2019-11-01 | COMPOSICAO | 100573 | EXECUÇÃO E COMPACTAÇÃO DE BASE E OU SUB-BASE PARA PAVIMENTAÇÃO DE SOLO (PREDOMINANTEMENTE ARGILOSO) BRITA - 50/50 - EXCLUSIVE SOLO, ESCAVAÇÃO, CARGA E TRANSPORTE. AF_11/2019 | CRIAÇÃO DE COMPOSIÇÃO COM CUSTO
2019-11-01 | COMPOSICAO | 100574 | ESPALHAMENTO DE MATERIAL COM TRATOR DE ESTEIRAS. AF_11/2019 | CRIAÇÃO DE COMPOSIÇÃO COM CUSTO
2019-11-01 | COMPOSICAO | 100575 | REGULARIZAÇÃO DE SUPERFÍCIES COM MOTONIVELADORA. AF_11/2019 | CRIAÇÃO DE COMPOSIÇÃO COM CUSTO
2019-11-01 | COMPOSICAO | 100576 | REGULARIZAÇÃO E COMPACTAÇÃO DE SUBLEITO DE SOLO PREDOMINANTEMENTE ARGILOSO. AF_11/2019 | CRIAÇÃO DE COMPOSIÇÃO COM CUSTO
2019-11-01 | COMPOSICAO | 100577 | REGULARIZAÇÃO E COMPACTAÇÃO DE SUBLEITO DE SOLO PREDOMINANTEMENTE ARENOSO. AF_11/2019 | CRIAÇÃO DE COMPOSIÇÃO COM CUSTO
2019-11-01 | COMPOSICAO | 100578 | ASSENTAMENTO DE POSTE DE CONCRETO COM COMPRIMENTO NOMINAL DE 9 M, CARGA NOMINAL MENOR OU IGUAL A 1000 DAN, ENGASTAMENTO SIMPLES COM 1,5 M DE SOLO (NÃO INCLUI FORNECIMENTO). AF_11/2019 | CRIAÇÃO DE COMPOSIÇÃO COM CUSTO
2019-11-01 | COMPOSICAO | 100579 | ASSENTAMENTO DE POSTE DE CONCRETO COM COMPRIMENTO NOMINAL DE 10 M, CARGA NOMINAL MENOR OU IGUAL A 1000 DAN, ENGASTAMENTO SIMPLES COM 1,6 M DE SOLO (NÃO INCLUI FORNECIMENTO). AF_11/2019 | CRIAÇÃO DE COMPOSIÇÃO COM CUSTO
2019-11-01 | COMPOSICAO | 100580 | ASSENTAMENTO DE POSTE DE CONCRETO COM COMPRIMENTO NOMINAL DE 10 M, CARGA NOMINAL MAIOR QUE 1000 DAN, ENGASTAMENTO SIMPLES COM 1,6 M DE SOLO (NÃO INCLUI FORNECIMENTO). AF_11/2019 | CRIAÇÃO DE COMPOSIÇÃO COM CUSTO
2019-11-01 | COMPOSICAO | 100581 | ASSENTAMENTO DE POSTE DE CONCRETO COM COMPRIMENTO NOMINAL DE 10,5 M, CARGA NOMINAL MENOR OU IGUAL A 1000 DAN, ENGASTAMENTO SIMPLES COM 1,65 M DE SOLO (NÃO INCLUI FORNECIMENTO). AF_11/2019 | CRIAÇÃO DE COMPOSIÇÃO COM CUSTO
2019-11-01 | COMPOSICAO | 100582 | ASSENTAMENTO DE POSTE DE CONCRETO COM COMPRIMENTO NOMINAL DE 10,5 M, CARGA NOMINAL MAIOR QUE 1000 DAN, ENGASTAMENTO SIMPLES COM 1,65 M DE SOLO (NÃO INCLUI FORNECIMENTO). AF_11/2019 | CRIAÇÃO DE COMPOSIÇÃO COM CUSTO
2019-11-01 | COMPOSICAO | 100583 | ASSENTAMENTO DE POSTE DE CONCRETO COM COMPRIMENTO NOMINAL DE 11 M, CARGA NOMINAL MENOR OU IGUAL A 1000 DAN, ENGASTAMENTO SIMPLES COM 1,7 M DE SOLO (NÃO INCLUI FORNECIMENTO). AF_11/2019 | CRIAÇÃO DE COMPOSIÇÃO COM CUSTO
2019-11-01 | COMPOSICAO | 100584 | ASSENTAMENTO DE POSTE DE CONCRETO COM COMPRIMENTO NOMINAL DE 11 M, CARGA NOMINAL MAIOR QUE 1000 DAN, ENGASTAMENTO SIMPLES COM 1,7 M DE SOLO (NÃO INCLUI FORNECIMENTO). AF_11/2019 | CRIAÇÃO DE COMPOSIÇÃO COM CUSTO
2019-11-01 | COMPOSICAO | 100585 | ASSENTAMENTO DE POSTE DE CONCRETO COM COMPRIMENTO NOMINAL DE 12 M, CARGA NOMINAL MENOR OU IGUAL A 1000 DAN, ENGASTAMENTO SIMPLES COM 1,8 M DE SOLO (NÃO INCLUI FORNECIMENTO). AF_11/2019 | CRIAÇÃO DE COMPOSIÇÃO COM CUSTO
2019-11-01 | COMPOSICAO | 100586 | ASSENTAMENTO DE POSTE DE CONCRETO COM COMPRIMENTO NOMINAL DE 12 M, CARGA NOMINAL MAIOR QUE 1000 DAN, ENGASTAMENTO SIMPLES COM 1,8 M DE SOLO (NÃO INCLUI FORNECIMENTO). AF_11/2019 | CRIAÇÃO DE COMPOSIÇÃO COM CUSTO
2019-11-01 | COMPOSICAO | 100587 | ASSENTAMENTO DE POSTE DE CONCRETO COM COMPRIMENTO NOMINAL DE 13 M, CARGA NOMINAL MENOR OU IGUAL A 1000 DAN, ENGASTAMENTO SIMPLES COM 1,9 M DE SOLO (NÃO INCLUI FORNECIMENTO). AF_11/2019 | CRIAÇÃO DE COMPOSIÇÃO COM CUSTO
2019-11-01 | COMPOSICAO | 100588 | ASSENTAMENTO DE POSTE DE CONCRETO COM COMPRIMENTO NOMINAL DE 13 M, CARGA NOMINAL MAIOR QUE 1000 DAN, ENGASTAMENTO SIMPLES COM 1,9 M DE SOLO (NÃO INCLUI FORNECIMENTO). AF_11/2019 | CRIAÇÃO DE COMPOSIÇÃO COM CUSTO
2019-11-01 | COMPOSICAO | 100589 | ASSENTAMENTO DE POSTE DE CONCRETO COM COMPRIMENTO NOMINAL DE 13,5 M, CARGA NOMINAL MENOR OU IGUAL A 1000 DAN, ENGASTAMENTO SIMPLES COM 1,95 M DE SOLO (NÃO INCLUI FORNECIMENTO). AF_11/2019 | CRIAÇÃO DE COMPOSIÇÃO COM CUSTO
2019-11-01 | COMPOSICAO | 100590 | ASSENTAMENTO DE POSTE DE CONCRETO COM COMPRIMENTO NOMINAL DE 13,5 M, CARGA NOMINAL MAIOR QUE 1000 DAN, ENGASTAMENTO SIMPLES COM 1,95 M DE SOLO (NÃO INCLUI FORNECIMENTO). AF_11/2019 | CRIAÇÃO DE COMPOSIÇÃO COM CUSTO
2019-11-01 | COMPOSICAO | 100591 | ASSENTAMENTO DE POSTE DE CONCRETO COM COMPRIMENTO NOMINAL DE 14 M, CARGA NOMINAL MENOR OU IGUAL A 1000 DAN, ENGASTAMENTO SIMPLES COM 2 M DE SOLO (NÃO INCLUI FORNECIMENTO). AF_11/2019 | CRIAÇÃO DE COMPOSIÇÃO COM CUSTO
2019-11-01 | COMPOSICAO | 100592 | ASSENTAMENTO DE POSTE DE CONCRETO COM COMPRIMENTO NOMINAL DE 14 M, CARGA NOMINAL MAIOR QUE 1000 DAN, ENGASTAMENTO SIMPLES COM 2 M DE SOLO (NÃO INCLUI FORNECIMENTO). AF_11/2019 | CRIAÇÃO DE COMPOSIÇÃO COM CUSTO
2019-11-01 | COMPOSICAO | 100593 | ASSENTAMENTO DE POSTE DE CONCRETO COM COMPRIMENTO NOMINAL DE 15 M, CARGA NOMINAL MENOR OU IGUAL A 1000 DAN, ENGASTAMENTO SIMPLES COM 2,1 M DE SOLO (NÃO INCLUI FORNECIMENTO). AF_11/2019 | CRIAÇÃO DE COMPOSIÇÃO COM CUSTO
2019-11-01 | COMPOSICAO | 100594 | ASSENTAMENTO DE POSTE DE CONCRETO COM COMPRIMENTO NOMINAL DE 15 M, CARGA NOMINAL MAIOR QUE 1000 DAN, ENGASTAMENTO SIMPLES COM 2,1 M DE SOLO (NÃO INCLUI FORNECIMENTO). AF_11/2019 | CRIAÇÃO DE COMPOSIÇÃO COM CUSTO
2019-11-01 | COMPOSICAO | 100595 | ASSENTAMENTO DE POSTE DE CONCRETO COM COMPRIMENTO NOMINAL DE 18 M, CARGA NOMINAL MENOR OU IGUAL A 1000 DAN, ENGASTAMENTO SIMPLES COM 2,4 M DE SOLO (NÃO INCLUI FORNECIMENTO). AF_11/2019 | CRIAÇÃO DE COMPOSIÇÃO COM CUSTO
2019-11-01 | COMPOSICAO | 100596 | ASSENTAMENTO DE POSTE DE CONCRETO COM COMPRIMENTO NOMINAL DE 18 M, CARGA NOMINAL MAIOR QUE 1000 DAN, ENGASTAMENTO SIMPLES COM 2,4 M DE SOLO (NÃO INCLUI FORNECIMENTO). AF_11/2019 | CRIAÇÃO DE COMPOSIÇÃO COM CUSTO
2019-11-01 | COMPOSICAO | 100597 | ASSENTAMENTO DE POSTE DE CONCRETO COM COMPRIMENTO NOMINAL DE 20 M, CARGA NOMINAL MENOR OU IGUAL A 1000 DAN, ENGASTAMENTO SIMPLES COM 2,6 M DE SOLO (NÃO INCLUI FORNECIMENTO). AF_11/2019 | CRIAÇÃO DE COMPOSIÇÃO COM CUSTO
2019-11-01 | COMPOSICAO | 100598 | ASSENTAMENTO DE POSTE DE CONCRETO COM COMPRIMENTO NOMINAL DE 20 M, CARGA NOMINAL MAIOR QUE 1000, ENGASTAMENTO SIMPLES COM 2,6 M DE SOLO (NÃO INCLUI FORNECIMENTO). AF_11/2019 | CRIAÇÃO DE COMPOSIÇÃO COM CUSTO
2019-11-01 | COMPOSICAO | 100599 | ASSENTAMENTO DE POSTE DE CONCRETO COM COMPRIMENTO NOMINAL DE 9 M, CARGA NOMINAL DE 150 DAN, ENGASTAMENTO BASE CONCRETADA COM 1 M DE CONCRETO E 0,5 M DE SOLO (NÃO INCLUI FORNECIMENTO). AF_11/2019 | CRIAÇÃO DE COMPOSIÇÃO COM CUSTO
2019-11-01 | COMPOSICAO | 100600 | ASSENTAMENTO DE POSTE DE CONCRETO COM COMPRIMENTO NOMINAL DE 9 M, CARGA NOMINAL DE 300 DAN, ENGASTAMENTO BASE CONCRETADA COM 1 M DE CONCRETO E 0,5 M DE SOLO (NÃO INCLUI FORNECIMENTO). AF_11/2019 | CRIAÇÃO DE COMPOSIÇÃO COM CUSTO
2019-11-01 | COMPOSICAO | 100601 | ASSENTAMENTO DE POSTE DE CONCRETO COM COMPRIMENTO NOMINAL DE 9 M, CARGA NOMINAL DE 400 DAN, ENGASTAMENTO BASE CONCRETADA COM 1 M DE CONCRETO E 0,5 M DE SOLO (NÃO INCLUI FORNECIMENTO). AF_11/2019 | CRIAÇÃO DE COMPOSIÇÃO COM CUSTO
2019-11-01 | COMPOSICAO | 100602 | ASSENTAMENTO DE POSTE DE CONCRETO COM COMPRIMENTO NOMINAL DE 9 M, CARGA NOMINAL DE 600 DAN, ENGASTAMENTO BASE CONCRETADA COM 1 M DE CONCRETO E 0,5 M DE SOLO (NÃO INCLUI FORNECIMENTO). AF_11/2019 | CRIAÇÃO DE COMPOSIÇÃO COM CUSTO
2019-11-01 | COMPOSICAO | 100603 | ASSENTAMENTO DE POSTE DE CONCRETO COM COMPRIMENTO NOMINAL DE 9 M, CARGA NOMINAL DE 1000 DAN, ENGASTAMENTO BASE CONCRETADA COM 1 M DE CONCRETO E 0,5 M DE SOLO (NÃO INCLUI FORNECIMENTO). AF_11/2019 | CRIAÇÃO DE COMPOSIÇÃO COM CUSTO
2019-11-01 | COMPOSICAO | 100604 | ASSENTAMENTO DE POSTE DE CONCRETO COM COMPRIMENTO NOMINAL DE 10 M, CARGA NOMINAL DE 300 DAN, ENGASTAMENTO BASE CONCRETADA COM 1 M DE CONCRETO E 0,6 M DE SOLO (NÃO INCLUI FORNECIMENTO). AF_11/2019 | CRIAÇÃO DE COMPOSIÇÃO COM CUSTO
2019-11-01 | COMPOSICAO | 100605 | ASSENTAMENTO DE POSTE DE CONCRETO COM COMPRIMENTO NOMINAL DE 10 M, CARGA NOMINAL DE 600 DAN, ENGASTAMENTO BASE CONCRETADA COM 1 M DE CONCRETO E 0,6 M DE SOLO (NÃO INCLUI FORNECIMENTO). AF_11/2019 | CRIAÇÃO DE COMPOSIÇÃO COM CUSTO
2019-11-01 | COMPOSICAO | 100606 | ASSENTAMENTO DE POSTE DE CONCRETO COM COMPRIMENTO NOMINAL DE 10 M, CARGA NOMINAL DE 1000 DAN, ENGASTAMENTO BASE CONCRETADA COM 1 M DE CONCRETO E 0,6 M DE SOLO (NÃO INCLUI FORNECIMENTO). AF_11/2019 | CRIAÇÃO DE COMPOSIÇÃO COM CUSTO
2019-11-01 | COMPOSICAO | 100607 | ASSENTAMENTO DE POSTE DE CONCRETO COM COMPRIMENTO NOMINAL DE 10,5 M, CARGA NOMINAL DE 300 DAN, ENGASTAMENTO BASE CONCRETADA COM 1 M DE CONCRETO E 0,65 M DE SOLO (NÃO INCLUI FORNECIMENTO). AF_11/2019 | CRIAÇÃO DE COMPOSIÇÃO COM CUSTO
2019-11-01 | COMPOSICAO | 100608 | ASSENTAMENTO DE POSTE DE CONCRETO COM COMPRIMENTO NOMINAL DE 10,5 M, CARGA NOMINAL DE 600 DAN, ENGASTAMENTO BASE CONCRETADA COM 1 M DE CONCRETO E 0,65 M DE SOLO (NÃO INCLUI FORNECIMENTO). AF_11/2019 | CRIAÇÃO DE COMPOSIÇÃO COM CUSTO
2019-11-01 | COMPOSICAO | 100609 | ASSENTAMENTO DE POSTE DE CONCRETO COM COMPRIMENTO NOMINAL DE 10,5 M, CARGA NOMINAL DE 1000 DAN, ENGASTAMENTO BASE CONCRETADA COM 1 M DE CONCRETO E 0,65 M DE SOLO (NÃO INCLUI FORNECIMENTO). AF_11/2019 | CRIAÇÃO DE COMPOSIÇÃO COM CUSTO
2019-11-01 | COMPOSICAO | 100610 | ASSENTAMENTO DE POSTE DE CONCRETO COM COMPRIMENTO NOMINAL DE 11 M, CARGA NOMINAL DE 300 DAN, ENGASTAMENTO BASE CONCRETADA COM 1 M DE CONCRETO E 0,7 M DE SOLO (NÃO INCLUI FORNECIMENTO). AF_11/2019 | CRIAÇÃO DE COMPOSIÇÃO COM CUSTO
2019-11-01 | COMPOSICAO | 100611 | ASSENTAMENTO DE POSTE DE CONCRETO COM COMPRIMENTO NOMINAL DE 11 M, CARGA NOMINAL DE 400 DAN, ENGASTAMENTO BASE CONCRETADA COM 1 M DE CONCRETO E 0,7 M DE SOLO (NÃO INCLUI FORNECIMENTO). AF_11/2019 | CRIAÇÃO DE COMPOSIÇÃO COM CUSTO
2019-11-01 | COMPOSICAO | 100612 | ASSENTAMENTO DE POSTE DE CONCRETO COM COMPRIMENTO NOMINAL DE 11 M, CARGA NOMINAL DE 600 DAN, ENGASTAMENTO BASE CONCRETADA COM 1 M DE CONCRETO E 0,7 M DE SOLO (NÃO INCLUI FORNECIMENTO). AF_11/2019 | CRIAÇÃO DE COMPOSIÇÃO COM CUSTO
2019-11-01 | COMPOSICAO | 100613 | ASSENTAMENTO DE POSTE DE CONCRETO COM COMPRIMENTO NOMINAL DE 11 M, CARGA NOMINAL DE 1000 DAN, ENGASTAMENTO BASE CONCRETADA COM 1 M DE CONCRETO E 0,7 M DE SOLO (NÃO INCLUI FORNECIMENTO). AF_11/2019 | CRIAÇÃO DE COMPOSIÇÃO COM CUSTO
2019-11-01 | COMPOSICAO | 100614 | ASSENTAMENTO DE POSTE DE CONCRETO COM COMPRIMENTO NOMINAL DE 12 M, CARGA NOMINAL DE 400 DAN, ENGASTAMENTO BASE CONCRETADA COM 1 M DE CONCRETO E 0,8 M DE SOLO (NÃO INCLUI FORNECIMENTO). AF_11/2019 | CRIAÇÃO DE COMPOSIÇÃO COM CUSTO
2019-11-01 | COMPOSICAO | 100615 | ASSENTAMENTO DE POSTE DE CONCRETO COM COMPRIMENTO NOMINAL DE 12 M, CARGA NOMINAL DE 600 DAN, ENGASTAMENTO BASE CONCRETADA COM 1 M DE CONCRETO E 0,8 M DE SOLO (NÃO INCLUI FORNECIMENTO). AF_11/2019 | CRIAÇÃO DE COMPOSIÇÃO COM CUSTO
2019-11-01 | COMPOSICAO | 100616 | ASSENTAMENTO DE POSTE DE CONCRETO COM COMPRIMENTO NOMINAL DE 12 M, CARGA NOMINAL DE 1000 DAN, ENGASTAMENTO BASE CONCRETADA COM 1 M DE CONCRETO E 0,8 M DE SOLO (NÃO INCLUI FORNECIMENTO). AF_11/2019 | CRIAÇÃO DE COMPOSIÇÃO COM CUSTO
2019-11-01 | COMPOSICAO | 100617 | ASSENTAMENTO DE POSTE DE CONCRETO COM COMPRIMENTO NOMINAL DE 13 M, CARGA NOMINAL DE 600 DAN, ENGASTAMENTO BASE CONCRETADA COM 1 M DE CONCRETO E 0,9 M DE SOLO (NÃO INCLUI FORNECIMENTO). AF_11/2019 | CRIAÇÃO DE COMPOSIÇÃO COM CUSTO
2019-11-01 | COMPOSICAO | 100618 | ASSENTAMENTO DE POSTE DE CONCRETO COM COMPRIMENTO NOMINAL DE 10 M, CARGA NOMINAL MAIOR QUE 1000 DAN, ENGASTAMENTO SIMPLES COM 1,6 M DE SOLO (NÃO INCLUI FORNECIMENTO). AF_11/2020 | CRIAÇÃO DE COMPOSIÇÃO COM CUSTO
2019-11-01 | COMPOSICAO | 100619 | ASSENTAMENTO DE POSTE DE CONCRETO COM COMPRIMENTO NOMINAL DE 10,5 M, CARGA NOMINAL MENOR OU IGUAL A 1000 DAN, ENGASTAMENTO SIMPLES COM 1,65 M DE SOLO (NÃO INCLUI FORNECIMENTO). AF_11/2020 | CRIAÇÃO DE COMPOSIÇÃO COM CUSTO
2019-11-01 | COMPOSICAO | 100620 | ASSENTAMENTO DE POSTE DE CONCRETO COM COMPRIMENTO NOMINAL DE 10,5 M, CARGA NOMINAL MAIOR QUE 1000 DAN, ENGASTAMENTO SIMPLES COM 1,65 M DE SOLO (NÃO INCLUI FORNECIMENTO). AF_11/2020 | CRIAÇÃO DE COMPOSIÇÃO COM CUSTO
2019-11-01 | COMPOSICAO | 100621 | ASSENTAMENTO DE POSTE DE CONCRETO COM COMPRIMENTO NOMINAL DE 11 M, CARGA NOMINAL MENOR OU IGUAL A 1000 DAN, ENGASTAMENTO SIMPLES COM 1,7 M DE SOLO (NÃO INCLUI FORNECIMENTO). AF_11/2020 | CRIAÇÃO DE COMPOSIÇÃO COM CUSTO
2019-11-01 | COMPOSICAO | 100622 | ASSENTAMENTO DE POSTE DE CONCRETO COM COMPRIMENTO NOMINAL DE 11 M, CARGA NOMINAL MAIOR QUE 1000 DAN, ENGASTAMENTO SIMPLES COM 1,7 M DE SOLO (NÃO INCLUI FORNECIMENTO). AF_11/2020 | CRIAÇÃO DE COMPOSIÇÃO COM CUSTO
2019-11-01 | COMPOSICAO | 100623 | ASSENTAMENTO DE POSTE DE CONCRETO COM COMPRIMENTO NOMINAL DE 12 M, CARGA NOMINAL MENOR OU IGUAL A 1000 DAN, ENGASTAMENTO SIMPLES COM 1,8 M DE SOLO (NÃO INCLUI FORNECIMENTO). AF_11/2020 | CRIAÇÃO DE COMPOSIÇÃO COM CUSTO
2019-10-01 | COMPOSICAO | 72192 | RECOLOCACAO DE PISO DE TABUAS DE MADEIRA, CONSIDERANDO REAPROVEITAMENTO DO MATERIAL, EXCLUSIVE VIGAMENTO | DESATIVAÇÃO
2019-10-01 | COMPOSICAO | 72193 | RECOLOCACAO DE PISO DE TABUAS DE MADEIRA, CONSIDERANDO REAPROVEITAMENTO DO MATERIAL, INCLUSIVE VIGAMENTO | DESATIVAÇÃO
2019-10-01 | COMPOSICAO | 72294 | CAP PVC ESGOTO 75MM (TAMPÃO) - FORNECIMENTO E INSTALAÇÃO | DESATIVAÇÃO
2019-10-01 | COMPOSICAO | 72295 | CAP PVC ESGOTO 100MM (TAMPÃO) - FORNECIMENTO E INSTALAÇÃO | DESATIVAÇÃO
2019-10-01 | COMPOSICAO | 72327 | FUSÍVEL TIPO "DIAZED", TIPO RÁPIDO OU RETARDADO - 2/25A - FORNECIMENTO E INSTALACAO | DESATIVAÇÃO
2019-10-01 | COMPOSICAO | 72328 | FUSÍVEL TIPO "DIAZED", TIPO RÁPIDO OU RETARDADO - 35/63A - FORNECIMENTO E INSTALACAO | DESATIVAÇÃO
2019-10-01 | COMPOSICAO | 72330 | FUSÍVEL TIPO NH 200A - TAMANHO 01 - FORNECIMENTO E INSTALACAO | DESATIVAÇÃO
2019-10-01 | COMPOSICAO | 73655 | PISO EM TABUA CORRIDA DE MADEIRA ESPESSURA 2,5CM FIXADO EM PECAS DE MADEIRA E ASSENTADO EM ARGAMASSA TRACO 1:4 (CIMENTO/AREIA) | DESATIVAÇÃO
2019-10-01 | COMPOSICAO | 73781 | MUFLA TERMINAL PRIMARIA UNIPOLAR USO INTERNO PARA CABO 35/120MM2, ISOLACAO 15/25KV EM EPR - BORRACHA DE SILICONE. FORNECIMENTO E INSTALACAO. | DESATIVAÇÃO
2019-10-01 | COMPOSICAO | 73782 | TERMINAL METALICO A PRESSAO PARA 1 CABO DE 50 MM2 - FORNECIMENTO E INSTALACAO | DESATIVAÇÃO
2019-10-01 | COMPOSICAO | 73855 | CHUMBADOR DE AÇO PARA FIXAÇÃO DE POSTE DE ACO RETO OU CURVO 7 A 9M COM FLANGE - FORNECIMENTO E INSTALACAO | DESATIVAÇÃO
2019-10-01 | COMPOSICAO | 73867 | ESTRUTURA TIPO ESPACIAL EM ALUMINIO ANODIZADO, VAO DE 20M | DESATIVAÇÃO
2019-10-01 | COMPOSICAO | 83377 | CONECTOR DE PARAFUSO FENDIDO EM LIGA DE COBRE COM SEPARADOR DE CABOS PARA CABO 50 MM2 - FORNECIMENTO E INSTALACAO | DESATIVAÇÃO
2019-10-01 | COMPOSICAO | 83482 | FUSIVEL TIPO NH 250 A, TAMANHO 1 - FORNECIMENTO E INSTALACAO | DESATIVAÇÃO
2019-10-01 | COMPOSICAO | 83487 | BASE PARA FUSIVEL (PORTA-FUSIVEL) NH 01 250A | DESATIVAÇÃO
2019-10-01 | COMPOSICAO | 83490 | CHAVE FACA TRIPOLAR BLINDADA 250V/30A - FORNECIMENTO E INSTALACAO | DESATIVAÇÃO
2019-10-01 | COMPOSICAO | 83491 | CHAVE GUARDA MOTOR TRIFASICO 5CV/220V C/ CHAVE MAGNETICA - FORNECIMENTO E INSTALACAO | DESATIVAÇÃO
2019-10-01 | COMPOSICAO | 83492 | CHAVE GUARDA MOTOR TRIFISICA 10CV/220V C/ CHAVE MAGNETICA - FORNECIMENTO E INSTALACAO | DESATIVAÇÃO
2019-10-01 | COMPOSICAO | 83493 | FUSIVEL TIPO NH 250A - TAMANHO 01 - FORNECIMENTO E INSTALACAO | DESATIVAÇÃO
2019-10-01 | COMPOSICAO | 84175 | JUNTA 5X5CM COM ARGAMASSA TRACO 1:3 (CIMENTO E AREIA) PARA PISO EM PLACAS | DESATIVAÇÃO
2019-10-01 | COMPOSICAO | 84176 | JUNTA 2,5X2,5CM COM ARGAMASSA 1:1:3 IMPERMEABILIZANTE DE HIDRO-ASFALTO CIMENTO E AREIA PARA PISO EM PLACAS | DESATIVAÇÃO
2019-10-01 | COMPOSICAO | 85195 | CHAVE DE BOIA AUTOMÁTICA | DESATIVAÇÃO
2019-10-01 | COMPOSICAO | 93042 | LÂMPADA LED 6 W BIVOLT BRANCA, FORMATO TRADICIONAL (BASE E27) - FORNECIMENTO E INSTALAÇÃO | DESATIVAÇÃO
2019-10-01 | COMPOSICAO | 93043 | LÂMPADA LED 10 W BIVOLT BRANCA, FORMATO TRADICIONAL (BASE E27) - FORNECIMENTO E INSTALAÇÃO | DESATIVAÇÃO
2019-10-01 | COMPOSICAO | 100533 | TÉCNICO DE EDIFICAÇÕES (ENCARGOS COMPLEMENTARES) - HORISTA | CRIAÇÃO DE COMPOSIÇÃO COM CUSTO
2019-10-01 | COMPOSICAO | 100534 | TÉCNICO DE EDIFICAÇÕES (ENCARGOS COMPLEMENTARES) - MENSALISTA | CRIAÇÃO DE COMPOSIÇÃO COM CUSTO
2019-10-01 | COMPOSICAO | 100535 | CURSO DE CAPACITAÇÃO PARA TÉCNICO DE EDIFICAÇÕES (ENCARGOS COMPLEMENTARES) - HORISTA | CRIAÇÃO DE COMPOSIÇÃO COM CUSTO
2019-10-01 | COMPOSICAO | 100536 | CURSO DE CAPACITAÇÃO PARA TÉCNICO DE EDIFICAÇÕES (ENCARGOS COMPLEMENTARES) - MENSALISTA | CRIAÇÃO DE COMPOSIÇÃO COM CUSTO
2019-08-01 | COMPOSICAO | 5998 | PASTA DE CIMENTO PORTLAND, ESPESSURA 1MM | DESATIVAÇÃO
2019-08-01 | COMPOSICAO | 72136 | PISO INDUSTRIAL DE ALTA RESISTENCIA, ESPESSURA 8MM, INCLUSO JUNTAS DE DILATACAO PLASTICAS E POLIMENTO MECANIZADO | DESATIVAÇÃO
2019-08-01 | COMPOSICAO | 73548 | ARGAMASSA TRACO 1:3 (CIMENTO E AREIA), PREPARO MANUAL, INCLUSO ADITIVO IMPERMEABILIZANTE | DESATIVAÇÃO
2019-08-01 | COMPOSICAO | 73549 | ARGAMASSA TRACO 1:4 (CIMENTO E AREIA), PREPARO MANUAL, INCLUSO ADITIVO IMPERMEABILIZANTE | DESATIVAÇÃO
2019-08-01 | COMPOSICAO | 96920 | ARGAMASSA TRAÇO 1:3 (CIMENTO E AREIA), PREPARO MECANICO , INCLUSO ADITIVO IMPERMEABILIZANTE | DESATIVAÇÃO
2019-08-01 | COMPOSICAO | 100447 | ARGAMASSA TRAÇO 1:7 (EM VOLUME DE CIMENTO E AREIA MÉDIA ÚMIDA) COM ADIÇÃO DE PLASTIFICANTE PARA EMBOÇO/MASSA ÚNICA/ASSENTAMENTO DE ALVENARIA DE VEDAÇÃO, PREPARO MECÂNICO COM BETONEIRA 250 L. AF_08/2019 | CRIAÇÃO DE COMPOSIÇÃO SEM CUSTO
2019-08-01 | COMPOSICAO | 100448 | ARGAMASSA TRAÇO 1:6 (EM VOLUME DE CIMENTO E AREIA MÉDIA ÚMIDA) COM ADIÇÃO DE PLASTIFICANTE PARA EMBOÇO/MASSA ÚNICA/ASSENTAMENTO DE ALVENARIA DE VEDAÇÃO, PREPARO MECÂNICO COM BETONEIRA 250 L. AF_08/2019 | CRIAÇÃO DE COMPOSIÇÃO SEM CUSTO
2019-08-01 | COMPOSICAO | 100449 | ARGAMASSA TRAÇO 1:1:6 (EM VOLUME DE CIMENTO, CAL E AREIA MÉDIA ÚMIDA) PARA EMBOÇO/MASSA ÚNICA/ASSENTAMENTO DE ALVENARIA DE VEDAÇÃO, PREPARO MECÂNICO COM BETONEIRA 250 L. AF_08/2019 | CRIAÇÃO DE COMPOSIÇÃO SEM CUSTO
2019-08-01 | COMPOSICAO | 100450 | ARGAMASSA TRAÇO 1:1,5:7,5 (EM VOLUME DE CIMENTO, CAL E AREIA MÉDIA ÚMIDA) PARA EMBOÇO/MASSA ÚNICA/ASSENTAMENTO DE ALVENARIA DE VEDAÇÃO, PREPARO MECÂNICO COM BETONEIRA 250 L. AF_08/2019 | CRIAÇÃO DE COMPOSIÇÃO SEM CUSTO
2019-08-01 | COMPOSICAO | 100451 | ARGAMASSA TRAÇO 1:2:8 (EM VOLUME DE CIMENTO, CAL E AREIA MÉDIA ÚMIDA) PARA EMBOÇO/MASSA ÚNICA/ASSENTAMENTO DE ALVENARIA DE VEDAÇÃO, PREPARO MECÂNICO COM BETONEIRA 250 L. AF_08/2019 | CRIAÇÃO DE COMPOSIÇÃO SEM CUSTO
2019-08-01 | COMPOSICAO | 100452 | ARGAMASSA TRAÇO 1:2:9 (EM VOLUME DE CIMENTO, CAL E AREIA MÉDIA ÚMIDA) PARA EMBOÇO/MASSA ÚNICA/ASSENTAMENTO DE ALVENARIA DE VEDAÇÃO, PREPARO MECÂNICO COM BETONEIRA 250 L. AF_08/2019 | CRIAÇÃO DE COMPOSIÇÃO SEM CUSTO
2019-08-01 | COMPOSICAO | 100453 | ARGAMASSA TRAÇO 1:3 (EM VOLUME DE CIMENTO E AREIA MÉDIA ÚMIDA) PARA CONTRAPISO, PREPARO MECÂNICO COM BETONEIRA 250 L. AF_08/2019 | CRIAÇÃO DE COMPOSIÇÃO SEM CUSTO
2019-08-01 | COMPOSICAO | 100454 | ARGAMASSA TRAÇO 1:4 (EM VOLUME DE CIMENTO E AREIA MÉDIA ÚMIDA) PARA CONTRAPISO, PREPARO MECÂNICO COM BETONEIRA 250 L. AF_08/2019 | CRIAÇÃO DE COMPOSIÇÃO SEM CUSTO
2019-08-01 | COMPOSICAO | 100455 | ARGAMASSA TRAÇO 1:5 (EM VOLUME DE CIMENTO E AREIA MÉDIA ÚMIDA) PARA CONTRAPISO, PREPARO MECÂNICO COM BETONEIRA 250 L. AF_08/2019 | CRIAÇÃO DE COMPOSIÇÃO SEM CUSTO
2019-08-01 | COMPOSICAO | 100456 | ARGAMASSA TRAÇO 1:6 (EM VOLUME DE CIMENTO E AREIA MÉDIA ÚMIDA) PARA CONTRAPISO, PREPARO MECÂNICO COM BETONEIRA 250 L. AF_08/2019 | CRIAÇÃO DE COMPOSIÇÃO SEM CUSTO
2019-08-01 | COMPOSICAO | 100457 | ARGAMASSA TRAÇO 1:5 (EM VOLUME DE CIMENTO E AREIA GROSSA ÚMIDA) PARA CHAPISCO CONVENCIONAL, PREPARO MECÂNICO COM BETONEIRA 250 L. AF_08/2019 | CRIAÇÃO DE COMPOSIÇÃO SEM CUSTO
2019-08-01 | COMPOSICAO | 100458 | ARGAMASSA TRAÇO 1:3 (EM VOLUME DE CIMENTO E AREIA GROSSA ÚMIDA) PARA CHAPISCO CONVENCIONAL, PREPARO MECÂNICO COM BETONEIRA 250 L. AF_08/2019 | CRIAÇÃO DE COMPOSIÇÃO SEM CUSTO
2019-08-01 | COMPOSICAO | 100459 | ARGAMASSA TRAÇO 1:4 (EM VOLUME DE CIMENTO E AREIA GROSSA ÚMIDA) PARA CHAPISCO CONVENCIONAL, PREPARO MECÂNICO COM BETONEIRA 250 L. AF_08/2019 | CRIAÇÃO DE COMPOSIÇÃO SEM CUSTO
2019-08-01 | COMPOSICAO | 100460 | ARGAMASSA TRAÇO 1:5 (EM VOLUME DE CIMENTO E AREIA GROSSA ÚMIDA) COM ADIÇÃO DE EMULSÃO POLIMÉRICA PARA CHAPISCO ROLADO, PREPARO MECÂNICO COM BETONEIRA 250 L. AF_08/2019 | CRIAÇÃO DE COMPOSIÇÃO SEM CUSTO
2019-08-01 | COMPOSICAO | 100461 | ARGAMASSA TRAÇO 1:3 (EM VOLUME DE CIMENTO E AREIA GROSSA ÚMIDA) COM ADIÇÃO DE EMULSÃO POLIMÉRICA PARA CHAPISCO ROLADO, PREPARO MECÂNICO COM BETONEIRA 250 L. AF_08/2019 | CRIAÇÃO DE COMPOSIÇÃO SEM CUSTO
2019-08-01 | COMPOSICAO | 100462 | ARGAMASSA TRAÇO 1:4 (EM VOLUME DE CIMENTO E AREIA GROSSA ÚMIDA) COM ADIÇÃO DE EMULSÃO POLIMÉRICA PARA CHAPISCO ROLADO, PREPARO MECÂNICO COM BETONEIRA 250 L. AF_08/2019 | CRIAÇÃO DE COMPOSIÇÃO SEM CUSTO
2019-08-01 | COMPOSICAO | 100463 | ARGAMASSA TRAÇO 1:0,5:4,5 (EM VOLUME DE CIMENTO, CAL E AREIA MÉDIA ÚMIDA), PREPARO MECÂNICO COM BETONEIRA 250 L. AF_08/2019 | CRIAÇÃO DE COMPOSIÇÃO SEM CUSTO
2019-08-01 | COMPOSICAO | 100464 | ARGAMASSA TRAÇO 1:0,5:4,5 (EM VOLUME DE CIMENTO, CAL E AREIA MÉDIA ÚMIDA), PREPARO MECÂNICO COM MISTURADOR DE EIXO HORIZONTAL DE 160 KG. AF_08/2019 | CRIAÇÃO DE COMPOSIÇÃO COM CUSTO
2019-08-01 | COMPOSICAO | 100465 | ARGAMASSA TRAÇO 1:0,5:4,5 (EM VOLUME DE CIMENTO, CAL E AREIA MÉDIA ÚMIDA), PREPARO MECÂNICO COM MISTURADOR DE EIXO HORIZONTAL DE 300 KG. AF_08/2019 | CRIAÇÃO DE COMPOSIÇÃO COM CUSTO
2019-08-01 | COMPOSICAO | 100466 | ARGAMASSA TRAÇO 1:0,5:4,5 (EM VOLUME DE CIMENTO, CAL E AREIA MÉDIA ÚMIDA), PREPARO MECÂNICO COM MISTURADOR DE EIXO HORIZONTAL DE 600 KG. AF_08/2019 | CRIAÇÃO DE COMPOSIÇÃO COM CUSTO
2019-08-01 | COMPOSICAO | 100467 | ARGAMASSA TRAÇO 1:3 (EM VOLUME DE CIMENTO E AREIA MÉDIA ÚMIDA), PREPARO MECÂNICO COM BETONEIRA 250 L. AF_08/2019 | CRIAÇÃO DE COMPOSIÇÃO SEM CUSTO
2019-08-01 | COMPOSICAO | 100468 | ARGAMASSA TRAÇO 1:3 (EM VOLUME DE CIMENTO E AREIA MÉDIA ÚMIDA), PREPARO MECÂNICO COM MISTURADOR DE EIXO HORIZONTAL DE 160 KG. AF_08/2019 | CRIAÇÃO DE COMPOSIÇÃO COM CUSTO
2019-08-01 | COMPOSICAO | 100469 | ARGAMASSA TRAÇO 1:3 (EM VOLUME DE CIMENTO E AREIA MÉDIA ÚMIDA), PREPARO MECÂNICO COM MISTURADOR DE EIXO HORIZONTAL DE 300 KG. AF_08/2019 | CRIAÇÃO DE COMPOSIÇÃO COM CUSTO
2019-08-01 | COMPOSICAO | 100470 | ARGAMASSA TRAÇO 1:3 (EM VOLUME DE CIMENTO E AREIA MÉDIA ÚMIDA), PREPARO MECÂNICO COM MISTURADOR DE EIXO HORIZONTAL DE 600 KG. AF_08/2019 | CRIAÇÃO DE COMPOSIÇÃO COM CUSTO
2019-08-01 | COMPOSICAO | 100471 | ARGAMASSA TRAÇO 1:4 (EM VOLUME DE CIMENTO E AREIA MÉDIA ÚMIDA), PREPARO MECÂNICO COM BETONEIRA 250 L. AF_08/2019 | CRIAÇÃO DE COMPOSIÇÃO SEM CUSTO
2019-08-01 | COMPOSICAO | 100472 | ARGAMASSA TRAÇO 1:4 (EM VOLUME DE CIMENTO E AREIA MÉDIA ÚMIDA), PREPARO MECÂNICO COM MISTURADOR DE EIXO HORIZONTAL DE 160 KG. AF_08/2019 | CRIAÇÃO DE COMPOSIÇÃO COM CUSTO
2019-08-01 | COMPOSICAO | 100473 | ARGAMASSA TRAÇO 1:4 (EM VOLUME DE CIMENTO E AREIA MÉDIA ÚMIDA), PREPARO MECÂNICO COM MISTURADOR DE EIXO HORIZONTAL DE 300 KG. AF_08/2019 | CRIAÇÃO DE COMPOSIÇÃO COM CUSTO
2019-08-01 | COMPOSICAO | 100474 | ARGAMASSA TRAÇO 1:4 (EM VOLUME DE CIMENTO E AREIA MÉDIA ÚMIDA), PREPARO MECÂNICO COM MISTURADOR DE EIXO HORIZONTAL DE 600 KG. AF_08/2019 | CRIAÇÃO DE COMPOSIÇÃO COM CUSTO
2019-08-01 | COMPOSICAO | 100475 | ARGAMASSA TRAÇO 1:3 (EM VOLUME DE CIMENTO E AREIA MÉDIA ÚMIDA) COM ADIÇÃO DE IMPERMEABILIZANTE, PREPARO MECÂNICO COM BETONEIRA 400 L. AF_08/2019 | CRIAÇÃO DE COMPOSIÇÃO COM CUSTO
2019-08-01 | COMPOSICAO | 100476 | ARGAMASSA TRAÇO 1:3 (EM VOLUME DE CIMENTO E AREIA MÉDIA ÚMIDA) COM ADIÇÃO DE IMPERMEABILIZANTE, PREPARO MECÂNICO COM BETONEIRA 250 L. AF_08/2019 | CRIAÇÃO DE COMPOSIÇÃO SEM CUSTO
2019-08-01 | COMPOSICAO | 100477 | ARGAMASSA TRAÇO 1:3 (EM VOLUME DE CIMENTO E AREIA MÉDIA ÚMIDA) COM ADIÇÃO DE IMPERMEABILIZANTE, PREPARO MECÂNICO COM MISTURADOR DE EIXO HORIZONTAL DE 160 KG. AF_08/2019 | CRIAÇÃO DE COMPOSIÇÃO COM CUSTO
2019-08-01 | COMPOSICAO | 100478 | ARGAMASSA TRAÇO 1:3 (EM VOLUME DE CIMENTO E AREIA MÉDIA ÚMIDA) COM ADIÇÃO DE IMPERMEABILIZANTE, PREPARO MECÂNICO COM MISTURADOR DE EIXO HORIZONTAL DE 300 KG. AF_08/2019 | CRIAÇÃO DE COMPOSIÇÃO COM CUSTO
2019-08-01 | COMPOSICAO | 100479 | ARGAMASSA TRAÇO 1:3 (EM VOLUME DE CIMENTO E AREIA MÉDIA ÚMIDA) COM ADIÇÃO DE IMPERMEABILIZANTE, PREPARO MECÂNICO COM MISTURADOR DE EIXO HORIZONTAL DE 600 KG. AF_08/2019 | CRIAÇÃO DE COMPOSIÇÃO COM CUSTO
2019-08-01 | COMPOSICAO | 100480 | ARGAMASSA TRAÇO 1:3 (EM VOLUME DE CIMENTO E AREIA MÉDIA ÚMIDA) COM ADIÇÃO DE IMPERMEABILIZANTE, PREPARO MANUAL. AF_08/2019 | CRIAÇÃO DE COMPOSIÇÃO COM CUSTO
2019-08-01 | COMPOSICAO | 100481 | ARGAMASSA TRAÇO 1:4 (EM VOLUME DE CIMENTO E AREIA MÉDIA ÚMIDA) COM ADIÇÃO DE IMPERMEABILIZANTE, PREPARO MECÂNICO COM BETONEIRA 400 L. AF_08/2019 | CRIAÇÃO DE COMPOSIÇÃO COM CUSTO
2019-08-01 | COMPOSICAO | 100482 | ARGAMASSA TRAÇO 1:4 (EM VOLUME DE CIMENTO E AREIA MÉDIA ÚMIDA) COM ADIÇÃO DE IMPERMEABILIZANTE, PREPARO MECÂNICO COM BETONEIRA 250 L. AF_08/2019 | CRIAÇÃO DE COMPOSIÇÃO SEM CUSTO
2019-08-01 | COMPOSICAO | 100483 | ARGAMASSA TRAÇO 1:4 (EM VOLUME DE CIMENTO E AREIA MÉDIA ÚMIDA) COM ADIÇÃO DE IMPERMEABILIZANTE, PREPARO MECÂNICO COM MISTURADOR DE EIXO HORIZONTAL DE 160 KG. AF_08/2019 | CRIAÇÃO DE COMPOSIÇÃO COM CUSTO
2019-08-01 | COMPOSICAO | 100484 | ARGAMASSA TRAÇO 1:4 (EM VOLUME DE CIMENTO E AREIA MÉDIA ÚMIDA) COM ADIÇÃO DE IMPERMEABILIZANTE, PREPARO MECÂNICO COM MISTURADOR DE EIXO HORIZONTAL DE 300 KG. AF_08/2019 | CRIAÇÃO DE COMPOSIÇÃO COM CUSTO
2019-08-01 | COMPOSICAO | 100485 | ARGAMASSA TRAÇO 1:4 (EM VOLUME DE CIMENTO E AREIA MÉDIA ÚMIDA) COM ADIÇÃO DE IMPERMEABILIZANTE, PREPARO MECÂNICO COM MISTURADOR DE EIXO HORIZONTAL DE 600 KG. AF_08/2019 | CRIAÇÃO DE COMPOSIÇÃO COM CUSTO
2019-08-01 | COMPOSICAO | 100486 | ARGAMASSA TRAÇO 1:4 (EM VOLUME DE CIMENTO E AREIA MÉDIA ÚMIDA) COM ADIÇÃO DE IMPERMEABILIZANTE, PREPARO MANUAL. AF_08/2019 | CRIAÇÃO DE COMPOSIÇÃO COM CUSTO
2019-08-01 | COMPOSICAO | 100487 | ARGAMASSA TRAÇO 1:2:9 (EM VOLUME DE CIMENTO, CAL E AREIA MÉDIA ÚMIDA) PARA EMBOÇO/MASSA ÚNICA/ASSENTAMENTO DE ALVENARIA DE VEDAÇÃO, PREPARO MECÂNICO COM MISTURADOR DE EIXO HORIZONTAL DE 600 KG. AF_08/2019 | CRIAÇÃO DE COMPOSIÇÃO COM CUSTO
2019-08-01 | COMPOSICAO | 100488 | ARGAMASSA TRAÇO 1:0,5:4,5 (EM VOLUME DE CIMENTO, CAL E AREIA MÉDIA ÚMIDA), PREPARO MECÂNICO COM BETONEIRA 600 L. AF_08/2019 | CRIAÇÃO DE COMPOSIÇÃO COM CUSTO
2019-08-01 | COMPOSICAO | 100489 | ARGAMASSA TRAÇO 1:3 (EM VOLUME DE CIMENTO E AREIA MÉDIA ÚMIDA), PREPARO MECÂNICO COM BETONEIRA 600 L. AF_08/2019 | CRIAÇÃO DE COMPOSIÇÃO COM CUSTO
2019-08-01 | COMPOSICAO | 100490 | ARGAMASSA TRAÇO 1:4 (EM VOLUME DE CIMENTO E AREIA MÉDIA ÚMIDA), PREPARO MECÂNICO COM BETONEIRA 600 L. AF_08/2019 | CRIAÇÃO DE COMPOSIÇÃO COM CUSTO
2019-08-01 | COMPOSICAO | 100491 | ARGAMASSA TRAÇO 1:3 (EM VOLUME DE CIMENTO E AREIA MÉDIA ÚMIDA) COM ADIÇÃO DE IMPERMEABILIZANTE, PREPARO MECÂNICO COM BETONEIRA 600 L. AF_08/2019 | CRIAÇÃO DE COMPOSIÇÃO COM CUSTO
2019-08-01 | COMPOSICAO | 100492 | ARGAMASSA TRAÇO 1:4 (EM VOLUME DE CIMENTO E AREIA MÉDIA ÚMIDA) COM ADIÇÃO DE IMPERMEABILIZANTE, PREPARO MECÂNICO COM BETONEIRA 600 L. AF_08/2019 | CRIAÇÃO DE COMPOSIÇÃO COM CUSTO
2019-07-01 | COMPOSICAO | 72085 | RECOLOCACAO DE RIPAS EM MADEIRAMENTO DE TELHADO, CONSIDERANDO REAPROVEITAMENTO DE MATERIAL | DESATIVAÇÃO
2019-07-01 | COMPOSICAO | 72086 | RECOLOCACAO DE MADEIRAMENTO DO TELHADO - CAIBROS, CONSIDERANDO REAPROVEITAMENTO DE MATERIAL | DESATIVAÇÃO
2019-07-01 | COMPOSICAO | 72089 | RECOLOCACAO DE TELHAS CERAMICAS TIPO FRANCESA, CONSIDERANDO REAPROVEITAMENTO DE MATERIAL | DESATIVAÇÃO
2019-07-01 | COMPOSICAO | 72742 | ENSAIO DE RECEBIMENTO E ACEITACAO DE CIMENTO PORTLAND | DESATIVAÇÃO
2019-07-01 | COMPOSICAO | 72743 | ENSAIO DE RECEBIMENTO E ACEITACAO DE AGREGADO GRAUDO | DESATIVAÇÃO
2019-07-01 | COMPOSICAO | 73891 | ESGOTAMENTO COM MOTO-BOMBA AUTOESCOVANTE | DESATIVAÇÃO
2019-07-01 | COMPOSICAO | 73902 | CAMADA DRENANTE COM BRITA NUM 3 | DESATIVAÇÃO
2019-07-01 | COMPOSICAO | 73968 | MANTA IMPERMEABILIZANTE A BASE DE ASFALTO - FORNECIMENTO E INSTALACAO | DESATIVAÇÃO
2019-07-01 | COMPOSICAO | 75220 | CUMEEIRA EM PERFIL ONDULADO DE ALUMÍNIO | DESATIVAÇÃO
2019-07-01 | COMPOSICAO | 83639 | CABO TELEFONICO CT-APL-50, 100 PARES (USO EXTERNO) - FORNECIMENTO E INSTALACAO | DESATIVAÇÃO
2019-07-01 | COMPOSICAO | 83656 | COLCHAO DRENANTE C/ 30CM PEDRA BRITADA N.3/FILTRO TRANSICAO MANTA GEOTEXTIL 100% POLIPROPILENO OU POLIESTER INCL FORNEC/COLOCMAT | DESATIVAÇÃO
2019-07-01 | COMPOSICAO | 83667 | CAMADA DRENANTE COM AREIA MEDIA | DESATIVAÇÃO
2019-07-01 | COMPOSICAO | 83668 | CAMADA DRENANTE COM BRITA NUM 2 | DESATIVAÇÃO
2019-07-01 | COMPOSICAO | 83675 | TUBO CONCRETO SIMPLES DN 200 MM PARA DRENAGEM - FORNECIMENTO E INSTALACAO, INCLUSIVE ESCAVACAO MANUAL 1M3/M. | DESATIVAÇÃO
2019-07-01 | COMPOSICAO | 83676 | TUBO CONCRETO SIMPLES DN 300 MM PARA DRENAGEM - FORNECIMENTO E INSTALACAO INCLUSIVE ESCAVACAO MANUAL 1M3/M | DESATIVAÇÃO
2019-07-01 | COMPOSICAO | 83677 | TUBO CONCRETO SIMPLES DN 400 MM PARA DRENAGEM - FORNECIMENTO E INSTALACAO INCLUSIVE ESCAVACAO MANUAL 1,5M3/M | DESATIVAÇÃO
2019-07-01 | COMPOSICAO | 83678 | TUBO CONCRETO SIMPLES DN 500 MM PARA DRENAGEM - FORNECIMENTO E INSTALACAO INCLUSIVE ESCAVACAO MANUAL 2M3/M | DESATIVAÇÃO
2019-07-01 | COMPOSICAO | 83683 | CAMADA HORIZONTAL DRENANTE C/ PEDRA BRITADA 1 E 2 | DESATIVAÇÃO
2019-07-01 | COMPOSICAO | 83690 | DISSIPADOR DE ENERGIA EM PEDRA ARGAMASSADA ESPESSURA 6CM INCL MATERIAIS E COLOCACAO MEDIDO P/ VOLUME DE PEDRA ARGAMASSADA | DESATIVAÇÃO
2019-07-01 | COMPOSICAO | 88036 | TRANSPORTE HORIZONTAL, MASSA/GRANEL, JERICA 90L, 30M. AF_06/2014 | DESATIVAÇÃO
2019-07-01 | COMPOSICAO | 88037 | TRANSPORTE HORIZONTAL, MASSA/GRANEL, JERICA 90L, 50M. AF_06/2014 | DESATIVAÇÃO
2019-07-01 | COMPOSICAO | 88038 | TRANSPORTE HORIZONTAL, MASSA/GRANEL, JERICA 90L, 75M. AF_06/2014 | DESATIVAÇÃO
2019-07-01 | COMPOSICAO | 88039 | TRANSPORTE HORIZONTAL, MASSA/GRANEL, JERICA 90L, 100M. AF_06/2014 | DESATIVAÇÃO
2019-07-01 | COMPOSICAO | 88040 | TRANSPORTE HORIZONTAL, MASSA/GRANEL, MINICARREGADEIRA, 30M. AF_06/2014 | DESATIVAÇÃO
2019-07-01 | COMPOSICAO | 88041 | TRANSPORTE HORIZONTAL, MASSA/GRANEL, MINICARREGADEIRA, 50M. AF_06/2014 | DESATIVAÇÃO
2019-07-01 | COMPOSICAO | 88042 | TRANSPORTE HORIZONTAL, MASSA/GRANEL, MINICARREGADEIRA, 75M. AF_06/2014 | DESATIVAÇÃO
2019-07-01 | COMPOSICAO | 88043 | TRANSPORTE HORIZONTAL, MASSA/GRANEL, MINICARREGADEIRA, 100M. AF_06/2014 | DESATIVAÇÃO
2019-07-01 | COMPOSICAO | 88044 | TRANSPORTE HORIZONTAL, BLOCOS VAZADOS DE CONCRETO OU CERÂMICO 19X19X39 CM, MANUAL, 30M. AF_06/2014 | DESATIVAÇÃO
2019-07-01 | COMPOSICAO | 88045 | TRANSPORTE HORIZONTAL, BLOCOS CERÂMICOS FURADOS NA HORIZONTAL 9X19X19 CM, MANUAL, 30M. AF_06/2014 | DESATIVAÇÃO
2019-07-01 | COMPOSICAO | 88046 | TRANSPORTE HORIZONTAL, BLOCOS VAZADOS DE CONCRETO OU CERÂMICO 19X19X39 CM, CARRINHO PLATAFORMA, 30M. AF_06/2014 | DESATIVAÇÃO
2019-07-01 | COMPOSICAO | 88047 | TRANSPORTE HORIZONTAL, BLOCOS CERÂMICOS FURADOS NA HORIZONTAL 9X19X19 CM, CARRINHO PLATAFORMA, 30M. AF_06/2014 | DESATIVAÇÃO
2019-07-01 | COMPOSICAO | 88048 | TRANSPORTE HORIZONTAL, BLOCOS VAZADOS DE CONCRETO OU CERÂMICO 19X19X39 CM, CARRINHO PLATAFORMA, 50M. AF_06/2014 | DESATIVAÇÃO
2019-07-01 | COMPOSICAO | 88049 | TRANSPORTE HORIZONTAL, BLOCOS CERÂMICOS FURADOS NA HORIZONTAL 9X19X19 CM, CARRINHO PLATAFORMA, 50M. AF_06/2014 | DESATIVAÇÃO
2019-07-01 | COMPOSICAO | 88050 | TRANSPORTE HORIZONTAL, BLOCOS VAZADOS DE CONCRETO OU CERÂMICO 19X19X39 CM, CARRINHO PLATAFORMA, 75M. AF_06/2014 | DESATIVAÇÃO
2019-07-01 | COMPOSICAO | 88051 | TRANSPORTE HORIZONTAL, BLOCOS CERÂMICOS FURADOS NA HORIZONTAL 9X19X19 CM, CARRINHO PLATAFORMA, 75M. AF_06/2014 | DESATIVAÇÃO
2019-07-01 | COMPOSICAO | 88052 | TRANSPORTE HORIZONTAL, BLOCOS VAZADOS DE CONCRETO OU CERÂMICO 19X19X39 CM, CARRINHO PLATAFORMA, 100M. AF_06/2014 | DESATIVAÇÃO
2019-07-01 | COMPOSICAO | 88053 | TRANSPORTE HORIZONTAL, BLOCOS CERÂMICOS FURADOS NA HORIZONTAL 9X19X19 CM, CARRINHO PLATAFORMA, 100M. AF_06/2014 | DESATIVAÇÃO
2019-07-01 | COMPOSICAO | 88054 | TRANSPORTE HORIZONTAL, BLOCOS VAZADOS DE CONCRETO OU CERÂMICO 19X19X39 CM, CARRINHO PARA MINI PÁLETES, 30M. AF_06/2014 | DESATIVAÇÃO
2019-07-01 | COMPOSICAO | 88055 | TRANSPORTE HORIZONTAL, BLOCOS CERÂMICOS FURADOS NA HORIZONTAL 9X19X19 CM, CARRINHO PARA MINI PÁLETES, 30M. AF_06/2014 | DESATIVAÇÃO
2019-07-01 | COMPOSICAO | 88056 | TRANSPORTE HORIZONTAL, BLOCOS VAZADOS DE CONCRETO OU CERÂMICO 19X19X39 CM, CARRINHO PARA MINI PÁLETES, 50M. AF_06/2014 | DESATIVAÇÃO
2019-07-01 | COMPOSICAO | 88057 | TRANSPORTE HORIZONTAL, BLOCOS CERÂMICOS FURADOS NA HORIZONTAL 9X19X19 CM, CARRINHO PARA MINI PÁLETES, 50M. AF_06/2014 | DESATIVAÇÃO
2019-07-01 | COMPOSICAO | 88058 | TRANSPORTE HORIZONTAL, BLOCOS VAZADOS DE CONCRETO OU CERÂMICO 19X19X39 CM, CARRINHO PARA MINI PÁLETES, 75M. AF_06/2014 | DESATIVAÇÃO
2019-07-01 | COMPOSICAO | 88059 | TRANSPORTE HORIZONTAL, BLOCOS CERÂMICOS FURADOS NA HORIZONTAL 9X19X19 CM, CARRINHO PARA MINI PÁLETES, 75M. AF_06/2014 | DESATIVAÇÃO
2019-07-01 | COMPOSICAO | 88060 | TRANSPORTE HORIZONTAL, BLOCOS VAZADOS DE CONCRETO OU CERÂMICO 19X19X39 CM, CARRINHO PARA MINI PÁLETES, 100M. AF_06/2014 | DESATIVAÇÃO
2019-07-01 | COMPOSICAO | 88061 | TRANSPORTE HORIZONTAL, BLOCOS CERÂMICOS FURADOS NA HORIZONTAL 9X19X19 CM, CARRINHO PARA MINI PÁLETES, 100M. AF_06/2014 | DESATIVAÇÃO
2019-07-01 | COMPOSICAO | 88074 | TRANSPORTE HORIZONTAL, PLACAS CERÂMICAS, MANUAL, 30M. AF_06/2014 | DESATIVAÇÃO
2019-07-01 | COMPOSICAO | 88075 | TRANSPORTE HORIZONTAL, PLACAS CERÂMICAS, CARRINHO PLATAFORMA, 30M. AF_06/2014 | DESATIVAÇÃO
2019-07-01 | COMPOSICAO | 88076 | TRANSPORTE HORIZONTAL, PLACAS CERÂMICAS, CARRINHO PLATAFORMA, 50M. AF_06/2014 | DESATIVAÇÃO
2019-07-01 | COMPOSICAO | 88077 | TRANSPORTE HORIZONTAL, PLACAS CERÂMICAS, CARRINHO PLATAFORMA, 75M. AF_06/2014 | DESATIVAÇÃO
2019-07-01 | COMPOSICAO | 88078 | TRANSPORTE HORIZONTAL, PLACAS CERÂMICAS, CARRINHO PLATAFORMA, 100M. AF_06/2014 | DESATIVAÇÃO
2019-07-01 | COMPOSICAO | 88079 | TRANSPORTE HORIZONTAL, PLACAS CERÂMICAS, CARRINHO PARA MINI PÁLETES, 30M. AF_06/2014 | DESATIVAÇÃO
2019-07-01 | COMPOSICAO | 88080 | TRANSPORTE HORIZONTAL, PLACAS CERÂMICAS, CARRINHO PARA MINI PÁLETES, 50M. AF_06/2014 | DESATIVAÇÃO
2019-07-01 | COMPOSICAO | 88081 | TRANSPORTE HORIZONTAL, PLACAS CERÂMICAS, CARRINHO PARA MINI PÁLETES, 75M. AF_06/2014 | DESATIVAÇÃO
2019-07-01 | COMPOSICAO | 88082 | TRANSPORTE HORIZONTAL, PLACAS CERÂMICAS, CARRINHO PARA MINI PÁLETES, 100M. AF_06/2014 | DESATIVAÇÃO
2019-07-01 | COMPOSICAO | 88083 | TRANSPORTE HORIZONTAL, PLACAS CERÂMICAS, MANIPULADOR TELESCÓPICO, 30M. AF_06/2014 | DESATIVAÇÃO
2019-07-01 | COMPOSICAO | 88084 | TRANSPORTE HORIZONTAL, PLACAS CERÂMICAS, MANIPULADOR TELESCÓPICO, 50M. AF_06/2014 | DESATIVAÇÃO
2019-07-01 | COMPOSICAO | 88085 | TRANSPORTE HORIZONTAL, PLACAS CERÂMICAS, MANIPULADOR TELESCÓPICO, 75M. AF_06/2014 | DESATIVAÇÃO
2019-07-01 | COMPOSICAO | 88086 | TRANSPORTE HORIZONTAL, PLACAS CERÂMICAS, MANIPULADOR TELESCÓPICO, 100M. AF_06/2014 | DESATIVAÇÃO
2019-07-01 | COMPOSICAO | 88087 | TRANSPORTE HORIZONTAL, LATA DE 18 L, MANUAL, 30M. AF_06/2014 | DESATIVAÇÃO
2019-07-01 | COMPOSICAO | 88099 | TRANSPORTE VERTICAL, BLOCOS VAZADOS DE CONCRETO OU CERÂMICO 19X19X39 CM, MANUAL, 1 PAVIMENTO. AF_06/2014 | DESATIVAÇÃO
2019-07-01 | COMPOSICAO | 88100 | TRANSPORTE VERTICAL, BLOCOS CERÂMICOS FURADOS NA HORIZONTAL 9X19X19 CM, MANUAL, 1 PAVIMENTO. AF_06/2014 | DESATIVAÇÃO
2019-07-01 | COMPOSICAO | 88101 | TRANSPORTE VERTICAL, PLACAS CERÂMICAS, MANUAL, 1 PAVIMENTO. AF_06/2014 | DESATIVAÇÃO
2019-07-01 | COMPOSICAO | 88102 | TRANSPORTE VERTICAL, LATA DE 18 L, MANUAL, 1 PAVIMENTO. AF_06/2014 | DESATIVAÇÃO
2019-07-01 | COMPOSICAO | 88103 | TRANSPORTE VERTICAL, LATA DE 10 L, MANUAL, 1 PAVIMENTO. AF_06/2014 | DESATIVAÇÃO
2019-07-01 | COMPOSICAO | 89176 | TRANSPORTE HORIZONTAL, SACOS 50 KG, CARRINHO PLATAFORMA, 30M. AF_06/2014 | DESATIVAÇÃO
2019-07-01 | COMPOSICAO | 89177 | TRANSPORTE HORIZONTAL, SACOS 30 KG, CARRINHO PLATAFORMA, 30M. AF_06/2014 | DESATIVAÇÃO
2019-07-01 | COMPOSICAO | 89178 | TRANSPORTE HORIZONTAL, SACOS 20 KG, CARRINHO PLATAFORMA, 30M. AF_06/2014 | DESATIVAÇÃO
2019-07-01 | COMPOSICAO | 89179 | TRANSPORTE HORIZONTAL, SACOS 50 KG, CARRINHO PLATAFORMA, 50M. AF_06/2014 | DESATIVAÇÃO
2019-07-01 | COMPOSICAO | 89180 | TRANSPORTE HORIZONTAL, SACOS 30 KG, CARRINHO PLATAFORMA, 50M. AF_06/2014 | DESATIVAÇÃO
2019-07-01 | COMPOSICAO | 89181 | TRANSPORTE HORIZONTAL, SACOS 20 KG, CARRINHO PLATAFORMA, 50M. AF_06/2014 | DESATIVAÇÃO
2019-07-01 | COMPOSICAO | 89182 | TRANSPORTE HORIZONTAL, SACOS 50 KG, CARRINHO PLATAFORMA, 75M. AF_06/2014 | DESATIVAÇÃO
2019-07-01 | COMPOSICAO | 89183 | TRANSPORTE HORIZONTAL, SACOS 30 KG, CARRINHO PLATAFORMA, 75M. AF_06/2014 | DESATIVAÇÃO
2019-07-01 | COMPOSICAO | 89184 | TRANSPORTE HORIZONTAL, SACOS 20 KG, CARRINHO PLATAFORMA, 75M. AF_06/2014 | DESATIVAÇÃO
2019-07-01 | COMPOSICAO | 89185 | TRANSPORTE HORIZONTAL, SACOS 50 KG, CARRINHO PLATAFORMA, 100M. AF_06/2014 | DESATIVAÇÃO
2019-07-01 | COMPOSICAO | 89186 | TRANSPORTE HORIZONTAL, SACOS 30 KG, CARRINHO PLATAFORMA, 100M. AF_06/2014 | DESATIVAÇÃO
2019-07-01 | COMPOSICAO | 89187 | TRANSPORTE HORIZONTAL, SACOS 20 KG, CARRINHO PLATAFORMA, 100M. AF_06/2014 | DESATIVAÇÃO
2019-07-01 | COMPOSICAO | 89188 | TRANSPORTE HORIZONTAL, LATA DE 18 L, CARRINHO PLATAFORMA, 30M. AF_06/2014 | DESATIVAÇÃO
2019-07-01 | COMPOSICAO | 89189 | TRANSPORTE HORIZONTAL, LATA DE 18 L, CARRINHO PLATAFORMA, 50M. AF_06/2014 | DESATIVAÇÃO
2019-07-01 | COMPOSICAO | 89190 | TRANSPORTE HORIZONTAL, LATA DE 18 L, CARRINHO PLATAFORMA, 75M. AF_06/2014 | DESATIVAÇÃO
2019-07-01 | COMPOSICAO | 89191 | TRANSPORTE HORIZONTAL, LATA DE 18 L, CARRINHO PLATAFORMA, 100M. AF_06/2014 | DESATIVAÇÃO
2019-07-01 | COMPOSICAO | 89192 | TRANSPORTE HORIZONTAL, SACOS 50 KG, MANUAL, 30M. AF_06/2014 | DESATIVAÇÃO
2019-07-01 | COMPOSICAO | 89193 | TRANSPORTE HORIZONTAL, SACOS 30 KG, MANUAL, 30M. AF_06/2014 | DESATIVAÇÃO
2019-07-01 | COMPOSICAO | 89194 | TRANSPORTE HORIZONTAL, SACOS 20 KG, MANUAL, 30M. AF_06/2014 | DESATIVAÇÃO
2019-07-01 | COMPOSICAO | 89195 | TRANSPORTE VERTICAL, SACOS 50 KG, MANUAL, 1 PAVIMENTO. AF_06/2014 | DESATIVAÇÃO
2019-07-01 | COMPOSICAO | 89196 | TRANSPORTE VERTICAL, SACOS 30 KG, MANUAL, 1 PAVIMENTO. AF_06/2014 | DESATIVAÇÃO
2019-07-01 | COMPOSICAO | 89197 | TRANSPORTE VERTICAL, SACOS 20 KG, MANUAL, 1 PAVIMENTO. AF_06/2014 | DESATIVAÇÃO
2019-07-01 | COMPOSICAO | 91104 | TRANSPORTE HORIZONTAL, TUBOS DE PVC SOLDÁVEL COM DIÂMETRO MENOR OU IGUAL A 60 MM, MANUAL, 30M. AF_06/2015 | DESATIVAÇÃO
2019-07-01 | COMPOSICAO | 91105 | TRANSPORTE HORIZONTAL, TUBOS DE PVC SOLDÁVEL COM DIÂMETRO MAIOR QUE 60 MM E MENOR OU IGUAL A 85 MM, MANUAL, 30M. AF_06/2015 | DESATIVAÇÃO
2019-07-01 | COMPOSICAO | 91106 | TRANSPORTE HORIZONTAL, TUBOS DE PVC SÉRIE NORMAL - ESGOTO PREDIAL, OU REFORÇADO PARA ESGOTO OU ÁGUAS PLUVIAIS PREDIAL, COM DIÂMETRO MENOR OU IGUAL A 75 MM, MANUAL, 30M. AF_06/2015 | DESATIVAÇÃO
2019-07-01 | COMPOSICAO | 91107 | TRANSPORTE HORIZONTAL, TUBOS DE PVC SÉRIE NORMAL - ESGOTO PREDIAL, OU REFORÇADO PARA ESGOTO OU ÁGUAS PLUVIAIS PREDIAL, COM DIÂMETRO MAIOR QUE 75 MM E MENOR OU IGUAL A 100 MM, MANUAL, 30M. AF_06/2015 | DESATIVAÇÃO
2019-07-01 | COMPOSICAO | 91108 | TRANSPORTE HORIZONTAL, TUBOS DE PVC SÉRIE NORMAL - ESGOTO PREDIAL, OU REFORÇADO PARA ESGOTO OU ÁGUAS PLUVIAIS PREDIAL, COM DIÂMETRO MAIOR QUE 100 MM E MENOR OU IGUAL A 150 MM, MANUAL, 30M. AF_06/2015 | DESATIVAÇÃO
2019-07-01 | COMPOSICAO | 91109 | TRANSPORTE HORIZONTAL, TUBOS DE CPVC COM DIÂMETRO MENOR OU IGUAL A 54 MM, MANUAL, 30M. AF_06/2015 | DESATIVAÇÃO
2019-07-01 | COMPOSICAO | 91110 | TRANSPORTE HORIZONTAL, TUBOS DE CPVC COM DIÂMETRO MAIOR QUE 54 MM E MENOR OU IGUAL A 73 MM, MANUAL, 30M. AF_06/2015 | DESATIVAÇÃO
2019-07-01 | COMPOSICAO | 91111 | TRANSPORTE HORIZONTAL, TUBOS DE CPVC COM DIÂMETRO MAIOR QUE 73 MM E MENOR OU IGUAL A 89 MM, MANUAL, 30M. AF_06/2015 | DESATIVAÇÃO
2019-07-01 | COMPOSICAO | 91112 | TRANSPORTE HORIZONTAL, TUBOS DE PPR - PN 12 OU PN 25 COM DIÂMETRO MENOR OU IGUAL A 50 MM, MANUAL, 30M. AF_06/2015 | DESATIVAÇÃO
2019-07-01 | COMPOSICAO | 91113 | TRANSPORTE HORIZONTAL, TUBOS DE PPR - PN 12 OU PN 25 COM DIÂMETRO MAIOR QUE 50 MM E MENOR OU IGUAL A 75 MM, MANUAL, 30M. AF_06/2015 | DESATIVAÇÃO
2019-07-01 | COMPOSICAO | 91114 | TRANSPORTE HORIZONTAL, TUBOS DE PPR - PN 12 OU PN 25 COM DIÂMETRO MAIOR QUE 75 MM E MENOR OU IGUAL A 110 MM, MANUAL, 30M. AF_06/2015 | DESATIVAÇÃO
2019-07-01 | COMPOSICAO | 91115 | TRANSPORTE HORIZONTAL, TUBOS DE COBRE - CLASSE E, COM DIÂMETRO MENOR OU IGUAL A 42 MM, MANUAL, 30M. AF_06/2015 | DESATIVAÇÃO
2019-07-01 | COMPOSICAO | 91116 | TRANSPORTE HORIZONTAL, TUBOS DE COBRE - CLASSE E, COM DIÂMETRO MAIOR QUE 42 MM E MENOR OU IGUAL A 66 MM, MANUAL, 30M. AF_06/2015 | DESATIVAÇÃO
2019-07-01 | COMPOSICAO | 91117 | TRANSPORTE HORIZONTAL, TUBOS DE COBRE - CLASSE E, COM DIÂMETRO MAIOR QUE 66 MM E MENOR OU IGUAL A 104 MM, MANUAL, 30M. AF_06/2015 | DESATIVAÇÃO
2019-07-01 | COMPOSICAO | 91118 | TRANSPORTE HORIZONTAL, TUBOS DE AÇO CARBONO LEVE OU MÉDIO, PRETO OU GALVANIZADO, COM DIÂMETRO MENOR OU IGUAL A 25 MM, MANUAL, 30M. AF_06/2015 | DESATIVAÇÃO
2019-07-01 | COMPOSICAO | 91119 | TRANSPORTE HORIZONTAL, TUBOS DE AÇO CARBONO LEVE OU MÉDIO, PRETO OU GALVANIZADO, COM DIÂMETRO MAIOR QUE 25 MM E MENOR OU IGUAL A 40 MM, MANUAL, 30M. AF_06/2015 | DESATIVAÇÃO
2019-07-01 | COMPOSICAO | 91120 | TRANSPORTE HORIZONTAL, TUBOS DE AÇO CARBONO LEVE OU MÉDIO, PRETO OU GALVANIZADO, COM DIÂMETRO MAIOR QUE 40 MM E MENOR OU IGUAL A 65 MM, MANUAL, 30M. AF_06/2015 | DESATIVAÇÃO
2019-07-01 | COMPOSICAO | 91121 | TRANSPORTE HORIZONTAL, TUBOS DE AÇO CARBONO LEVE OU MÉDIO, PRETO OU GALVANIZADO, COM DIÂMETRO MAIOR QUE 65 MM E MENOR OU IGUAL A 90 MM, MANUAL, 30M. AF_06/2015 | DESATIVAÇÃO
2019-07-01 | COMPOSICAO | 91122 | TRANSPORTE HORIZONTAL, TUBOS DE AÇO CARBONO LEVE OU MÉDIO, PRETO OU GALVANIZADO, COM DIÂMETRO MAIOR QUE 90 MM E MENOR OU IGUAL A 125 MM, MANUAL, 30M. AF_06/2015 | DESATIVAÇÃO
2019-07-01 | COMPOSICAO | 91123 | TRANSPORTE HORIZONTAL, TUBOS DE AÇO CARBONO LEVE OU MÉDIO, PRETO OU GALVANIZADO, COM DIÂMETRO MAIOR QUE 125 MM E MENOR OU IGUAL A 150 MM, MANUAL, 30M. AF_06/2015 | DESATIVAÇÃO
2019-07-01 | COMPOSICAO | 91124 | TRANSPORTE HORIZONTAL, MADEIRA, MANUAL, 30M. AF_06/2015 | DESATIVAÇÃO
2019-07-01 | COMPOSICAO | 91125 | TRANSPORTE HORIZONTAL, VERGALHÕES DE AÇO, MANUAL, 30M. AF_06/2015 | DESATIVAÇÃO
2019-07-01 | COMPOSICAO | 91128 | TRANSPORTE HORIZONTAL, LATA DE 18 L, MANIPULADOR TELESCÓPICO, 30M. AF_06/2014 | DESATIVAÇÃO
2019-07-01 | COMPOSICAO | 91129 | TRANSPORTE HORIZONTAL, LATA DE 18 L, MANIPULADOR TELESCÓPICO, 50M. AF_06/2014 | DESATIVAÇÃO
2019-07-01 | COMPOSICAO | 91130 | TRANSPORTE HORIZONTAL, LATA DE 18 L, MANIPULADOR TELESCÓPICO, 75M. AF_06/2014 | DESATIVAÇÃO
2019-07-01 | COMPOSICAO | 91132 | TRANSPORTE HORIZONTAL, LATA DE 18 L, MANIPULADOR TELESCÓPICO, 100M. AF_06/2014 | DESATIVAÇÃO
2019-07-01 | COMPOSICAO | 91134 | TRANSPORTE HORIZONTAL, PÁLETE DE SACOS, MANIPULADOR TELESCÓPICO, 30M. AF_06/2014 | DESATIVAÇÃO
2019-07-01 | COMPOSICAO | 91135 | TRANSPORTE HORIZONTAL, PÁLETE DE SACOS, MANIPULADOR TELESCÓPICO, 50M. AF_06/2014 | DESATIVAÇÃO
2019-07-01 | COMPOSICAO | 91136 | TRANSPORTE HORIZONTAL, PÁLETE DE SACOS, MANIPULADOR TELESCÓPICO, 75M. AF_06/2014 | DESATIVAÇÃO
2019-07-01 | COMPOSICAO | 91137 | TRANSPORTE HORIZONTAL, PÁLETE DE SACOS, MANIPULADOR TELESCÓPICO, 100M. AF_06/2014 | DESATIVAÇÃO
2019-07-01 | COMPOSICAO | 91138 | TRANSPORTE HORIZONTAL, BLOCOS VAZADOS DE CONCRETO 19X19X39 CM, MANIPULADOR TELESCÓPICO, 30M. AF_06/2014 | DESATIVAÇÃO
2019-07-01 | COMPOSICAO | 91139 | TRANSPORTE HORIZONTAL, BLOCOS CERÂMICOS FURADOS NA VERTICAL 19X19X39 CM, MANIPULADOR TELESCÓPICO, 30M. AF_06/2014 | DESATIVAÇÃO
2019-07-01 | COMPOSICAO | 91140 | TRANSPORTE HORIZONTAL, BLOCOS CERÂMICOS FURADOS NA HORIZONTAL 9X19X19 CM, MANIPULADOR TELESCÓPICO, 30M. AF_06/2014 | DESATIVAÇÃO
2019-07-01 | COMPOSICAO | 91141 | TRANSPORTE HORIZONTAL, BLOCOS VAZADOS DE CONCRETO 19X19X39 CM, MANIPULADOR TELESCÓPICO, 50M. AF_06/2014 | DESATIVAÇÃO
2019-07-01 | COMPOSICAO | 91142 | TRANSPORTE HORIZONTAL, BLOCOS CERÂMICOS FURADOS NA VERTICAL 19X19X39 CM, MANIPULADOR TELESCÓPICO, 50M. AF_06/2014 | DESATIVAÇÃO
2019-07-01 | COMPOSICAO | 91143 | TRANSPORTE HORIZONTAL, BLOCOS CERÂMICOS FURADOS NA HORIZONTAL 9X19X19 CM, MANIPULADOR TELESCÓPICO, 50M. AF_06/2014 | DESATIVAÇÃO
2019-07-01 | COMPOSICAO | 91144 | TRANSPORTE HORIZONTAL, BLOCOS VAZADOS DE CONCRETO 19X19X39 CM, MANIPULADOR TELESCÓPICO, 75M. AF_06/2014 | DESATIVAÇÃO
2019-07-01 | COMPOSICAO | 91145 | TRANSPORTE HORIZONTAL, BLOCOS CERÂMICOS FURADOS NA VERTICAL 19X19X39 CM, MANIPULADOR TELESCÓPICO, 75M. AF_06/2014 | DESATIVAÇÃO
2019-07-01 | COMPOSICAO | 91146 | TRANSPORTE HORIZONTAL, BLOCOS CERÂMICOS FURADOS NA HORIZONTAL 9X19X19 CM, MANIPULADOR TELESCÓPICO, 75M. AF_06/2014 | DESATIVAÇÃO
2019-07-01 | COMPOSICAO | 91147 | TRANSPORTE HORIZONTAL, BLOCOS VAZADOS DE CONCRETO 19X19X39 CM, MANIPULADOR TELESCÓPICO, 100M. AF_06/2014 | DESATIVAÇÃO
2019-07-01 | COMPOSICAO | 91148 | TRANSPORTE HORIZONTAL, BLOCOS CERÂMICOS FURADOS NA VERTICAL 19X19X39 CM, MANIPULADOR TELESCÓPICO, 100M. AF_06/2014 | DESATIVAÇÃO
2019-07-01 | COMPOSICAO | 91149 | TRANSPORTE HORIZONTAL, BLOCOS CERÂMICOS FURADOS NA HORIZONTAL 9X19X19 CM, MANIPULADOR TELESCÓPICO, 100M. AF_06/2014 | DESATIVAÇÃO
2019-07-01 | COMPOSICAO | 94230 | CALHA DE BEIRAL, SEMICIRCULAR DE PVC, DIAMETRO 125 MM, INCLUINDO CABECEIRAS, EMENDAS, BOCAIS, SUPORTES E VEDAÇÕES, EXCLUINDO CONDUTORES, INCLUSO TRANSPORTE VERTICAL. AF_06/2016 | DESATIVAÇÃO
2019-07-01 | COMPOSICAO | 94450 | RUFO EM FIBROCIMENTO PARA TELHA ONDULADA E = 6 MM, ABA DE 26 CM, INCLUSO TRANSPORTE VERTICAL. AF_06/2016 | DESATIVAÇÃO
2019-07-01 | COMPOSICAO | 94926 | TRANSPORTE HORIZONTAL MANUAL, DE 30 M, DE JANELAS. AF_07/2016 | DESATIVAÇÃO
2019-07-01 | COMPOSICAO | 94927 | TRANSPORTE VERTICAL MANUAL, DE 1 PAVIMENTO, DE JANELAS. AF_07/2016 | DESATIVAÇÃO
2019-07-01 | COMPOSICAO | 94928 | TRANSPORTE HORIZONTAL MANUAL, DE 30 M, DE KIT PORTA-PRONTA OU PORTA DE MADEIRA FOLHA LEVE OU MÉDIA, PORTA DE AÇO E PORTA DE ALUMÍNIO. AF_07/2016 | DESATIVAÇÃO
2019-07-01 | COMPOSICAO | 94929 | TRANSPORTE HORIZONTAL MANUAL, DE 30 M, DE KIT PORTA-PRONTA OU PORTA DE MADEIRA FOLHA PESADA OU SUPERPESADA E PORTA CORTA-FOGO. AF_07/2016 | DESATIVAÇÃO
2019-07-01 | COMPOSICAO | 94930 | TRANSPORTE VERTICAL MANUAL, DE 1 PAVIMENTO, DE KIT PORTA-PRONTA OU PORTA DE MADEIRA FOLHA LEVE OU MÉDIA, PORTA DE AÇO E PORTA DE ALUMÍNIO. AF_07/2016 | DESATIVAÇÃO
2019-07-01 | COMPOSICAO | 94931 | TRANSPORTE VERTICAL MANUAL, DE 1 PAVIMENTO, DE KIT PORTA-PRONTA OU PORTA DE MADEIRA FOLHA PESADA OU SUPERPESADA E PORTA CORTA-FOGO. AF_07/2016 | DESATIVAÇÃO
2019-07-01 | COMPOSICAO | 94932 | TRANSPORTE HORIZONTAL MANUAL, DE 30 M, DE BANCADA DE MÁRMORE OU GRANITO PARA COZINHA/LAVATÓRIO OU MÁRMORE SINTÉTICO COM CUBA INTEGRADA. AF_07/2016 | DESATIVAÇÃO
2019-07-01 | COMPOSICAO | 94934 | TRANSPORTE VERTICAL MANUAL, DE 1 PAVIMENTO, DE BANCADA DE MÁRMORE OU GRANITO PARA COZINHA/LAVATÓRIO OU MÁRMORE SINTÉTICO COM CUBA INTEGRADA. AF_07/2016 | DESATIVAÇÃO
2019-07-01 | COMPOSICAO | 94935 | TRANSPORTE HORIZONTAL DE 30 M COM CARRINHO PLATAFORMA COM BANCADA DE MÁRMORE OU GRANITO PARA COZINHA/LAVATÓRIO OU MÁRMORE SINTÉTICO COM CUBA INTEGRADA. AF_07/2016 | DESATIVAÇÃO
2019-07-01 | COMPOSICAO | 94936 | TRANSPORTE HORIZONTAL DE 50 M COM CARRINHO PLATAFORMA COM BANCADA DE MÁRMORE OU GRANITO PARA COZINHA/LAVATÓRIO OU MÁRMORE SINTÉTICO COM CUBA INTEGRADA. AF_07/2016 | DESATIVAÇÃO
2019-07-01 | COMPOSICAO | 94937 | TRANSPORTE HORIZONTAL DE 75 M COM CARRINHO PLATAFORMA COM BANCADA DE MÁRMORE OU GRANITO PARA COZINHA/LAVATÓRIO OU MÁRMORE SINTÉTICO COM CUBA INTEGRADA. AF_07/2016 | DESATIVAÇÃO
2019-07-01 | COMPOSICAO | 94938 | TRANSPORTE HORIZONTAL DE 100 M COM CARRINHO PLATAFORMA COM BANCADA DE MÁRMORE OU GRANITO PARA COZINHA/LAVATÓRIO OU MÁRMORE SINTÉTICO COM CUBA INTEGRADA. AF_07/2016 | DESATIVAÇÃO
2019-07-01 | COMPOSICAO | 94939 | TRANSPORTE HORIZONTAL MANUAL, DE 30 M, DE VIDRO. AF_07/2016 | DESATIVAÇÃO
2019-07-01 | COMPOSICAO | 94940 | TRANSPORTE VERTICAL MANUAL, DE 1 PAVIMENTO, DE VIDRO. AF_07/2016 | DESATIVAÇÃO
2019-07-01 | COMPOSICAO | 94941 | TRANSPORTE HORIZONTAL MANUAL, DE 30 M, DE TELA DE AÇO. AF_07/2016 | DESATIVAÇÃO
2019-07-01 | COMPOSICAO | 94942 | TRANSPORTE HORIZONTAL MANUAL, DE 30 M, DE COMPENSADO DE MADEIRA. AF_07/2016 | DESATIVAÇÃO
2019-07-01 | COMPOSICAO | 94943 | TRANSPORTE HORIZONTAL MANUAL, DE 30 M, DE TELHA TERMOACÚSTICA OU TELHA DE AÇO ZINCADO. AF_07/2016 | DESATIVAÇÃO
2019-07-01 | COMPOSICAO | 94944 | TRANSPORTE HORIZONTAL MANUAL, DE 30 M, DE TELHA DE FIBROCIMENTO ONDULADA OU TELHA ESTRUTURAL DE FIBROCIMENTO, CANALETE 90 OU KALHETÃO. AF_07/2016 | DESATIVAÇÃO
2019-07-01 | COMPOSICAO | 94945 | TRANSPORTE HORIZONTAL DE 100 M COM MANIPULADOR TELESCÓPICO DE TELHAS TERMOACÚSTICA, FIBROCIMENTO ONDULADA, AÇO ZINCADO, FIBROCIMENTO ESTRUTURAL, CANALETE 90 OU KALHETÃO. AF_07/2016 | DESATIVAÇÃO
2019-07-01 | COMPOSICAO | 94946 | TRANSPORTE HORIZONTAL MANUAL, DE 30 M, DE BACIA SANITÁRIA, CAIXA ACOPLADA, TANQUE OU PIA. AF_07/2016 | DESATIVAÇÃO
2019-07-01 | COMPOSICAO | 94947 | TRANSPORTE VERTICAL MANUAL DE 1 PAVIMENTO DE BACIA SANITÁRIA, CAIXA ACOPLADA, TANQUE OU PIA. AF_07/2016 | DESATIVAÇÃO
2019-07-01 | COMPOSICAO | 94948 | TRANSPORTE HORIZONTAL DE 30 M COM CARRINHO PLATAFORMA COM BACIA SANITÁRIA, CAIXA ACOPLADA, TANQUE OU PIA. AF_07/2016 | DESATIVAÇÃO
2019-07-01 | COMPOSICAO | 94949 | TRANSPORTE HORIZONTAL DE 50 M COM CARRINHO PLATAFORMA COM BACIA SANITÁRIA, CAIXA ACOPLADA, TANQUE OU PIA. AF_07/2016 | DESATIVAÇÃO
2019-07-01 | COMPOSICAO | 94950 | TRANSPORTE HORIZONTAL DE 75 M COM CARRINHO PLATAFORMA COM BACIA SANITÁRIA, CAIXA ACOPLADA, TANQUE OU PIA. AF_07/2016 | DESATIVAÇÃO
2019-07-01 | COMPOSICAO | 94951 | TRANSPORTE HORIZONTAL DE 100 M COM CARRINHO PLATAFORMA COM BACIA SANITÁRIA, CAIXA ACOPLADA, TANQUE OU PIA. AF_07/2016 | DESATIVAÇÃO
2019-07-01 | COMPOSICAO | 94952 | TRANSPORTE HORIZONTAL DE 100 M COM MANIPULADOR TELESCÓPICO DE BACIAS SANITÁRIAS, CAIXA ACOPLADA, TANQUE OU PIA. AF_07/2016 | DESATIVAÇÃO
2019-07-01 | COMPOSICAO | 94953 | TRANSPORTE HORIZONTAL MANUAL, DE 30 M, DE TELHA DE CONCRETO OU CERÂMICA. AF_07/2016 | DESATIVAÇÃO
2019-07-01 | COMPOSICAO | 94954 | TRANSPORTE HORIZONTAL DE 30 M COM CARRINHO PLATAFORMA COM TELHA DE CONCRETO OU CERÂMICA. AF_07/2016 | DESATIVAÇÃO
2019-07-01 | COMPOSICAO | 94955 | TRANSPORTE HORIZONTAL DE 50 M COM CARRINHO PLATAFORMA COM TELHA DE CONCRETO OU CERÂMICA. AF_07/2016 | DESATIVAÇÃO
2019-07-01 | COMPOSICAO | 94956 | TRANSPORTE HORIZONTAL DE 75 M COM CARRINHO PLATAFORMA COM TELHA DE CONCRETO OU CERÂMICA. AF_07/2016 | DESATIVAÇÃO
2019-07-01 | COMPOSICAO | 94957 | TRANSPORTE HORIZONTAL DE 100 M COM CARRINHO PLATAFORMA COM TELHA DE CONCRETO OU CERÂMICA. AF_07/2016 | DESATIVAÇÃO
2019-07-01 | COMPOSICAO | 94958 | TRANSPORTE HORIZONTAL DE 100 M COM MANIPULADOR TELESCÓPICO DE TELHAS DE CONCRETO OU CERÂMICA. AF_07/2016 | DESATIVAÇÃO
2019-07-01 | COMPOSICAO | 94959 | TRANSPORTE HORIZONTAL MANUAL, DE 30 M, DE BARRAMENTO BLINDADO. AF_07/2016 | DESATIVAÇÃO
2019-07-01 | COMPOSICAO | 94960 | TRANSPORTE HORIZONTAL DE 100 M COM CARRINHO PLATAFORMA COM BARRAMENTO BLINDADO. AF_07/2016 | DESATIVAÇÃO
2019-07-01 | COMPOSICAO | 94961 | TRANSPORTE HORIZONTAL MANUAL, DE 30 M, DE CALHA. AF_07/2016 | DESATIVAÇÃO
2019-07-01 | COMPOSICAO | 100035 | ESTACA METÁLICA PARA CONTENÇÃO, COMPRIMENTO TOTAL CRAVADO DE ATÉ 10 M (EXCLUSIVE MOBILIZAÇÃO E DESMOBILIZAÇÃO). AF_07/2019 | CRIAÇÃO DE COMPOSIÇÃO COM CUSTO
2019-07-01 | COMPOSICAO | 100036 | ESTACA METÁLICA PARA CONTENÇÃO, COMPRIMENTO TOTAL CRAVADO MAIOR DO QUE 10 M E MENOR OU IGUAL A 20 M (EXCLUSIVE MOBILIZAÇÃO E DESMOBILIZAÇÃO). AF_07/2019 | CRIAÇÃO DE COMPOSIÇÃO COM CUSTO
2019-07-01 | COMPOSICAO | 100037 | ESTACA METÁLICA PARA CONTENÇÃO, COMPRIMENTO TOTAL CRAVADO MAIOR DO QUE 20 M E MENOR OU IGUAL A 30 M (EXCLUSIVE MOBILIZAÇÃO E DESMOBILIZAÇÃO). AF_07/2019 | CRIAÇÃO DE COMPOSIÇÃO COM CUSTO
2019-07-01 | COMPOSICAO | 100195 | TRANSPORTE HORIZONTAL MANUAL, DE SACOS DE 50 KG (UNIDADE: KGXKM). AF_07/2019 | CRIAÇÃO DE COMPOSIÇÃO COM CUSTO
2019-07-01 | COMPOSICAO | 100196 | TRANSPORTE HORIZONTAL MANUAL, DE SACOS DE 30 KG (UNIDADE: KGXKM). AF_07/2019 | CRIAÇÃO DE COMPOSIÇÃO COM CUSTO
2019-07-01 | COMPOSICAO | 100197 | TRANSPORTE HORIZONTAL MANUAL, DE SACOS DE 20 KG (UNIDADE: KGXKM). AF_07/2019 | CRIAÇÃO DE COMPOSIÇÃO COM CUSTO
2019-07-01 | COMPOSICAO | 100198 | TRANSPORTE HORIZONTAL COM CARRINHO PLATAFORMA, DE SACOS DE 50 KG (UNIDADE: KGXKM). AF_07/2019 | CRIAÇÃO DE COMPOSIÇÃO COM CUSTO
2019-07-01 | COMPOSICAO | 100199 | TRANSPORTE HORIZONTAL COM CARRINHO PLATAFORMA, DE SACOS DE 30 KG (UNIDADE: KGXKM). AF_07/2019 | CRIAÇÃO DE COMPOSIÇÃO COM CUSTO
2019-07-01 | COMPOSICAO | 100200 | TRANSPORTE HORIZONTAL COM CARRINHO PLATAFORMA, DE SACOS DE 20 KG (UNIDADE: KGXKM). AF_07/2019 | CRIAÇÃO DE COMPOSIÇÃO COM CUSTO
2019-07-01 | COMPOSICAO | 100201 | TRANSPORTE HORIZONTAL COM CARRINHO DE MÃO, DE SACOS DE 50 KG (UNIDADE: KGXKM). AF_07/2019 | CRIAÇÃO DE COMPOSIÇÃO COM CUSTO
2019-07-01 | COMPOSICAO | 100202 | TRANSPORTE HORIZONTAL COM CARRINHO DE MÃO, DE SACOS DE 30 KG (UNIDADE: KGXKM). AF_07/2019 | CRIAÇÃO DE COMPOSIÇÃO COM CUSTO
2019-07-01 | COMPOSICAO | 100203 | TRANSPORTE HORIZONTAL COM CARRINHO DE MÃO, DE SACOS DE 20 KG (UNIDADE: KGXKM). AF_07/2019 | CRIAÇÃO DE COMPOSIÇÃO COM CUSTO
2019-07-01 | COMPOSICAO | 100204 | TRANSPORTE HORIZONTAL COM MANIPULADOR TELESCÓPICO, DE PÁLETE DE SACOS (UNIDADE: KGXKM). AF_07/2019 | CRIAÇÃO DE COMPOSIÇÃO COM CUSTO
2019-07-01 | COMPOSICAO | 100205 | TRANSPORTE HORIZONTAL COM JERICA DE 60 L, DE MASSA/ GRANEL (UNIDADE: M3XKM). AF_07/2019 | CRIAÇÃO DE COMPOSIÇÃO COM CUSTO
2019-07-01 | COMPOSICAO | 100206 | TRANSPORTE HORIZONTAL COM JERICA DE 90 L, DE MASSA/ GRANEL (UNIDADE: M3XKM). AF_07/2019 | CRIAÇÃO DE COMPOSIÇÃO COM CUSTO
2019-07-01 | COMPOSICAO | 100207 | TRANSPORTE HORIZONTAL COM CARREGADEIRA, DE MASSA/ GRANEL (UNIDADE: M3XKM). AF_07/2019 | CRIAÇÃO DE COMPOSIÇÃO COM CUSTO
2019-07-01 | COMPOSICAO | 100208 | TRANSPORTE HORIZONTAL MANUAL, DE BLOCOS VAZADOS DE CONCRETO OU CERÂMICO DE 19X19X39CM (UNIDADE: BLOCOXKM). AF_07/2019 | CRIAÇÃO DE COMPOSIÇÃO COM CUSTO
2019-07-01 | COMPOSICAO | 100209 | TRANSPORTE HORIZONTAL MANUAL, DE BLOCOS CERÂMICOS FURADOS NA HORIZONTAL DE 9X19X19CM (UNIDADE: BLOCOXKM). AF_07/2019 | CRIAÇÃO DE COMPOSIÇÃO COM CUSTO
2019-07-01 | COMPOSICAO | 100210 | TRANSPORTE HORIZONTAL COM CARRINHO DE MÃO, DE BLOCOS VAZADOS DE CONCRETO OU CERÂMICO DE 19X19X39CM (UNIDADE: BLOCOXKM). AF_07/2019 | CRIAÇÃO DE COMPOSIÇÃO COM CUSTO
2019-07-01 | COMPOSICAO | 100211 | TRANSPORTE HORIZONTAL COM CARRINHO DE MÃO, DE BLOCOS CERÂMICOS FURADOS NA HORIZONTAL DE 9X19X19CM (UNIDADE: BLOCOXKM). AF_07/2019 | CRIAÇÃO DE COMPOSIÇÃO COM CUSTO
2019-07-01 | COMPOSICAO | 100212 | TRANSPORTE HORIZONTAL COM CARRINHO PLATAFORMA, DE BLOCOS VAZADOS DE CONCRETO OU CERÂMICO DE 19X19X39CM (UNIDADE: BLOCOXKM). AF_07/2019 | CRIAÇÃO DE COMPOSIÇÃO COM CUSTO
2019-07-01 | COMPOSICAO | 100213 | TRANSPORTE HORIZONTAL COM CARRINHO PLATAFORMA, DE BLOCOS CERÂMICOS FURADOS NA HORIZONTAL DE 9X19X19CM (UNIDADE: BLOCOXKM). AF_07/2019 | CRIAÇÃO DE COMPOSIÇÃO COM CUSTO
2019-07-01 | COMPOSICAO | 100214 | TRANSPORTE HORIZONTAL COM CARRINHO MINI PÁLETES, DE BLOCOS VAZADOS DE CONCRETO DE 19X19X39CM (UNIDADE: BLOCOXKM). AF_07/2019 | CRIAÇÃO DE COMPOSIÇÃO COM CUSTO
2019-07-01 | COMPOSICAO | 100215 | TRANSPORTE HORIZONTAL COM CARRINHO MINI PÁLETES, DE BLOCOS CERÂMICOS FURADOS NA VERTICAL DE 19X19X39CM (UNIDADE: BLOCOXKM). AF_07/2019 | CRIAÇÃO DE COMPOSIÇÃO COM CUSTO
2019-07-01 | COMPOSICAO | 100216 | TRANSPORTE HORIZONTAL COM CARRINHO MINI PÁLETES, DE BLOCOS CERÂMICOS FURADOS NA HORIZONTAL DE 9X19X19CM (UNIDADE: BLOCOXKM). AF_07/2019 | CRIAÇÃO DE COMPOSIÇÃO COM CUSTO
2019-07-01 | COMPOSICAO | 100217 | TRANSPORTE HORIZONTAL COM MANIPULADOR TELESCÓPICO, DE BLOCOS VAZADOS DE CONCRETO DE 19X19X39CM (UNIDADE: BLOCOXKM). AF_07/2019 | CRIAÇÃO DE COMPOSIÇÃO COM CUSTO
2019-07-01 | COMPOSICAO | 100218 | TRANSPORTE HORIZONTAL COM MANIPULADOR TELESCÓPICO, DE BLOCOS CERÂMICOS FURADOS NA VERTICAL DE 19X19X39CM (UNIDADE: BLOCOXKM). AF_07/2019 | CRIAÇÃO DE COMPOSIÇÃO COM CUSTO
2019-07-01 | COMPOSICAO | 100219 | TRANSPORTE HORIZONTAL COM MANIPULADOR TELESCÓPICO, DE BLOCOS CERÂMICOS FURADOS NA HORIZONTAL DE 9X19X19CM (UNIDADE: BLOCOXKM). AF_07/2019 | CRIAÇÃO DE COMPOSIÇÃO COM CUSTO
2019-07-01 | COMPOSICAO | 100220 | TRANSPORTE HORIZONTAL MANUAL, DE CAIXA COM REVESTIMENTO CERÂMICO (UNIDADE: M2XKM). AF_07/2019 | CRIAÇÃO DE COMPOSIÇÃO COM CUSTO
2019-07-01 | COMPOSICAO | 100221 | TRANSPORTE HORIZONTAL COM CARRINHO DE MÃO, DE CAIXA COM REVESTIMENTO CERÂMICO (UNIDADE: M2XKM). AF_07/2019 | CRIAÇÃO DE COMPOSIÇÃO COM CUSTO
2019-07-01 | COMPOSICAO | 100222 | TRANSPORTE HORIZONTAL COM CARRINHO PLATAFORMA, DE CAIXA COM REVESTIMENTO CERÂMICO (UNIDADE: M2XKM). AF_07/2019 | CRIAÇÃO DE COMPOSIÇÃO COM CUSTO
2019-07-01 | COMPOSICAO | 100223 | TRANSPORTE HORIZONTAL COM CARRINHO MINI PÁLETES, DE CAIXA COM REVESTIMENTO CERÂMICO (UNIDADE: M2XKM). AF_07/2019 | CRIAÇÃO DE COMPOSIÇÃO COM CUSTO
2019-07-01 | COMPOSICAO | 100224 | TRANSPORTE HORIZONTAL COM MANIPULADOR TELESCÓPICO, DE CAIXA COM REVESTIMENTO CERÂMICO (UNIDADE: M2XKM). AF_07/2019 | CRIAÇÃO DE COMPOSIÇÃO COM CUSTO
2019-07-01 | COMPOSICAO | 100225 | TRANSPORTE HORIZONTAL MANUAL, DE LATA DE 18 LITROS (UNIDADE: LXKM). AF_07/2019 | CRIAÇÃO DE COMPOSIÇÃO COM CUSTO
2019-07-01 | COMPOSICAO | 100226 | TRANSPORTE HORIZONTAL COM CARRINHO PLATAFORMA, DE LATA DE 18 LITROS (UNIDADE: LXKM). AF_07/2019 | CRIAÇÃO DE COMPOSIÇÃO COM CUSTO
2019-07-01 | COMPOSICAO | 100227 | TRANSPORTE HORIZONTAL COM CARRINHO RACIONAL, DE LATA DE 18 LITROS (UNIDADE: LXKM). AF_07/2019 | CRIAÇÃO DE COMPOSIÇÃO COM CUSTO
2019-07-01 | COMPOSICAO | 100228 | TRANSPORTE HORIZONTAL COM MANIPULADOR TELESCÓPICO, DE LATA DE 18 LITROS (UNIDADE: LXKM). AF_07/2019 | CRIAÇÃO DE COMPOSIÇÃO COM CUSTO
2019-07-01 | COMPOSICAO | 100229 | TRANSPORTE VERTICAL MANUAL, 1 PAVIMENTO, DE SACOS DE 50 KG (UNIDADE: KG). AF_07/2019 | CRIAÇÃO DE COMPOSIÇÃO COM CUSTO
2019-07-01 | COMPOSICAO | 100230 | TRANSPORTE VERTICAL MANUAL, 1 PAVIMENTO, DE SACOS DE 30 KG (UNIDADE: KG). AF_07/2019 | CRIAÇÃO DE COMPOSIÇÃO COM CUSTO
2019-07-01 | COMPOSICAO | 100231 | TRANSPORTE VERTICAL MANUAL, 1 PAVIMENTO, DE SACOS DE 20 KG (UNIDADE: KG). AF_07/2019 | CRIAÇÃO DE COMPOSIÇÃO COM CUSTO
2019-07-01 | COMPOSICAO | 100232 | TRANSPORTE VERTICAL MANUAL, 1 PAVIMENTO, DE BLOCOS VAZADOS DE CONCRETO OU CERÂMICO DE 19X19X39CM (UNIDADE: BLOCO). AF_07/2019 | CRIAÇÃO DE COMPOSIÇÃO COM CUSTO
2019-07-01 | COMPOSICAO | 100233 | TRANSPORTE VERTICAL MANUAL, 1 PAVIMENTO, DE BLOCOS CERÂMICOS FURADOS NA HORIZONTAL DE 9X19X19CM (UNIDADE: BLOCO). AF_07/2019 | CRIAÇÃO DE COMPOSIÇÃO COM CUSTO
2019-07-01 | COMPOSICAO | 100234 | TRANSPORTE VERTICAL MANUAL, 1 PAVIMENTO, DE CAIXA COM REVESTIMENTO CERÂMICO (UNIDADE: M2). AF_07/2019 | CRIAÇÃO DE COMPOSIÇÃO COM CUSTO
2019-07-01 | COMPOSICAO | 100235 | TRANSPORTE VERTICAL MANUAL, 1 PAVIMENTO, DE LATA DE 18 LITROS (UNIDADE: L). AF_07/2019 | CRIAÇÃO DE COMPOSIÇÃO COM CUSTO
2019-07-01 | COMPOSICAO | 100236 | TRANSPORTE HORIZONTAL MANUAL, DE TUBO DE PVC SOLDÁVEL COM DIÂMETRO MENOR OU IGUAL A 60 MM (UNIDADE: MXKM). AF_07/2019 | CRIAÇÃO DE COMPOSIÇÃO COM CUSTO
2019-07-01 | COMPOSICAO | 100237 | TRANSPORTE HORIZONTAL MANUAL, DE TUBO DE PVC SOLDÁVEL COM DIÂMETRO MAIOR QUE 60 MM E MENOR OU IGUAL A 85 MM (UNIDADE: MXKM). AF_07/2019 | CRIAÇÃO DE COMPOSIÇÃO COM CUSTO
2019-07-01 | COMPOSICAO | 100238 | TRANSPORTE HORIZONTAL MANUAL, DE TUBO DE CPVC COM DIÂMETRO MENOR OU IGUAL A 73 MM (UNIDADE: MXKM). AF_07/2019 | CRIAÇÃO DE COMPOSIÇÃO COM CUSTO
2019-07-01 | COMPOSICAO | 100239 | TRANSPORTE HORIZONTAL MANUAL, DE TUBO DE CPVC COM DIÂMETRO MAIOR QUE 73 MM E MENOR OU IGUAL A 89 MM (UNIDADE: MXKM). AF_07/2019 | CRIAÇÃO DE COMPOSIÇÃO COM CUSTO
2019-07-01 | COMPOSICAO | 100240 | TRANSPORTE HORIZONTAL MANUAL, DE TUBO DE PPR - PN12 OU PN25 - COM DIÂMETRO MENOR OU IGUAL A 50 MM (UNIDADE: MXKM). AF_07/2019 | CRIAÇÃO DE COMPOSIÇÃO COM CUSTO
2019-07-01 | COMPOSICAO | 100241 | TRANSPORTE HORIZONTAL MANUAL, DE TUBO DE PPR - PN12 OU PN25 - COM DIÂMETRO MAIOR QUE 50 MM E MENOR OU IGUAL A 75 MM (UNIDADE: MXKM). AF_07/2019 | CRIAÇÃO DE COMPOSIÇÃO COM CUSTO
2019-07-01 | COMPOSICAO | 100242 | TRANSPORTE HORIZONTAL MANUAL, DE TUBO DE PPR - PN12 OU PN25 - COM DIÂMETRO MAIOR QUE 75 MM E MENOR OU IGUAL A 110 MM (UNIDADE: MXKM). AF_07/2019 | CRIAÇÃO DE COMPOSIÇÃO COM CUSTO
2019-07-01 | COMPOSICAO | 100243 | TRANSPORTE HORIZONTAL MANUAL, DE TUBO DE COBRE - CLASSE E - COM DIÂMETRO MENOR OU IGUAL A 54 MM (UNIDADE: MXKM). AF_07/2019 | CRIAÇÃO DE COMPOSIÇÃO COM CUSTO
2019-07-01 | COMPOSICAO | 100244 | TRANSPORTE HORIZONTAL MANUAL, DE TUBO DE COBRE - CLASSE E - COM DIÂMETRO MAIOR QUE 54 MM E MENOR OU IGUAL A 79 MM (UNIDADE: MXKM). AF_07/2019 | CRIAÇÃO DE COMPOSIÇÃO COM CUSTO
2019-07-01 | COMPOSICAO | 100245 | TRANSPORTE HORIZONTAL MANUAL, DE TUBO DE COBRE - CLASSE E - COM DIÂMETRO MAIOR QUE 79 MM E MENOR OU IGUAL A 104 MM (UNIDADE: MXKM). AF_07/2019 | CRIAÇÃO DE COMPOSIÇÃO COM CUSTO
2019-07-01 | COMPOSICAO | 100246 | TRANSPORTE HORIZONTAL MANUAL, DE TUBO DE PVC SÉRIE NORMAL - ESGOTO PREDIAL, OU REFORÇADO PARA ESGOTO OU ÁGUAS PLUVIAIS PREDIAL, COM DIÂMETRO MENOR OU IGUAL A 75 MM (UNIDADE: MXKM). AF_07/2019 | CRIAÇÃO DE COMPOSIÇÃO COM CUSTO
2019-07-01 | COMPOSICAO | 100247 | TRANSPORTE HORIZONTAL MANUAL, DE TUBO DE PVC SÉRIE NORMAL - ESGOTO PREDIAL, OU REFORÇADO PARA ESGOTO OU ÁGUAS PLUVIAIS PREDIAL, COM DIÂMETRO MAIOR QUE 75 MM E MENOR OU IGUAL A 100 MM (UNIDADE: MXKM). AF_07/2019 | CRIAÇÃO DE COMPOSIÇÃO COM CUSTO
2019-07-01 | COMPOSICAO | 100248 | TRANSPORTE HORIZONTAL MANUAL, DE TUBO DE PVC SÉRIE NORMAL - ESGOTO PREDIAL, OU REFORÇADO PARA ESGOTO OU ÁGUAS PLUVIAIS PREDIAL, COM DIÂMETRO MAIOR QUE 100 MM E MENOR OU IGUAL A 150 MM (UNIDADE: MXKM). AF_07/2019 | CRIAÇÃO DE COMPOSIÇÃO COM CUSTO
2019-07-01 | COMPOSICAO | 100249 | TRANSPORTE HORIZONTAL MANUAL, DE TUBO DE AÇO CARBONO LEVE OU MÉDIO, PRETO OU GALVANIZADO, COM DIÂMETRO MENOR OU IGUAL A 20 MM (UNIDADE: MXKM). AF_07/2019 | CRIAÇÃO DE COMPOSIÇÃO COM CUSTO
2019-07-01 | COMPOSICAO | 100250 | TRANSPORTE HORIZONTAL MANUAL, DE TUBO DE AÇO CARBONO LEVE OU MÉDIO, PRETO OU GALVANIZADO, COM DIÂMETRO MAIOR QUE 20 MM E MENOR OU IGUAL A 32 MM (UNIDADE: MXKM). AF_07/2019 | CRIAÇÃO DE COMPOSIÇÃO COM CUSTO
2019-07-01 | COMPOSICAO | 100251 | TRANSPORTE HORIZONTAL MANUAL, DE TUBO DE AÇO CARBONO LEVE OU MÉDIO, PRETO OU GALVANIZADO, COM DIÂMETRO MAIOR QUE 32 MM E MENOR OU IGUAL A 65 MM (UNIDADE: MXKM). AF_07/2019 | CRIAÇÃO DE COMPOSIÇÃO COM CUSTO
2019-07-01 | COMPOSICAO | 100252 | TRANSPORTE HORIZONTAL MANUAL, DE TUBO DE AÇO CARBONO LEVE OU MÉDIO, PRETO OU GALVANIZADO, COM DIÂMETRO MAIOR QUE 65 MM E MENOR OU IGUAL A 90 MM (UNIDADE: MXKM). AF_07/2019 | CRIAÇÃO DE COMPOSIÇÃO COM CUSTO
2019-07-01 | COMPOSICAO | 100253 | TRANSPORTE HORIZONTAL MANUAL, DE TUBO DE AÇO CARBONO LEVE OU MÉDIO, PRETO OU GALVANIZADO, COM DIÂMETRO MAIOR QUE 90 MM E MENOR OU IGUAL A 125 MM (UNIDADE: MXKM). AF_07/2019 | CRIAÇÃO DE COMPOSIÇÃO COM CUSTO
2019-07-01 | COMPOSICAO | 100254 | TRANSPORTE HORIZONTAL MANUAL, DE TUBO DE AÇO CARBONO LEVE OU MÉDIO, PRETO OU GALVANIZADO, COM DIÂMETRO MAIOR QUE 125 MM E MENOR OU IGUAL A 150 MM (UNIDADE: MXKM). AF_07/2019 | CRIAÇÃO DE COMPOSIÇÃO COM CUSTO
2019-07-01 | COMPOSICAO | 100255 | TRANSPORTE HORIZONTAL MANUAL, DE TÁBUAS DE MADEIRA COM SEÇÃO TRANSVERSAL DE 2,5 X 25 CM E 2,5 X 30 CM (UNIDADE: MXKM). AF_07/2019 | CRIAÇÃO DE COMPOSIÇÃO COM CUSTO
2019-07-01 | COMPOSICAO | 100256 | TRANSPORTE HORIZONTAL MANUAL, DE CAIBROS DE MADEIRA COM SEÇÃO TRANSVERSAL DE 7,5 X 6 CM E 6 X 8 CM (UNIDADE: MXKM). AF_07/2019 | CRIAÇÃO DE COMPOSIÇÃO COM CUSTO
2019-07-01 | COMPOSICAO | 100257 | TRANSPORTE HORIZONTAL MANUAL, DE RIPAS DE MADEIRA COM SEÇÃO TRANSVERSAL DE 1 X 5 CM E 2 X 5 CM (UNIDADE: MXKM). AF_07/2019 | CRIAÇÃO DE COMPOSIÇÃO COM CUSTO
2019-07-01 | COMPOSICAO | 100258 | TRANSPORTE HORIZONTAL MANUAL, DE VIGAS DE MADEIRA COM SEÇÃO TRANSVERSAL DE 5 X 12 CM (UNIDADE: MXKM). AF_07/2019 | CRIAÇÃO DE COMPOSIÇÃO COM CUSTO
2019-07-01 | COMPOSICAO | 100259 | TRANSPORTE HORIZONTAL MANUAL, DE VIGAS DE MADEIRA COM SEÇÃO TRANSVERSAL DE 6 X 16 CM (UNIDADE: MXKM). AF_07/2019 | CRIAÇÃO DE COMPOSIÇÃO COM CUSTO
2019-07-01 | COMPOSICAO | 100260 | TRANSPORTE HORIZONTAL MANUAL, DE VERGALHÕES DE AÇO COM DIÂMETRO DE 5 MM (UNIDADE: KGXKM). AF_07/2019 | CRIAÇÃO DE COMPOSIÇÃO COM CUSTO
2019-07-01 | COMPOSICAO | 100261 | TRANSPORTE HORIZONTAL MANUAL, DE VERGALHÕES DE AÇO COM DIÂMETRO DE 6,3 MM (UNIDADE: KGXKM). AF_07/2019 | CRIAÇÃO DE COMPOSIÇÃO COM CUSTO
2019-07-01 | COMPOSICAO | 100262 | TRANSPORTE HORIZONTAL MANUAL, DE VERGALHÕES DE AÇO COM DIÂMETRO DE 8 MM (UNIDADE: KGXKM). AF_07/2019 | CRIAÇÃO DE COMPOSIÇÃO COM CUSTO
2019-07-01 | COMPOSICAO | 100263 | TRANSPORTE HORIZONTAL MANUAL, DE VERGALHÕES DE AÇO COM DIÂMETRO DE 10 MM; 12,5 MM; 16 MM; 20 MM; 25 MM OU 32 MM (UNIDADE: KGXKM). AF_07/2019 | CRIAÇÃO DE COMPOSIÇÃO COM CUSTO
2019-07-01 | COMPOSICAO | 100264 | TRANSPORTE HORIZONTAL MANUAL, DE JANELA (UNIDADE: M2XKM). AF_07/2019 | CRIAÇÃO DE COMPOSIÇÃO COM CUSTO
2019-07-01 | COMPOSICAO | 100265 | TRANSPORTE VERTICAL MANUAL, 1 PAVIMENTO, DE JANELA (UNIDADE: M2). AF_07/2019 | CRIAÇÃO DE COMPOSIÇÃO COM CUSTO
2019-07-01 | COMPOSICAO | 100266 | TRANSPORTE HORIZONTAL MANUAL, DE PORTA (UNIDADE: UNIDXKM). AF_07/2019 | CRIAÇÃO DE COMPOSIÇÃO COM CUSTO
2019-07-01 | COMPOSICAO | 100267 | TRANSPORTE VERTICAL MANUAL, 1 PAVIMENTO, DE PORTA (UNIDADE: UNID). AF_07/2019 | CRIAÇÃO DE COMPOSIÇÃO COM CUSTO
2019-07-01 | COMPOSICAO | 100268 | TRANSPORTE HORIZONTAL MANUAL, DE BANCADA DE MÁRMORE OU GRANITO PARA COZINHA/LAVATÓRIO OU MÁRMORE SINTÉTICO COM CUBA INTEGRADA (UNIDADE: UNIDXKM). AF_07/2019 | CRIAÇÃO DE COMPOSIÇÃO COM CUSTO
2019-07-01 | COMPOSICAO | 100269 | TRANSPORTE VERTICAL, BANCADA DE MÁRMORE OU GRANITO PARA COZINHA/LAVATÓRIO OU MÁRMORE SINTÉTICO COM CUBA INTEGRADA, MANUAL, 1 PAVIMENTO, (UNIDADE: UNID). AF_07/2019 | CRIAÇÃO DE COMPOSIÇÃO COM CUSTO
2019-07-01 | COMPOSICAO | 100270 | TRANSPORTE HORIZONTAL COM CARRINHO PLATAFORMA, DE BANCADA DE MÁRMORE OU GRANITO PARA COZINHA/LAVATÓRIO OU MÁRMORE SINTÉTICO COM CUBA INTEGRADA (UNIDADE: UNIDXKM). AF_07/2019 | CRIAÇÃO DE COMPOSIÇÃO COM CUSTO
2019-07-01 | COMPOSICAO | 100271 | TRANSPORTE HORIZONTAL MANUAL, DE VIDRO (UNIDADE: M2XKM). AF_07/2019 | CRIAÇÃO DE COMPOSIÇÃO COM CUSTO
2019-07-01 | COMPOSICAO | 100272 | TRANSPORTE VERTICAL MANUAL, 1 PAVIMENTO, DE VIDRO (UNIDADE: M2). AF_07/2019 | CRIAÇÃO DE COMPOSIÇÃO COM CUSTO
2019-07-01 | COMPOSICAO | 100273 | TRANSPORTE HORIZONTAL MANUAL, DE TELA DE AÇO (UNIDADE: KGXKM). AF_07/2019 | CRIAÇÃO DE COMPOSIÇÃO COM CUSTO
2019-07-01 | COMPOSICAO | 100274 | TRANSPORTE HORIZONTAL MANUAL, DE COMPENSADO DE MADEIRA (UNIDADE: M2XKM). AF_07/2019 | CRIAÇÃO DE COMPOSIÇÃO COM CUSTO
2019-07-01 | COMPOSICAO | 100275 | TRANSPORTE HORIZONTAL MANUAL, DE TELHA TERMOACÚSTICA OU TELHA DE AÇO ZINCADO (UNIDADE: M2XKM). AF_07/2019 | CRIAÇÃO DE COMPOSIÇÃO COM CUSTO
2019-07-01 | COMPOSICAO | 100276 | TRANSPORTE HORIZONTAL MANUAL, DE TELHA DE FIBROCIMENTO OU TELHA ESTRUTURAL DE FIBROCIMENTO, CANALETE 90 OU KALHETÃO (UNIDADE: M2XKM). AF_07/2019 | CRIAÇÃO DE COMPOSIÇÃO COM CUSTO
2019-07-01 | COMPOSICAO | 100277 | TRANSPORTE HORIZONTAL COM MANIPULADOR TELESCÓPICO, DE TELHAS TERMOACÚSTICAS, FIBROCIMENTO, AÇO ZINCADO, FIBROCIMENTO ESTRUTURAL, CANALETE 90 OU KALHETÃO (UNIDADE: M2XKM). AF_07/2019 | CRIAÇÃO DE COMPOSIÇÃO COM CUSTO
2019-07-01 | COMPOSICAO | 100278 | TRANSPORTE HORIZONTAL MANUAL, DE BACIA SANITÁRIA, CAIXA ACOPLADA, TANQUE OU PIA (UNIDADE: UNIDXKM). AF_07/2019 | CRIAÇÃO DE COMPOSIÇÃO COM CUSTO
2019-07-01 | COMPOSICAO | 100279 | TRANSPORTE VERTICAL MANUAL, 1 PAVIMENTO, DE BACIA SANITÁRIA, CAIXA ACOPLADA, TANQUE OU PIA (UNIDADE: UNID). AF_07/2019 | CRIAÇÃO DE COMPOSIÇÃO COM CUSTO
2019-07-01 | COMPOSICAO | 100280 | TRANSPORTE HORIZONTAL COM CARRINHO PLATAFORMA, DE BACIA SANITÁRIA, CAIXA ACOPLADA, TANQUE OU PIA (UNIDADE: UNIDXKM). AF_07/2019 | CRIAÇÃO DE COMPOSIÇÃO COM CUSTO
2019-07-01 | COMPOSICAO | 100281 | TRANSPORTE HORIZONTAL COM MANIPULADOR TELESCÓPICO, DE BACIA SANITÁRIA, CAIXA ACOPLADA, TANQUE OU PIA (UNIDADE: UNIDXKM). AF_07/2019 | CRIAÇÃO DE COMPOSIÇÃO COM CUSTO
2019-07-01 | COMPOSICAO | 100282 | TRANSPORTE HORIZONTAL MANUAL, DE TELHA DE CONCRETO OU CERÂMICA (UNIDADE: M2XKM). AF_07/2019 | CRIAÇÃO DE COMPOSIÇÃO COM CUSTO
2019-07-01 | COMPOSICAO | 100283 | TRANSPORTE HORIZONTAL COM CARRINHO PLATAFORMA, DE TELHA DE CONCRETO OU CERÂMICA (UNIDADE: M2XKM). AF_07/2019 | CRIAÇÃO DE COMPOSIÇÃO COM CUSTO
2019-07-01 | COMPOSICAO | 100284 | TRANSPORTE HORIZONTAL COM MANIPULADOR TELESCÓPICO, DE TELHA DE CONCRETO OU CERÂMICA (UNIDADE: M2XKM). AF_07/2019 | CRIAÇÃO DE COMPOSIÇÃO COM CUSTO
2019-07-01 | COMPOSICAO | 100285 | TRANSPORTE HORIZONTAL MANUAL, DE BARRAMENTO BLINDADO (UNIDADE: MXKM). AF_07/2019 | CRIAÇÃO DE COMPOSIÇÃO COM CUSTO
2019-07-01 | COMPOSICAO | 100286 | TRANSPORTE HORIZONTAL COM CARRINHO PLATAFORMA, DE BARRAMENTO BLINDADO (UNIDADE: MXKM). AF_07/2019 | CRIAÇÃO DE COMPOSIÇÃO COM CUSTO
2019-07-01 | COMPOSICAO | 100287 | TRANSPORTE HORIZONTAL MANUAL, DE CALHA QUADRADA NÚMERO 24 ? CORTE 33 (UNIDADE: MXKM). AF_07/2019 | CRIAÇÃO DE COMPOSIÇÃO COM CUSTO
2019-07-01 | COMPOSICAO | 100288 | CURSO DE CAPACITAÇÃO PARA VIGIA DIURNO (ENCARGOS COMPLEMENTARES) - HORISTA | CRIAÇÃO DE COMPOSIÇÃO COM CUSTO
2019-07-01 | COMPOSICAO | 100289 | VIGIA DIURNO COM ENCARGOS COMPLEMENTARES | CRIAÇÃO DE COMPOSIÇÃO COM CUSTO
2019-07-01 | COMPOSICAO | 100290 | CURSO DE CAPACITAÇÃO PARA AUXILIAR DE ALMOXARIFE (ENCARGOS COMPLEMENTARES) - HORISTA | CRIAÇÃO DE COMPOSIÇÃO COM CUSTO
2019-07-01 | COMPOSICAO | 100291 | CURSO DE CAPACITAÇÃO PARA AJUDANTE DE PINTOR (ENCARGOS COMPLEMENTARES) - HORISTA | CRIAÇÃO DE COMPOSIÇÃO COM CUSTO
2019-07-01 | COMPOSICAO | 100292 | CURSO DE CAPACITAÇÃO PARA COORDENADOR/GERENTE DE OBRA (ENCARGOS COMPLEMENTARES) - HORISTA | CRIAÇÃO DE COMPOSIÇÃO COM CUSTO
2019-07-01 | COMPOSICAO | 100293 | CURSO DE CAPACITAÇÃO PARA AUXILIAR DE AZULEJISTA (ENCARGOS COMPLEMENTARES) - HORISTA | CRIAÇÃO DE COMPOSIÇÃO COM CUSTO
2019-07-01 | COMPOSICAO | 100294 | CURSO DE CAPACITAÇÃO PARA ARQUITETO PAISAGISTA (ENCARGOS COMPLEMENTARES) - HORISTA | CRIAÇÃO DE COMPOSIÇÃO COM CUSTO
2019-07-01 | COMPOSICAO | 100295 | CURSO DE CAPACITAÇÃO PARA MONTADOR DE ELETROELETRONICOS (ENCARGOS COMPLEMENTARES) - HORISTA | CRIAÇÃO DE COMPOSIÇÃO COM CUSTO
2019-07-01 | COMPOSICAO | 100296 | CURSO DE CAPACITAÇÃO PARA ENGENHEIRO CIVIL JUNIOR (ENCARGOS COMPLEMENTARES) - HORISTA | CRIAÇÃO DE COMPOSIÇÃO COM CUSTO
2019-07-01 | COMPOSICAO | 100297 | CURSO DE CAPACITAÇÃO PARA ENGENHEIRO CIVIL PLENO (ENCARGOS COMPLEMENTARES) - HORISTA | CRIAÇÃO DE COMPOSIÇÃO COM CUSTO
2019-07-01 | COMPOSICAO | 100298 | CURSO DE CAPACITAÇÃO PARA MECÂNICO DE REFRIGERAÇÃO (ENCARGOS COMPLEMENTARES) - HORISTA | CRIAÇÃO DE COMPOSIÇÃO COM CUSTO
2019-07-01 | COMPOSICAO | 100299 | CURSO DE CAPACITAÇÃO PARA TÉCNICO EM SEGURANÇA DO TRABALHO (ENCARGOS COMPLEMENTARES) - HORISTA | CRIAÇÃO DE COMPOSIÇÃO COM CUSTO
2019-07-01 | COMPOSICAO | 100300 | AUXILIAR DE ALMOXARIFE COM ENCARGOS COMPLEMENTARES | CRIAÇÃO DE COMPOSIÇÃO COM CUSTO
2019-07-01 | COMPOSICAO | 100301 | AJUDANTE DE PINTOR COM ENCARGOS COMPLEMENTARES | CRIAÇÃO DE COMPOSIÇÃO COM CUSTO
2019-07-01 | COMPOSICAO | 100302 | COORDENADOR/GERENTE DE OBRA COM ENCARGOS COMPLEMENTARES | CRIAÇÃO DE COMPOSIÇÃO COM CUSTO
2019-07-01 | COMPOSICAO | 100303 | AUXILIAR DE AZULEJISTA COM ENCARGOS COMPLEMENTARES | CRIAÇÃO DE COMPOSIÇÃO COM CUSTO
2019-07-01 | COMPOSICAO | 100304 | ARQUITETO PAISAGISTA COM ENCARGOS COMPLEMENTARES | CRIAÇÃO DE COMPOSIÇÃO COM CUSTO
2019-07-01 | COMPOSICAO | 100305 | ENGENHEIRO CIVIL JUNIOR COM ENCARGOS COMPLEMENTARES | CRIAÇÃO DE COMPOSIÇÃO COM CUSTO
2019-07-01 | COMPOSICAO | 100306 | ENGENHEIRO CIVIL PLENO COM ENCARGOS COMPLEMENTARES | CRIAÇÃO DE COMPOSIÇÃO COM CUSTO
2019-07-01 | COMPOSICAO | 100307 | MONTADOR DE ELETROELETRÔNICOS COM ENCARGOS COMPLEMENTARES | CRIAÇÃO DE COMPOSIÇÃO COM CUSTO
2019-07-01 | COMPOSICAO | 100308 | MECÂNICO DE REFRIGERAÇÃO COM ENCARGOS COMPLEMENTARES | CRIAÇÃO DE COMPOSIÇÃO COM CUSTO
2019-07-01 | COMPOSICAO | 100309 | TÉCNICO EM SEGURAÇA DO TRABALHO COM ENCARGOS COMPLEMENTARES | CRIAÇÃO DE COMPOSIÇÃO COM CUSTO
2019-07-01 | COMPOSICAO | 100310 | CURSO DE CAPACITAÇÃO PARA AUXILIAR DE ALMOXARIFE (ENCARGOS COMPLEMENTARES) - MENSALISTA | CRIAÇÃO DE COMPOSIÇÃO COM CUSTO
2019-07-01 | COMPOSICAO | 100311 | CURSO DE CAPACITAÇÃO PARA COORDENADOR/GERENTE DE OBRA (ENCARGOS COMPLEMENTARES) - MENSALISTA | CRIAÇÃO DE COMPOSIÇÃO COM CUSTO
2019-07-01 | COMPOSICAO | 100312 | CURSO DE CAPACITAÇÃO PARA ARQUITETO PAISAGISTA (ENCARGOS COMPLEMENTARES) - MENSALISTA | CRIAÇÃO DE COMPOSIÇÃO COM CUSTO
2019-07-01 | COMPOSICAO | 100313 | CURSO DE CAPACITAÇÃO PARA ENGENHEIRO CIVIL JUNIOR (ENCARGOS COMPLEMENTARES) - MENSALISTA | CRIAÇÃO DE COMPOSIÇÃO COM CUSTO
2019-07-01 | COMPOSICAO | 100314 | CURSO DE CAPACITAÇÃO PARA ENGENHEIRO CIVIL PLENO (ENCARGOS COMPLEMENTARES) - MENSALISTA | CRIAÇÃO DE COMPOSIÇÃO COM CUSTO
2019-07-01 | COMPOSICAO | 100315 | CURSO DE CAPACITAÇÃO PARA TÉCNICO EM SEGURANÇA DO TRABALHO (ENCARGOS COMPLEMENTARES) - MENSALISTA | CRIAÇÃO DE COMPOSIÇÃO COM CUSTO
2019-07-01 | COMPOSICAO | 100316 | AUXILIAR DE ALMOXARIFE COM ENCARGOS COMPLEMENTARES | CRIAÇÃO DE COMPOSIÇÃO COM CUSTO
2019-07-01 | COMPOSICAO | 100317 | COORDENADOR / GERENTE DE OBRA COM ENCARGOS COMPLEMENTARES | CRIAÇÃO DE COMPOSIÇÃO COM CUSTO
2019-07-01 | COMPOSICAO | 100318 | ARQUITETO PAISAGISTA COM ENCARGOS COMPLEMENTARES | CRIAÇÃO DE COMPOSIÇÃO COM CUSTO
2019-07-01 | COMPOSICAO | 100319 | ENGENHEIRO CIVIL JUNIOR COM ENCARGOS COMPLEMENTARES | CRIAÇÃO DE COMPOSIÇÃO COM CUSTO
2019-07-01 | COMPOSICAO | 100320 | ENGENHEIRO CIVIL PLENO COM ENCARGOS COMPLEMENTARES | CRIAÇÃO DE COMPOSIÇÃO COM CUSTO
2019-07-01 | COMPOSICAO | 100321 | TÉCNICO EM SEGURANÇA DO TRABALHO COM ENCARGOS COMPLEMENTARES | CRIAÇÃO DE COMPOSIÇÃO COM CUSTO
2019-07-01 | COMPOSICAO | 100322 | LASTRO COM MATERIAL GRANULAR (PEDRA BRITADA N.3), APLICADO EM PISOS OU RADIERS, ESPESSURA DE *10 CM*. AF_07/2019 | CRIAÇÃO DE COMPOSIÇÃO COM CUSTO
2019-07-01 | COMPOSICAO | 100323 | LASTRO COM MATERIAL GRANULAR (AREIA MÉDIA), APLICADO EM PISOS OU RADIERS, ESPESSURA DE *10 CM*. AF_07/2019 | CRIAÇÃO DE COMPOSIÇÃO COM CUSTO
2019-07-01 | COMPOSICAO | 100324 | LASTRO COM MATERIAL GRANULAR (PEDRA BRITADA N.1 E PEDRA BRITADA N.2), APLICADO EM PISOS OU RADIERS, ESPESSURA DE *10 CM*. AF_07/2019 | CRIAÇÃO DE COMPOSIÇÃO COM CUSTO
2019-07-01 | COMPOSICAO | 100325 | CUMEEIRA SHED PARA TELHA ONDULADA DE FIBROCIMENTO, E = 6 MM, INCLUSO ACESSÓRIOS DE FIXAÇÃO E IÇAMENTO. AF_07/2019 | CRIAÇÃO DE COMPOSIÇÃO COM CUSTO
2019-07-01 | COMPOSICAO | 100326 | CUMEEIRA NORMAL PARA TELHA TRAPEZOIDAL DE AÇO, E = 0,5 MM, INCLUSO ACESSÓRIOS DE FIXAÇÃO E IÇAMENTO. AF_07/2019 | CRIAÇÃO DE COMPOSIÇÃO SEM CUSTO
2019-07-01 | COMPOSICAO | 100327 | RUFO EXTERNO/INTERNO EM CHAPA DE AÇO GALVANIZADO NÚMERO 26, CORTE DE 33 CM, INCLUSO IÇAMENTO. AF_07/2019 | CRIAÇÃO DE COMPOSIÇÃO COM CUSTO
2019-07-01 | COMPOSICAO | 100328 | RETIRADA E RECOLOCAÇÃO DE TELHA CERÂMICA DE ENCAIXE, COM ATÉ DUAS ÁGUAS, INCLUSO IÇAMENTO. AF_07/2019 | CRIAÇÃO DE COMPOSIÇÃO COM CUSTO
2019-07-01 | COMPOSICAO | 100329 | RETIRADA E RECOLOCAÇÃO DE TELHA CERÂMICA DE ENCAIXE, COM MAIS DE DUAS ÁGUAS, INCLUSO IÇAMENTO. AF_07/2019 | CRIAÇÃO DE COMPOSIÇÃO COM CUSTO
2019-07-01 | COMPOSICAO | 100330 | RETIRADA E RECOLOCAÇÃO DE TELHA CERÂMICA CAPA-CANAL, COM ATÉ DUAS ÁGUAS, INCLUSO IÇAMENTO. AF_07/2019 | CRIAÇÃO DE COMPOSIÇÃO COM CUSTO
2019-07-01 | COMPOSICAO | 100331 | RETIRADA E RECOLOCAÇÃO DE TELHA CERÂMICA CAPA-CANAL, COM MAIS DE DUAS ÁGUAS, INCLUSO IÇAMENTO. AF_07/2019 | CRIAÇÃO DE COMPOSIÇÃO COM CUSTO
2019-07-01 | COMPOSICAO | 100332 | CONTENÇÃO EM PERFIL PRANCHADO COM PRANCHÃO DE MADEIRA, PERFIS ESPAÇADOS A 1,5 M PARA 1 SUBSOLO. AF_07/2019 | CRIAÇÃO DE COMPOSIÇÃO COM CUSTO
2019-07-01 | COMPOSICAO | 100333 | CONTENÇÃO EM PERFIL PRANCHADO COM PRANCHÃO DE MADEIRA, PERFIS ESPAÇADOS A 1,5 M PARA 2 OU MAIS SUBSOLOS. AF_07/2019 | CRIAÇÃO DE COMPOSIÇÃO COM CUSTO
2019-07-01 | COMPOSICAO | 100334 | CONTENÇÃO EM PERFIL PRANCHADO COM PRANCHÃO DE MADEIRA, PERFIS ESPAÇADOS A 2 M PARA 1 SUBSOLO. AF_07/2019 | CRIAÇÃO DE COMPOSIÇÃO COM CUSTO
2019-07-01 | COMPOSICAO | 100335 | CONTENÇÃO EM PERFIL PRANCHADO COM PRANCHÃO DE MADEIRA, PERFIS ESPAÇADOS A 2 M PARA 2 OU MAIS SUBSOLOS. AF_07/2019 | CRIAÇÃO DE COMPOSIÇÃO COM CUSTO
2019-07-01 | COMPOSICAO | 100341 | FABRICAÇÃO, MONTAGEM E DESMONTAGEM DE FÔRMA PARA CORTINA DE CONTENÇÃO, EM CHAPA DE MADEIRA COMPENSADA PLASTIFICADA, E = 18 MM, 10 UTILIZAÇÕES. AF_07/2019 | CRIAÇÃO DE COMPOSIÇÃO COM CUSTO
2019-07-01 | COMPOSICAO | 100342 | ARMAÇÃO DE CORTINA DE CONTENÇÃO EM CONCRETO ARMADO, COM AÇO CA-50 DE 6,3 MM - MONTAGEM. AF_07/2019 | CRIAÇÃO DE COMPOSIÇÃO COM CUSTO
2019-07-01 | COMPOSICAO | 100343 | ARMAÇÃO DE CORTINA DE CONTENÇÃO EM CONCRETO ARMADO, COM AÇO CA-50 DE 8 MM - MONTAGEM. AF_07/2019 | CRIAÇÃO DE COMPOSIÇÃO COM CUSTO
2019-07-01 | COMPOSICAO | 100344 | ARMAÇÃO DE CORTINA DE CONTENÇÃO EM CONCRETO ARMADO, COM AÇO CA-50 DE 10 MM - MONTAGEM. AF_07/2019 | CRIAÇÃO DE COMPOSIÇÃO COM CUSTO
2019-07-01 | COMPOSICAO | 100345 | ARMAÇÃO DE CORTINA DE CONTENÇÃO EM CONCRETO ARMADO, COM AÇO CA-50 DE 12,5 MM - MONTAGEM. AF_07/2019 | CRIAÇÃO DE COMPOSIÇÃO COM CUSTO
2019-07-01 | COMPOSICAO | 100346 | ARMAÇÃO DE CORTINA DE CONTENÇÃO EM CONCRETO ARMADO, COM AÇO CA-50 DE 16 MM - MONTAGEM. AF_07/2019 | CRIAÇÃO DE COMPOSIÇÃO COM CUSTO
2019-07-01 | COMPOSICAO | 100347 | ARMAÇÃO DE CORTINA DE CONTENÇÃO EM CONCRETO ARMADO, COM AÇO CA-50 DE 20 MM - MONTAGEM. AF_07/2019 | CRIAÇÃO DE COMPOSIÇÃO COM CUSTO
2019-07-01 | COMPOSICAO | 100348 | ARMAÇÃO DE CORTINA DE CONTENÇÃO EM CONCRETO ARMADO, COM AÇO CA-50 DE 25 MM - MONTAGEM. AF_07/2019 | CRIAÇÃO DE COMPOSIÇÃO COM CUSTO
2019-07-01 | COMPOSICAO | 100349 | CONCRETAGEM DE CORTINA DE CONTENÇÃO, ATRAVÉS DE BOMBA ? LANÇAMENTO, ADENSAMENTO E ACABAMENTO. AF_07/2019 | CRIAÇÃO DE COMPOSIÇÃO COM CUSTO
2019-07-01 | COMPOSICAO | 100357 | FABRICAÇÃO E INSTALAÇÃO DE MEIA TESOURA DE MADEIRA NÃO APARELHADA, COM VÃO DE 3 M, PARA TELHA CERÂMICA OU DE CONCRETO, INCLUSO IÇAMENTO. AF_07/2019 | CRIAÇÃO DE COMPOSIÇÃO COM CUSTO
2019-07-01 | COMPOSICAO | 100358 | FABRICAÇÃO E INSTALAÇÃO DE MEIA TESOURA DE MADEIRA NÃO APARELHADA, COM VÃO DE 4 M, PARA TELHA CERÂMICA OU DE CONCRETO, INCLUSO IÇAMENTO. AF_07/2019 | CRIAÇÃO DE COMPOSIÇÃO COM CUSTO
2019-07-01 | COMPOSICAO | 100359 | FABRICAÇÃO E INSTALAÇÃO DE MEIA TESOURA DE MADEIRA NÃO APARELHADA, COM VÃO DE 5 M, PARA TELHA CERÂMICA OU DE CONCRETO, INCLUSO IÇAMENTO. AF_07/2019 | CRIAÇÃO DE COMPOSIÇÃO COM CUSTO
2019-07-01 | COMPOSICAO | 100360 | FABRICAÇÃO E INSTALAÇÃO DE MEIA TESOURA DE MADEIRA NÃO APARELHADA, COM VÃO DE 6 M, PARA TELHA CERÂMICA OU DE CONCRETO, INCLUSO IÇAMENTO. AF_07/2019 | CRIAÇÃO DE COMPOSIÇÃO COM CUSTO
2019-07-01 | COMPOSICAO | 100361 | FABRICAÇÃO E INSTALAÇÃO DE MEIA TESOURA DE MADEIRA NÃO APARELHADA, COM VÃO DE 7 M, PARA TELHA CERÂMICA OU DE CONCRETO, INCLUSO IÇAMENTO. AF_07/2019 | CRIAÇÃO DE COMPOSIÇÃO COM CUSTO
2019-07-01 | COMPOSICAO | 100362 | FABRICAÇÃO E INSTALAÇÃO DE MEIA TESOURA DE MADEIRA NÃO APARELHADA, COM VÃO DE 8 M, PARA TELHA CERÂMICA OU DE CONCRETO, INCLUSO IÇAMENTO. AF_07/2019 | CRIAÇÃO DE COMPOSIÇÃO COM CUSTO
2019-07-01 | COMPOSICAO | 100363 | FABRICAÇÃO E INSTALAÇÃO DE MEIA TESOURA DE MADEIRA NÃO APARELHADA, COM VÃO DE 9 M, PARA TELHA CERÂMICA OU DE CONCRETO, INCLUSO IÇAMENTO. AF_07/2019 | CRIAÇÃO DE COMPOSIÇÃO COM CUSTO
2019-07-01 | COMPOSICAO | 100364 | FABRICAÇÃO E INSTALAÇÃO DE MEIA TESOURA DE MADEIRA NÃO APARELHADA, COM VÃO DE 10 M, PARA TELHA CERÂMICA OU DE CONCRETO, INCLUSO IÇAMENTO. AF_07/2019 | CRIAÇÃO DE COMPOSIÇÃO COM CUSTO
2019-07-01 | COMPOSICAO | 100365 | FABRICAÇÃO E INSTALAÇÃO DE MEIA TESOURA DE MADEIRA NÃO APARELHADA, COM VÃO DE 11 M, PARA TELHA CERÂMICA OU DE CONCRETO, INCLUSO IÇAMENTO. AF_07/2019 | CRIAÇÃO DE COMPOSIÇÃO COM CUSTO
2019-07-01 | COMPOSICAO | 100366 | FABRICAÇÃO E INSTALAÇÃO DE MEIA TESOURA DE MADEIRA NÃO APARELHADA, COM VÃO DE 12 M, PARA TELHA CERÂMICA OU DE CONCRETO, INCLUSO IÇAMENTO. AF_07/2019 | CRIAÇÃO DE COMPOSIÇÃO COM CUSTO
2019-07-01 | COMPOSICAO | 100367 | FABRICAÇÃO E INSTALAÇÃO DE MEIA TESOURA DE MADEIRA NÃO APARELHADA, COM VÃO DE 3 M, PARA TELHA ONDULADA DE FIBROCIMENTO, ALUMÍNIO, PLÁSTICA OU TERMOACÚSTICA, INCLUSO IÇAMENTO. AF_07/2019 | CRIAÇÃO DE COMPOSIÇÃO COM CUSTO
2019-07-01 | COMPOSICAO | 100368 | FABRICAÇÃO E INSTALAÇÃO DE MEIA TESOURA DE MADEIRA NÃO APARELHADA, COM VÃO DE 4 M, PARA TELHA ONDULADA DE FIBROCIMENTO, ALUMÍNIO, PLÁSTICA OU TERMOACÚSTICA, INCLUSO IÇAMENTO. AF_07/2019 | CRIAÇÃO DE COMPOSIÇÃO COM CUSTO
2019-07-01 | COMPOSICAO | 100369 | FABRICAÇÃO E INSTALAÇÃO DE MEIA TESOURA DE MADEIRA NÃO APARELHADA, COM VÃO DE 5 M, PARA TELHA ONDULADA DE FIBROCIMENTO, ALUMÍNIO, PLÁSTICA OU TERMOACÚSTICA, INCLUSO IÇAMENTO. AF_07/2019 | CRIAÇÃO DE COMPOSIÇÃO COM CUSTO
2019-07-01 | COMPOSICAO | 100370 | FABRICAÇÃO E INSTALAÇÃO DE MEIA TESOURA DE MADEIRA NÃO APARELHADA, COM VÃO DE 6 M, PARA TELHA ONDULADA DE FIBROCIMENTO, ALUMÍNIO, PLÁSTICA OU TERMOACÚSTICA, INCLUSO IÇAMENTO. AF_07/2019 | CRIAÇÃO DE COMPOSIÇÃO COM CUSTO
2019-07-01 | COMPOSICAO | 100371 | FABRICAÇÃO E INSTALAÇÃO DE MEIA TESOURA DE MADEIRA NÃO APARELHADA, COM VÃO DE 7 M, PARA TELHA ONDULADA DE FIBROCIMENTO, ALUMÍNIO, PLÁSTICA OU TERMOACÚSTICA, INCLUSO IÇAMENTO. AF_07/2019 | CRIAÇÃO DE COMPOSIÇÃO COM CUSTO
2019-07-01 | COMPOSICAO | 100372 | FABRICAÇÃO E INSTALAÇÃO DE MEIA TESOURA DE MADEIRA NÃO APARELHADA, COM VÃO DE 8 M, PARA TELHA ONDULADA DE FIBROCIMENTO, ALUMÍNIO, PLÁSTICA OU TERMOACÚSTICA, INCLUSO IÇAMENTO. AF_07/2019 | CRIAÇÃO DE COMPOSIÇÃO COM CUSTO
2019-07-01 | COMPOSICAO | 100373 | FABRICAÇÃO E INSTALAÇÃO DE MEIA TESOURA DE MADEIRA NÃO APARELHADA, COM VÃO DE 9 M, PARA TELHA ONDULADA DE FIBROCIMENTO, ALUMÍNIO, PLÁSTICA OU TERMOACÚSTICA, INCLUSO IÇAMENTO. AF_07/2019 | CRIAÇÃO DE COMPOSIÇÃO COM CUSTO
2019-07-01 | COMPOSICAO | 100374 | FABRICAÇÃO E INSTALAÇÃO DE MEIA TESOURA DE MADEIRA NÃO APARELHADA, COM VÃO DE 10 M, PARA TELHA ONDULADA DE FIBROCIMENTO, ALUMÍNIO, PLÁSTICA OU TERMOACÚSTICA, INCLUSO IÇAMENTO. AF_07/2019 | CRIAÇÃO DE COMPOSIÇÃO COM CUSTO
2019-07-01 | COMPOSICAO | 100375 | FABRICAÇÃO E INSTALAÇÃO DE MEIA TESOURA DE MADEIRA NÃO APARELHADA, COM VÃO DE 11 M, PARA TELHA ONDULADA DE FIBROCIMENTO, ALUMÍNIO, PLÁSTICA OU TERMOACÚSTICA, INCLUSO IÇAMENTO. AF_07/2019 | CRIAÇÃO DE COMPOSIÇÃO COM CUSTO
2019-07-01 | COMPOSICAO | 100376 | FABRICAÇÃO E INSTALAÇÃO DE MEIA TESOURA DE MADEIRA NÃO APARELHADA, COM VÃO DE 12 M, PARA TELHA ONDULADA DE FIBROCIMENTO, ALUMÍNIO, PLÁSTICA OU TERMOACÚSTICA, INCLUSO IÇAMENTO. AF_07/2019 | CRIAÇÃO DE COMPOSIÇÃO COM CUSTO
2019-07-01 | COMPOSICAO | 100377 | FABRICAÇÃO E INSTALAÇÃO DE TESOURA EM AÇO, VÃOS MAIORES OU IGUAIS A 3,0 M E MENORES OU IGUAL A 6,0 M, INCLUSO IÇAMENTO. AF_07/2019 | CRIAÇÃO DE COMPOSIÇÃO COM CUSTO
2019-07-01 | COMPOSICAO | 100378 | FABRICAÇÃO E INSTALAÇÃO DE TESOURA EM AÇO, VÃOS MAIORES QUE 6,0 M E MENORES QUE 12,0 M, INCLUSO IÇAMENTO. AF_07/2019 | CRIAÇÃO DE COMPOSIÇÃO COM CUSTO
2019-07-01 | COMPOSICAO | 100379 | FABRICAÇÃO E INSTALAÇÃO DE PONTALETES DE MADEIRA NÃO APARELHADA PARA TELHADOS COM ATÉ 2 ÁGUAS E COM TELHA CERÂMICA OU DE CONCRETO EM EDIFÍCIO RESIDENCIAL TÉRREO, INCLUSO TRANSPORTE VERTICAL. AF_07/2019 | CRIAÇÃO DE COMPOSIÇÃO COM CUSTO
2019-07-01 | COMPOSICAO | 100380 | FABRICAÇÃO E INSTALAÇÃO DE PONTALETES DE MADEIRA NÃO APARELHADA PARA TELHADOS COM ATÉ 2 ÁGUAS E COM TELHA CERÂMICA OU DE CONCRETO EM EDIFÍCIO RESIDENCIAL DE MÚLTIPLOS PAVIMENTOS, INCLUSO TRANSPORTE VERTICAL. AF_07/2019 | CRIAÇÃO DE COMPOSIÇÃO COM CUSTO
2019-07-01 | COMPOSICAO | 100381 | FABRICAÇÃO E INSTALAÇÃO DE PONTALETES DE MADEIRA NÃO APARELHADA PARA TELHADOS COM ATÉ 2 ÁGUAS E COM TELHA CERÂMICA OU DE CONCRETO EM EDIFÍCIO INSTITUCIONAL TÉRREO, INCLUSO TRANSPORTE VERTICAL. AF_07/2019 | CRIAÇÃO DE COMPOSIÇÃO COM CUSTO
2019-07-01 | COMPOSICAO | 100382 | FABRICAÇÃO E INSTALAÇÃO DE PONTALETES DE MADEIRA NÃO APARELHADA PARA TELHADOS COM ATÉ 2 ÁGUAS E COM TELHA ONDULADA DE FIBROCIMENTO, ALUMÍNIO OU PLÁSTICA EM EDIFÍCIO RESIDENCIAL TÉRREO, INCLUSO TRANSPORTE VERTICAL. AF_07/2019 | CRIAÇÃO DE COMPOSIÇÃO COM CUSTO
2019-07-01 | COMPOSICAO | 100383 | FABRICAÇÃO E INSTALAÇÃO DE PONTALETES DE MADEIRA NÃO APARELHADA PARA TELHADOS COM ATÉ 2 ÁGUAS E COM TELHA ONDULADA DE FIBROCIMENTO, ALUMÍNIO OU PLÁSTICA EM EDIFÍCIO RESIDENCIAL DE MÚLTIPLOS PAVIMENTOS, INCLUSO TRANSPORTE VERTICAL. AF_07/2019 | CRIAÇÃO DE COMPOSIÇÃO COM CUSTO
2019-07-01 | COMPOSICAO | 100384 | FABRICAÇÃO E INSTALAÇÃO DE PONTALETES DE MADEIRA NÃO APARELHADA PARA TELHADOS COM ATÉ 2 ÁGUAS E COM TELHA ONDULADA DE FIBROCIMENTO, ALUMÍNIO OU PLÁSTICA EM EDIFÍCIO INSTITUCIONAL TÉRREO, INCLUSO TRANSPORTE VERTICAL. AF_07/2019 | CRIAÇÃO DE COMPOSIÇÃO COM CUSTO
2019-07-01 | COMPOSICAO | 100385 | FABRICAÇÃO E INSTALAÇÃO DE PONTALETES DE MADEIRA NÃO APARELHADA PARA TELHADOS COM MAIS QUE 2 ÁGUAS E COM TELHA CERÂMICA OU DE CONCRETO EM EDIFÍCIO RESIDENCIAL TÉRREO, INCLUSO TRANSPORTE VERTICAL. AF_07/2019 | CRIAÇÃO DE COMPOSIÇÃO COM CUSTO
2019-07-01 | COMPOSICAO | 100386 | FABRICAÇÃO E INSTALAÇÃO DE PONTALETES DE MADEIRA NÃO APARELHADA PARA TELHADOS COM MAIS QUE 2 ÁGUAS E COM TELHA CERÂMICA OU DE CONCRETO EM EDIFÍCIO RESIDENCIAL DE MÚLTIPLOS PAVIMENTOS. AF_07/2019 | CRIAÇÃO DE COMPOSIÇÃO COM CUSTO
2019-07-01 | COMPOSICAO | 100387 | FABRICAÇÃO E INSTALAÇÃO DE PONTALETES DE MADEIRA NÃO APARELHADA PARA TELHADOS COM MAIS QUE 2 ÁGUAS E COM TELHA CERÂMICA OU DE CONCRETO EM EDIFÍCIO INSTITUCIONAL TÉRREO, INCLUSO TRANSPORTE VERTICAL. AF_07/2019 | CRIAÇÃO DE COMPOSIÇÃO COM CUSTO
2019-07-01 | COMPOSICAO | 100388 | RETIRADA E RECOLOCAÇÃO DE RIPA EM TELHADOS DE ATÉ 2 ÁGUAS COM TELHA CERÂMICA OU DE CONCRETO DE ENCAIXE, INCLUSO TRANSPORTE VERTICAL. AF_07/2019 | CRIAÇÃO DE COMPOSIÇÃO COM CUSTO
2019-07-01 | COMPOSICAO | 100389 | RETIRADA E RECOLOCAÇÃO DE CAIBRO EM TELHADOS DE ATÉ 2 ÁGUAS COM TELHA CERÂMICA OU DE CONCRETO DE ENCAIXE, INCLUSO TRANSPORTE VERTICAL. AF_07/2019 | CRIAÇÃO DE COMPOSIÇÃO COM CUSTO
2019-07-01 | COMPOSICAO | 100390 | RETIRADA E RECOLOCAÇÃO DE RIPA EM TELHADOS DE MAIS DE 2 ÁGUAS COM TELHA CERÂMICA OU DE CONCRETO DE ENCAIXE, INCLUSO TRANSPORTE VERTICAL. AF_07/2019 | CRIAÇÃO DE COMPOSIÇÃO COM CUSTO
2019-07-01 | COMPOSICAO | 100391 | RETIRADA E RECOLOCAÇÃO DE CAIBRO EM TELHADOS DE MAIS DE 2 ÁGUAS COM TELHA CERÂMICA OU DE CONCRETO DE ENCAIXE, INCLUSO TRANSPORTE VERTICAL. AF_07/2019 | CRIAÇÃO DE COMPOSIÇÃO COM CUSTO
2019-07-01 | COMPOSICAO | 100392 | RETIRADA E RECOLOCAÇÃO DE RIPA EM TELHADOS DE ATÉ 2 ÁGUAS COM TELHA CERÂMICA CAPA-CANAL, INCLUSO TRANSPORTE VERTICAL. AF_07/2019 | CRIAÇÃO DE COMPOSIÇÃO COM CUSTO
2019-07-01 | COMPOSICAO | 100393 | RETIRADA E RECOLOCAÇÃO DE CAIBRO EM TELHADOS DE ATÉ 2 ÁGUAS COM TELHA CERÂMICA CAPA-CANAL, INCLUSO TRANSPORTE VERTICAL. AF_07/2019 | CRIAÇÃO DE COMPOSIÇÃO COM CUSTO
2019-07-01 | COMPOSICAO | 100394 | RETIRADA E RECOLOCAÇÃO DE RIPA EM TELHADOS DE MAIS DE 2 ÁGUAS COM TELHA CERÂMICA CAPA-CANAL, INCLUSO TRANSPORTE VERTICAL. AF_07/2019 | CRIAÇÃO DE COMPOSIÇÃO COM CUSTO
2019-07-01 | COMPOSICAO | 100395 | RETIRADA E RECOLOCAÇÃO DE CAIBRO EM TELHADOS DE MAIS DE 2 ÁGUAS COM TELHA CERÂMICA CAPA-CANAL, INCLUSO TRANSPORTE VERTICAL. AF_07/2019 | CRIAÇÃO DE COMPOSIÇÃO COM CUSTO
2019-07-01 | COMPOSICAO | 100434 | CALHA DE BEIRAL, SEMICIRCULAR DE PVC, DIAMETRO 125 MM, INCLUINDO CABECEIRAS, EMENDAS, BOCAIS, SUPORTES E VEDAÇÕES, EXCLUINDO CONDUTORES, INCLUSO TRANSPORTE VERTICAL. AF_06/2016 | CRIAÇÃO DE COMPOSIÇÃO COM CUSTO
2019-07-01 | COMPOSICAO | 100434 | CALHA DE BEIRAL, SEMICIRCULAR DE PVC, DIAMETRO 125 MM, INCLUINDO CABECEIRAS, EMENDAS, BOCAIS, SUPORTES E VEDAÇÕES, EXCLUINDO CONDUTORES, INCLUSO TRANSPORTE VERTICAL. AF_07/2019 | CRIAÇÃO DE COMPOSIÇÃO COM CUSTO
2019-07-01 | COMPOSICAO | 100435 | RUFO EM FIBROCIMENTO PARA TELHA ONDULADA E = 6 MM, ABA DE 26 CM, INCLUSO TRANSPORTE VERTICAL. AF_06/2016 | CRIAÇÃO DE COMPOSIÇÃO COM CUSTO
2019-07-01 | COMPOSICAO | 100435 | RUFO EM FIBROCIMENTO PARA TELHA ONDULADA E = 6 MM, ABA DE 26 CM, INCLUSO TRANSPORTE VERTICAL, EXCETO CONTRARRUFO. AF_07/2019 | CRIAÇÃO DE COMPOSIÇÃO COM CUSTO
2019-06-01 | COMPOSICAO | 73843 | MURO DE ARRIMO DE CONCRETO CICLOPICO COM 30% DE PEDRA DE MAO | DESATIVAÇÃO
2019-06-01 | COMPOSICAO | 73844 | MURO DE ARRIMO DE ALVENARIA DE PEDRA ARGAMASSADA | DESATIVAÇÃO
2019-06-01 | COMPOSICAO | 73846 | MURO DE ARRIMO CELULAR PECAS PRE-MOLDADAS CONCRETO EXCL FORMAS INCL CONFECCAO DAS PECAS MONTAGEM E COMPACTACAO DO SOLO DE ENCHIMENTO. | DESATIVAÇÃO
2019-06-01 | COMPOSICAO | 84849 | CAIXA MADEIRA 57X43CM COM GUARNICAO 13CM P/ FECHAMENTO DE AR CONDICIONAL | DESATIVAÇÃO
2019-06-01 | COMPOSICAO | 84874 | ALCAPAO EM COMPENSADO DE MADEIRA CEDRO/VIROLA, 60X60X2CM, COM MARCO 7X3CM, ALIZAR DE 2A, DOBRADICAS EM LATAO CROMADO E TARJETA CROMADA | DESATIVAÇÃO
2019-06-01 | COMPOSICAO | 85014 | CAIXILHO FIXO, DE ALUMINIO, COM TELA DE METAL FIO 12 MALHA 3X3CM | DESATIVAÇÃO
2019-06-01 | COMPOSICAO | 88236 | FERRAMENTAS (ENCARGOS COMPLEMENTARES) - HORISTA | DESATIVAÇÃO
2019-06-01 | COMPOSICAO | 88237 | EPI (ENCARGOS COMPLEMENTARES) - HORISTA | DESATIVAÇÃO
2019-06-01 | COMPOSICAO | 88244 | AJUDANTE ESPECIALIZADO EM SONDAGEM COM ENCARGOS COMPLEMENTARES | DESATIVAÇÃO
2019-06-01 | COMPOSICAO | 88254 | AUXILIAR TÉCNICO COM ENCARGOS COMPLEMENTARES | DESATIVAÇÃO
2019-06-01 | COMPOSICAO | 88280 | MONTADOR INDUSTRIAL COM ENCARGOS COMPLEMENTARES | DESATIVAÇÃO
2019-06-01 | COMPOSICAO | 88290 | OPERADOR DE ACABADORA COM ENCARGOS COMPLEMENTARES | DESATIVAÇÃO
2019-06-01 | COMPOSICAO | 90774 | DESENHISTA DETALHISTA COM ENCARGOS COMPLEMENTARES | DESATIVAÇÃO
2019-06-01 | COMPOSICAO | 93556 | FERRAMENTAS (ENCARGOS COMPLEMENTARES) - MENSALISTA | DESATIVAÇÃO
2019-06-01 | COMPOSICAO | 93557 | EPI (ENCARGOS COMPLEMENTARES) - MENSALISTA | DESATIVAÇÃO
2019-06-01 | COMPOSICAO | 95353 | CURSO DE CAPACITAÇÃO PARA OPERADOR DE ACABADORA (ENCARGOS COMPLEMENTARES) - HORISTA | DESATIVAÇÃO
2019-06-01 | COMPOSICAO | 95381 | CURSO DE CAPACITAÇÃO PARA SONDADOR (ENCARGOS COMPLEMENTARES) - HORISTA | DESATIVAÇÃO
2019-06-01 | COMPOSICAO | 98113 | TIL (TUBO DE INSPEÇÃO E LIMPEZA) RADIAL PARA ESGOTO, EM PVC, DN 300 X 200 MM. AF_05/2018 | DESATIVAÇÃO
2019-06-01 | COMPOSICAO | 100066 | ARMAÇÃO DO SISTEMA DE PAREDES DE CONCRETO, EXECUTADA COMO ARMADURA POSITIVA DE LAJES, TELA Q-196. AF_06/2019 | CRIAÇÃO DE COMPOSIÇÃO COM CUSTO
2019-06-01 | COMPOSICAO | 100067 | ARMAÇÃO DO SISTEMA DE PAREDES DE CONCRETO, EXECUTADA COMO REFORÇO, VERGALHÃO DE 5,0 MM DE DIÂMETRO. AF_06/2019 | CRIAÇÃO DE COMPOSIÇÃO COM CUSTO
2019-06-01 | COMPOSICAO | 100068 | ARMAÇÃO DO SISTEMA DE PAREDES DE CONCRETO, EXECUTADA COMO REFORÇO, VERGALHÃO DE 12,5 MM DE DIÂMETRO. AF_06/2019 | CRIAÇÃO DE COMPOSIÇÃO COM CUSTO
2019-05-01 | COMPOSICAO | 73656 | JATEAMENTO COM AREIA EM ESTRUTURA METALICA | DESATIVAÇÃO
2019-04-01 | COMPOSICAO | 73631 | GUARDA-CORPO EM TUBO DE ACO GALVANIZADO 1 1/2" | DESATIVAÇÃO
2019-04-01 | COMPOSICAO | 73737 | GRADIL DE ALUMINIO ANODIZADO TIPO BARRA CHATA PARA VARANDAS, ALTURA 0,4M | DESATIVAÇÃO
2019-04-01 | COMPOSICAO | 73806 | LIMPEZA DE SUPERFICIES COM JATO DE ALTA PRESSAO DE AR E AGUA | DESATIVAÇÃO
2019-04-01 | COMPOSICAO | 73932 | GRADE DE FERRO EM BARRA CHATA 3/16" | DESATIVAÇÃO
2019-04-01 | COMPOSICAO | 74086 | LIMPEZA LOUCAS E METAIS | DESATIVAÇÃO
2019-04-01 | COMPOSICAO | 74195 | GUARDA-CORPO COM CORRIMAO EM FERRO BARRA CHATA 3/16" | DESATIVAÇÃO
2019-04-01 | COMPOSICAO | 84123 | LIXAMENTO MAN C/ LIXA CALAFATE DE CONCR APARENTE ANTIGO | DESATIVAÇÃO
2019-04-01 | COMPOSICAO | 84125 | LIMPEZA DE REVESTIMENTO EM PAREDE C/ SOLUCAO DE ACIDO MURIATICO/AMONIA | DESATIVAÇÃO
2019-04-01 | COMPOSICAO | 84862 | GUARDA-CORPO COM CORRIMAO EM TUBO DE ACO GALVANIZADO 1 1/2" | DESATIVAÇÃO
2019-04-01 | COMPOSICAO | 85096 | GRADIL DE ALUMINIO ANODIZADO TIPO BARRA CHATA | DESATIVAÇÃO
2019-04-01 | COMPOSICAO | 95764 | CURVA 90 GRAUS PARA ELETRODUTO, AÇO GALVANIZADO, DN 25 MM (1''), APARENTE, INSTALADA EM TETO - FORNECIMENTO E INSTALAÇÃO. AF_11/2016 | CRIAÇÃO DE COMPOSIÇÃO SEM CUSTO
2019-04-01 | COMPOSICAO | 96993 | CONJUNTO DE ESTAIAMENTO PARA MASTRO DE SPDA (COMPRIMENTO DOS ESTAIS = 12 M) - FORNECIMENTO E INSTALAÇÃO. AF_12/2017 | CRIAÇÃO DE COMPOSIÇÃO SEM CUSTO
2019-04-01 | COMPOSICAO | 96994 | CONJUNTO PARA-RAIOS TIPO FRANKLIN PARA SPDA (ALTURA DO MASTRO = 6 M E COMPRIMENTO DOS ESTAIS = 8 M) - FORNECIMENTO E INSTALAÇÃO. AF_11/2017 | CRIAÇÃO DE COMPOSIÇÃO SEM CUSTO
2019-04-01 | COMPOSICAO | 97241 | ELETROCALHA LISA OU PERFURADA EM AÇO GALVANIZADO, LARGURA 200MM E ALTURA 50MM, INCLUSIVE EMENDA E FIXAÇÃO - FORNECIMENTO E INSTALAÇÃO. AF_09/2016 | CRIAÇÃO DE COMPOSIÇÃO SEM CUSTO
2019-04-01 | COMPOSICAO | 97242 | ELETROCALHA LISA OU PERFURADA EM AÇO GALVANIZADO, LARGURA 250MM E ALTURA 50MM, INCLUSIVE EMENDA E FIXAÇÃO - FORNECIMENTO E INSTALAÇÃO. AF_09/2016 | CRIAÇÃO DE COMPOSIÇÃO SEM CUSTO
2019-04-01 | COMPOSICAO | 97243 | ELETROCALHA LISA OU PERFURADA EM AÇO GALVANIZADO, LARGURA 300MM E ALTURA 50MM, INCLUSIVE EMENDA E FIXAÇÃO - FORNECIMENTO E INSTALAÇÃO. AF_09/2016 | CRIAÇÃO DE COMPOSIÇÃO SEM CUSTO
2019-04-01 | COMPOSICAO | 97244 | ELETROCALHA LISA OU PERFURADA EM AÇO GALVANIZADO, LARGURA 400MM E ALTURA 50MM, INCLUSIVE EMENDA E FIXAÇÃO - FORNECIMENTO E INSTALAÇÃO. AF_09/2016 | CRIAÇÃO DE COMPOSIÇÃO SEM CUSTO
2019-04-01 | COMPOSICAO | 97245 | ELETROCALHA LISA OU PERFURADA EM AÇO GALVANIZADO, LARGURA 500MM E ALTURA 50MM, INCLUSIVE EMENDA E FIXAÇÃO - FORNECIMENTO E INSTALAÇÃO. AF_09/2016 | CRIAÇÃO DE COMPOSIÇÃO SEM CUSTO
2019-04-01 | COMPOSICAO | 97246 | ELETROCALHA LISA OU PERFURADA EM AÇO GALVANIZADO, LARGURA 600MM E ALTURA 50MM, INCLUSIVE EMENDA E FIXAÇÃO - FORNECIMENTO E INSTALAÇÃO. AF_09/2016 | CRIAÇÃO DE COMPOSIÇÃO SEM CUSTO
2019-04-01 | COMPOSICAO | 97247 | ELETROCALHA LISA OU PERFURADA EM AÇO GALVANIZADO, LARGURA 700MM E ALTURA 50MM, INCLUSIVE EMENDA E FIXAÇÃO - FORNECIMENTO E INSTALAÇÃO. AF_09/2016 | CRIAÇÃO DE COMPOSIÇÃO SEM CUSTO
2019-04-01 | COMPOSICAO | 97248 | ELETROCALHA LISA OU PERFURADA EM AÇO GALVANIZADO, LARGURA 800MM E ALTURA 50MM, INCLUSIVE EMENDA E FIXAÇÃO - FORNECIMENTO E INSTALAÇÃO. AF_09/2016 | CRIAÇÃO DE COMPOSIÇÃO SEM CUSTO
2019-04-01 | COMPOSICAO | 98334 | INSTALAÇÃO DE DUTO RETANGULAR PARA AR CONDICIONADO (TRECHO RETO) EM CHAPA GALVANIZADA BITOLA 26 ? SEM ISOLAMENTO, INCLUSO FABRICAÇÃO. AF_04/2018 | CRIAÇÃO DE COMPOSIÇÃO SEM CUSTO
2019-04-01 | COMPOSICAO | 98371 | INSTALAÇÃO DE DUTO RETANGULAR PARA AR CONDICIONADO EM PAINEL PRÉ-ISOLADO, INCLUSO FABRICAÇÃO. AF_04/2018 | CRIAÇÃO DE COMPOSIÇÃO SEM CUSTO
2019-04-01 | COMPOSICAO | 99802 | LIMPEZA DE PISO CERÂMICO OU PORCELANATO COM VASSOURA A SECO. AF_04/2019 | CRIAÇÃO DE COMPOSIÇÃO COM CUSTO
2019-04-01 | COMPOSICAO | 99803 | LIMPEZA DE PISO CERÂMICO OU PORCELANATO COM PANO ÚMIDO. AF_04/2019 | CRIAÇÃO DE COMPOSIÇÃO COM CUSTO
2019-04-01 | COMPOSICAO | 99805 | LIMPEZA DE PISO CERÂMICO OU COM PEDRAS RÚSTICAS UTILIZANDO ÁCIDO MURIÁTICO. AF_04/2019 | CRIAÇÃO DE COMPOSIÇÃO COM CUSTO
2019-04-01 | COMPOSICAO | 99806 | LIMPEZA DE REVESTIMENTO CERÂMICO EM PAREDE COM PANO ÚMIDO AF_04/2019 | CRIAÇÃO DE COMPOSIÇÃO COM CUSTO
2019-04-01 | COMPOSICAO | 99808 | LIMPEZA DE REVESTIMENTO CERÂMICO EM PAREDE UTILIZANDO ÁCIDO MURIÁTICO. AF_04/2019 | CRIAÇÃO DE COMPOSIÇÃO COM CUSTO
2019-04-01 | COMPOSICAO | 99809 | LIMPEZA DE PISO DE LADRILHO HIDRÁULICO COM PANO ÚMIDO. AF_04/2019 | CRIAÇÃO DE COMPOSIÇÃO COM CUSTO
2019-04-01 | COMPOSICAO | 99811 | LIMPEZA DE CONTRAPISO COM VASSOURA A SECO. AF_04/2019 | CRIAÇÃO DE COMPOSIÇÃO COM CUSTO
2019-04-01 | COMPOSICAO | 99812 | LIMPEZA DE LADRILHO HIDRÁULICO EM PAREDE COM PANO ÚMIDO. AF_04/2019 | CRIAÇÃO DE COMPOSIÇÃO COM CUSTO
2019-04-01 | COMPOSICAO | 99814 | LIMPEZA DE SUPERFÍCIE COM JATO DE ALTA PRESSÃO. AF_04/2019 | CRIAÇÃO DE COMPOSIÇÃO COM CUSTO
2019-04-01 | COMPOSICAO | 99833 | LAVADORA DE ALTA PRESSAO (LAVA-JATO) PARA AGUA FRIA, PRESSAO DE OPERACAO ENTRE 1400 E 1900 LIB/POL2, VAZAO MAXIMA ENTRE 400 E 700 L/H - CHP DIURNO. AF_04/2019 | CRIAÇÃO DE COMPOSIÇÃO COM CUSTO
2019-04-01 | COMPOSICAO | 99834 | LAVADORA DE ALTA PRESSAO (LAVA-JATO) PARA AGUA FRIA, PRESSAO DE OPERACAO ENTRE 1400 E 1900 LIB/POL2, VAZAO MAXIMA ENTRE 400 E 700 L/H - CHI DIURNO. AF_04/2019 | CRIAÇÃO DE COMPOSIÇÃO COM CUSTO
2019-04-01 | COMPOSICAO | 99837 | GUARDA-CORPO DE AÇO GALVANIZADO DE 1,10M, MONTANTES TUBULARES DE 1.1/4" ESPAÇADOS DE 1,20M, TRAVESSA SUPERIOR DE 1.1/2", GRADIL FORMADO POR TUBOS HORIZONTAIS DE 1" E VERTICAIS DE 3/4", FIXADO COM CHUMBADOR MECÂNICO. AF_04/2019_P | CRIAÇÃO DE COMPOSIÇÃO COM CUSTO
2019-04-01 | COMPOSICAO | 99838 | GUARDA-CORPO DE AÇO GALVANIZADO DE 1,10M, MONTANTES TUBULARES DE 30X30 MM ESPAÇADOS 1,20M, TRAVESSA SUPERIOR DE 1.1/2", GRADIL FORMADO POR TUBOS HORIZONTAIS DE 25X25MM E VERTICAIS DE 20X20MM, FIXADO COM CHUMBADOR MECÂNICO. AF_04/2019 | CRIAÇÃO DE COMPOSIÇÃO SEM CUSTO
2019-04-01 | COMPOSICAO | 99839 | GUARDA-CORPO DE AÇO GALVANIZADO DE 1,10M, MONTANTES TUBULARES DE 1.1/2" ESPAÇADOS 1,20M, TRAVESSA SUPERIOR DE 2", GRADIL FORMADO POR BARRAS CHATAS EM FERRO DE 32X4,8MM, FIXADO COM CHUMBADOR MECÂNICO. AF_04/2019_P | CRIAÇÃO DE COMPOSIÇÃO COM CUSTO
2019-04-01 | COMPOSICAO | 99840 | GUARDA-CORPO DE AÇO GALVANIZADO DE 1,10M, MONTANTES TUBULARES DE 100X50MM ESPAÇADOS 1,20M, TRAVESSA SUPERIOR DE 3", GRADIL COM CANTONEIRA 51X51X4,8 MM E BARRAS CHATAS NA VERTICAL DE 32X4,8 MM, FIXADO COM CHUMBADOR MECÂNICO. AF_04/2019 | CRIAÇÃO DE COMPOSIÇÃO SEM CUSTO
2019-04-01 | COMPOSICAO | 99841 | GUARDA-CORPO PANORÂMICO COM PERFIS DE ALUMÍNIO E VIDRO LAMINADO 8 MM, FIXADO COM CHUMBADOR MECÂNICO. AF_04/2019_P | CRIAÇÃO DE COMPOSIÇÃO COM CUSTO
2019-04-01 | COMPOSICAO | 99842 | GUARDA-CORPO DE AÇO GALVANIZADO DE 1,10M, MONTANTES TUBULARES DE 1.1/4" ESPAÇADOS 1,20M, TRAVESSA SUPERIOR DE 1.1/2", GRADIL FORMADO POR TUBOS HORIZONTAIS DE 1" E VERTICAIS DE 3/4", FIXADO COM ADESIVO ESTRUTURAL EPOXI. AF_04/2019 | CRIAÇÃO DE COMPOSIÇÃO SEM CUSTO
2019-04-01 | COMPOSICAO | 99843 | GUARDA-CORPO DE AÇO GALVANIZADO DE 1,10M, MONTANTES TUBULARES DE 30X30 MM ESPAÇADOS 1,20M, TRAVESSA SUPERIOR DE 1.1/2", GRADIL DE TUBOS HORIZONTAIS DE 25X25MM E VERTICAIS DE 20X20MM, FIXADO COM ADESIVO ESTRUTURAL EPOXI. AF_04/2019 | CRIAÇÃO DE COMPOSIÇÃO SEM CUSTO
2019-04-01 | COMPOSICAO | 99844 | GUARDA-CORPO DE AÇO GALVANIZADO DE 1,10M, MONTANTES TUBULARES DE 1.1/2" ESPAÇADOS 1,20M, TRAVESSA SUPERIOR DE 2", GRADIL FORMADO POR BARRAS CHATAS DE 32X4,8MM, FIXADO COM ADESIVO ESTRUTURAL EPOXI. AF_04/2019 | CRIAÇÃO DE COMPOSIÇÃO SEM CUSTO
2019-04-01 | COMPOSICAO | 99845 | GUARDA-CORPO DE AÇO GALVANIZADO DE 1,10M, MONTANTES TUBULARES DE 100X50MM ESPAÇADOS DE 1,20M, TRAVESSA SUPERIOR DE 3", GRADIL EM CANTONEIRA 51X51X4,8 MM E BARRAS CHATAS NA VERTICAL DE 32X4,8 MM, FIXADO COM ADESIVO ESTRUTURAL EPOXI. AF_04/2019 | CRIAÇÃO DE COMPOSIÇÃO SEM CUSTO
2019-04-01 | COMPOSICAO | 99846 | GUARDA-CORPO PANORÂMICO COM PERFIS DE ALUMÍNIO E VIDRO LAMINADO 8 MM, FIXADO COM ADESIVO ESTRUTURAL EPOXI. AF_04/2019 | CRIAÇÃO DE COMPOSIÇÃO SEM CUSTO
2019-04-01 | COMPOSICAO | 99847 | GUARDA-CORPO DE AÇO GALVANIZADO DE 1,10M, DUPLO CORRIMÃO, MONTANTES TUBULARES DE 1.1/4" ESPAÇADOS 1,20M, TRAVESSA SUPERIOR DE 1.1/2", GRADIL DE TUBOS HORIZONTAIS DE 1" E VERTICAIS DE 3/4", FIXADO COM CHUMBADOR MECÂNICO. AF_04/2019 | CRIAÇÃO DE COMPOSIÇÃO SEM CUSTO
2019-04-01 | COMPOSICAO | 99848 | GUARDA-CORPO DE AÇO GALVANIZADO DE 1,10M, DUPLO CORRIMÃO, MONTANTES TUBULARES DE 30X30 MM ESPAÇADOS DE 1,20M, TRAVESSA SUPERIOR DE 1.1/2", GRADIL DE TUBOS HORIZONTAIS DE 25X25MM E VERTICAIS DE 20X20MM, FIXADO COM CHUMBADOR MECÂNICO. AF_04/2019 | CRIAÇÃO DE COMPOSIÇÃO SEM CUSTO
2019-04-01 | COMPOSICAO | 99849 | GUARDA-CORPO DE AÇO GALVANIZADO DE 1,10M DE ALTURA,DUPLO CORRIMÃO, MONTANTES TUBULARES DE 1.1/2" ESPAÇADOS 1,20M, TRAVESSA SUPERIOR DE 2", GRADIL DE BARRAS CHATAS DE 32X4,8MM, FIXADO COM CHUMBADOR MECÂNICO. AF_04/2019 | CRIAÇÃO DE COMPOSIÇÃO SEM CUSTO
2019-04-01 | COMPOSICAO | 99850 | GUARDA-CORPO DE AÇO GALVANIZADO DE 1,10M, DUPLO CORRIMÃO, MONTANTES TUBULARES DE 100X50MM ESPAÇADOS 1,20M, TRAVESSA SUPERIOR DE 3", GRADIL EM CANTONEIRA 51X51X4,8 MM E BARRAS CHATAS NA VERTICAL DE 32X4,8 MM, FIXADO COM CHUMBADOR MECÂNICO. AF_04/2019 | CRIAÇÃO DE COMPOSIÇÃO SEM CUSTO
2019-04-01 | COMPOSICAO | 99851 | GUARDA-CORPO DE AÇO GALVANIZADO DE 1,10M, DUPLO CORRIMÃO, MONTANTES TUBULARES DE 1.1/4" ESPAÇADOS DE 1,20M, TRAVESSA SUPERIOR DE 1.1/2", GRADIL EM TUBOS HORIZONTAIS DE 1" E VERTICAIS DE 3/4", FIXADO COM ADESIVO ESTRUTURAL EPOXI. AF_04/2019 | CRIAÇÃO DE COMPOSIÇÃO SEM CUSTO
2019-04-01 | COMPOSICAO | 99852 | GUARDA-CORPO DE AÇO GALVANIZADO DE 1,10M, DUPLO CORRIMÃO, MONTANTES TUBULARES DE 30X30 MM ESPAÇADOS DE 1,20M, TRAVESSA SUPERIOR DE 1.1/2", GRADIL EM TUBOS HORIZONTAIS DE 25X25MM E VERTICAIS DE 20X20MM, FIXADO COM ADESIVO ESTRUTURAL EPOXI. AF_04/2019 | CRIAÇÃO DE COMPOSIÇÃO SEM CUSTO
2019-04-01 | COMPOSICAO | 99853 | GUARDA-CORPO DE AÇO GALVANIZADO DE 1,10M, DUPLO CORRIMÃO, MONTANTES TUBULARES DE 1.1/2" ESPAÇADOS DE 1,20M, TRAVESSA SUPERIOR DE 2", GRADIL DE BARRAS CHATAS DE 32X4,8MM, FIXADO COM ADESIVO ESTRUTURAL EPOXI. AF_04/2019 | CRIAÇÃO DE COMPOSIÇÃO SEM CUSTO
2019-04-01 | COMPOSICAO | 99854 | GUARDA-CORPO DE AÇO GALVANIZADO DE 1,10M, DUPLO CORRIMÃO, MONTANTES TUBULARES DE 100X50MM ESPAÇADOS DE 1,20M, TRAVESSA SUPERIOR DE 3", GRADIL EM CANTONEIRA 51X51X4,8 MM E BARRAS CHATAS NA VERTICAL DE 32X4,8 MM, FIXADO COM ADESIVO ESTRUTURAL EPOXI. A | CRIAÇÃO DE COMPOSIÇÃO SEM CUSTO
2019-04-01 | COMPOSICAO | 99855 | CORRIMÃO SIMPLES, DIÂMETRO EXTERNO = 1 1/2", EM AÇO GALVANIZADO. AF_04/2019_P | CRIAÇÃO DE COMPOSIÇÃO COM CUSTO
2019-04-01 | COMPOSICAO | 99856 | CORRIMÃO SIMPLES, DIÂMETRO EXTERNO = 1 1/2", EM AÇO INOX. AF_04/2019 | CRIAÇÃO DE COMPOSIÇÃO SEM CUSTO
2019-04-01 | COMPOSICAO | 99857 | CORRIMÃO SIMPLES, DIÂMETRO EXTERNO = 1 1/2", EM ALUMÍNIO. AF_04/2019_P | CRIAÇÃO DE COMPOSIÇÃO COM CUSTO
2019-04-01 | COMPOSICAO | 99858 | CORRIMÃO DUPLO, DIÂMETRO EXTERNO = 1 1/2", EM AÇO GALVANIZADO. AF_04/2019 | CRIAÇÃO DE COMPOSIÇÃO SEM CUSTO
2019-04-01 | COMPOSICAO | 99859 | CORRIMÃO DUPLO, DIÂMETRO EXTERNO = 1 1/2", EM AÇO INOX. AF_04/2019 | CRIAÇÃO DE COMPOSIÇÃO SEM CUSTO
2019-04-01 | COMPOSICAO | 99860 | CORRIMÃO DUPLO, DIÂMETRO EXTERNO = 1 1/2", EM ALUMÍNIO. AF_04/2019 | CRIAÇÃO DE COMPOSIÇÃO SEM CUSTO
2019-04-01 | COMPOSICAO | 99861 | GRADIL EM ALUMÍNIO FIXADO EM VÃOS DE JANELAS, FORMADO POR TUBOS DE 3/4". AF_04/2019 | CRIAÇÃO DE COMPOSIÇÃO COM CUSTO
2019-04-01 | COMPOSICAO | 99862 | GRADIL EM FERRO FIXADO EM VÃOS DE JANELAS, FORMADO POR BARRAS CHATAS DE 25X4,8 MM. AF_04/2019 | CRIAÇÃO DE COMPOSIÇÃO COM CUSTO
2019-03-01 | COMPOSICAO | 90788 | PORTA-PRONTA DE MADEIRA, FOLHA LEVE OU MÉDIA, 60X210CM, FIXAÇÃO COM PREENCHIMENTO PARCIAL DE ESPUMA EXPANSIVA - FORNECIMENTO E INSTALAÇÃO. AF_08/2015 | CRIAÇÃO DE COMPOSIÇÃO COM CUSTO
2019-03-01 | COMPOSICAO | 90789 | PORTA-PRONTA DE MADEIRA, FOLHA LEVE OU MÉDIA, 70X210CM, FIXAÇÃO COM PREENCHIMENTO PARCIAL DE ESPUMA EXPANSIVA - FORNECIMENTO E INSTALAÇÃO. AF_08/2015 | CRIAÇÃO DE COMPOSIÇÃO COM CUSTO
2019-03-01 | COMPOSICAO | 90790 | PORTA-PRONTA DE MADEIRA, FOLHA LEVE OU MÉDIA, 80X210CM, FIXAÇÃO COM PREENCHIMENTO PARCIAL DE ESPUMA EXPANSIVA - FORNECIMENTO E INSTALAÇÃO. AF_08/2015 | CRIAÇÃO DE COMPOSIÇÃO COM CUSTO
2019-03-01 | COMPOSICAO | 90791 | PORTA-PRONTA DE MADEIRA, FOLHA PESADA OU SUPERPESADA, 80X210CM, FIXAÇÃO COM PREENCHIMENTO PARCIAL DE ESPUMA EXPANSIVA - FORNECIMENTO E INSTALAÇÃO. AF_08/2015 | CRIAÇÃO DE COMPOSIÇÃO COM CUSTO
2019-03-01 | COMPOSICAO | 90792 | PORTA-PRONTA DE MADEIRA, FOLHA PESADA OU SUPERPESADA, 80X210CM, FIXAÇÃO COM PREENCHIMENTO TOTAL DE ESPUMA EXPANSIVA - FORNECIMENTO E INSTALAÇÃO. AF_08/2015 | CRIAÇÃO DE COMPOSIÇÃO COM CUSTO
2019-03-01 | COMPOSICAO | 90793 | PORTA-PRONTA DE MADEIRA, FOLHA PESADA OU SUPERPESADA, 90X210CM, FIXAÇÃO COM PREENCHIMENTO TOTAL DE ESPUMA EXPANSIVA - FORNECIMENTO E INSTALAÇÃO. AF_08/2015 | CRIAÇÃO DE COMPOSIÇÃO COM CUSTO
2019-03-01 | COMPOSICAO | 91833 | ELETRODUTO FLEXÍVEL CORRUGADO REFORÇADO, PVC, DN 20 MM (1/2"), PARA CIRCUITOS TERMINAIS, INSTALADO EM FORRO - FORNECIMENTO E INSTALAÇÃO. AF_12/2015 | CRIAÇÃO DE COMPOSIÇÃO COM CUSTO
2019-03-01 | COMPOSICAO | 91835 | ELETRODUTO FLEXÍVEL CORRUGADO REFORÇADO, PVC, DN 25 MM (3/4"), PARA CIRCUITOS TERMINAIS, INSTALADO EM FORRO - FORNECIMENTO E INSTALAÇÃO. AF_12/2015 | CRIAÇÃO DE COMPOSIÇÃO COM CUSTO
2019-03-01 | COMPOSICAO | 91837 | ELETRODUTO FLEXÍVEL CORRUGADO REFORÇADO, PVC, DN 32 MM (1"), PARA CIRCUITOS TERMINAIS, INSTALADO EM FORRO - FORNECIMENTO E INSTALAÇÃO. AF_12/2015 | CRIAÇÃO DE COMPOSIÇÃO COM CUSTO
2019-03-01 | COMPOSICAO | 91839 | ELETRODUTO FLEXÍVEL LISO, PEAD, DN 32 MM (1"), PARA CIRCUITOS TERMINAIS, INSTALADO EM FORRO - FORNECIMENTO E INSTALAÇÃO. AF_12/2015 | CRIAÇÃO DE COMPOSIÇÃO COM CUSTO
2019-03-01 | COMPOSICAO | 91840 | ELETRODUTO FLEXÍVEL CORRUGADO, PEAD, DN 40 MM (1 1/4"), PARA CIRCUITOS TERMINAIS, INSTALADO EM FORRO - FORNECIMENTO E INSTALAÇÃO. AF_12/2015 | CRIAÇÃO DE COMPOSIÇÃO COM CUSTO
2019-03-01 | COMPOSICAO | 91841 | ELETRODUTO FLEXÍVEL LISO, PEAD, DN 40 MM (1 1/4"), PARA CIRCUITOS TERMINAIS, INSTALADO EM FORRO - FORNECIMENTO E INSTALAÇÃO. AF_12/2015 | CRIAÇÃO DE COMPOSIÇÃO COM CUSTO
2019-03-01 | COMPOSICAO | 91843 | ELETRODUTO FLEXÍVEL CORRUGADO REFORÇADO, PVC, DN 20 MM (1/2"), PARA CIRCUITOS TERMINAIS, INSTALADO EM LAJE - FORNECIMENTO E INSTALAÇÃO. AF_12/2015 | CRIAÇÃO DE COMPOSIÇÃO COM CUSTO
2019-03-01 | COMPOSICAO | 91845 | ELETRODUTO FLEXÍVEL CORRUGADO REFORÇADO, PVC, DN 25 MM (3/4"), PARA CIRCUITOS TERMINAIS, INSTALADO EM LAJE - FORNECIMENTO E INSTALAÇÃO. AF_12/2015 | CRIAÇÃO DE COMPOSIÇÃO COM CUSTO
2019-03-01 | COMPOSICAO | 91847 | ELETRODUTO FLEXÍVEL CORRUGADO REFORÇADO, PVC, DN 32 MM (1"), PARA CIRCUITOS TERMINAIS, INSTALADO EM LAJE - FORNECIMENTO E INSTALAÇÃO. AF_12/2015 | CRIAÇÃO DE COMPOSIÇÃO COM CUSTO
2019-03-01 | COMPOSICAO | 91849 | ELETRODUTO FLEXÍVEL LISO, PEAD, DN 32 MM (1"), PARA CIRCUITOS TERMINAIS, INSTALADO EM LAJE - FORNECIMENTO E INSTALAÇÃO. AF_12/2015 | CRIAÇÃO DE COMPOSIÇÃO COM CUSTO
2019-03-01 | COMPOSICAO | 91850 | ELETRODUTO FLEXÍVEL CORRUGADO, PEAD, DN 40 MM (1 1/4"), PARA CIRCUITOS TERMINAIS, INSTALADO EM LAJE - FORNECIMENTO E INSTALAÇÃO. AF_12/2015 | CRIAÇÃO DE COMPOSIÇÃO COM CUSTO
2019-03-01 | COMPOSICAO | 91851 | ELETRODUTO FLEXÍVEL LISO, PEAD, DN 40 MM (1 1/4"), PARA CIRCUITOS TERMINAIS, INSTALADO EM LAJE - FORNECIMENTO E INSTALAÇÃO. AF_12/2015 | CRIAÇÃO DE COMPOSIÇÃO COM CUSTO
2019-03-01 | COMPOSICAO | 91853 | ELETRODUTO FLEXÍVEL CORRUGADO REFORÇADO, PVC, DN 20 MM (1/2"), PARA CIRCUITOS TERMINAIS, INSTALADO EM PAREDE - FORNECIMENTO E INSTALAÇÃO. AF_12/2015 | CRIAÇÃO DE COMPOSIÇÃO COM CUSTO
2019-03-01 | COMPOSICAO | 91855 | ELETRODUTO FLEXÍVEL CORRUGADO REFORÇADO, PVC, DN 25 MM (3/4"), PARA CIRCUITOS TERMINAIS, INSTALADO EM PAREDE - FORNECIMENTO E INSTALAÇÃO. AF_12/2015 | CRIAÇÃO DE COMPOSIÇÃO COM CUSTO
2019-03-01 | COMPOSICAO | 91857 | ELETRODUTO FLEXÍVEL CORRUGADO REFORÇADO, PVC, DN 32 MM (1"), PARA CIRCUITOS TERMINAIS, INSTALADO EM PAREDE - FORNECIMENTO E INSTALAÇÃO. AF_12/2015 | CRIAÇÃO DE COMPOSIÇÃO COM CUSTO
2019-03-01 | COMPOSICAO | 91859 | ELETRODUTO FLEXÍVEL LISO, PEAD, DN 32 MM (1"), PARA CIRCUITOS TERMINAIS, INSTALADO EM PAREDE - FORNECIMENTO E INSTALAÇÃO. AF_12/2015 | CRIAÇÃO DE COMPOSIÇÃO COM CUSTO
2019-03-01 | COMPOSICAO | 91860 | ELETRODUTO FLEXÍVEL CORRUGADO, PEAD, DN 40 MM (1 1/4"), PARA CIRCUITOS TERMINAIS, INSTALADO EM PAREDE - FORNECIMENTO E INSTALAÇÃO. AF_12/2015 | CRIAÇÃO DE COMPOSIÇÃO COM CUSTO
2019-03-01 | COMPOSICAO | 91861 | ELETRODUTO FLEXÍVEL LISO, PEAD, DN 40 MM (1 1/4"), PARA CIRCUITOS TERMINAIS, INSTALADO EM PAREDE - FORNECIMENTO E INSTALAÇÃO. AF_12/2015 | CRIAÇÃO DE COMPOSIÇÃO COM CUSTO
2019-03-01 | COMPOSICAO | 91895 | CURVA 180 GRAUS PARA ELETRODUTO, PVC, ROSCÁVEL, DN 32 MM (1"), PARA CIRCUITOS TERMINAIS, INSTALADA EM FORRO - FORNECIMENTO E INSTALAÇÃO. AF_12/2015 | CRIAÇÃO DE COMPOSIÇÃO COM CUSTO
2019-03-01 | COMPOSICAO | 91907 | CURVA 180 GRAUS PARA ELETRODUTO, PVC, ROSCÁVEL, DN 32 MM (1?), PARA CIRCUITOS TERMINAIS, INSTALADA EM LAJE - FORNECIMENTO E INSTALAÇÃO. AF_12/2015 | CRIAÇÃO DE COMPOSIÇÃO COM CUSTO
2019-03-01 | COMPOSICAO | 91919 | CURVA 180 GRAUS PARA ELETRODUTO, PVC, ROSCÁVEL, DN 32 MM (1?), PARA CIRCUITOS TERMINAIS, INSTALADA EM PAREDE - FORNECIMENTO E INSTALAÇÃO. AF_12/2015 | CRIAÇÃO DE COMPOSIÇÃO COM CUSTO
2019-03-01 | COMPOSICAO | 97559 | CURVA 135 GRAUS PARA ELETRODUTO, PVC, ROSCÁVEL, DN 25 MM (3/4?), PARA CIRCUITOS TERMINAIS, INSTALADA EM FORRO - FORNECIMENTO E INSTALAÇÃO. AF_12/2015 | CRIAÇÃO DE COMPOSIÇÃO COM CUSTO
2019-03-01 | COMPOSICAO | 97562 | CURVA 135 GRAUS PARA ELETRODUTO, PVC, ROSCÁVEL, DN 25 MM (3/4?), PARA CIRCUITOS TERMINAIS, INSTALADA EM LAJE - FORNECIMENTO E INSTALAÇÃO. AF_12/2015 | CRIAÇÃO DE COMPOSIÇÃO COM CUSTO
2019-03-01 | COMPOSICAO | 97564 | CURVA 135 GRAUS PARA ELETRODUTO, PVC, ROSCÁVEL, DN 25 MM (3/4?), PARA CIRCUITOS TERMINAIS, INSTALADA EM PAREDE - FORNECIMENTO E INSTALAÇÃO. AF_12/2015 | CRIAÇÃO DE COMPOSIÇÃO COM CUSTO
2019-03-01 | COMPOSICAO | 97667 | ELETRODUTO FLEXÍVEL CORRUGADO, PEAD, DN 50 (1 ½?) - FORNECIMENTO E INSTALAÇÃO. AF_04/2016 | CRIAÇÃO DE COMPOSIÇÃO COM CUSTO
2019-03-01 | COMPOSICAO | 97668 | ELETRODUTO FLEXÍVEL CORRUGADO, PEAD, DN 63 (2") - FORNECIMENTO E INSTALAÇÃO. AF_04/2016 | CRIAÇÃO DE COMPOSIÇÃO COM CUSTO
2019-03-01 | COMPOSICAO | 97669 | ELETRODUTO FLEXÍVEL CORRUGADO, PEAD, DN 90 (3?) - FORNECIMENTO E INSTALAÇÃO. AF_04/2016 | CRIAÇÃO DE COMPOSIÇÃO COM CUSTO
2019-03-01 | COMPOSICAO | 97670 | ELETRODUTO FLEXÍVEL CORRUGADO, PEAD, DN 100 (4?) - FORNECIMENTO E INSTALAÇÃO. AF_04/2016 | CRIAÇÃO DE COMPOSIÇÃO COM CUSTO
2019-02-01 | COMPOSICAO | 40729 | VALVULA DESCARGA 1.1/2" COM REGISTRO, ACABAMENTO EM METAL CROMADO - FORNECIMENTO E INSTALACAO | DESATIVAÇÃO
2019-01-01 | COMPOSICAO | 41879 | CONFORMACAO GEOMETRICA DE PLATAFORMA PARA EXECUCAO DE REVESTIMENTO PRIMARIO EM RODOVIAS VICINAIS | DESATIVAÇÃO
2019-01-01 | COMPOSICAO | 72259 | TERMINAL OU CONECTOR DE PRESSAO - PARA CABO 10MM2 - FORNECIMENTO E INSTALACAO | DESATIVAÇÃO
2019-01-01 | COMPOSICAO | 72260 | TERMINAL OU CONECTOR DE PRESSAO - PARA CABO 16MM2 - FORNECIMENTO E INSTALACAO | DESATIVAÇÃO
2019-01-01 | COMPOSICAO | 72261 | TERMINAL OU CONECTOR DE PRESSAO - PARA CABO 25MM2 - FORNECIMENTO E INSTALACAO | DESATIVAÇÃO
2019-01-01 | COMPOSICAO | 72262 | TERMINAL OU CONECTOR DE PRESSAO - PARA CABO 35MM2 - FORNECIMENTO E INSTALACAO | DESATIVAÇÃO
2019-01-01 | COMPOSICAO | 72264 | TERMINAL OU CONECTOR DE PRESSAO - PARA CABO 70MM2 - FORNECIMENTO E INSTALACAO | DESATIVAÇÃO
2019-01-01 | COMPOSICAO | 72265 | TERMINAL OU CONECTOR DE PRESSAO - PARA CABO 95MM2 - FORNECIMENTO E INSTALACAO | DESATIVAÇÃO
2019-01-01 | COMPOSICAO | 72266 | TERMINAL OU CONECTOR DE PRESSAO - PARA CABO 120MM2 - FORNECIMENTO E INSTALACAO | DESATIVAÇÃO
2019-01-01 | COMPOSICAO | 72267 | TERMINAL OU CONECTOR DE PRESSAO - PARA CABO 150MM2 - FORNECIMENTO E INSTALACAO | DESATIVAÇÃO
2019-01-01 | COMPOSICAO | 72268 | TERMINAL OU CONECTOR DE PRESSAO - PARA CABO 185MM2 - FORNECIMENTO E INSTALACAO | DESATIVAÇÃO
2019-01-01 | COMPOSICAO | 72269 | TERMINAL OU CONECTOR DE PRESSAO - PARA CABO 240MM2 - FORNECIMENTO E INSTALACAO | DESATIVAÇÃO
2019-01-01 | COMPOSICAO | 72270 | TERMINAL OU CONECTOR DE PRESSAO - PARA CABO 300MM2 - FORNECIMENTO E INSTALACAO | DESATIVAÇÃO
2019-01-01 | COMPOSICAO | 72322 | CHAVE SECCIONADORA TRIPOLAR, ABERTURA SOB CARGA, COM FUSIVEIS NH - 100A/250V - FORNECIMENTO E INSTALACAO | DESATIVAÇÃO
2019-01-01 | COMPOSICAO | 72326 | CHAVE SECCIONADORA TRIPOLAR, ABERTURA SOB CARGA, COM FUSIVEIS NH - 200A/250V | DESATIVAÇÃO
2019-01-01 | COMPOSICAO | 72733 | MOBILIZACAO E INSTALACAO DE 01 EQUIPAMENTO DE SONDAGEM, DISTANCIA ACIMA DE 20KM | DESATIVAÇÃO
2019-01-01 | COMPOSICAO | 72871 | MOBILIZACAO E INSTALACAO DE 01 EQUIPAMENTO DE SONDAGEM, DISTANCIA ATE 10KM | DESATIVAÇÃO
2019-01-01 | COMPOSICAO | 72872 | MOBILIZACAO E INSTALACAO DE 01 EQUIPAMENTO DE SONDAGEM, DISTANCIA DE 10KM ATE 20KM | DESATIVAÇÃO
2019-01-01 | COMPOSICAO | 73661 | FORNECIMENTO E INSTALACAO DE TALHA E TROLEY MANUAL DE 1 TONELADA | DESATIVAÇÃO
2019-01-01 | COMPOSICAO | 73758 | LEVANTAMENTO SECAO TRANSVERSAL C/NIVEL TERRENO NAO ACIDENTADO VEGETACAO DENSA INCLUSIVE DESENHO ESC 1:200 EM PAPEL VEGETAL MILIMETRADO (MEDIDO P/M SECAO), INCLUSIVE NIVELADOR, AUXILIAR DE CALCULO TOPOGRAFICO E DESENHISTA. | DESATIVAÇÃO
2019-01-01 | COMPOSICAO | 73780 | CHAVE FUSIVEL UNIPOLAR, 15KV - 100A, EQUIPADA COM COMANDO PARA HASTE DE MANOBRA . FORNECIMENTO E INSTALACAO. | DESATIVAÇÃO
2019-01-01 | COMPOSICAO | 73795 | VALVULA DE RETENCAO VERTICAL Ø 20MM (3/4") - FORNECIMENTO E INSTALACAO | DESATIVAÇÃO
2019-01-01 | COMPOSICAO | 73796 | VALVULA DE PE COM CRIVO Ø 20MM (3/4") - FORNECIMENTO E INSTALACAO | DESATIVAÇÃO
2019-01-01 | COMPOSICAO | 73884 | INSTALACAO DE VALVULAS OU REGISTROS COM JUNTA FLANGEADA - DN 50 | DESATIVAÇÃO
2019-01-01 | COMPOSICAO | 73885 | INSTALACAO DE VALVULAS OU REGISTROS COM JUNTA ELASTICA - DN 50 | DESATIVAÇÃO
2019-01-01 | COMPOSICAO | 73903 | EXPURGO DE JAZIDA (MATERIAL VEGETAL, OU INSERVIVEL, EXCETO LAMA) | DESATIVAÇÃO
2019-01-01 | COMPOSICAO | 73994 | ARMACAO EM TELA DE ACO SOLDADA NERVURADA Q-138, ACO CA-60, 4,2MM, MALHA 10X10CM | DESATIVAÇÃO
2019-01-01 | COMPOSICAO | 74020 | ENSAIOS DE PAVIMENTO DE CONCRETO COMPACTADO COM ROLO | DESATIVAÇÃO
2019-01-01 | COMPOSICAO | 74091 | VALVULA RETENCAO VERTICAL BRONZE (PN-16) 2.1/2" 200PSI - EXTREMIDADES COM ROSCA - FORNECIMENTO E INSTALACAO | DESATIVAÇÃO
2019-01-01 | COMPOSICAO | 74241 | EMPILHAMENTO DE SOLO ORGANICO RETIRADO NA AREA DO ATERRO COM TRATOR SOBRE ESTEIRAS D6 | DESATIVAÇÃO
2019-01-01 | COMPOSICAO | 79475 | ESCAVACAO MANUAL CAMPO ABERTO P/TUBULAO - FUSTE E/OU BASE (PARA TODAS AS PROFUNDIDADES) | DESATIVAÇÃO
2019-01-01 | COMPOSICAO | 79504 | TIRANTES P/PROTENSAO E ANCORAGEM EM ROCHA C/ 6 FIOS ACO DURO 8MM. | DESATIVAÇÃO
2019-01-01 | COMPOSICAO | 79518 | MARROAMENTO EM MATERIAL DE 3A CATEGORIA, ROCHA VIVA PARA REDUCAO A PEDRA-DE-MAO | DESATIVAÇÃO
2019-01-01 | COMPOSICAO | 85117 | VALVULA DE RETENCAO VERTICAL BRONZE (PN-16) 1/2" 200 PSI - EXTREMIDADE COM ROSCA - FORNECIMENTO E INSTALACAO | DESATIVAÇÃO
2019-01-01 | COMPOSICAO | 99431 | CONCRETAGEM DE LAJES EM EDIFICAÇÕES UNIFAMILIARES FEITAS COM SISTEMA DE FÔRMAS MANUSEÁVEIS, COM CONCRETO USINADO BOMBEÁVEL FCK 25 MPA - LANÇAMENTO, ADENSAMENTO E ACABAMENTO (EXCLUSIVE BOMBA LANÇA). AF_06/2015 | CRIAÇÃO DE COMPOSIÇÃO COM CUSTO
2019-01-01 | COMPOSICAO | 99432 | CONCRETAGEM DE PAREDES EM EDIFICAÇÕES UNIFAMILIARES FEITAS COM SISTEMA DE FÔRMAS MANUSEÁVEIS, COM CONCRETO USINADO BOMBEÁVEL FCK 25 MPA - LANÇAMENTO, ADENSAMENTO E ACABAMENTO (EXCLUSIVE BOMBA LANÇA). AF_06/2015 | CRIAÇÃO DE COMPOSIÇÃO COM CUSTO
2019-01-01 | COMPOSICAO | 99433 | CONCRETAGEM DE PLATIBANDA EM EDIFICAÇÕES UNIFAMILIARES FEITAS COM SISTEMA DE FÔRMAS MANUSEÁVEIS, COM CONCRETO USINADO BOMBEÁVEL FCK 25 MPA, - LANÇAMENTO, ADENSAMENTO E ACABAMENTO (EXCLUSIVE BOMBA LANÇA). AF_06/2015 | CRIAÇÃO DE COMPOSIÇÃO COM CUSTO
2019-01-01 | COMPOSICAO | 99434 | CONCRETAGEM DE LAJES EM EDIFICAÇÕES MULTIFAMILIARES FEITAS COM SISTEMA DE FÔRMAS MANUSEÁVEIS, COM CONCRETO USINADO BOMBEÁVEL FCK 25 MPA - LANÇAMENTO, ADENSAMENTO E ACABAMENTO (EXCLUSIVE BOMBA LANÇA). AF_06/2015 | CRIAÇÃO DE COMPOSIÇÃO COM CUSTO
2019-01-01 | COMPOSICAO | 99435 | CONCRETAGEM DE PAREDES EM EDIFICAÇÕES MULTIFAMILIARES FEITAS COM SISTEMA DE FÔRMAS MANUSEÁVEIS, COM CONCRETO USINADO BOMBEÁVEL FCK 25 MPA - LANÇAMENTO, ADENSAMENTO E ACABAMENTO (EXCLUSIVE BOMBA LANÇA). AF_06/2015 | CRIAÇÃO DE COMPOSIÇÃO COM CUSTO
2019-01-01 | COMPOSICAO | 99436 | CONCRETAGEM DE PLATIBANDA EM EDIFICAÇÕES MULTIFAMILIARES FEITAS COM SISTEMA DE FÔRMAS MANUSEÁVEIS, COM CONCRETO USINADO BOMBEÁVEL FCK 25 MPA - LANÇAMENTO, ADENSAMENTO E ACABAMENTO (EXCLUSIVE BOMBA LANÇA). AF_06/2015 | CRIAÇÃO DE COMPOSIÇÃO COM CUSTO
2019-01-01 | COMPOSICAO | 99437 | CONCRETAGEM DE PLATIBANDA EM EDIFICAÇÕES UNIFAMILIARES FEITAS COM SISTEMA DE FÔRMAS MANUSEÁVEIS, COM CONCRETO USINADO AUTOADENSÁVEL FCK 25 MPA - LANÇAMENTO E ACABAMENTO. AF_06/2015 | CRIAÇÃO DE COMPOSIÇÃO COM CUSTO
2019-01-01 | COMPOSICAO | 99438 | CONCRETAGEM DE PLATIBANDA EM EDIFICAÇÕES MULTIFAMILIARES FEITAS COM SISTEMA DE FÔRMAS MANUSEÁVEIS, COM CONCRETO USINADO AUTOADENSÁVEL FCK 25 MPA - LANÇAMENTO E ACABAMENTO. AF_06/2015 | CRIAÇÃO DE COMPOSIÇÃO COM CUSTO
2019-01-01 | COMPOSICAO | 99439 | CONCRETAGEM DE EDIFICAÇÕES (PAREDES E LAJES) FEITAS COM SISTEMA DE FÔRMAS MANUSEÁVEIS, COM CONCRETO USINADO BOMBEÁVEL FCK 25 MPA - LANÇAMENTO, ADENSAMENTO E ACABAMENTO (EXCLUSIVE BOMBA LANÇA). AF_06/2015 | CRIAÇÃO DE COMPOSIÇÃO COM CUSTO
2019-01-01 | COMPOSICAO | 99619 | VÁLVULA DE RETENÇÃO HORIZONTAL, DE BRONZE, ROSCÁVEL, 3/4" - FORNECIMENTO E INSTALAÇÃO. AF_01/2019 | CRIAÇÃO DE COMPOSIÇÃO COM CUSTO
2019-01-01 | COMPOSICAO | 99620 | VÁLVULA DE RETENÇÃO HORIZONTAL, DE BRONZE, ROSCÁVEL, 1" - FORNECIMENTO E INSTALAÇÃO. AF_01/2019 | CRIAÇÃO DE COMPOSIÇÃO COM CUSTO
2019-01-01 | COMPOSICAO | 99621 | VÁLVULA DE RETENÇÃO HORIZONTAL, DE BRONZE, ROSCÁVEL, 1 1/4" - FORNECIMENTO E INSTALAÇÃO. AF_01/2019 | CRIAÇÃO DE COMPOSIÇÃO COM CUSTO
2019-01-01 | COMPOSICAO | 99622 | VÁLVULA DE RETENÇÃO HORIZONTAL, DE BRONZE, ROSCÁVEL, 1 1/2" - FORNECIMENTO E INSTALAÇÃO. AF_01/2019 | CRIAÇÃO DE COMPOSIÇÃO COM CUSTO
2019-01-01 | COMPOSICAO | 99623 | VÁLVULA DE RETENÇÃO HORIZONTAL, DE BRONZE, ROSCÁVEL, 2" - FORNECIMENTO E INSTALAÇÃO. AF_01/2019 | CRIAÇÃO DE COMPOSIÇÃO COM CUSTO
2019-01-01 | COMPOSICAO | 99624 | VÁLVULA DE RETENÇÃO HORIZONTAL, DE BRONZE, ROSCÁVEL, 2 1/2" - FORNECIMENTO E INSTALAÇÃO. AF_01/2019 | CRIAÇÃO DE COMPOSIÇÃO COM CUSTO
2019-01-01 | COMPOSICAO | 99625 | VÁLVULA DE RETENÇÃO HORIZONTAL, DE BRONZE, ROSCÁVEL, 3" - FORNECIMENTO E INSTALAÇÃO. AF_01/2019 | CRIAÇÃO DE COMPOSIÇÃO COM CUSTO
2019-01-01 | COMPOSICAO | 99626 | VÁLVULA DE RETENÇÃO HORIZONTAL, DE BRONZE, ROSCÁVEL, 4" - FORNECIMENTO E INSTALAÇÃO. AF_01/2019 | CRIAÇÃO DE COMPOSIÇÃO COM CUSTO
2019-01-01 | COMPOSICAO | 99627 | VÁLVULA DE RETENÇÃO VERTICAL, DE BRONZE, ROSCÁVEL, 1/2" - FORNECIMENTO E INSTALAÇÃO. AF_01/2019 | CRIAÇÃO DE COMPOSIÇÃO COM CUSTO
2019-01-01 | COMPOSICAO | 99628 | VÁLVULA DE RETENÇÃO VERTICAL, DE BRONZE, ROSCÁVEL, 3/4" - FORNECIMENTO E INSTALAÇÃO. AF_01/2019 | CRIAÇÃO DE COMPOSIÇÃO COM CUSTO
2019-01-01 | COMPOSICAO | 99629 | VÁLVULA DE RETENÇÃO VERTICAL, DE BRONZE, ROSCÁVEL, 1" - FORNECIMENTO E INSTALAÇÃO. AF_01/2019 | CRIAÇÃO DE COMPOSIÇÃO COM CUSTO
2019-01-01 | COMPOSICAO | 99630 | VÁLVULA DE RETENÇÃO VERTICAL, DE BRONZE, ROSCÁVEL, 1 1/4" - FORNECIMENTO E INSTALAÇÃO. AF_01/2019 | CRIAÇÃO DE COMPOSIÇÃO COM CUSTO
2019-01-01 | COMPOSICAO | 99631 | VÁLVULA DE RETENÇÃO VERTICAL, DE BRONZE, ROSCÁVEL, 1 1/2" - FORNECIMENTO E INSTALAÇÃO. AF_01/2019 | CRIAÇÃO DE COMPOSIÇÃO COM CUSTO
2019-01-01 | COMPOSICAO | 99632 | VÁLVULA DE RETENÇÃO VERTICAL, DE BRONZE, ROSCÁVEL, 2" - FORNECIMENTO E INSTALAÇÃO. AF_01/2019 | CRIAÇÃO DE COMPOSIÇÃO COM CUSTO
2019-01-01 | COMPOSICAO | 99633 | VÁLVULA DE RETENÇÃO VERTICAL, DE BRONZE, ROSCÁVEL, 3" - FORNECIMENTO E INSTALAÇÃO. AF_01/2019 | CRIAÇÃO DE COMPOSIÇÃO COM CUSTO
2019-01-01 | COMPOSICAO | 99634 | VÁLVULA DE RETENÇÃO VERTICAL, DE BRONZE, ROSCÁVEL, 4" - FORNECIMENTO E INSTALAÇÃO. AF_01/2019 | CRIAÇÃO DE COMPOSIÇÃO COM CUSTO
2019-01-01 | COMPOSICAO | 99635 | VÁLVULA DE DESCARGA METÁLICA, BASE 1 1/2 ", ACABAMENTO METALICO CROMADO - FORNECIMENTO E INSTALAÇÃO. AF_01/2019 | CRIAÇÃO DE COMPOSIÇÃO COM CUSTO
2018-12-01 | COMPOSICAO | 9537 | LIMPEZA FINAL DA OBRA | DESATIVAÇÃO
2018-12-01 | COMPOSICAO | 73610 | LOCAÇÃO DE REDES DE ÁGUA OU DE ESGOTO | DESATIVAÇÃO
2018-12-01 | COMPOSICAO | 73679 | LOCAÇÃO DE ADUTORAS, COLETORES TRONCO E INTERCEPTORES - ATÉ DN 500 MM | DESATIVAÇÃO
2018-12-01 | COMPOSICAO | 73686 | LOCACAO DA OBRA, COM USO DE EQUIPAMENTOS TOPOGRAFICOS, INCLUSIVE NIVELADOR | DESATIVAÇÃO
2018-12-01 | COMPOSICAO | 73992 | LOCACAO CONVENCIONAL DE OBRA, ATRAVÉS DE GABARITO DE TABUAS CORRIDAS PONTALETADAS A CADA 1,50M, SEM REAPROVEITAMENTO | DESATIVAÇÃO
2018-12-01 | COMPOSICAO | 85323 | LOCACAO E NIVELAMENTO DE EMISSARIO/REDE COLETORA COM AUXILIO DE EQUIPAMENTO TOPOGRAFICO | DESATIVAÇÃO
2018-11-01 | COMPOSICAO | 6391 | SOLDA TOPO DESCENDENTE CHANFRADA ESPESSURA=1/4" CHAPA/PERFIL/TUBO ACO COM CONVERSOR DIESEL. | DESATIVAÇÃO
2018-11-01 | COMPOSICAO | 9540 | ENTRADA DE ENERGIA ELÉTRICA AÉREA MONOFÁSICA 50A COM POSTE DE CONCRETO, INCLUSIVE CABEAMENTO, CAIXA DE PROTEÇÃO PARA MEDIDOR E ATERRAMENTO. | DESATIVAÇÃO
2018-11-01 | COMPOSICAO | 72250 | CABO DE COBRE NU 10MM2 - FORNECIMENTO E INSTALACAO | DESATIVAÇÃO
2018-11-01 | COMPOSICAO | 72251 | CABO DE COBRE NU 16MM2 - FORNECIMENTO E INSTALACAO | DESATIVAÇÃO
2018-11-01 | COMPOSICAO | 72252 | CABO DE COBRE NU 25MM2 - FORNECIMENTO E INSTALACAO | DESATIVAÇÃO
2018-11-01 | COMPOSICAO | 72253 | CABO DE COBRE NU 35MM2 - FORNECIMENTO E INSTALACAO | DESATIVAÇÃO
2018-11-01 | COMPOSICAO | 72254 | CABO DE COBRE NU 50MM2 - FORNECIMENTO E INSTALACAO | DESATIVAÇÃO
2018-11-01 | COMPOSICAO | 72255 | CABO DE COBRE NU 70MM2 - FORNECIMENTO E INSTALACAO | DESATIVAÇÃO
2018-11-01 | COMPOSICAO | 72256 | CABO DE COBRE NU 95MM2 - FORNECIMENTO E INSTALACAO | DESATIVAÇÃO
2018-11-01 | COMPOSICAO | 72257 | CABO DE COBRE NU 120MM2 - FORNECIMENTO E INSTALACAO | DESATIVAÇÃO
2018-11-01 | COMPOSICAO | 73877 | ESCORAMENTO DE VALAS COM PRANCHOES METALICOS - AREA CRAVADA | DESATIVAÇÃO
2018-11-01 | COMPOSICAO | 83394 | POSTE DE CONCRETO DUPLO T H=11M E CARGA NOMINAL 200KG INCLUSIVE ESCAVACAO, EXCLUSIVE TRANSPORTE - FORNECIMENTO E INSTALACAO | DESATIVAÇÃO
2018-11-01 | COMPOSICAO | 83396 | POSTE DE CONCRETO DUPLO T H=9M CARGA NOMINAL 300KG INCLUSIVE ESCAVACAO, EXCLUSIVE TRANSPORTE - FORNECIMENTO E INSTALACAO | DESATIVAÇÃO
2018-11-01 | COMPOSICAO | 83398 | POSTE DE CONCRETO DUPLO T H=10M CARGA NOMINAL 300KG INCLUSIVE ESCAVACAO, EXCLUSIVE TRANSPORTE - FORNECIMENTO E INSTALACAO | DESATIVAÇÃO
2018-11-01 | COMPOSICAO | 84132 | SOLDA DE TOPO DESCENDENTE, EM CHAPA ACO CHANFR 5/16" ESP (P/ ASSENT TUBULACAO OU PECA DE ACO) UTILIZANDO CONVERSOR DIESEL | DESATIVAÇÃO
2018-11-01 | COMPOSICAO | 84133 | SOLDA DE TOPO DESCENDENTE, EM CHAPA ACO CHANFR 3/8" ESP (P/ ASSENT TUBULACAO OU PECA DE ACO) UTILIZANDO CONVERSOR DIESEL | DESATIVAÇÃO
2018-11-01 | COMPOSICAO | 99271 | BASE PARA POÇO DE VISITA RETANGULAR PARA DRENAGEM, EM ALVENARIA COM BLOCOS DE CONCRETO, DIMENSÕES INTERNAS = 1,5X3 M, PROFUNDIDADE = 1,45 M, EXCLUINDO TAMPÃO. AF_05/2018 | CRIAÇÃO DE COMPOSIÇÃO COM CUSTO
2018-11-01 | COMPOSICAO | 99326 | BASE PARA POÇO DE VISITA RETANGULAR PARA DRENAGEM, EM ALVENARIA COM BLOCOS DE CONCRETO, DIMENSÕES INTERNAS = 2,5X2,5 M, PROFUNDIDADE = 1,45 M, EXCLUINDO TAMPÃO. AF_05/2018 | CRIAÇÃO DE COMPOSIÇÃO COM CUSTO
2018-10-01 | COMPOSICAO | 73669 | CORRIMAO EM MADEIRA 1A 2,5X30CM | DESATIVAÇÃO
2018-10-01 | COMPOSICAO | 74072 | CORRIMAO EM TUBO ACO GALVANIZADO 3/4" COM BRACADEIRA | DESATIVAÇÃO
2018-10-01 | COMPOSICAO | 84863 | GUARDA-CORPO COM CORRIMAO EM TUBO DE ACO GALVANIZADO 3/4" | DESATIVAÇÃO
2018-10-01 | COMPOSICAO | 99058 | LOCAÇÃO DE PONTO PARA REFERÊNCIA TOPOGRÁFICA. AF_10/2018 | CRIAÇÃO DE COMPOSIÇÃO COM CUSTO
2018-10-01 | COMPOSICAO | 99059 | LOCACAO CONVENCIONAL DE OBRA, UTILIZANDO GABARITO DE TÁBUAS CORRIDAS PONTALETADAS A CADA 2,00M - 2 UTILIZAÇÕES. AF_10/2018 | CRIAÇÃO DE COMPOSIÇÃO COM CUSTO
2018-10-01 | COMPOSICAO | 99060 | CAVALETE DE OBRA COM ALTURA DE 1,00 M - 2 UTILIZAÇÕES. AF_10/2018 | CRIAÇÃO DE COMPOSIÇÃO COM CUSTO
2018-10-01 | COMPOSICAO | 99061 | CAVALETE DE OBRA COM ALTURA DE 0,50 M - 2 UTILIZAÇÕES. AF_10/2018 | CRIAÇÃO DE COMPOSIÇÃO COM CUSTO
2018-10-01 | COMPOSICAO | 99062 | MARCAÇÃO DE PONTOS EM GABARITO OU CAVALETE. AF_10/2018 | CRIAÇÃO DE COMPOSIÇÃO COM CUSTO
2018-10-01 | COMPOSICAO | 99063 | LOCAÇÃO DE REDE DE ÁGUA OU ESGOTO. AF_10/2018 | CRIAÇÃO DE COMPOSIÇÃO COM CUSTO
2018-10-01 | COMPOSICAO | 99064 | LOCAÇÃO DE PAVIMENTAÇÃO. AF_10/2018 | CRIAÇÃO DE COMPOSIÇÃO COM CUSTO
2018-10-01 | COMPOSICAO | 99235 | CONCRETAGEM DE EDIFICAÇÕES (PAREDES E LAJES) FEITAS COM SISTEMA DE FÔRMAS MANUSEÁVEIS COM CONCRETO USINADO AUTOADENSÁVEL, FCK 25 MPA, LANÇADO COM BOMBA LANÇA - LANÇAMENTO E ACABAMENTO. AF_06/2015 | CRIAÇÃO DE COMPOSIÇÃO COM CUSTO
2018-10-01 | COMPOSICAO | 99240 | ACRÉSCIMO PARA POÇO DE VISITA CIRCULAR PARA DRENAGEM, EM CONCRETO PRÉ-MOLDADO, DIÂMETRO INTERNO = 1,2 M. AF_05/2018 | CRIAÇÃO DE COMPOSIÇÃO COM CUSTO
2018-10-01 | COMPOSICAO | 99241 | ACRÉSCIMO PARA POÇO DE VISITA RETANGULAR PARA DRENAGEM, EM ALVENARIA COM BLOCOS DE CONCRETO, DIMENSÕES INTERNAS = 1,5X1,5 M. AF_05/2018 | CRIAÇÃO DE COMPOSIÇÃO COM CUSTO
2018-10-01 | COMPOSICAO | 99242 | BASE PARA POÇO DE VISITA CIRCULAR PARA DRENAGEM, EM ALVENARIA COM TIJOLOS CERÂMICOS MACIÇOS, DIÂMETRO INTERNO = 1,2 M, PROFUNDIDADE = 1,45 M, EXCLUINDO TAMPÃO. AF_05/2018 | CRIAÇÃO DE COMPOSIÇÃO COM CUSTO
2018-10-01 | COMPOSICAO | 99243 | ACRÉSCIMO PARA POÇO DE VISITA CIRCULAR PARA DRENAGEM, EM ALVENARIA COM TIJOLOS CERÂMICOS MACIÇOS, DIÂMETRO INTERNO = 1,2 M. AF_05/2018 | CRIAÇÃO DE COMPOSIÇÃO COM CUSTO
2018-10-01 | COMPOSICAO | 99244 | BASE PARA POÇO DE VISITA RETANGULAR PARA DRENAGEM, EM ALVENARIA COM BLOCOS DE CONCRETO, DIMENSÕES INTERNAS = 1,5X2 M, PROFUNDIDADE = 1,45 M, EXCLUINDO TAMPÃO. AF_05/2018 | CRIAÇÃO DE COMPOSIÇÃO COM CUSTO
2018-10-01 | COMPOSICAO | 99246 | ACRÉSCIMO PARA POÇO DE VISITA CIRCULAR PARA DRENAGEM, EM CONCRETO PRÉ-MOLDADO, DIÂMETRO INTERNO = 1,5 M. AF_05/2018 | CRIAÇÃO DE COMPOSIÇÃO COM CUSTO
2018-10-01 | COMPOSICAO | 99247 | ACRÉSCIMO PARA POÇO DE VISITA RETANGULAR PARA DRENAGEM, EM ALVENARIA COM BLOCOS DE CONCRETO, DIMENSÕES INTERNAS = 1,5X2 M. AF_05/2018 | CRIAÇÃO DE COMPOSIÇÃO COM CUSTO
2018-10-01 | COMPOSICAO | 99248 | BASE PARA POÇO DE VISITA CIRCULAR PARA DRENAGEM, EM ALVENARIA COM TIJOLOS CERÂMICOS MACIÇOS, DIÂMETRO INTERNO = 1,5 M, PROFUNDIDADE = 1,45 M, EXCLUINDO TAMPÃO. AF_05/2018 | CRIAÇÃO DE COMPOSIÇÃO COM CUSTO
2018-10-01 | COMPOSICAO | 99249 | ACRÉSCIMO PARA POÇO DE VISITA CIRCULAR PARA DRENAGEM, EM ALVENARIA COM TIJOLOS CERÂMICOS MACIÇOS, DIÂMETRO INTERNO = 1,5 M. AF_05/2018 | CRIAÇÃO DE COMPOSIÇÃO COM CUSTO
2018-10-01 | COMPOSICAO | 99250 | CAIXA ENTERRADA HIDRÁULICA RETANGULAR EM ALVENARIA COM TIJOLOS CERÂMICOS MACIÇOS, DIMENSÕES INTERNAS: 0,3X0,3X0,3 M PARA REDE DE DRENAGEM. AF_05/2018 | CRIAÇÃO DE COMPOSIÇÃO COM CUSTO
2018-10-01 | COMPOSICAO | 99251 | CAIXA ENTERRADA HIDRÁULICA RETANGULAR EM ALVENARIA COM TIJOLOS CERÂMICOS MACIÇOS, DIMENSÕES INTERNAS: 0,4X0,4X0,4 M PARA REDE DE DRENAGEM. AF_05/2018 | CRIAÇÃO DE COMPOSIÇÃO COM CUSTO
2018-10-01 | COMPOSICAO | 99252 | BASE PARA POÇO DE VISITA RETANGULAR PARA DRENAGEM, EM ALVENARIA COM BLOCOS DE CONCRETO, DIMENSÕES INTERNAS = 1X1 M, PROFUNDIDADE = 1,45 M, EXCLUINDO TAMPÃO. AF_05/2018 | CRIAÇÃO DE COMPOSIÇÃO COM CUSTO
2018-10-01 | COMPOSICAO | 99253 | CAIXA ENTERRADA HIDRÁULICA RETANGULAR EM ALVENARIA COM TIJOLOS CERÂMICOS MACIÇOS, DIMENSÕES INTERNAS: 0,6X0,6X0,6 M PARA REDE DE DRENAGEM. AF_05/2018 | CRIAÇÃO DE COMPOSIÇÃO COM CUSTO
2018-10-01 | COMPOSICAO | 99254 | ACRÉSCIMO PARA POÇO DE VISITA RETANGULAR PARA DRENAGEM, EM ALVENARIA COM BLOCOS DE CONCRETO, DIMENSÕES INTERNAS = 1X1 M. AF_05/2018 | CRIAÇÃO DE COMPOSIÇÃO COM CUSTO
2018-10-01 | COMPOSICAO | 99255 | CAIXA ENTERRADA HIDRÁULICA RETANGULAR EM ALVENARIA COM TIJOLOS CERÂMICOS MACIÇOS, DIMENSÕES INTERNAS: 0,8X0,8X0,6 M PARA REDE DE DRENAGEM. AF_05/2018 | CRIAÇÃO DE COMPOSIÇÃO COM CUSTO
2018-10-01 | COMPOSICAO | 99256 | BASE PARA POÇO DE VISITA RETANGULAR PARA DRENAGEM, EM ALVENARIA COM BLOCOS DE CONCRETO, DIMENSÕES INTERNAS = 1,5X2,5 M, PROFUNDIDADE = 1,45 M, EXCLUINDO TAMPÃO. AF_05/2018 | CRIAÇÃO DE COMPOSIÇÃO COM CUSTO
2018-10-01 | COMPOSICAO | 99257 | CAIXA ENTERRADA HIDRÁULICA RETANGULAR EM ALVENARIA COM TIJOLOS CERÂMICOS MACIÇOS, DIMENSÕES INTERNAS: 1X1X0,6 M PARA REDE DE DRENAGEM. AF_05/2018 | CRIAÇÃO DE COMPOSIÇÃO COM CUSTO
2018-10-01 | COMPOSICAO | 99258 | CAIXA ENTERRADA HIDRÁULICA RETANGULAR, EM ALVENARIA COM BLOCOS DE CONCRETO, DIMENSÕES INTERNAS: 0,4X0,4X0,4 M PARA REDE DE DRENAGEM. AF_05/2018 | CRIAÇÃO DE COMPOSIÇÃO COM CUSTO
2018-10-01 | COMPOSICAO | 99259 | BASE PARA POÇO DE VISITA RETANGULAR PARA DRENAGEM, EM ALVENARIA COM BLOCOS DE CONCRETO, DIMENSÕES INTERNAS = 1X1,5 M, PROFUNDIDADE = 1,45 M, EXCLUINDO TAMPÃO. AF_05/2018 | CRIAÇÃO DE COMPOSIÇÃO COM CUSTO
2018-10-01 | COMPOSICAO | 99260 | CAIXA ENTERRADA HIDRÁULICA RETANGULAR, EM ALVENARIA COM BLOCOS DE CONCRETO, DIMENSÕES INTERNAS: 0,6X0,6X0,6 M PARA REDE DE DRENAGEM. AF_05/2018 | CRIAÇÃO DE COMPOSIÇÃO COM CUSTO
2018-10-01 | COMPOSICAO | 99261 | ACRÉSCIMO PARA POÇO DE VISITA RETANGULAR PARA DRENAGEM, EM ALVENARIA COM BLOCOS DE CONCRETO, DIMENSÕES INTERNAS = 1X1,5 M. AF_05/2018 | CRIAÇÃO DE COMPOSIÇÃO COM CUSTO
2018-10-01 | COMPOSICAO | 99262 | CAIXA ENTERRADA HIDRÁULICA RETANGULAR, EM ALVENARIA COM BLOCOS DE CONCRETO, DIMENSÕES INTERNAS: 0,8X0,8X0,6 M PARA REDE DE DRENAGEM. AF_05/2018 | CRIAÇÃO DE COMPOSIÇÃO COM CUSTO
2018-10-01 | COMPOSICAO | 99263 | ACRÉSCIMO PARA POÇO DE VISITA RETANGULAR PARA DRENAGEM, EM ALVENARIA COM BLOCOS DE CONCRETO, DIMENSÕES INTERNAS = 1,5X2,5 M. AF_05/2018 | CRIAÇÃO DE COMPOSIÇÃO COM CUSTO
2018-10-01 | COMPOSICAO | 99264 | CAIXA ENTERRADA HIDRÁULICA RETANGULAR, EM ALVENARIA COM BLOCOS DE CONCRETO, DIMENSÕES INTERNAS: 1X1X0,6 M PARA REDE DE DRENAGEM. AF_05/2018 | CRIAÇÃO DE COMPOSIÇÃO COM CUSTO
2018-10-01 | COMPOSICAO | 99265 | BASE PARA POÇO DE VISITA RETANGULAR PARA DRENAGEM, EM ALVENARIA COM BLOCOS DE CONCRETO, DIMENSÕES INTERNAS = 1X2 M, PROFUNDIDADE = 1,45 M, EXCLUINDO TAMPÃO. AF_05/2018 | CRIAÇÃO DE COMPOSIÇÃO COM CUSTO
2018-10-01 | COMPOSICAO | 99266 | ACRÉSCIMO PARA POÇO DE VISITA RETANGULAR PARA DRENAGEM, EM ALVENARIA COM BLOCOS DE CONCRETO, DIMENSÕES INTERNAS = 1X2 M. AF_05/2018 | CRIAÇÃO DE COMPOSIÇÃO COM CUSTO
2018-10-01 | COMPOSICAO | 99267 | BASE PARA POÇO DE VISITA RETANGULAR PARA DRENAGEM, EM ALVENARIA COM BLOCOS DE CONCRETO, DIMENSÕES INTERNAS = 1X2,5 M, PROFUNDIDADE = 1,45 M, EXCLUINDO TAMPÃO. AF_05/2018 | CRIAÇÃO DE COMPOSIÇÃO COM CUSTO
2018-10-01 | COMPOSICAO | 99269 | ACRÉSCIMO PARA POÇO DE VISITA RETANGULAR PARA DRENAGEM, EM ALVENARIA COM BLOCOS DE CONCRETO, DIMENSÕES INTERNAS = 1X2,5 M. AF_05/2018 | CRIAÇÃO DE COMPOSIÇÃO COM CUSTO
2018-10-01 | COMPOSICAO | 99272 | POÇO DE INSPEÇÃO CIRCULAR PARA DRENAGEM, EM ALVENARIA COM TIJOLOS CERÂMICOS MACIÇOS, DIÂMETRO INTERNO = 0,6 M, PROFUNDIDADE = 1 M, EXCLUINDO TAMPÃO. AF_05/2018 | CRIAÇÃO DE COMPOSIÇÃO COM CUSTO
2018-10-01 | COMPOSICAO | 99273 | POÇO DE INSPEÇÃO CIRCULAR PARA DRENAGEM, EM ALVENARIA COM TIJOLOS CERÂMICOS MACIÇOS, DIÂMETRO INTERNO = 0,6 M, PROFUNDIDADE = 1,5 M, EXCLUINDO TAMPÃO. AF_05/2018 | CRIAÇÃO DE COMPOSIÇÃO COM CUSTO
2018-10-01 | COMPOSICAO | 99274 | BASE PARA POÇO DE VISITA RETANGULAR PARA DRENAGEM, EM ALVENARIA COM BLOCOS DE CONCRETO, DIMENSÕES INTERNAS = 1X3 M, PROFUNDIDADE = 1,45 M, EXCLUINDO TAMPÃO. AF_05/2018 | CRIAÇÃO DE COMPOSIÇÃO COM CUSTO
2018-10-01 | COMPOSICAO | 99276 | ACRÉSCIMO PARA POÇO DE VISITA RETANGULAR PARA DRENAGEM, EM ALVENARIA COM BLOCOS DE CONCRETO, DIMENSÕES INTERNAS = 1,5X3 M. AF_05/2018 | CRIAÇÃO DE COMPOSIÇÃO COM CUSTO
2018-10-01 | COMPOSICAO | 99277 | ACRÉSCIMO PARA POÇO DE VISITA RETANGULAR PARA DRENAGEM, EM ALVENARIA COM BLOCOS DE CONCRETO, DIMENSÕES INTERNAS = 1X3 M. AF_05/2018 | CRIAÇÃO DE COMPOSIÇÃO COM CUSTO
2018-10-01 | COMPOSICAO | 99278 | ACRÉSCIMO PARA POÇO DE VISITA CIRCULAR PARA DRENAGEM, EM CONCRETO PRÉ-MOLDADO, DIÂMETRO INTERNO = 0,8 M. AF_05/2018 | CRIAÇÃO DE COMPOSIÇÃO COM CUSTO
2018-10-01 | COMPOSICAO | 99279 | BASE PARA POÇO DE VISITA RETANGULAR PARA DRENAGEM, EM ALVENARIA COM BLOCOS DE CONCRETO, DIMENSÕES INTERNAS = 1X3,5 M, PROFUNDIDADE = 1,45 M, EXCLUINDO TAMPÃO. AF_05/2018 | CRIAÇÃO DE COMPOSIÇÃO COM CUSTO
2018-10-01 | COMPOSICAO | 99280 | BASE PARA POÇO DE VISITA CIRCULAR PARA DRENAGEM, EM ALVENARIA COM TIJOLOS CERÂMICOS MACIÇOS, DIÂMETRO INTERNO = 0,8 M, PROFUNDIDADE = 1,45 M, EXCLUINDO TAMPÃO. AF_05/2018 | CRIAÇÃO DE COMPOSIÇÃO COM CUSTO
2018-10-01 | COMPOSICAO | 99281 | ACRÉSCIMO PARA POÇO DE VISITA RETANGULAR PARA DRENAGEM, EM ALVENARIA COM BLOCOS DE CONCRETO, DIMENSÕES INTERNAS = 1X3,5 M. AF_05/2018 | CRIAÇÃO DE COMPOSIÇÃO COM CUSTO
2018-10-01 | COMPOSICAO | 99282 | ACRÉSCIMO PARA POÇO DE VISITA RETANGULAR PARA DRENAGEM, EM ALVENARIA COM BLOCOS DE CONCRETO, DIMENSÕES INTERNAS = 2,5X2,5 M. AF_05/2018 | CRIAÇÃO DE COMPOSIÇÃO COM CUSTO
2018-10-01 | COMPOSICAO | 99283 | ACRÉSCIMO PARA POÇO DE VISITA CIRCULAR PARA DRENAGEM, EM ALVENARIA COM TIJOLOS CERÂMICOS MACIÇOS, DIÂMETRO INTERNO = 0,8 M. AF_05/2018 | CRIAÇÃO DE COMPOSIÇÃO COM CUSTO
2018-10-01 | COMPOSICAO | 99284 | BASE PARA POÇO DE VISITA RETANGULAR PARA DRENAGEM, EM ALVENARIA COM BLOCOS DE CONCRETO, DIMENSÕES INTERNAS = 1,5X3,5 M, PROFUNDIDADE = 1,45 M, EXCLUINDO TAMPÃO. AF_05/2018 | CRIAÇÃO DE COMPOSIÇÃO COM CUSTO
2018-10-01 | COMPOSICAO | 99286 | BASE PARA POÇO DE VISITA RETANGULAR PARA DRENAGEM, EM ALVENARIA COM BLOCOS DE CONCRETO, DIMENSÕES INTERNAS = 1X4 M, PROFUNDIDADE = 1,45 M, EXCLUINDO TAMPÃO. AF_05/2018 | CRIAÇÃO DE COMPOSIÇÃO COM CUSTO
2018-10-01 | COMPOSICAO | 99287 | BASE PARA POÇO DE VISITA RETANGULAR PARA DRENAGEM, EM ALVENARIA COM BLOCOS DE CONCRETO, DIMENSÕES INTERNAS = 2,5X3 M, PROFUNDIDADE = 1,45 M, EXCLUINDO TAMPÃO. AF_05/2018 | CRIAÇÃO DE COMPOSIÇÃO COM CUSTO
2018-10-01 | COMPOSICAO | 99288 | ACRÉSCIMO PARA POÇO DE VISITA CIRCULAR PARA DRENAGEM, EM CONCRETO PRÉ-MOLDADO, DIÂMETRO INTERNO = 1 M. AF_05/2018 | CRIAÇÃO DE COMPOSIÇÃO COM CUSTO
2018-10-01 | COMPOSICAO | 99289 | ACRÉSCIMO PARA POÇO DE VISITA RETANGULAR PARA DRENAGEM, EM ALVENARIA COM BLOCOS DE CONCRETO, DIMENSÕES INTERNAS = 1X4 M. AF_05/2018 | CRIAÇÃO DE COMPOSIÇÃO COM CUSTO
2018-10-01 | COMPOSICAO | 99290 | BASE PARA POÇO DE VISITA RETANGULAR PARA DRENAGEM, EM ALVENARIA COM BLOCOS DE CONCRETO, DIMENSÕES INTERNAS = 1,5X1,5 M, PROFUNDIDADE = 1,45 M, EXCLUINDO TAMPÃO. AF_05/2018 | CRIAÇÃO DE COMPOSIÇÃO COM CUSTO
2018-10-01 | COMPOSICAO | 99291 | ACRÉSCIMO PARA POÇO DE VISITA RETANGULAR PARA DRENAGEM, EM ALVENARIA COM BLOCOS DE CONCRETO, DIMENSÕES INTERNAS = 1,5X3,5 M. AF_05/2018 | CRIAÇÃO DE COMPOSIÇÃO COM CUSTO
2018-10-01 | COMPOSICAO | 99292 | BASE PARA POÇO DE VISITA CIRCULAR PARA DRENAGEM, EM ALVENARIA COM TIJOLOS CERÂMICOS MACIÇOS, DIÂMETRO INTERNO = 1 M, PROFUNDIDADE = 1,45 M, EXCLUINDO TAMPÃO. AF_05/2018 | CRIAÇÃO DE COMPOSIÇÃO COM CUSTO
2018-10-01 | COMPOSICAO | 99293 | ACRÉSCIMO PARA POÇO DE VISITA CIRCULAR PARA DRENAGEM, EM ALVENARIA COM TIJOLOS CERÂMICOS MACIÇOS, DIÂMETRO INTERNO = 1 M. AF_05/2018 | CRIAÇÃO DE COMPOSIÇÃO COM CUSTO
2018-10-01 | COMPOSICAO | 99294 | BASE PARA POÇO DE VISITA RETANGULAR PARA DRENAGEM, EM ALVENARIA COM BLOCOS DE CONCRETO, DIMENSÕES INTERNAS = 1,5X4 M, PROFUNDIDADE = 1,45 M, EXCLUINDO TAMPÃO. AF_05/2018 | CRIAÇÃO DE COMPOSIÇÃO COM CUSTO
2018-10-01 | COMPOSICAO | 99296 | ACRÉSCIMO PARA POÇO DE VISITA RETANGULAR PARA DRENAGEM, EM ALVENARIA COM BLOCOS DE CONCRETO, DIMENSÕES INTERNAS = 2,5X3 M. AF_05/2018 | CRIAÇÃO DE COMPOSIÇÃO COM CUSTO
2018-10-01 | COMPOSICAO | 99297 | ACRÉSCIMO PARA POÇO DE VISITA RETANGULAR PARA DRENAGEM, EM ALVENARIA COM BLOCOS DE CONCRETO, DIMENSÕES INTERNAS = 1,5X4 M. AF_05/2018 | CRIAÇÃO DE COMPOSIÇÃO COM CUSTO
2018-10-01 | COMPOSICAO | 99298 | BASE PARA POÇO DE VISITA RETANGULAR PARA DRENAGEM, EM ALVENARIA COM BLOCOS DE CONCRETO, DIMENSÕES INTERNAS = 2,5X3,5 M, PROFUNDIDADE = 1,45 M, EXCLUINDO TAMPÃO. AF_05/2018 | CRIAÇÃO DE COMPOSIÇÃO COM CUSTO
2018-10-01 | COMPOSICAO | 99299 | ACRÉSCIMO PARA POÇO DE VISITA RETANGULAR PARA DRENAGEM, EM ALVENARIA COM BLOCOS DE CONCRETO, DIMENSÕES INTERNAS = 2,5X3,5 M. AF_05/2018 | CRIAÇÃO DE COMPOSIÇÃO COM CUSTO
2018-10-01 | COMPOSICAO | 99300 | BASE PARA POÇO DE VISITA RETANGULAR PARA DRENAGEM, EM ALVENARIA COM BLOCOS DE CONCRETO, DIMENSÕES INTERNAS = 2,5X4 M, PROFUNDIDADE = 1,45 M, EXCLUINDO TAMPÃO. AF_05/2018 | CRIAÇÃO DE COMPOSIÇÃO COM CUSTO
2018-10-01 | COMPOSICAO | 99301 | BASE PARA POÇO DE VISITA RETANGULAR PARA DRENAGEM, EM ALVENARIA COM BLOCOS DE CONCRETO, DIMENSÕES INTERNAS = 2X2 M, PROFUNDIDADE = 1,45 M, EXCLUINDO TAMPÃO. AF_05/2018 | CRIAÇÃO DE COMPOSIÇÃO COM CUSTO
2018-10-01 | COMPOSICAO | 99302 | ACRÉSCIMO PARA POÇO DE VISITA RETANGULAR PARA DRENAGEM, EM ALVENARIA COM BLOCOS DE CONCRETO, DIMENSÕES INTERNAS = 2,5X4 M. AF_05/2018 | CRIAÇÃO DE COMPOSIÇÃO COM CUSTO
2018-10-01 | COMPOSICAO | 99303 | BASE PARA POÇO DE VISITA RETANGULAR PARA DRENAGEM, EM ALVENARIA COM BLOCOS DE CONCRETO, DIMENSÕES INTERNAS = 3X3 M, PROFUNDIDADE = 1,45 M, EXCLUINDO TAMPÃO. AF_05/2018 | CRIAÇÃO DE COMPOSIÇÃO COM CUSTO
2018-10-01 | COMPOSICAO | 99304 | ACRÉSCIMO PARA POÇO DE VISITA RETANGULAR PARA DRENAGEM, EM ALVENARIA COM BLOCOS DE CONCRETO, DIMENSÕES INTERNAS = 3X3 M. AF_05/2018 | CRIAÇÃO DE COMPOSIÇÃO COM CUSTO
2018-10-01 | COMPOSICAO | 99305 | BASE PARA POÇO DE VISITA RETANGULAR PARA DRENAGEM, EM ALVENARIA COM BLOCOS DE CONCRETO, DIMENSÕES INTERNAS = 3X3,5 M, PROFUNDIDADE = 1,45 M, EXCLUINDO TAMPÃO. AF_05/2018 | CRIAÇÃO DE COMPOSIÇÃO COM CUSTO
2018-10-01 | COMPOSICAO | 99306 | ACRÉSCIMO PARA POÇO DE VISITA RETANGULAR PARA DRENAGEM, EM ALVENARIA COM BLOCOS DE CONCRETO, DIMENSÕES INTERNAS = 3X3,5 M. AF_05/2018 | CRIAÇÃO DE COMPOSIÇÃO COM CUSTO
2018-10-01 | COMPOSICAO | 99307 | ACRÉSCIMO PARA POÇO DE VISITA RETANGULAR PARA DRENAGEM, EM ALVENARIA COM BLOCOS DE CONCRETO, DIMENSÕES INTERNAS = 2X2 M. AF_05/2018 | CRIAÇÃO DE COMPOSIÇÃO COM CUSTO
2018-10-01 | COMPOSICAO | 99308 | BASE PARA POÇO DE VISITA RETANGULAR PARA DRENAGEM, EM ALVENARIA COM BLOCOS DE CONCRETO, DIMENSÕES INTERNAS = 3X4 M, PROFUNDIDADE = 1,45 M, EXCLUINDO TAMPÃO. AF_05/2018 | CRIAÇÃO DE COMPOSIÇÃO COM CUSTO
2018-10-01 | COMPOSICAO | 99309 | ACRÉSCIMO PARA POÇO DE VISITA RETANGULAR PARA DRENAGEM, EM ALVENARIA COM BLOCOS DE CONCRETO, DIMENSÕES INTERNAS = 3X4 M. AF_05/2018 | CRIAÇÃO DE COMPOSIÇÃO COM CUSTO
2018-10-01 | COMPOSICAO | 99310 | BASE PARA POÇO DE VISITA RETANGULAR PARA DRENAGEM, EM ALVENARIA COM BLOCOS DE CONCRETO, DIMENSÕES INTERNAS = 3,5X3,5 M, PROFUNDIDADE = 1,45 M, EXCLUINDO TAMPÃO. AF_05/2018 | CRIAÇÃO DE COMPOSIÇÃO COM CUSTO
2018-10-01 | COMPOSICAO | 99311 | ACRÉSCIMO PARA POÇO DE VISITA RETANGULAR PARA DRENAGEM, EM ALVENARIA COM BLOCOS DE CONCRETO, DIMENSÕES INTERNAS = 3,5X3,5 M. AF_05/2018 | CRIAÇÃO DE COMPOSIÇÃO COM CUSTO
2018-10-01 | COMPOSICAO | 99312 | BASE PARA POÇO DE VISITA RETANGULAR PARA DRENAGEM, EM ALVENARIA COM BLOCOS DE CONCRETO, DIMENSÕES INTERNAS = 2X2,5 M, PROFUNDIDADE = 1,45 M, EXCLUINDO TAMPÃO. AF_05/2018 | CRIAÇÃO DE COMPOSIÇÃO COM CUSTO
2018-10-01 | COMPOSICAO | 99313 | BASE PARA POÇO DE VISITA RETANGULAR PARA DRENAGEM, EM ALVENARIA COM BLOCOS DE CONCRETO, DIMENSÕES INTERNAS = 3,5X4 M, PROFUNDIDADE = 1,45 M, EXCLUINDO TAMPÃO. AF_05/2018 | CRIAÇÃO DE COMPOSIÇÃO COM CUSTO
2018-10-01 | COMPOSICAO | 99314 | ACRÉSCIMO PARA POÇO DE VISITA RETANGULAR PARA DRENAGEM, EM ALVENARIA COM BLOCOS DE CONCRETO, DIMENSÕES INTERNAS = 3,5X4 M. AF_05/2018 | CRIAÇÃO DE COMPOSIÇÃO COM CUSTO
2018-10-01 | COMPOSICAO | 99315 | BASE PARA POÇO DE VISITA RETANGULAR PARA DRENAGEM, EM ALVENARIA COM BLOCOS DE CONCRETO, DIMENSÕES INTERNAS = 4X4 M, PROFUNDIDADE = 1,45 M, EXCLUINDO TAMPÃO. AF_05/2018 | CRIAÇÃO DE COMPOSIÇÃO COM CUSTO
2018-10-01 | COMPOSICAO | 99317 | ACRÉSCIMO PARA POÇO DE VISITA RETANGULAR PARA DRENAGEM, EM ALVENARIA COM BLOCOS DE CONCRETO, DIMENSÕES INTERNAS = 2X2,5 M. AF_05/2018 | CRIAÇÃO DE COMPOSIÇÃO COM CUSTO
2018-10-01 | COMPOSICAO | 99318 | CHAMINÉ CIRCULAR PARA POÇO DE VISITA PARA DRENAGEM, EM CONCRETO PRÉ-MOLDADO, DIÂMETRO INTERNO = 0,6 M. AF_05/2018 | CRIAÇÃO DE COMPOSIÇÃO COM CUSTO
2018-10-01 | COMPOSICAO | 99319 | CHAMINÉ CIRCULAR PARA POÇO DE VISITA PARA DRENAGEM, EM ALVENARIA COM TIJOLOS CERÂMICOS MACIÇOS, DIÂMETRO INTERNO = 0,6 M. AF_05/2018 | CRIAÇÃO DE COMPOSIÇÃO COM CUSTO
2018-10-01 | COMPOSICAO | 99320 | BASE PARA POÇO DE VISITA RETANGULAR PARA DRENAGEM, EM ALVENARIA COM BLOCOS DE CONCRETO, DIMENSÕES INTERNAS = 2X3 M, PROFUNDIDADE = 1,45 M, EXCLUINDO TAMPÃO. AF_05/2018 | CRIAÇÃO DE COMPOSIÇÃO COM CUSTO
2018-10-01 | COMPOSICAO | 99321 | ACRÉSCIMO PARA POÇO DE VISITA RETANGULAR PARA DRENAGEM, EM ALVENARIA COM BLOCOS DE CONCRETO, DIMENSÕES INTERNAS = 2X3 M. AF_05/2018 | CRIAÇÃO DE COMPOSIÇÃO COM CUSTO
2018-10-01 | COMPOSICAO | 99322 | BASE PARA POÇO DE VISITA RETANGULAR PARA DRENAGEM, EM ALVENARIA COM BLOCOS DE CONCRETO, DIMENSÕES INTERNAS = 2X3,5 M, PROFUNDIDADE = 1,45 M, EXCLUINDO TAMPÃO. AF_05/2018 | CRIAÇÃO DE COMPOSIÇÃO COM CUSTO
2018-10-01 | COMPOSICAO | 99323 | ACRÉSCIMO PARA POÇO DE VISITA RETANGULAR PARA DRENAGEM, EM ALVENARIA COM BLOCOS DE CONCRETO, DIMENSÕES INTERNAS = 2X3,5 M. AF_05/2018 | CRIAÇÃO DE COMPOSIÇÃO COM CUSTO
2018-10-01 | COMPOSICAO | 99324 | BASE PARA POÇO DE VISITA RETANGULAR PARA DRENAGEM, EM ALVENARIA COM BLOCOS DE CONCRETO, DIMENSÕES INTERNAS = 2X4 M, PROFUNDIDADE = 1,45 M, EXCLUINDO TAMPÃO. AF_05/2018 | CRIAÇÃO DE COMPOSIÇÃO COM CUSTO
2018-10-01 | COMPOSICAO | 99325 | ACRÉSCIMO PARA POÇO DE VISITA RETANGULAR PARA DRENAGEM, EM ALVENARIA COM BLOCOS DE CONCRETO, DIMENSÕES INTERNAS = 2X4 M. AF_05/2018 | CRIAÇÃO DE COMPOSIÇÃO COM CUSTO
2018-10-01 | COMPOSICAO | 99327 | ACRÉSCIMO PARA POÇO DE VISITA RETANGULAR PARA DRENAGEM, EM ALVENARIA COM BLOCOS DE CONCRETO, DIMENSÕES INTERNAS = 4X4 M. AF_05/2018 | CRIAÇÃO DE COMPOSIÇÃO COM CUSTO
2018-09-01 | COMPOSICAO | 84677 | VERNIZ SINTETICO BRILHANTE EM CONCRETO OU TIJOLO, DUAS DEMAOS | DESATIVAÇÃO
2018-09-01 | COMPOSICAO | 84678 | VERNIZ POLIURETANO BRILHANTE EM CONCRETO OU TIJOLO, TRES DEMAOS | DESATIVAÇÃO
2018-09-01 | COMPOSICAO | 99194 | REVESTIMENTO CERÂMICO PARA PAREDES INTERNAS COM PLACAS TIPO ESMALTADA PADRÃO POPULAR DE DIMENSÕES 20X20 CM, ARGAMASSA TIPO AC III, APLICADAS EM AMBIENTES DE ÁREA MENOR QUE 5 M2 NA ALTURA INTEIRA DAS PAREDES. AF_06/2014 | CRIAÇÃO DE COMPOSIÇÃO COM CUSTO
2018-09-01 | COMPOSICAO | 99195 | REVESTIMENTO CERÂMICO PARA PAREDES INTERNAS COM PLACAS TIPO ESMALTADA PADRÃO POPULAR DE DIMENSÕES 20X20 CM, ARGAMASSA TIPO AC III, APLICADAS EM AMBIENTES DE ÁREA MAIOR QUE 5 M2 NA ALTURA INTEIRA DAS PAREDES. AF_06/2014 | CRIAÇÃO DE COMPOSIÇÃO COM CUSTO
2018-09-01 | COMPOSICAO | 99196 | REVESTIMENTO CERÂMICO PARA PAREDES INTERNAS COM PLACAS TIPO ESMALTADA PADRÃO POPULAR DE DIMENSÕES 20X20 CM, ARGAMASSA TIPO AC III, APLICADAS EM AMBIENTES DE ÁREA MENOR QUE 5 M2 A MEIA ALTURA DAS PAREDES. AF_06/2014 | CRIAÇÃO DE COMPOSIÇÃO COM CUSTO
2018-09-01 | COMPOSICAO | 99198 | REVESTIMENTO CERÂMICO PARA PAREDES INTERNAS COM PLACAS TIPO ESMALTADA PADRÃO POPULAR DE DIMENSÕES 20X20 CM, ARGAMASSA TIPO AC III, APLICADAS EM AMBIENTES DE ÁREA MAIOR QUE 5 M2 A MEIA ALTURA DAS PAREDES. AF_06/2014 | CRIAÇÃO DE COMPOSIÇÃO COM CUSTO
2018-08-01 | COMPOSICAO | 72091 | RECOLOCACAO DE TELHAS CERAMICAS TIPO PLAN, CONSIDERANDO REAPROVEITAMENTO DE MATERIAL | DESATIVAÇÃO
2018-08-01 | COMPOSICAO | 72110 | ESTRUTURA METALICA EM TESOURAS OU TRELICAS, VAO LIVRE DE 12M, FORNECIMENTO E MONTAGEM, NAO SENDO CONSIDERADOS OS FECHAMENTOS METALICOS, AS COLUNAS, OS SERVICOS GERAIS EM ALVENARIA E CONCRETO, AS TELHAS DE COBERTURA E A PINTURA DE ACABAMENTO | DESATIVAÇÃO
2018-08-01 | COMPOSICAO | 72111 | ESTRUTURA METALICA EM TESOURAS OU TRELICAS, VAO LIVRE DE 15M, FORNECIMENTO E MONTAGEM, NAO SENDO CONSIDERADOS OS FECHAMENTOS METALICOS, AS COLUNAS, OS SERVICOS GERAIS EM ALVENARIA E CONCRETO, AS TELHAS DE COBERTURA E A PINTURA DE ACABAMENTO | DESATIVAÇÃO
2018-08-01 | COMPOSICAO | 72112 | ESTRUTURA METALICA EM TESOURAS OU TRELICAS, VAO LIVRE DE 20M, FORNECIMENTO E MONTAGEM, NAO SENDO CONSIDERADOS OS FECHAMENTOS METALICOS, AS COLUNAS, OS SERVICOS GERAIS EM ALVENARIA E CONCRETO, AS TELHAS DE COBERTURA E A PINTURA DE ACABAMENTO | DESATIVAÇÃO
2018-08-01 | COMPOSICAO | 72113 | ESTRUTURA METALICA EM TESOURAS OU TRELICAS, VAO LIVRE DE 25M, FORNECIMENTO E MONTAGEM, NAO SENDO CONSIDERADOS OS FECHAMENTOS METALICOS, AS COLUNAS, OS SERVICOS GERAIS EM ALVENARIA E CONCRETO, AS TELHAS DE COBERTURA E A PINTURA DE ACABAMENTO | DESATIVAÇÃO
2018-08-01 | COMPOSICAO | 72114 | ESTRUTURA METALICA EM TESOURAS OU TRELICAS, VAO LIVRE DE 30M, FORNECIMENTO E MONTAGEM, NAO SENDO CONSIDERADOS OS FECHAMENTOS METALICOS, AS COLUNAS, OS SERVICOS GERAIS EM ALVENARIA E CONCRETO, AS TELHAS DE COBERTURA E A PINTURA DE ACABAMENTO | DESATIVAÇÃO
2018-08-01 | COMPOSICAO | 94226 | SUBCOBERTURA COM MANTA PLÁSTICA REVESTIDA POR PELÍCULA DE ALUMÍNO, INCLUSO TRANSPORTE VERTICAL. AF_06/2016 | CRIAÇÃO DE COMPOSIÇÃO COM CUSTO
2018-08-01 | COMPOSICAO | 96124 | ACABAMENTOS PARA FORRO (SANCA DE GESSO, COM ALTURA DE 15 CM, MONTADA NA OBRA). AF_05/2017_P | DESATIVAÇÃO
2018-08-01 | COMPOSICAO | 99054 | ACABAMENTOS PARA FORRO (SANCA DE GESSO MONTADA NA OBRA). AF_05/2017_P | CRIAÇÃO DE COMPOSIÇÃO COM CUSTO
2018-07-01 | COMPOSICAO | 92281 | TUBO EM COBRE RÍGIDO, DN 22 MM, CLASSE E, COM ISOLAMENTO, INSTALADO EM PRUMADA ? FORNECIMENTO E INSTALAÇÃO. AF_12/2015 | CRIAÇÃO DE COMPOSIÇÃO COM CUSTO
2018-07-01 | COMPOSICAO | 92282 | TUBO EM COBRE RÍGIDO, DN 28 MM, CLASSE E, COM ISOLAMENTO, INSTALADO EM PRUMADA ? FORNECIMENTO E INSTALAÇÃO. AF_12/2015 | CRIAÇÃO DE COMPOSIÇÃO COM CUSTO
2018-07-01 | COMPOSICAO | 92283 | TUBO EM COBRE RÍGIDO, DN 35 MM, CLASSE E, COM ISOLAMENTO, INSTALADO EM PRUMADA ? FORNECIMENTO E INSTALAÇÃO. AF_12/2015 | CRIAÇÃO DE COMPOSIÇÃO COM CUSTO
2018-07-01 | COMPOSICAO | 92284 | TUBO EM COBRE RÍGIDO, DN 42 MM, CLASSE E, COM ISOLAMENTO, INSTALADO EM PRUMADA ? FORNECIMENTO E INSTALAÇÃO. AF_12/2015 | CRIAÇÃO DE COMPOSIÇÃO COM CUSTO
2018-07-01 | COMPOSICAO | 92285 | TUBO EM COBRE RÍGIDO, DN 54 MM, CLASSE E, COM ISOLAMENTO, INSTALADO EM PRUMADA ? FORNECIMENTO E INSTALAÇÃO. AF_12/2015 | CRIAÇÃO DE COMPOSIÇÃO COM CUSTO
2018-07-01 | COMPOSICAO | 92286 | TUBO EM COBRE RÍGIDO, DN 66 MM, CLASSE E, COM ISOLAMENTO, INSTALADO EM PRUMADA ? FORNECIMENTO E INSTALAÇÃO. AF_12/2015 | CRIAÇÃO DE COMPOSIÇÃO COM CUSTO
2018-07-01 | COMPOSICAO | 92308 | TUBO EM COBRE RÍGIDO, DN 15 MM, CLASSE E, COM ISOLAMENTO, INSTALADO EM RAMAL DE DISTRIBUIÇÃO ? FORNECIMENTO E INSTALAÇÃO. AF_12/2015 | CRIAÇÃO DE COMPOSIÇÃO COM CUSTO
2018-07-01 | COMPOSICAO | 92309 | TUBO EM COBRE RÍGIDO, DN 22 MM, CLASSE E, COM ISOLAMENTO, INSTALADO EM RAMAL DE DISTRIBUIÇÃO ? FORNECIMENTO E INSTALAÇÃO. AF_12/2015 | CRIAÇÃO DE COMPOSIÇÃO COM CUSTO
2018-07-01 | COMPOSICAO | 92310 | TUBO EM COBRE RÍGIDO, DN 28 MM, CLASSE E, COM ISOLAMENTO, INSTALADO EM RAMAL DE DISTRIBUIÇÃO ? FORNECIMENTO E INSTALAÇÃO. AF_12/2015 | CRIAÇÃO DE COMPOSIÇÃO COM CUSTO
2018-07-01 | COMPOSICAO | 92323 | TUBO EM COBRE RÍGIDO, DN 15 MM, CLASSE E, COM ISOLAMENTO, INSTALADO EM RAMAL E SUB-RAMAL ? FORNECIMENTO E INSTALAÇÃO. AF_12/2015 | CRIAÇÃO DE COMPOSIÇÃO COM CUSTO
2018-07-01 | COMPOSICAO | 92324 | TUBO EM COBRE RÍGIDO, DN 22 MM, CLASSE E, COM ISOLAMENTO, INSTALADO EM RAMAL E SUB-RAMAL ? FORNECIMENTO E INSTALAÇÃO. AF_12/2015 | CRIAÇÃO DE COMPOSIÇÃO COM CUSTO
2018-07-01 | COMPOSICAO | 92325 | TUBO EM COBRE RÍGIDO, DN 28 MM, CLASSE E, COM ISOLAMENTO, INSTALADO EM RAMAL E SUB-RAMAL ? FORNECIMENTO E INSTALAÇÃO. AF_12/2015 | CRIAÇÃO DE COMPOSIÇÃO COM CUSTO
2018-07-01 | COMPOSICAO | 94607 | CONECTOR EM BRONZE/LATÃO, DN 54 MM X 2", SEM ANEL DE SOLDA, BOLSA X ROSCA, INSTALADO EM RESERVAÇÃO DE ÁGUA DE EDIFICAÇÃO QUE POSSUA RESERVATÓRIO DE FIBRA/FIBROCIMENTO ? FORNECIMENTO E INSTALAÇÃO. AF_06/2016 | CRIAÇÃO DE COMPOSIÇÃO SEM CUSTO
2018-07-01 | COMPOSICAO | 94609 | CONECTOR EM BRONZE/LATÃO, DN 66 MM X 2 1/2", SEM ANEL DE SOLDA, BOLSA X ROSCA, INSTALADO EM RESERVAÇÃO DE ÁGUA DE EDIFICAÇÃO QUE POSSUA RESERVATÓRIO DE FIBRA/FIBROCIMENTO ? FORNECIMENTO E INSTALAÇÃO. AF_06/2016 | CRIAÇÃO DE COMPOSIÇÃO SEM CUSTO
2018-07-01 | COMPOSICAO | 94611 | CONECTOR EM BRONZE/LATÃO, DN 79 MM X 3", SEM ANEL DE SOLDA, BOLSA X ROSCA, INSTALADO EM RESERVAÇÃO DE ÁGUA DE EDIFICAÇÃO QUE POSSUA RESERVATÓRIO DE FIBRA/FIBROCIMENTO ? FORNECIMENTO E INSTALAÇÃO. AF_06/2016 | CRIAÇÃO DE COMPOSIÇÃO SEM CUSTO
2018-07-01 | COMPOSICAO | 94613 | CONECTOR EM BRONZE/LATÃO, DN 104 MM X 4", SEM ANEL DE SOLDA, BOLSA X ROSCA, INSTALADO EM RESERVAÇÃO DE ÁGUA DE EDIFICAÇÃO QUE POSSUA RESERVATÓRIO DE FIBRA/FIBROCIMENTO ? FORNECIMENTO E INSTALAÇÃO. AF_06/2016 | CRIAÇÃO DE COMPOSIÇÃO SEM CUSTO
2018-07-01 | COMPOSICAO | 94619 | CURVA EM COBRE, DN 79 MM, 45 GRAUS, SEM ANEL DE SOLDA, BOLSA X BOLSA, INSTALADO EM RESERVAÇÃO DE ÁGUA DE EDIFICAÇÃO QUE POSSUA RESERVATÓRIO DE FIBRA/FIBROCIMENTO ? FORNECIMENTO E INSTALAÇÃO. AF_06/2016 | CRIAÇÃO DE COMPOSIÇÃO SEM CUSTO
2018-07-01 | COMPOSICAO | 94621 | CURVA EM COBRE, DN 104 MM, 45 GRAUS, SEM ANEL DE SOLDA, BOLSA X BOLSA, INSTALADO EM RESERVAÇÃO DE ÁGUA DE EDIFICAÇÃO QUE POSSUA RESERVATÓRIO DE FIBRA/FIBROCIMENTO ? FORNECIMENTO E INSTALAÇÃO. AF_06/2016 | CRIAÇÃO DE COMPOSIÇÃO SEM CUSTO
2018-07-01 | COMPOSICAO | 94626 | FLANGE CURTA EM COBRE, DN 15 MM X 1/2", INSTALADO EM RESERVAÇÃO DE ÁGUA DE EDIFICAÇÃO QUE POSSUA RESERVATÓRIO DE FIBRA/FIBROCIMENTO ? FORNECIMENTO E INSTALAÇÃO. AF_06/2016 | CRIAÇÃO DE COMPOSIÇÃO SEM CUSTO
2018-07-01 | COMPOSICAO | 94627 | FLANGE CURTA EM COBRE, DN 22 MM X 3/4", INSTALADO EM RESERVAÇÃO DE ÁGUA DE EDIFICAÇÃO QUE POSSUA RESERVATÓRIO DE FIBRA/FIBROCIMENTO ? FORNECIMENTO E INSTALAÇÃO. AF_06/2016 | CRIAÇÃO DE COMPOSIÇÃO SEM CUSTO
2018-07-01 | COMPOSICAO | 94628 | FLANGE CURTA EM COBRE, DN 28 MM X 1", INSTALADO EM RESERVAÇÃO DE ÁGUA DE EDIFICAÇÃO QUE POSSUA RESERVATÓRIO DE FIBRA/FIBROCIMENTO ? FORNECIMENTO E INSTALAÇÃO. AF_06/2016 | CRIAÇÃO DE COMPOSIÇÃO SEM CUSTO
2018-07-01 | COMPOSICAO | 94629 | FLANGE CURTA EM COBRE, DN 35MM X 1 1/4", INSTALADO EM RESERVAÇÃO DE ÁGUA DE EDIFICAÇÃO QUE POSSUA RESERVATÓRIO DE FIBRA/FIBROCIMENTO ? FORNECIMENTO E INSTALAÇÃO. AF_06/2016, | CRIAÇÃO DE COMPOSIÇÃO SEM CUSTO
2018-07-01 | COMPOSICAO | 94630 | FLANGE CURTA EM COBRE, DN 42 MM X 1 1/2", INSTALADO EM RESERVAÇÃO DE ÁGUA DE EDIFICAÇÃO QUE POSSUA RESERVATÓRIO DE FIBRA/FIBROCIMENTO ? FORNECIMENTO E INSTALAÇÃO. AF_06/2016 | CRIAÇÃO DE COMPOSIÇÃO SEM CUSTO
2018-07-01 | COMPOSICAO | 94631 | FLANGE CURTA EM COBRE, DN 54 MM X 2", INSTALADO EM RESERVAÇÃO DE ÁGUA DE EDIFICAÇÃO QUE POSSUA RESERVATÓRIO DE FIBRA/FIBROCIMENTO ? FORNECIMENTO E INSTALAÇÃO. AF_06/2016 | CRIAÇÃO DE COMPOSIÇÃO SEM CUSTO
2018-07-01 | COMPOSICAO | 94632 | FLANGE LONGA EM COBRE, DN 66 MM X 2 1/2", INSTALADO EM RESERVAÇÃO DE ÁGUA DE EDIFICAÇÃO QUE POSSUA RESERVATÓRIO DE FIBRA/FIBROCIMENTO ? FORNECIMENTO E INSTALAÇÃO. AF_06/2016 | CRIAÇÃO DE COMPOSIÇÃO SEM CUSTO
2018-07-01 | COMPOSICAO | 94633 | FLANGE CURTA EM COBRE, DN 79 MM X 3", INSTALADO EM RESERVAÇÃO DE ÁGUA DE EDIFICAÇÃO QUE POSSUA RESERVATÓRIO DE FIBRA/FIBROCIMENTO ? FORNECIMENTO E INSTALAÇÃO. AF_06/2016 | CRIAÇÃO DE COMPOSIÇÃO SEM CUSTO
2018-07-01 | COMPOSICAO | 94634 | FLANGE CURTA EM COBRE, DN 104 MM X 4", INSTALADO EM RESERVAÇÃO DE ÁGUA DE EDIFICAÇÃO QUE POSSUA RESERVATÓRIO DE FIBRA/FIBROCIMENTO ? FORNECIMENTO E INSTALAÇÃO. AF_06/2016 | CRIAÇÃO DE COMPOSIÇÃO SEM CUSTO
2018-07-01 | COMPOSICAO | 94635 | FLANGE LONGA EM COBRE, DN 15 MM X 1/2", INSTALADO EM RESERVAÇÃO DE ÁGUA DE EDIFICAÇÃO QUE POSSUA RESERVATÓRIO DE FIBRA/FIBROCIMENTO ? FORNECIMENTO E INSTALAÇÃO. AF_06/2016 | CRIAÇÃO DE COMPOSIÇÃO SEM CUSTO
2018-07-01 | COMPOSICAO | 94636 | FLANGE LONGA EM COBRE, DN 22 MM X 3/4", INSTALADO EM RESERVAÇÃO DE ÁGUA DE EDIFICAÇÃO QUE POSSUA RESERVATÓRIO DE FIBRA/FIBROCIMENTO ? FORNECIMENTO E INSTALAÇÃO. AF_06/2016 | CRIAÇÃO DE COMPOSIÇÃO SEM CUSTO
2018-07-01 | COMPOSICAO | 94637 | FLANGE LONGA EM COBRE, DN 28 MM X 1", INSTALADO EM RESERVAÇÃO DE ÁGUA DE EDIFICAÇÃO QUE POSSUA RESERVATÓRIO DE FIBRA/FIBROCIMENTO ? FORNECIMENTO E INSTALAÇÃO. AF_06/2016 | CRIAÇÃO DE COMPOSIÇÃO SEM CUSTO
2018-07-01 | COMPOSICAO | 94638 | FLANGE LONGA EM COBRE, DN 35 MM X 1 1/4", INSTALADO EM RESERVAÇÃO DE ÁGUA DE EDIFICAÇÃO QUE POSSUA RESERVATÓRIO DE FIBRA/FIBROCIMENTO ? FORNECIMENTO E INSTALAÇÃO. AF_06/2016 | CRIAÇÃO DE COMPOSIÇÃO SEM CUSTO
2018-07-01 | COMPOSICAO | 94639 | FLANGE LONGA EM COBRE, DN 42 MM X 1 1/2", INSTALADO EM RESERVAÇÃO DE ÁGUA DE EDIFICAÇÃO QUE POSSUA RESERVATÓRIO DE FIBRA/FIBROCIMENTO ? FORNECIMENTO E INSTALAÇÃO. AF_06/2016 | CRIAÇÃO DE COMPOSIÇÃO SEM CUSTO
2018-07-01 | COMPOSICAO | 94640 | FLANGE LONGA EM COBRE, DN 54 MM X 2", INSTALADO EM RESERVAÇÃO DE ÁGUA DE EDIFICAÇÃO QUE POSSUA RESERVATÓRIO DE FIBRA/FIBROCIMENTO ? FORNECIMENTO E INSTALAÇÃO. AF_06/2016 | CRIAÇÃO DE COMPOSIÇÃO SEM CUSTO
2018-07-01 | COMPOSICAO | 94641 | FLANGE LONGA EM COBRE, DN 54 MM X 2", INSTALADO EM RESERVAÇÃO DE ÁGUA DE EDIFICAÇÃO QUE POSSUA RESERVATÓRIO DE FIBRA/FIBROCIMENTO ? FORNECIMENTO E INSTALAÇÃO. AF_06/2016 | CRIAÇÃO DE COMPOSIÇÃO SEM CUSTO
2018-07-01 | COMPOSICAO | 94642 | FLANGE LONGA EM COBRE, DN 79 MM X 3", INSTALADO EM RESERVAÇÃO DE ÁGUA DE EDIFICAÇÃO QUE POSSUA RESERVATÓRIO DE FIBRA/FIBROCIMENTO ? FORNECIMENTO E INSTALAÇÃO. AF_06/2016 | CRIAÇÃO DE COMPOSIÇÃO SEM CUSTO
2018-07-01 | COMPOSICAO | 94643 | FLANGE LONGA EM COBRE, DN 104 MM X 4", INSTALADO EM RESERVAÇÃO DE ÁGUA DE EDIFICAÇÃO QUE POSSUA RESERVATÓRIO DE FIBRA/FIBROCIMENTO ? FORNECIMENTO E INSTALAÇÃO. AF_06/2016 | CRIAÇÃO DE COMPOSIÇÃO SEM CUSTO
2018-07-01 | COMPOSICAO | 97327 | TUBO EM COBRE FLEXÍVEL, DN 1/4", COM ISOLAMENTO, INSTALADO EM RAMAL DE ALIMENTAÇÃO DE AR CONDICIONADO COM CONDENSADORA INDIVIDUAL ? FORNECIMENTO E INSTALAÇÃO. AF_12/2015. | CRIAÇÃO DE COMPOSIÇÃO COM CUSTO
2018-07-01 | COMPOSICAO | 97328 | TUBO EM COBRE FLEXÍVEL, DN 3/8", COM ISOLAMENTO, INSTALADO EM RAMAL DE ALIMENTAÇÃO DE AR CONDICIONADO COM CONDENSADORA INDIVIDUAL ? FORNECIMENTO E INSTALAÇÃO. AF_12/2015 | CRIAÇÃO DE COMPOSIÇÃO COM CUSTO
2018-07-01 | COMPOSICAO | 97329 | TUBO EM COBRE FLEXÍVEL, DN 1/2", COM ISOLAMENTO, INSTALADO EM RAMAL DE ALIMENTAÇÃO DE AR CONDICIONADO COM CONDENSADORA INDIVIDUAL ? FORNECIMENTO E INSTALAÇÃO. AF_12/2015 | CRIAÇÃO DE COMPOSIÇÃO COM CUSTO
2018-07-01 | COMPOSICAO | 97330 | TUBO EM COBRE FLEXÍVEL, DN 5/8", COM ISOLAMENTO, INSTALADO EM RAMAL DE ALIMENTAÇÃO DE AR CONDICIONADO COM CONDENSADORA INDIVIDUAL ? FORNECIMENTO E INSTALAÇÃO. AF_12/2015 | CRIAÇÃO DE COMPOSIÇÃO COM CUSTO
2018-07-01 | COMPOSICAO | 97331 | TUBO EM COBRE FLEXÍVEL, DN 1/4", COM ISOLAMENTO, INSTALADO EM RAMAL DE ALIMENTAÇÃO DE AR CONDICIONADO COM CONDENSADORA CENTRAL ? FORNECIMENTO E INSTALAÇÃO. AF_12/2015 | CRIAÇÃO DE COMPOSIÇÃO COM CUSTO
2018-07-01 | COMPOSICAO | 97332 | TUBO EM COBRE FLEXÍVEL, DN 3/8", COM ISOLAMENTO, INSTALADO EM RAMAL DE ALIMENTAÇÃO DE AR CONDICIONADO COM CONDENSADORA CENTRAL ? FORNECIMENTO E INSTALAÇÃO. AF_12/2015 | CRIAÇÃO DE COMPOSIÇÃO COM CUSTO
2018-07-01 | COMPOSICAO | 97333 | TUBO EM COBRE FLEXÍVEL, DN 1/2", COM ISOLAMENTO, INSTALADO EM RAMAL DE ALIMENTAÇÃO DE AR CONDICIONADO COM CONDENSADORA CENTRAL ? FORNECIMENTO E INSTALAÇÃO. AF_12/2015 | CRIAÇÃO DE COMPOSIÇÃO COM CUSTO
2018-07-01 | COMPOSICAO | 97334 | TUBO EM COBRE FLEXÍVEL, DN 5/8", COM ISOLAMENTO, INSTALADO EM RAMAL DE ALIMENTAÇÃO DE AR CONDICIONADO COM CONDENSADORA CENTRAL ? FORNECIMENTO E INSTALAÇÃO. AF_12/2015. | CRIAÇÃO DE COMPOSIÇÃO COM CUSTO
2018-07-01 | COMPOSICAO | 97335 | TUBO EM COBRE RÍGIDO, DN 22 MM, CLASSE A, SEM ISOLAMENTO, INSTALADO EM PRUMADA ? FORNECIMENTO E INSTALAÇÃO. AF_12/2015 | CRIAÇÃO DE COMPOSIÇÃO COM CUSTO
2018-07-01 | COMPOSICAO | 97336 | TUBO EM COBRE RÍGIDO, DN 28 MM, CLASSE A, SEM ISOLAMENTO, INSTALADO EM PRUMADA ? FORNECIMENTO E INSTALAÇÃO. AF_12/2015 | CRIAÇÃO DE COMPOSIÇÃO COM CUSTO
2018-07-01 | COMPOSICAO | 97337 | TUBO EM COBRE RÍGIDO, DN 35 MM, CLASSE A, SEM ISOLAMENTO, INSTALADO EM PRUMADA ? FORNECIMENTO E INSTALAÇÃO. AF_12/2015 | CRIAÇÃO DE COMPOSIÇÃO COM CUSTO
2018-07-01 | COMPOSICAO | 97338 | TUBO EM COBRE RÍGIDO, DN 42 MM, CLASSE A, SEM ISOLAMENTO, INSTALADO EM PRUMADA ? FORNECIMENTO E INSTALAÇÃO. AF_12/2015 | CRIAÇÃO DE COMPOSIÇÃO COM CUSTO
2018-07-01 | COMPOSICAO | 97339 | TUBO EM COBRE RÍGIDO, DN 54 MM, CLASSE A, SEM ISOLAMENTO, INSTALADO EM PRUMADA ? FORNECIMENTO E INSTALAÇÃO. AF_12/2015 | CRIAÇÃO DE COMPOSIÇÃO COM CUSTO
2018-07-01 | COMPOSICAO | 97340 | TUBO EM COBRE RÍGIDO, DN 66 MM, CLASSE A, SEM ISOLAMENTO, INSTALADO EM PRUMADA ? FORNECIMENTO E INSTALAÇÃO. AF_12/2015 | CRIAÇÃO DE COMPOSIÇÃO COM CUSTO
2018-07-01 | COMPOSICAO | 97341 | TUBO EM COBRE RÍGIDO, DN 15 MM, CLASSE A, SEM ISOLAMENTO, INSTALADO EM RAMAL DE DISTRIBUIÇÃO ? FORNECIMENTO E INSTALAÇÃO. AF_12/2015 | CRIAÇÃO DE COMPOSIÇÃO COM CUSTO
2018-07-01 | COMPOSICAO | 97342 | TUBO EM COBRE RÍGIDO, DN 22 MM, CLASSE A, SEM ISOLAMENTO, INSTALADO EM RAMAL DE DISTRIBUIÇÃO? FORNECIMENTO E INSTALAÇÃO. AF_12/2015 | CRIAÇÃO DE COMPOSIÇÃO COM CUSTO
2018-07-01 | COMPOSICAO | 97343 | TUBO EM COBRE RÍGIDO, DN 28 MM, CLASSE A, SEM ISOLAMENTO, INSTALADO EM RAMAL DE DISTRIBUIÇÃO? FORNECIMENTO E INSTALAÇÃO. AF_12/2015 | CRIAÇÃO DE COMPOSIÇÃO COM CUSTO
2018-07-01 | COMPOSICAO | 97344 | TUBO EM COBRE RÍGIDO, DN 15 MM, CLASSE A, SEM ISOLAMENTO, INSTALADO EM RAMAL E SUB-RAMAL ? FORNECIMENTO E INSTALAÇÃO. AF_12/2015 | CRIAÇÃO DE COMPOSIÇÃO COM CUSTO
2018-07-01 | COMPOSICAO | 97345 | TUBO EM COBRE RÍGIDO, DN 22 MM, CLASSE A, SEM ISOLAMENTO, INSTALADO EM RAMAL E SUB-RAMAL ? FORNECIMENTO E INSTALAÇÃO. AF_12/2015 | CRIAÇÃO DE COMPOSIÇÃO COM CUSTO
2018-07-01 | COMPOSICAO | 97346 | TUBO EM COBRE RÍGIDO, DN 28 MM, CLASSE A, SEM ISOLAMENTO, INSTALADO EM RAMAL E SUB-RAMAL ? FORNECIMENTO E INSTALAÇÃO. AF_12/2015 | CRIAÇÃO DE COMPOSIÇÃO COM CUSTO
2018-07-01 | COMPOSICAO | 97347 | TUBO EM COBRE RÍGIDO, DN 22 MM, CLASSE I, SEM ISOLAMENTO, INSTALADO EM PRUMADA ? FORNECIMENTO E INSTALAÇÃO. AF_12/2015 | CRIAÇÃO DE COMPOSIÇÃO COM CUSTO
2018-07-01 | COMPOSICAO | 97348 | TUBO EM COBRE RÍGIDO, DN 28 MM, CLASSE I, SEM ISOLAMENTO, INSTALADO EM PRUMADA ? FORNECIMENTO E INSTALAÇÃO. AF_12/2015 | CRIAÇÃO DE COMPOSIÇÃO COM CUSTO
2018-07-01 | COMPOSICAO | 97349 | TUBO EM COBRE RÍGIDO, DN 35 MM, CLASSE I, SEM ISOLAMENTO, INSTALADO EM PRUMADA ? FORNECIMENTO E INSTALAÇÃO. AF_12/2015 | CRIAÇÃO DE COMPOSIÇÃO COM CUSTO
2018-07-01 | COMPOSICAO | 97350 | TUBO EM COBRE RÍGIDO, DN 42 MM, CLASSE I, SEM ISOLAMENTO, INSTALADO EM PRUMADA ? FORNECIMENTO E INSTALAÇÃO. AF_12/2015 | CRIAÇÃO DE COMPOSIÇÃO COM CUSTO
2018-07-01 | COMPOSICAO | 97351 | TUBO EM COBRE RÍGIDO, DN 54 MM, CLASSE I, SEM ISOLAMENTO, INSTALADO EM PRUMADA ? FORNECIMENTO E INSTALAÇÃO. AF_12/2015 | CRIAÇÃO DE COMPOSIÇÃO COM CUSTO
2018-07-01 | COMPOSICAO | 97352 | TUBO EM COBRE RÍGIDO, DN 66 MM, CLASSE I, SEM ISOLAMENTO, INSTALADO EM PRUMADA ? FORNECIMENTO E INSTALAÇÃO. AF_12/2015 | CRIAÇÃO DE COMPOSIÇÃO COM CUSTO
2018-07-01 | COMPOSICAO | 97353 | TUBO EM COBRE RÍGIDO, DN 15 MM, CLASSE I, SEM ISOLAMENTO, INSTALADO EM RAMAL DE DISTRIBUIÇÃO ? FORNECIMENTO E INSTALAÇÃO. AF_12/2015 | CRIAÇÃO DE COMPOSIÇÃO COM CUSTO
2018-07-01 | COMPOSICAO | 97354 | TUBO EM COBRE RÍGIDO, DN 22 MM, CLASSE I, SEM ISOLAMENTO, INSTALADO EM RAMAL DE DISTRIBUIÇÃO? FORNECIMENTO E INSTALAÇÃO. AF_12/2015 | CRIAÇÃO DE COMPOSIÇÃO COM CUSTO
2018-07-01 | COMPOSICAO | 97355 | TUBO EM COBRE RÍGIDO, DN 28 MM, CLASSE I, SEM ISOLAMENTO, INSTALADO EM RAMAL DE DISTRIBUIÇÃO? FORNECIMENTO E INSTALAÇÃO. AF_12/2015 | CRIAÇÃO DE COMPOSIÇÃO COM CUSTO
2018-07-01 | COMPOSICAO | 97356 | TUBO EM COBRE RÍGIDO, DN 15 MM, CLASSE I, SEM ISOLAMENTO, INSTALADO EM RAMAL E SUB-RAMAL ? FORNECIMENTO E INSTALAÇÃO. AF_12/2015 | CRIAÇÃO DE COMPOSIÇÃO COM CUSTO
2018-07-01 | COMPOSICAO | 97357 | TUBO EM COBRE RÍGIDO, DN 22 MM, CLASSE I, SEM ISOLAMENTO, INSTALADO EM RAMAL E SUB-RAMAL ? FORNECIMENTO E INSTALAÇÃO. AF_12/2015 | CRIAÇÃO DE COMPOSIÇÃO COM CUSTO
2018-07-01 | COMPOSICAO | 97358 | TUBO EM COBRE RÍGIDO, DN 28 MM, CLASSE I, SEM ISOLAMENTO, INSTALADO EM RAMAL E SUB-RAMAL ? FORNECIMENTO E INSTALAÇÃO. AF_12/2015 | CRIAÇÃO DE COMPOSIÇÃO COM CUSTO
2018-07-01 | COMPOSICAO | 98746 | SOLDA DE TOPO EM CHAPA/PERFIL/TUBO DE AÇO CHANFRADO, ESPESSURA=1/4?. AF_06/2018 | CRIAÇÃO DE COMPOSIÇÃO COM CUSTO
2018-07-01 | COMPOSICAO | 98749 | SOLDA DE TOPO EM CHAPA/PERFIL/TUBO DE AÇO CHANFRADO, ESPESSURA=5/16?''?. AF_06/2018 | CRIAÇÃO DE COMPOSIÇÃO COM CUSTO
2018-07-01 | COMPOSICAO | 98750 | SOLDA DE TOPO EM CHAPA/PERFIL/TUBO DE AÇO CHANFRADO, ESPESSURA=3/8?''?. AF_06/2018 | CRIAÇÃO DE COMPOSIÇÃO COM CUSTO
2018-07-01 | COMPOSICAO | 98751 | SOLDA DE TOPO EM CHAPA/PERFIL/TUBO DE AÇO CHANFRADO, ESPESSURA=1/2?''?. AF_06/2018 | CRIAÇÃO DE COMPOSIÇÃO COM CUSTO
2018-07-01 | COMPOSICAO | 98752 | SOLDA DE TOPO EM CHAPA/PERFIL/TUBO DE AÇO CHANFRADO, ESPESSURA=5/8?''?. AF_06/2018 | CRIAÇÃO DE COMPOSIÇÃO COM CUSTO
2018-07-01 | COMPOSICAO | 98753 | SOLDA DE TOPO EM CHAPA/PERFIL/TUBO DE AÇO CHANFRADO, ESPESSURA=3/4?''?. AF_06/2018 | CRIAÇÃO DE COMPOSIÇÃO COM CUSTO
2018-07-01 | COMPOSICAO | 98764 | INVERSOR DE SOLDA MONOFÁSICO DE 160 A, POTÊNCIA DE 5400 W, TENSÃO DE 220 V, PARA SOLDA COM ELETRODOS DE 2,0 A 4,0 MM E PROCESSO TIG - CHP DIURNO. AF_06/2018 | CRIAÇÃO DE COMPOSIÇÃO COM CUSTO
2018-07-01 | COMPOSICAO | 98765 | INVERSOR DE SOLDA MONOFÁSICO DE 160 A, POTÊNCIA DE 5400 W, TENSÃO DE 220 V, PARA SOLDA COM ELETRODOS DE 2,0 A 4,0 MM E PROCESSO TIG - CHI DIURNO. AF_06/2018 | CRIAÇÃO DE COMPOSIÇÃO COM CUSTO
2018-06-01 | COMPOSICAO | 5968 | IMPERMEABILIZACAO DE SUPERFICIE COM ARGAMASSA DE CIMENTO E AREIA (MEDIA), TRACO 1:3, COM ADITIVO IMPERMEABILIZANTE, E=2 CM | DESATIVAÇÃO
2018-06-01 | COMPOSICAO | 6225 | IMPERMEABILIZACAO DE CALHAS/LAJES DESCOBERTAS, COM EMULSAO ASFALTICA COM ELASTOMEROS, 3 DEMAOS | DESATIVAÇÃO
2018-06-01 | COMPOSICAO | 72075 | IMPERMEABILIZACAO DE SUPERFICIE COM REVESTIMENTO BICOMPONENTE SEMI FLEXIVEL. | DESATIVAÇÃO
2018-06-01 | COMPOSICAO | 72138 | PISO EM GRANITO BRANCO 50X50CM LEVIGADO ESPESSURA 2CM, ASSENTADO COM ARGAMASSA COLANTE DUPLA COLAGEM, COM REJUNTAMENTO EM CIMENTO BRANCO | DESATIVAÇÃO
2018-06-01 | COMPOSICAO | 72185 | PISO VINILICO SEMIFLEXIVEL PADRAO LISO, ESPESSURA 2MM, FIXADO COM COLA | DESATIVAÇÃO
2018-06-01 | COMPOSICAO | 72186 | PISO VINILICO SEMIFLEXIVEL PADRAO LISO, ESPESSURA 3,2MM, FIXADO COM COLA | DESATIVAÇÃO
2018-06-01 | COMPOSICAO | 72189 | RODAPE VINILICO ALTURA 5CM, ESPESSURA 1MM, FIXADO COM COLA | DESATIVAÇÃO
2018-06-01 | COMPOSICAO | 72885 | TRANSPORTE COMERCIAL COM CAMINHAO BASCULANTE 6 M3, RODOVIA EM LEITO NATURAL | DESATIVAÇÃO
2018-06-01 | COMPOSICAO | 72886 | TRANSPORTE COMERCIAL COM CAMINHAO BASCULANTE 6 M3, RODOVIA COM REVESTIMENTO PRIMARIO | DESATIVAÇÃO
2018-06-01 | COMPOSICAO | 72887 | TRANSPORTE COMERCIAL COM CAMINHAO BASCULANTE 6 M3, RODOVIA PAVIMENTADA | DESATIVAÇÃO
2018-06-01 | COMPOSICAO | 73465 | PISO CIMENTADO E=1,5CM C/ARGAMASSA 1:3 CIMENTO AREIA ALISADO COLHER SOBRE BASE EXISTENTE E ARGAMASSA EM PREPARO MECANIZADO | DESATIVAÇÃO
2018-06-01 | COMPOSICAO | 73676 | PISO CIMENTADO TRAÇO 1:3 (CIMENTO E AREIA) ACABAMENTO LISO PIGMENTADO ESPESSURA 1,5CM COM JUNTAS PLASTICAS DE DILATACAO E ARGAMASSA EM PREPARO MANUAL | DESATIVAÇÃO
2018-06-01 | COMPOSICAO | 73922 | PISO CIMENTADO TRACO 1:3 (CIMENTO E AREIA) ACABAMENTO LISO ESPESSURA 3,5CM, PREPARO MANUAL DA ARGAMASSA | DESATIVAÇÃO
2018-06-01 | COMPOSICAO | 73923 | PISO CIMENTADO TRACO 1:4 (CIMENTO E AREIA) ACABAMENTO RUSTICO ESPESSURA 2CM, ARGAMASSA COM PREPARO MANUAL | DESATIVAÇÃO
2018-06-01 | COMPOSICAO | 73974 | PISO CIMENTADO TRACO 1:3 (CIMENTO E AREIA) ACABAMENTO RUSTICO ESPESSURA 2CM, PREPARO MECANICO DA ARGAMASSA | DESATIVAÇÃO
2018-06-01 | COMPOSICAO | 73991 | PISO CIMENTADO TRACO 1:4 (CIMENTO E AREIA) COM ACABAMENTO LISO ESPESSURA 1,5CM, PREPARO MANUAL DA ARGAMASSA INCLUSO ADITIVO IMPERMEABILIZANTE | DESATIVAÇÃO
2018-06-01 | COMPOSICAO | 74118 | PLANTIO DE CERCA VIVA COM ARBUSTOS DE ALTURA 50 A 100CM, COM 4UN/M | DESATIVAÇÃO
2018-06-01 | COMPOSICAO | 74121 | JUNTA DE DILATACAO PARA IMPERMEABILIZACAO, COM SELANTE ELASTICO MONOCOMPONENTE A BASE DE POLIURETANO, DIMENSOES 1X1CM | DESATIVAÇÃO
2018-06-01 | COMPOSICAO | 74236 | PLANTIO DE GRAMA BATATAIS EM PLACAS | DESATIVAÇÃO
2018-06-01 | COMPOSICAO | 76447 | PISO CIMENTADO TRACO 1:3 (CIMENTO E AREIA) ACABAMENTO LISO ESPESSURA 2,5 CM PREPARO MECANICO DA ARGAMASSA | DESATIVAÇÃO
2018-06-01 | COMPOSICAO | 76448 | PISO CIMENTADO TRACO 1:4 (CIMENTO E AREIA) ACABAMENTO RUSTICO ESPESSURA 1,5 CM PREPARO MANUAL DA ARGAMASSA | DESATIVAÇÃO
2018-06-01 | COMPOSICAO | 83372 | CAIXA DE MEDICAO EM ALTA TENSAO - FORNECIMENTO E INSTALACAO | DESATIVAÇÃO
2018-06-01 | COMPOSICAO | 83731 | IMPERMEABILIZACAO DE SUPERFICIE COM ARGAMASSA DE CIMENTO E AREIA, TRACO 1:3, COM ADITIVO IMPERMEABILIZANTE, E=3 CM | DESATIVAÇÃO
2018-06-01 | COMPOSICAO | 83732 | IMPERMEABILIZACAO DE SUPERFICIE COM ARGAMASSA DE CIMENTO E AREIA, TRACO 1:3, COM ADITIVO IMPERMEABILIZANTE, E=3 CM | DESATIVAÇÃO
2018-06-01 | COMPOSICAO | 83733 | IMPERMEABILIZACAO DE SUPERFICIE COM ARGAMASSA DE CIMENTO E AREIA (GROSSA), TRACO 1:4, COM ADITIVO IMPERMEABILIZANTE, E=2 CM | DESATIVAÇÃO
2018-06-01 | COMPOSICAO | 83737 | IMPERMEABILIZACAO DE SUPERFICIE COM MANTA ASFALTICA (COM POLIMEROS TIPO APP), E=3 MM | DESATIVAÇÃO
2018-06-01 | COMPOSICAO | 83738 | IMPERMEABILIZACAO DE SUPERFICIE COM MANTA ASFALTICA (COM POLIMEROS TIPO APP), E=4 MM | DESATIVAÇÃO
2018-06-01 | COMPOSICAO | 83740 | IMPERMEABILIZACAO COM FELTRO ASFALTICO BETUMINADO, NUM 15 | DESATIVAÇÃO
2018-06-01 | COMPOSICAO | 83741 | IMPERMEABILIZACAO DE SUPERFICIE COM EMULSAO ASFALTICA COM ELASTOMERO, INCLUSOS PRIMER E VEU DE POLIESTER | DESATIVAÇÃO
2018-06-01 | COMPOSICAO | 83742 | IMPERMEABILIZACAO DE SUPERFICIE COM EMULSAO ASFALTICA A BASE D'AGUA | DESATIVAÇÃO
2018-06-01 | COMPOSICAO | 83743 | JUNTA DE DILATACAO PARA IMPERMEABILIZACAO, COM ASFALTO OXIDADO APLICADO A QUENTE, DIMENSOES 2X2 CM | DESATIVAÇÃO
2018-06-01 | COMPOSICAO | 84161 | SOLEIRA DE MARMORE BRANCO, LARGURA 15CM, ESPESSURA 3CM, ASSENTADA SOBRE ARGAMASSA TRACO 1:4 (CIMENTO E AREIA) | DESATIVAÇÃO
2018-06-01 | COMPOSICAO | 84167 | RODAPE EM MARMORE BRANCO ASSENTADO COM ARGAMASSA TRACO 1:4 (CIMENTO E AREIA) ALTURA 7CM | DESATIVAÇÃO
2018-06-01 | COMPOSICAO | 84172 | PISO CIMENTADO TRACO 1:3 (CIMENTO E AREIA) ACABAMENTO RUSTICO ESPESSURA 2 CM COM JUNTAS PLASTICAS DE DILATACAO, PREPARO MANUAL DA ARGAMASSA | DESATIVAÇÃO
2018-06-01 | COMPOSICAO | 84173 | PISO CIMENTADO TRACO 1:3 (CIMENTO/AREIA) ACABAMENTO LISO ESPESSURA 2,0 CM PREPARO MANUAL DA ARGAMASSA INCLUSO ADITIVO IMPERMEABILIZANTE | DESATIVAÇÃO
2018-06-01 | COMPOSICAO | 84174 | PISO CIMENTADO TRACO 1:3 (CIMENTO E AREIA) COM ACABAMENTO LISO ESPESSURA 3CM COM JUNTAS DE MADEIRA, PREPARO MANUAL DA ARGAMASSA INCLUSO ADITIVO IMPERMEABILIZANTE | DESATIVAÇÃO
2018-06-01 | COMPOSICAO | 84177 | JUNTA GRAMADA 5CM DE LARGURA | DESATIVAÇÃO
2018-06-01 | COMPOSICAO | 84188 | TESTEIRA OU RODAPE VINILICO 6CM FIXADO COM COLA | DESATIVAÇÃO
2018-06-01 | COMPOSICAO | 84190 | PISO GRANITO ASSENTADO SOBRE ARGAMASSA CIMENTO / CAL / AREIA TRACO 1:0,25:3 INCLUSIVE REJUNTE EM CIMENTO | DESATIVAÇÃO
2018-06-01 | COMPOSICAO | 84195 | PISO MARMORE BRANCO ASSENTADO SOBRE ARGAMASSA TRACO 1:4 (CIMENTO/AREIA) | DESATIVAÇÃO
2018-06-01 | COMPOSICAO | 85172 | ALAMBRADO EM MOUROES DE CONCRETO "T", ALTURA LIVRE 2M, ESPACADOS A CADA 2M, COM TELA DE ARAME GALVANIZADO, FIO 14 BWG E MALHA QUADRADA 5X5CM | DESATIVAÇÃO
2018-06-01 | COMPOSICAO | 85178 | PLANTIO DE ARBUSTO COM ALTURA 50 A 100CM, EM CAVA DE 60X60X60CM | DESATIVAÇÃO
2018-06-01 | COMPOSICAO | 85182 | REVOLVIMENTO E DESTORROAMENTO MANUAL DE SUPERFÍCIE GRAMADA COM PROFUNDIDADE ATÉ 20CM | DESATIVAÇÃO
2018-06-01 | COMPOSICAO | 85183 | REVOLVIMENTO MANUAL DE SOLO, PROFUNDIDADE ATÉ 20CM | DESATIVAÇÃO
2018-06-01 | COMPOSICAO | 85186 | PODA DE ARVORES, COM LIMPEZA DE GALHOS SECOS E RETIRADA DE PARASITAS, INCLUINDO REMOCAO DE ENTULHO | DESATIVAÇÃO
2018-06-01 | COMPOSICAO | 95054 | EXECUÇÃO DE TIRANTE MONOBARRA COM ARMADURA DE 25 MM, COMPRIMENTO MAIOR OU IGUAL A 6 M E MENOR QUE 14 M, COM DIÂMETRO DE FURO DE 100 MM EXECUTADO COM HASTE UTILIZANDO PERFURATRIZ SOBRE ESTEIRA. AF_07/2016 | CRIAÇÃO DE COMPOSIÇÃO SEM CUSTO
2018-06-01 | COMPOSICAO | 95056 | EXECUÇÃO DE TIRANTE MONOBARRA COM ARMADURA DE 25 MM, COMPRIMENTO MAIOR OU IGUAL A 14 M E MENOR QUE 22 M, COM DIÂMETRO DE FURO DE 100 MM EXECUTADO COM HASTE UTILIZANDO PERFURATRIZ SOBRE ESTEIRA. AF_07/2016 | CRIAÇÃO DE COMPOSIÇÃO SEM CUSTO
2018-06-01 | COMPOSICAO | 95057 | EXECUÇÃO DE TIRANTE COM 6 CORDOALHAS DE 12,7 MM, COMPRIMENTO MAIOR OU IGUAL A 14 M E MENOR QUE 22 M, COM DIÂMETRO DE FURO DE 100 MM EXECUTADO COM HASTE UTILIZANDO PERFURATRIZ SOBRE ESTEIRA. AF_07/2016 | CRIAÇÃO DE COMPOSIÇÃO SEM CUSTO
2018-06-01 | COMPOSICAO | 95058 | EXECUÇÃO DE TIRANTE MONOBARRA COM ARMADURA DE 25 MM, COMPRIMENTO MAIOR OU IGUAL A 22 M E MENOR OU IGUAL A 30 M, COM DIÂMETRO DE FURO DE 100 MM EXECUTADO COM HASTE UTILIZANDO PERFURATRIZ SOBRE ESTEIRA. AF_07/2016 | CRIAÇÃO DE COMPOSIÇÃO SEM CUSTO
2018-06-01 | COMPOSICAO | 95059 | EXECUÇÃO DE TIRANTE COM 6 CORDOALHAS DE 12,7 MM, COMPRIMENTO MAIOR OU IGUAL A 22 M E MENOR OU IGUAL A 30 M, COM DIÂMETRO DE FURO DE 100 MM EXECUTADO COM HASTE UTILIZANDO PERFURATRIZ SOBRE ESTEIRA. AF_07/2016 | CRIAÇÃO DE COMPOSIÇÃO SEM CUSTO
2018-06-01 | COMPOSICAO | 95061 | EXECUÇÃO DE TIRANTE COM 6 CORDOALHAS DE 12,7 MM, COMPRIMENTO MAIOR OU IGUAL A 6 M E MENOR QUE 14 M, COM DIÂMETRO DE FURO DE 150 MM EXECUTADO COM HASTE UTILIZANDO PERFURATRIZ SOBRE ESTEIRA. AF_07/2016 | CRIAÇÃO DE COMPOSIÇÃO SEM CUSTO
2018-06-01 | COMPOSICAO | 95062 | EXECUÇÃO DE TIRANTE MONOBARRA COM ARMADURA DE 25 MM, COMPRIMENTO MAIOR OU IGUAL A 14 M E MENOR QUE 22 M, COM DIÂMETRO DE FURO DE 150 MM EXECUTADO COM HASTE UTILIZANDO PERFURATRIZ SOBRE ESTEIRA. AF_07/2016 | CRIAÇÃO DE COMPOSIÇÃO SEM CUSTO
2018-06-01 | COMPOSICAO | 95063 | EXECUÇÃO DE TIRANTE COM 6 CORDOALHAS DE 12,7 MM, COMPRIMENTO MAIOR OU IGUAL A 14 M E MENOR QUE 22 M, COM DIÂMETRO DE FURO DE 150 MM EXECUTADO COM HASTE UTILIZANDO PERFURATRIZ SOBRE ESTEIRA. AF_07/2016 | CRIAÇÃO DE COMPOSIÇÃO SEM CUSTO
2018-06-01 | COMPOSICAO | 95064 | EXECUÇÃO DE TIRANTE MONOBARRA COM ARMADURA DE 25 MM, COMPRIMENTO MAIOR OU IGUAL A 22 M E MENOR OU IGUAL A 30 M, COM DIÂMETRO DE FURO DE 150 MM EXECUTADO COM HASTE UTILIZANDO PERFURATRIZ SOBRE ESTEIRA. AF_07/2016 | CRIAÇÃO DE COMPOSIÇÃO SEM CUSTO
2018-06-01 | COMPOSICAO | 95065 | EXECUÇÃO DE TIRANTE COM 6 CORDOALHAS DE 12,7 MM, COMPRIMENTO MAIOR OU IGUAL A 22 M E MENOR OU IGUAL A 30 M, COM DIÂMETRO DE FURO DE 150 MM EXECUTADO COM HASTE UTILIZANDO PERFURATRIZ SOBRE ESTEIRA. AF_07/2016 | CRIAÇÃO DE COMPOSIÇÃO SEM CUSTO
2018-06-01 | COMPOSICAO | 95066 | EXECUÇÃO DE TIRANTE MONOBARRA COM ARMADURA DE 25 MM, COMPRIMENTO MAIOR OU IGUAL A 6 M E MENOR QUE 14 M, COM DIÂMETRO DE FURO DE 200 MM EXECUTADO COM HASTE UTILIZANDO PERFURATRIZ SOBRE ESTEIRA. AF_07/2016 | CRIAÇÃO DE COMPOSIÇÃO SEM CUSTO
2018-06-01 | COMPOSICAO | 95067 | EXECUÇÃO DE TIRANTE COM 6 CORDOALHAS DE 12,7 MM, COMPRIMENTO MAIOR OU IGUAL A 6 M E MENOR QUE 14 M, COM DIÂMETRO DE FURO DE 200 MM EXECUTADO COM HASTE UTILIZANDO PERFURATRIZ SOBRE ESTEIRA. AF_07/2016 | CRIAÇÃO DE COMPOSIÇÃO SEM CUSTO
2018-06-01 | COMPOSICAO | 95068 | EXECUÇÃO DE TIRANTE MONOBARRA COM ARMADURA DE 25 MM, COMPRIMENTO MAIOR OU IGUAL A 14 M E MENOR QUE 22 M, COM DIÂMETRO DE FURO DE 200 MM EXECUTADO COM HASTE UTILIZANDO PERFURATRIZ SOBRE ESTEIRA. AF_07/2016 | CRIAÇÃO DE COMPOSIÇÃO SEM CUSTO
2018-06-01 | COMPOSICAO | 95069 | EXECUÇÃO DE TIRANTE COM 6 CORDOALHAS DE 12,7 MM, COMPRIMENTO MAIOR OU IGUAL A 14 M E MENOR QUE 22 M, COM DIÂMETRO DE FURO DE 200 MM EXECUTADO COM HASTE UTILIZANDO PERFURATRIZ SOBRE ESTEIRA. AF_07/2016 | CRIAÇÃO DE COMPOSIÇÃO SEM CUSTO
2018-06-01 | COMPOSICAO | 95070 | EXECUÇÃO DE TIRANTE MONOBARRA COM ARMADURA DE 25 MM, COMPRIMENTO MAIOR OU IGUAL A 22 M E MENOR OU IGUAL A 30 M, COM DIÂMETRO DE FURO DE 200 MM EXECUTADO COM HASTE UTILIZANDO PERFURATRIZ SOBRE ESTEIRA. AF_07/2016 | CRIAÇÃO DE COMPOSIÇÃO SEM CUSTO
2018-06-01 | COMPOSICAO | 95071 | EXECUÇÃO DE TIRANTE COM 6 CORDOALHAS DE 12,7 MM, COMPRIMENTO MAIOR OU IGUAL A 22 M E MENOR OU IGUAL A 30 M, COM DIÂMETRO DE FURO DE 200 MM EXECUTADO COM HASTE UTILIZANDO PERFURATRIZ SOBRE ESTEIRA. AF_07/2016 | CRIAÇÃO DE COMPOSIÇÃO SEM CUSTO
2018-06-01 | COMPOSICAO | 95090 | EXECUÇÃO DE TIRANTE MONOBARRA COM ARMADURA DE 25 MM, COMPRIMENTO MAIOR OU IGUAL A 6 M E MENOR QUE 14 M, COM DIÂMETRO DE FURO DE 100 MM EXECUTADO COM HASTE UTILIZANDO PERFURATRIZ MANUAL SOBRE BASE DE MONTAGEM. AF_07/2016 | CRIAÇÃO DE COMPOSIÇÃO SEM CUSTO
2018-06-01 | COMPOSICAO | 95091 | EXECUÇÃO DE TIRANTE COM 6 CORDOALHAS DE 12,7 MM, COMPRIMENTO MAIOR OU IGUAL A 6 M E MENOR QUE 14 M, COM DIÂMETRO DE FURO DE 100 MM EXECUTADO COM HASTE UTILIZANDO PERFURATRIZ MANUAL SOBRE BASE DE MONTAGEM. AF_07/2016 | CRIAÇÃO DE COMPOSIÇÃO SEM CUSTO
2018-06-01 | COMPOSICAO | 95092 | EXECUÇÃO DE TIRANTE MONOBARRA COM ARMADURA DE 25 MM, COMPRIMENTO MAIOR OU IGUAL A 14 M E MENOR QUE 22 M, COM DIÂMETRO DE FURO DE 100 MM EXECUTADO COM HASTE UTILIZANDO PERFURATRIZ MANUAL SOBRE BASE DE MONTAGEM. AF_07/2016 | CRIAÇÃO DE COMPOSIÇÃO SEM CUSTO
2018-06-01 | COMPOSICAO | 95093 | EXECUÇÃO DE TIRANTE COM 6 CORDOALHAS DE 12,7 MM, COMPRIMENTO MAIOR OU IGUAL A 14 M E MENOR QUE 22 M, COM DIÂMETRO DE FURO DE 100 MM EXECUTADO COM HASTE UTILIZANDO PERFURATRIZ MANUAL SOBRE BASE DE MONTAGEM. AF_07/2016 | CRIAÇÃO DE COMPOSIÇÃO SEM CUSTO
2018-06-01 | COMPOSICAO | 95094 | EXECUÇÃO DE TIRANTE MONOBARRA COM ARMADURA DE 25 MM, COMPRIMENTO MAIOR OU IGUAL A 22 M E MENOR OU IGUAL A 30 M, COM DIÂMETRO DE FURO DE 100 MM EXECUTADO COM HASTE UTILIZANDO PERFURATRIZ MANUAL SOBRE BASE DE MONTAGEM. AF_07/2016 | CRIAÇÃO DE COMPOSIÇÃO SEM CUSTO
2018-06-01 | COMPOSICAO | 95096 | EXECUÇÃO DE TIRANTE MONOBARRA COM ARMADURA DE 25 MM, COMPRIMENTO MAIOR OU IGUAL A 6 M E MENOR QUE 14 M, COM DIÂMETRO DE FURO DE 150 MM EXECUTADO COM HASTE UTILIZANDO PERFURATRIZ MANUAL SOBRE BASE DE MONTAGEM. AF_07/2016 | CRIAÇÃO DE COMPOSIÇÃO SEM CUSTO
2018-06-01 | COMPOSICAO | 95097 | EXECUÇÃO DE TIRANTE COM 6 CORDOALHAS DE 12,7 MM, COMPRIMENTO MAIOR OU IGUAL A 6 M E MENOR QUE 14 M, COM DIÂMETRO DE FURO DE 150 MM EXECUTADO COM HASTE UTILIZANDO PERFURATRIZ MANUAL SOBRE BASE DE MONTAGEM. AF_07/2016 | CRIAÇÃO DE COMPOSIÇÃO SEM CUSTO
2018-06-01 | COMPOSICAO | 95098 | EXECUÇÃO DE TIRANTE MONOBARRA COM ARMADURA DE 25 MM, COMPRIMENTO MAIOR OU IGUAL A 14 M E MENOR QUE 22 M, COM DIÂMETRO DE FURO DE 150 MM EXECUTADO COM HASTE UTILIZANDO PERFURATRIZ MANUAL SOBRE BASE DE MONTAGEM. AF_07/2016 | CRIAÇÃO DE COMPOSIÇÃO SEM CUSTO
2018-06-01 | COMPOSICAO | 95099 | EXECUÇÃO DE TIRANTE COM 6 CORDOALHAS DE 12,7 MM, COMPRIMENTO MAIOR OU IGUAL A 14 M E MENOR QUE 22 M, COM DIÂMETRO DE FURO DE 150 MM EXECUTADO COM HASTE UTILIZANDO PERFURATRIZ MANUAL SOBRE BASE DE MONTAGEM. AF_07/2016 | CRIAÇÃO DE COMPOSIÇÃO SEM CUSTO
2018-06-01 | COMPOSICAO | 95100 | EXECUÇÃO DE TIRANTE MONOBARRA COM ARMADURA DE 25 MM, COMPRIMENTO MAIOR OU IGUAL A 22 M E MENOR OU IGUAL A 30 M, COM DIÂMETRO DE FURO DE 150 MM EXECUTADO COM HASTE UTILIZANDO PERFURATRIZ MANUAL SOBRE BASE DE MONTAGEM. AF_07/2016 | CRIAÇÃO DE COMPOSIÇÃO SEM CUSTO
2018-06-01 | COMPOSICAO | 95101 | EXECUÇÃO DE TIRANTE COM 6 CORDOALHAS DE 12,7 MM, COMPRIMENTO MAIOR OU IGUAL A 22 M E MENOR OU IGUAL A 30 M, COM DIÂMETRO DE FURO DE 150 MM EXECUTADO COM HASTE UTILIZANDO PERFURATRIZ MANUAL SOBRE BASE DE MONTAGEM. AF_07/2016 | CRIAÇÃO DE COMPOSIÇÃO SEM CUSTO
2018-06-01 | COMPOSICAO | 95102 | EXECUÇÃO DE TIRANTE MONOBARRA COM ARMADURA DE 25 MM, COMPRIMENTO MAIOR OU IGUAL A 6 M E MENOR QUE 14 M, COM DIÂMETRO DE FURO DE 200 MM EXECUTADO COM HASTE UTILIZANDO PERFURATRIZ MANUAL SOBRE BASE DE MONTAGEM. AF_07/2016 | CRIAÇÃO DE COMPOSIÇÃO SEM CUSTO
2018-06-01 | COMPOSICAO | 95103 | EXECUÇÃO DE TIRANTE COM 6 CORDOALHAS DE 12,7 MM, COMPRIMENTO MAIOR OU IGUAL A 6 M E MENOR QUE 14 M, COM DIÂMETRO DE FURO DE 200 MM EXECUTADO COM HASTE UTILIZANDO PERFURATRIZ MANUAL SOBRE BASE DE MONTAGEM. AF_07/2016 | CRIAÇÃO DE COMPOSIÇÃO SEM CUSTO
2018-06-01 | COMPOSICAO | 95104 | EXECUÇÃO DE TIRANTE MONOBARRA COM ARMADURA DE 25 MM, COMPRIMENTO MAIOR OU IGUAL A 14 M E MENOR QUE 22 M, COM DIÂMETRO DE FURO DE 200 MM EXECUTADO COM HASTE UTILIZANDO PERFURATRIZ MANUAL SOBRE BASE DE MONTAGEM. AF_07/2016 | CRIAÇÃO DE COMPOSIÇÃO SEM CUSTO
2018-06-01 | COMPOSICAO | 95105 | EXECUÇÃO DE TIRANTE COM 6 CORDOALHAS DE 12,7 MM, COMPRIMENTO MAIOR OU IGUAL A 14 M E MENOR QUE 22 M, COM DIÂMETRO DE FURO DE 200 MM EXECUTADO COM HASTE UTILIZANDO PERFURATRIZ MANUAL SOBRE BASE DE MONTAGEM. AF_07/2016 | CRIAÇÃO DE COMPOSIÇÃO SEM CUSTO
2018-06-01 | COMPOSICAO | 95106 | EXECUÇÃO DE TIRANTE MONOBARRA COM ARMADURA DE 25 MM, COMPRIMENTO MAIOR OU IGUAL A 22 M E MENOR OU IGUAL A 30 M, COM DIÂMETRO DE FURO DE 200 MM EXECUTADO COM HASTE UTILIZANDO PERFURATRIZ MANUAL SOBRE BASE DE MONTAGEM. AF_07/2016 | CRIAÇÃO DE COMPOSIÇÃO SEM CUSTO
2018-06-01 | COMPOSICAO | 95107 | EXECUÇÃO DE TIRANTE COM 6 CORDOALHAS DE 12,7 MM, COMPRIMENTO MAIOR OU IGUAL A 22 M E MENOR OU IGUAL A 30 M, COM DIÂMETRO DE FURO DE 200 MM EXECUTADO COM HASTE UTILIZANDO PERFURATRIZ MANUAL SOBRE BASE DE MONTAGEM. AF_07/2016 | CRIAÇÃO DE COMPOSIÇÃO SEM CUSTO
2018-06-01 | COMPOSICAO | 95285 | TRANSPORTE COM CAMINHÃO BASCULANTE 6 M3 EM RODOVIA COM LEITO NATURAL, DMT ATÉ 200 M | DESATIVAÇÃO
2018-06-01 | COMPOSICAO | 95286 | TRANSPORTE COM CAMINHÃO BASCULANTE 6 M3 EM RODOVIA COM LEITO NATURAL, DMT 200 A 400 M | DESATIVAÇÃO
2018-06-01 | COMPOSICAO | 95287 | TRANSPORTE COM CAMINHÃO BASCULANTE 6 M3 EM RODOVIA COM LEITO NATURAL, DMT 400 A 60 | DESATIVAÇÃO
2018-06-01 | COMPOSICAO | 95288 | TRANSPORTE COM CAMINHÃO BASCULANTE 6 M3 EM RODOVIA COM LEITO NATURAL, DMT 600 A 800 M | DESATIVAÇÃO
2018-06-01 | COMPOSICAO | 95289 | TRANSPORTE COM CAMINHÃO BASCULANTE 6 M3 EM RODOVIA COM LEITO NATURAL, DMT 800 A 1.000 M | DESATIVAÇÃO
2018-06-01 | COMPOSICAO | 95291 | TRANSPORTE COM CAMINHÃO BASCULANTE 6 M3 EM RODOVIA COM REVESTIMENTO PRIMÁRIO, DMT ATÉ 200 M | DESATIVAÇÃO
2018-06-01 | COMPOSICAO | 95292 | TRANSPORTE COM CAMINHÃO BASCULANTE 6 M3 EM RODOVIA COM REVESTIMENTO PRIMÁRIO, DMT 200 A 400 M | DESATIVAÇÃO
2018-06-01 | COMPOSICAO | 95293 | TRANSPORTE COM CAMINHÃO BASCULANTE 6 M3 EM RODOVIA COM REVESTIMENTO PRIMÁRIO, DMT 400 A 600 M | DESATIVAÇÃO
2018-06-01 | COMPOSICAO | 95294 | TRANSPORTE COM CAMINHÃO BASCULANTE 6 M3 EM RODOVIA COM REVESTIMENTO PRIMÁRIO, DMT 800 A 1.000 M | DESATIVAÇÃO
2018-06-01 | COMPOSICAO | 95295 | TRANSPORTE COM CAMINHÃO BASCULANTE 6 M3 EM RODOVIA COM REVESTIMENTO PRIMÁRIO, DMT 600 A 800 M | DESATIVAÇÃO
2018-06-01 | COMPOSICAO | 95297 | TRANSPORTE COM CAMINHÃO BASCULANTE 6 M3 EM RODOVIA PAVIMENTADA, DMT ATÉ 200 M | DESATIVAÇÃO
2018-06-01 | COMPOSICAO | 95298 | TRANSPORTE COM CAMINHÃO BASCULANTE 6 M3 EM RODOVIA PAVIMENTADA, DMT 200 A 400 M | DESATIVAÇÃO
2018-06-01 | COMPOSICAO | 95299 | TRANSPORTE COM CAMINHÃO BASCULANTE 6 M3 EM RODOVIA PAVIMENTADA, DMT 400 A 600 M | DESATIVAÇÃO
2018-06-01 | COMPOSICAO | 95300 | TRANSPORTE COM CAMINHÃO BASCULANTE 6 M3 EM RODOVIA PAVIMENTADA, DMT 600 A 800 M | DESATIVAÇÃO
2018-06-01 | COMPOSICAO | 95301 | TRANSPORTE COM CAMINHÃO BASCULANTE 6 M3 EM RODOVIA PAVIMENTADA, DMT 800 A 1.000 M | DESATIVAÇÃO
2018-06-01 | COMPOSICAO | 95302 | TRANSPORTE COM CAMINHÃO BASCULANTE 6 M3 EM RODOVIA PAVIMENTADA ( PARA DISTÂNCIAS SUPERIORES A 4 KM) | DESATIVAÇÃO
2018-06-01 | COMPOSICAO | 95677 | CAIXA EM CONCRETO PRÉ-MOLDADO PARA ABRIGO DE HIDRÔMETRO COM DN 25 (¾") - FORNECIMENTO E INSTALAÇÃO (EXCLUSIVE HIDRÔMETRO). AF_11/2016 | CRIAÇÃO DE COMPOSIÇÃO SEM CUSTO
2018-06-01 | COMPOSICAO | 96115 | FORRO DE FIBRA MINERAL, PARA AMBIENTES COMERCIAIS, INCLUSIVE ESTRUTURA DE FIXAÇÃO. AF_05/2017_P | DESATIVAÇÃO
2018-06-01 | COMPOSICAO | 97236 | ELETROCALHA LISA OU PERFURADA EM AÇO GALVANIZADO, LARGURA 50MM E ALTURA 50MM, INCLUSIVE EMENDA E FIXAÇÃO - FORNECIMENTO E INSTALAÇÃO. AF_09/2016 | CRIAÇÃO DE COMPOSIÇÃO SEM CUSTO
2018-06-01 | COMPOSICAO | 97237 | ELETROCALHA LISA OU PERFURADA EM AÇO GALVANIZADO, LARGURA 75MM E ALTURA 50MM, INCLUSIVE EMENDA E FIXAÇÃO - FORNECIMENTO E INSTALAÇÃO. AF_09/2016 | CRIAÇÃO DE COMPOSIÇÃO SEM CUSTO
2018-06-01 | COMPOSICAO | 97238 | ELETROCALHA LISA OU PERFURADA EM AÇO GALVANIZADO, LARGURA 100MM E ALTURA 50MM, INCLUSIVE EMENDA E FIXAÇÃO - FORNECIMENTO E INSTALAÇÃO. AF_09/2016 | CRIAÇÃO DE COMPOSIÇÃO SEM CUSTO
2018-06-01 | COMPOSICAO | 97239 | ELETROCALHA LISA OU PERFURADA EM AÇO GALVANIZADO, LARGURA 125MM E ALTURA 50MM, INCLUSIVE EMENDA E FIXAÇÃO - FORNECIMENTO E INSTALAÇÃO. AF_09/2016 | CRIAÇÃO DE COMPOSIÇÃO SEM CUSTO
2018-06-01 | COMPOSICAO | 97240 | ELETROCALHA LISA OU PERFURADA EM AÇO GALVANIZADO, LARGURA 150MM E ALTURA 50MM, INCLUSIVE EMENDA E FIXAÇÃO - FORNECIMENTO E INSTALAÇÃO. AF_09/2016 | CRIAÇÃO DE COMPOSIÇÃO SEM CUSTO
2018-06-01 | COMPOSICAO | 97712 | FORNECIMENTO E MONTAGEM DE PILARES PRÉ-FABRICADOS PARA EDIFÍCIOS DE ATÉ 2 PAVIMENTOS, INCLUSO IÇAMENTO COM GUINDASTE. AF_01/2018 | CRIAÇÃO DE COMPOSIÇÃO SEM CUSTO
2018-06-01 | COMPOSICAO | 97713 | FORNECIMENTO E MONTAGEM DE VIGAS PRÉ-FABRICADAS PARA EDIFÍCIOS DE ATÉ 2 PAVIMENTOS, INCLUSO IÇAMENTO COM GUINDASTE. AF_01/2018 | CRIAÇÃO DE COMPOSIÇÃO SEM CUSTO
2018-06-01 | COMPOSICAO | 97714 | FORNECIMENTO E MONTAGEM DE LAJES ALVEOLARES PARA EDIFÍCIOS DE ATÉ 2 PAVIMENTOS, INCLUSO IÇAMENTO COM GUINDASTE. AF_01/2018 | CRIAÇÃO DE COMPOSIÇÃO SEM CUSTO
2018-06-01 | COMPOSICAO | 97715 | FORNECIMENTO E MONTAGEM DE LAJES DUPLO T (PI) PARA EDIFÍCIOS DE ATÉ 2 PAVIMENTOS, INCLUSO IÇAMENTO COM GUINDASTE. AF_01/2018 | CRIAÇÃO DE COMPOSIÇÃO SEM CUSTO
2018-06-01 | COMPOSICAO | 97716 | FORNECIMENTO E MONTAGEM DE PRÉ-LAJE TRELIÇADA PARA EDIFÍCIOS DE ATÉ 2 PAVIMENTOS, INCLUSO IÇAMENTO COM GUINDASTE. AF_01/2018 | CRIAÇÃO DE COMPOSIÇÃO SEM CUSTO
2018-06-01 | COMPOSICAO | 97717 | FORNECIMENTO E MONTAGEM DE PAINÉIS ESTRUTURAIS PRÉ-FABRICADOS PARA EDIFÍCIOS DE ATÉ 2 PAVIMENTOS, INCLUSO IÇAMENTO COM GUINDASTE. AF_01/2018 | CRIAÇÃO DE COMPOSIÇÃO SEM CUSTO
2018-06-01 | COMPOSICAO | 97718 | FORNECIMENTO E MONTAGEM DE ESCADA PRÉ-FABRICADA PARA EDIFÍCIOS DE ATÉ 2 PAVIMENTOS, INCLUSO IÇAMENTO COM GUINDASTE. AF_01/2018 | CRIAÇÃO DE COMPOSIÇÃO SEM CUSTO
2018-06-01 | COMPOSICAO | 97719 | FORNECIMENTO E MONTAGEM DE PILARES PRÉ-FABRICADOS PARA EDIFÍCIOS DE 3 A 5 PAVIMENTOS, INCLUSO IÇAMENTO COM GUINDASTE. AF_01/2018 | CRIAÇÃO DE COMPOSIÇÃO SEM CUSTO
2018-06-01 | COMPOSICAO | 97720 | FORNECIMENTO E MONTAGEM DE VIGAS PRÉ-FABRICADAS PARA EDIFÍCIOS DE 3 A 5 PAVIMENTOS, INCLUSO IÇAMENTO COM GUINDASTE. AF_01/2018 | CRIAÇÃO DE COMPOSIÇÃO SEM CUSTO
2018-06-01 | COMPOSICAO | 97721 | FORNECIMENTO E MONTAGEM DE LAJES ALVEOLARES PARA EDIFÍCIOS DE 3 A 5 PAVIMENTOS, INCLUSO IÇAMENTO COM GUINDASTE. AF_01/2018 | CRIAÇÃO DE COMPOSIÇÃO SEM CUSTO
2018-06-01 | COMPOSICAO | 97722 | FORNECIMENTO E MONTAGEM DE LAJES DUPLO T (PI) PARA EDIFÍCIOS DE 3 A 5 PAVIMENTOS, INCLUSO IÇAMENTO COM GUINDASTE. AF_01/2018 | CRIAÇÃO DE COMPOSIÇÃO SEM CUSTO
2018-06-01 | COMPOSICAO | 97723 | FORNECIMENTO E MONTAGEM DE PRÉ-LAJE TRELIÇADA PARA EDIFÍCIOS DE 3 A 5 PAVIMENTOS, INCLUSO IÇAMENTO COM GUINDASTE. AF_01/2018 | CRIAÇÃO DE COMPOSIÇÃO SEM CUSTO
2018-06-01 | COMPOSICAO | 97724 | FORNECIMENTO E MONTAGEM DE PAINÉIS ESTRUTURAIS PRE-FABRICADOS PARA EDIFÍCIOS DE 3 A 5 PAVIMENTOS, INCLUSO IÇAMENTO COM GUINDASTE. AF_01/2018 | CRIAÇÃO DE COMPOSIÇÃO SEM CUSTO
2018-06-01 | COMPOSICAO | 97725 | FORNECIMENTO E MONTAGEM DE ESCADA PRÉ-FABRICADA PARA EDIFÍCIOS DE 3 A 5 PAVIMENTOS, INCLUSO IÇAMENTO COM GUINDASTE. AF_01/2018 | CRIAÇÃO DE COMPOSIÇÃO SEM CUSTO
2018-06-01 | COMPOSICAO | 97726 | FORNECIMENTO E MONTAGEM DE PILARES PRÉ-FABRICADOS PARA EDIFÍCIOS DE 6 A 10 PAVIMENTOS, INCLUSO IÇAMENTO COM GUINDASTE. AF_01/2018 | CRIAÇÃO DE COMPOSIÇÃO SEM CUSTO
2018-06-01 | COMPOSICAO | 97727 | FORNECIMENTO E MONTAGEM DE VIGAS PRÉ-FABRICADAS PARA EDIFÍCIOS DE 6 A 10 PAVIMENTOS, INCLUSO IÇAMENTO COM GUINDASTE. AF_01/2018 | CRIAÇÃO DE COMPOSIÇÃO SEM CUSTO
2018-06-01 | COMPOSICAO | 97728 | FORNECIMENTO E MONTAGEM DE LAJES ALVEOLARES PARA EDIFÍCIOS DE 6 A 10 PAVIMENTOS, INCLUSO IÇAMENTO COM GUINDASTE. AF_01/2018 | CRIAÇÃO DE COMPOSIÇÃO SEM CUSTO
2018-06-01 | COMPOSICAO | 97729 | FORNECIMENTO E MONTAGEM DE LAJES DUPLO T (PI) PARA EDIFÍCIOS DE 6 A 10 PAVIMENTOS, INCLUSO IÇAMENTO COM GUINDASTE. AF_01/2018 | CRIAÇÃO DE COMPOSIÇÃO SEM CUSTO
2018-06-01 | COMPOSICAO | 97730 | FORNECIMENTO E MONTAGEM DE PRÉ-LAJE TRELIÇADA PARA EDIFÍCIOS DE 6 A 10 PAVIMENTOS, INCLUSO IÇAMENTO COM GUINDASTE. AF_01/2018 | CRIAÇÃO DE COMPOSIÇÃO SEM CUSTO
2018-06-01 | COMPOSICAO | 97731 | FORNECIMENTO E MONTAGEM DE PAINÉIS ESTRUTURAIS PRÉ-FABRICADOS PARA EDIFÍCIOS DE 6 A 10 PAVIMENTOS, INCLUSO IÇAMENTO COM GUINDASTE. AF_01/2018 | CRIAÇÃO DE COMPOSIÇÃO SEM CUSTO
2018-06-01 | COMPOSICAO | 97732 | FORNECIMENTO E MONTAGEM DE ESCADA PRÉ-FABRICADA PARA EDIFÍCIOS DE 6 A 10 PAVIMENTOS, INCLUSO IÇAMENTO COM GUINDASTE. AF_01/2018 | CRIAÇÃO DE COMPOSIÇÃO SEM CUSTO
2018-06-01 | COMPOSICAO | 98506 | PLANTIO DE ESPÉCIE VEGETAL, TIPO COMIGO-NINGUÉM-PODE OU EQUIVALENTE, COM ALTURA DE MUDA MENOR OU IGUAL A 0,50 M. AF_05/2018 | CRIAÇÃO DE COMPOSIÇÃO SEM CUSTO
2018-06-01 | COMPOSICAO | 98507 | PLANTIO DE ESPÉCIE VEGETAL, TIPO COMIGO-NINGUÉM-PODE OU EQUIVALENTE, COM ALTURA DE MUDA MAIOR QUE 0,50 M E MENOR OU IGUAL A 1,00 M. AF_05/2018 | CRIAÇÃO DE COMPOSIÇÃO SEM CUSTO
2018-06-01 | COMPOSICAO | 98508 | PLANTIO DE ESPÉCIE VEGETAL, TIPO COMIGO-NINGUÉM-PODE OU EQUIVALENTE, COM ALTURA DE MUDA MAIOR QUE 1,00 M. AF_05/2018 | CRIAÇÃO DE COMPOSIÇÃO SEM CUSTO
2018-06-01 | COMPOSICAO | 98512 | PLANTIO DE ÁRVORE ORNAMENTAL COM ALTURA DE MUDA MAIOR QUE 4,00 M. AF_05/2018 | CRIAÇÃO DE COMPOSIÇÃO SEM CUSTO
2018-06-01 | COMPOSICAO | 98513 | PLANTIO DE ÁRVORE FRUTÍFERA COM ALTURA DE MUDA MENOR OU IGUAL A 2,00 M. AF_05/2018 | CRIAÇÃO DE COMPOSIÇÃO SEM CUSTO
2018-06-01 | COMPOSICAO | 98514 | PLANTIO DE ÁRVORE FRUTÍFERA COM ALTURA DE MUDA MAIOR QUE 2,00 M E MENOR OU IGUAL A 4,00 M. AF_05/2018 | CRIAÇÃO DE COMPOSIÇÃO SEM CUSTO
2018-06-01 | COMPOSICAO | 98515 | PLANTIO DE ÁRVORE FRUTÍFERA COM ALTURA DE MUDA MAIOR QUE 4,00 M. AF_05/2018 | CRIAÇÃO DE COMPOSIÇÃO SEM CUSTO
2018-06-01 | COMPOSICAO | 98517 | PLANTIO DE PALMEIRA COM ALTURA DE MUDA MAIOR QUE 2,00 M E MENOR OU IGUAL A 4,00 M. AF_05/2018 | CRIAÇÃO DE COMPOSIÇÃO SEM CUSTO
2018-06-01 | COMPOSICAO | 98518 | PLANTIO DE PALMEIRA COM ALTURA DE MUDA MAIOR QUE 4,00 M. AF_05/2018 | CRIAÇÃO DE COMPOSIÇÃO SEM CUSTO
2018-06-01 | COMPOSICAO | 98523 | ALAMBRADO EM PERFIS METÁLICOS RETANGULARES COM GRADIL METÁLICO (EXCLUSIVE MURETA EM CONCRETO).AF_05/2018 | CRIAÇÃO DE COMPOSIÇÃO SEM CUSTO
2018-06-01 | COMPOSICAO | 98602 | CONECTOR EM BRONZE/LATÃO, SEM ANEL DE SOLDA, BOLSA X ROSCA F, 22 MM X 1/2", INSTALADO EM PRUMADA ? FORNECIMENTO E INSTALAÇÃO. AF_01/2016_P | CRIAÇÃO DE COMPOSIÇÃO COM CUSTO
2018-06-01 | COMPOSICAO | 98615 | CONTENÇÃO EM CORTINA COM ESTACAS ESPAÇADAS COM 30 CM DE DIÂMETRO E PROFUNDIDADE MENOR OU IGUAL A 10 M. AF_06/2018 | CRIAÇÃO DE COMPOSIÇÃO COM CUSTO
2018-06-01 | COMPOSICAO | 98616 | CONTENÇÃO EM CORTINA COM ESTACAS ESPAÇADAS COM 30 CM DE DIÂMETRO E PROFUNDIDADE MAIOR QUE 10 M E MENOR OU IGUAL A 15 M. AF_06/2018 | CRIAÇÃO DE COMPOSIÇÃO COM CUSTO
2018-06-01 | COMPOSICAO | 98617 | CONTENÇÃO EM CORTINA COM ESTACAS ESPAÇADAS COM 30 CM DE DIÂMETRO E PROFUNDIDADE MAIOR QUE 15 M. AF_06/2018 | CRIAÇÃO DE COMPOSIÇÃO COM CUSTO
2018-06-01 | COMPOSICAO | 98618 | CONTENÇÃO EM CORTINA COM ESTACAS ESPAÇADAS COM 40 CM DE DIÂMETRO E PROFUNDIDADE MENOR OU IGUAL A 10 M. AF_06/2018 | CRIAÇÃO DE COMPOSIÇÃO COM CUSTO
2018-06-01 | COMPOSICAO | 98619 | CONTENÇÃO EM CORTINA COM ESTACAS ESPAÇADAS COM 40 CM DE DIÂMETRO E PROFUNDIDADE MAIOR QUE 10 M E MENOR OU IGUAL A 15 M. AF_06/2018 | CRIAÇÃO DE COMPOSIÇÃO COM CUSTO
2018-06-01 | COMPOSICAO | 98620 | CONTENÇÃO EM CORTINA COM ESTACAS ESPAÇADAS COM 40 CM DE DIÂMETRO E PROFUNDIDADE MAIOR QUE 15 M. AF_06/2018 | CRIAÇÃO DE COMPOSIÇÃO COM CUSTO
2018-06-01 | COMPOSICAO | 98621 | CONTENÇÃO EM CORTINA COM ESTACAS ESPAÇADAS COM 50 CM DE DIÂMETRO E PROFUNDIDADE MENOR OU IGUAL A 10 M. AF_06/2018 | CRIAÇÃO DE COMPOSIÇÃO COM CUSTO
2018-06-01 | COMPOSICAO | 98622 | CONTENÇÃO EM CORTINA COM ESTACAS ESPAÇADAS COM 50 CM DE DIÂMETRO E PROFUNDIDADE MAIOR QUE 10 M E MENOR OU IGUAL A 15 M. AF_06/2018 | CRIAÇÃO DE COMPOSIÇÃO COM CUSTO
2018-06-01 | COMPOSICAO | 98623 | CONTENÇÃO EM CORTINA COM ESTACAS ESPAÇADAS COM 50 CM DE DIÂMETRO E PROFUNDIDADE MAIOR QUE 15 M. AF_06/2018 | CRIAÇÃO DE COMPOSIÇÃO COM CUSTO
2018-06-01 | COMPOSICAO | 98624 | CONTENÇÃO EM CORTINA COM ESTACAS ESPAÇADAS COM 60 CM DE DIÂMETRO E PROFUNDIDADE MENOR OU IGUAL A 10 M. AF_06/2018 | CRIAÇÃO DE COMPOSIÇÃO COM CUSTO
2018-06-01 | COMPOSICAO | 98625 | CONTENÇÃO EM CORTINA COM ESTACAS ESPAÇADAS COM 60 CM DE DIÂMETRO E PROFUNDIDADE MAIOR QUE 10 M E MENOR OU IGUAL A 15 M. AF_06/2018 | CRIAÇÃO DE COMPOSIÇÃO COM CUSTO
2018-06-01 | COMPOSICAO | 98626 | CONTENÇÃO EM CORTINA COM ESTACAS ESPAÇADAS COM 60 CM DE DIÂMETRO E PROFUNDIDADE MAIOR QUE 15 M. AF_06/2018 | CRIAÇÃO DE COMPOSIÇÃO COM CUSTO
2018-06-01 | COMPOSICAO | 98655 | EXECUÇÃO DE MURETA GUIA PARA CONTENÇÃO/ FUNDAÇÃO COM 30 CM DE ESPESSURA. AF_06/2018 | CRIAÇÃO DE COMPOSIÇÃO COM CUSTO
2018-06-01 | COMPOSICAO | 98656 | EXECUÇÃO DE MURETA GUIA PARA CONTENÇÃO/ FUNDAÇÃO COM 40 CM DE ESPESSURA. AF_06/2018 | CRIAÇÃO DE COMPOSIÇÃO COM CUSTO
2018-06-01 | COMPOSICAO | 98657 | EXECUÇÃO DE MURETA GUIA PARA CONTENÇÃO/ FUNDAÇÃO COM 50 CM DE ESPESSURA. AF_06/2018 | CRIAÇÃO DE COMPOSIÇÃO COM CUSTO
2018-06-01 | COMPOSICAO | 98658 | EXECUÇÃO DE MURETA GUIA PARA CONTENÇÃO/ FUNDAÇÃO COM 60 CM DE ESPESSURA. AF_06/2018 | CRIAÇÃO DE COMPOSIÇÃO COM CUSTO
2018-06-01 | COMPOSICAO | 98659 | EXECUÇÃO DE MURETA GUIA PARA CONTENÇÃO/ FUNDAÇÃO COM 80 CM DE ESPESSURA. AF_06/2018 | CRIAÇÃO DE COMPOSIÇÃO COM CUSTO
2018-06-01 | COMPOSICAO | 98670 | PISO EM LADRILHO HIDRÁULICO APLICADO EM AMBIENTES INTERNOS, INCLUSO APLICAÇÃO DE RESINA. AF_06/2018 | CRIAÇÃO DE COMPOSIÇÃO COM CUSTO
2018-06-01 | COMPOSICAO | 98671 | PISO EM GRANITO APLICADO EM AMBIENTES INTERNOS. AF_06/2018 | CRIAÇÃO DE COMPOSIÇÃO COM CUSTO
2018-06-01 | COMPOSICAO | 98672 | PISO EM MÁRMORE APLICADO EM AMBIENTES INTERNOS. AF_06/2018 | CRIAÇÃO DE COMPOSIÇÃO COM CUSTO
2018-06-01 | COMPOSICAO | 98673 | PISO VINÍLICO SEMI-FLEXÍVEL EM PLACAS, PADRÃO LISO, ESPESSURA 3,2 MM, FIXADO COM COLA. AF_06/2018 | CRIAÇÃO DE COMPOSIÇÃO COM CUSTO
2018-06-01 | COMPOSICAO | 98679 | PISO CIMENTADO, TRAÇO 1:3 (CIMENTO E AREIA), ACABAMENTO LISO, ESPESSURA 2,0 CM, PREPARO MECÂNICO DA ARGAMASSA. AF_06/2018 | CRIAÇÃO DE COMPOSIÇÃO COM CUSTO
2018-06-01 | COMPOSICAO | 98680 | PISO CIMENTADO, TRAÇO 1:3 (CIMENTO E AREIA), ACABAMENTO LISO, ESPESSURA 3,0 CM, PREPARO MECÂNICO DA ARGAMASSA. AF_06/2018 | CRIAÇÃO DE COMPOSIÇÃO COM CUSTO
2018-06-01 | COMPOSICAO | 98681 | PISO CIMENTADO, TRAÇO 1:3 (CIMENTO E AREIA), ACABAMENTO RÚSTICO, ESPESSURA 2,0 CM, PREPARO MECÂNICO DA ARGAMASSA. AF_06/2018 | CRIAÇÃO DE COMPOSIÇÃO COM CUSTO
2018-06-01 | COMPOSICAO | 98682 | PISO CIMENTADO, TRAÇO 1:3 (CIMENTO E AREIA), ACABAMENTO RÚSTICO, ESPESSURA 3,0 CM, PREPARO MECÂNICO DA ARGAMASSA. AF_06/2018 | CRIAÇÃO DE COMPOSIÇÃO COM CUSTO
2018-06-01 | COMPOSICAO | 98684 | PISO EM GRANILITE, MARMORITE OU GRANITINA EM AMBIENTES INTERNOS. AF_06/2018 | DESATIVAÇÃO
2018-06-01 | COMPOSICAO | 98684 | PISO EM GRANILITE, MARMORITE OU GRANITINA EM AMBIENTES INTERNOS. AF_06/2018 | CRIAÇÃO DE COMPOSIÇÃO COM CUSTO
2018-06-01 | COMPOSICAO | 98685 | RODAPÉ EM GRANITO, ALTURA 10 CM. AF_06/2018 | CRIAÇÃO DE COMPOSIÇÃO COM CUSTO
2018-06-01 | COMPOSICAO | 98686 | RODAPÉ EM LADRILHO HIDRÁULICO, ALTURA 7 CM. AF_06/2018 | CRIAÇÃO DE COMPOSIÇÃO COM CUSTO
2018-06-01 | COMPOSICAO | 98688 | RODAPÉ EM POLIESTIRENO, ALTURA 5 CM. AF_06/2018 | CRIAÇÃO DE COMPOSIÇÃO COM CUSTO
2018-06-01 | COMPOSICAO | 98689 | SOLEIRA EM GRANITO, LARGURA 15 CM, ESPESSURA 2,0 CM. AF_06/2018 | CRIAÇÃO DE COMPOSIÇÃO COM CUSTO
2018-06-01 | COMPOSICAO | 98695 | SOLEIRA EM MÁRMORE, LARGURA 15 CM, ESPESSURA 2,0 CM. AF_06/2018 | CRIAÇÃO DE COMPOSIÇÃO COM CUSTO
2018-06-01 | COMPOSICAO | 98697 | RODAPÉ EM MÁRMORE, ALTURA 7 CM. AF_06/2018 | CRIAÇÃO DE COMPOSIÇÃO COM CUSTO
2018-06-01 | COMPOSICAO | 98749 | SOLDA DE TOPO EM CHAPA/PERFIL/TUBO DE AÇO CHANFRADO, ESPESSURA=5/16? | CRIAÇÃO DE COMPOSIÇÃO COM CUSTO
2018-06-01 | COMPOSICAO | 98750 | SOLDA DE TOPO EM CHAPA/PERFIL/TUBO DE AÇO CHANFRADO, ESPESSURA=3/8? | CRIAÇÃO DE COMPOSIÇÃO COM CUSTO
2018-06-01 | COMPOSICAO | 98751 | SOLDA DE TOPO EM CHAPA/PERFIL/TUBO DE AÇO CHANFRADO, ESPESSURA=1/2? | CRIAÇÃO DE COMPOSIÇÃO COM CUSTO
2018-06-01 | COMPOSICAO | 98752 | SOLDA DE TOPO EM CHAPA/PERFIL/TUBO DE AÇO CHANFRADO, ESPESSURA=5/8? | CRIAÇÃO DE COMPOSIÇÃO COM CUSTO
2018-06-01 | COMPOSICAO | 98753 | SOLDA DE TOPO EM CHAPA/PERFIL/TUBO DE AÇO CHANFRADO, ESPESSURA=3/4? | CRIAÇÃO DE COMPOSIÇÃO COM CUSTO
2018-06-01 | COMPOSICAO | 98760 | INVERSOR DE SOLDA MONOFÁSICO DE 160 A, POTÊNCIA DE 5400 W, TENSÃO DE 220 V, PARA SOLDA COM ELETRODOS DE 2,0 A 4,0 MM E PROCESSO TIG - DEPRECIAÇÃO. AF_06/2018 | CRIAÇÃO DE COMPOSIÇÃO COM CUSTO
2018-06-01 | COMPOSICAO | 98761 | INVERSOR DE SOLDA MONOFÁSICO DE 160 A, POTÊNCIA DE 5400 W, TENSÃO DE 220 V, PARA SOLDA COM ELETRODOS DE 2,0 A 4,0 MM E PROCESSO TIG - JUROS. AF_06/2018 | CRIAÇÃO DE COMPOSIÇÃO COM CUSTO
2018-06-01 | COMPOSICAO | 98762 | INVERSOR DE SOLDA MONOFÁSICO DE 160 A, POTÊNCIA DE 5400 W, TENSÃO DE 220 V, PARA SOLDA COM ELETRODOS DE 2,0 A 4,0 MM E PROCESSO TIG - MANUTENÇÃO. AF_06/2018 | CRIAÇÃO DE COMPOSIÇÃO COM CUSTO
2018-06-01 | COMPOSICAO | 98763 | INVERSOR DE SOLDA MONOFÁSICO DE 160 A, POTÊNCIA DE 5400 W, TENSÃO DE 220 V, PARA SOLDA COM ELETRODOS DE 2,0 A 4,0 MM E PROCESSO TIG - MATERIAIS NA OPERAÇÃO. AF_06/2018 | CRIAÇÃO DE COMPOSIÇÃO COM CUSTO
2018-05-01 | COMPOSICAO | 72286 | CAIXA DE AREIA 60X60X60CM EM ALVENARIA - EXECUÇÃO | DESATIVAÇÃO
2018-05-01 | COMPOSICAO | 72289 | CAIXA DE INSPEÇÃO 80X80X80CM EM ALVENARIA - EXECUÇÃO | DESATIVAÇÃO
2018-05-01 | COMPOSICAO | 72290 | CAIXA DE INSPEÇÃO 90X90X80CM EM ALVENARIA - EXECUÇÃO | DESATIVAÇÃO
2018-05-01 | COMPOSICAO | 74051 | CAIXA DE GORDURA DUPLA EM CONCRETO PRE-MOLDADO DN 60,0 CM COM TAMPA - FORNECIMENTO E INSTALACAO | DESATIVAÇÃO
2018-05-01 | COMPOSICAO | 74124 | POCO VISITA AG PLUV:CONC ARM 1X1X1,40M COLETOR D=40 A 50CM PAREDE E=15CM BASE CONC FCK=10MPA REVEST C/ARG CIM/AREIA 1:4 INCL FORN TODOS MATERIAIS | DESATIVAÇÃO
2018-05-01 | COMPOSICAO | 74162 | CAIXA DE CONCRETO, ALTURA = 1,00 METRO, DIAMETRO REGISTRO < 150 MM | DESATIVAÇÃO
2018-05-01 | COMPOSICAO | 74198 | SUMIDOURO EM ALVENARIA DE TIJOLO CERAMICO MACICO DIAMETRO 1,20M E ALTURA 5,00M, COM TAMPA EM CONCRETO ARMADO DIAMETRO 1,40M E ESPESSURA 10CM | DESATIVAÇÃO
2018-05-01 | COMPOSICAO | 74206 | CAIXA COLETORA, 1,20X1,20X1,50M, COM FUNDO E TAMPA DE CONCRETO E PAREDES EM ALVENARIA | DESATIVAÇÃO
2018-05-01 | COMPOSICAO | 74212 | POCO DE VISITA PARA REDE DE ESGOTO SANITARIO, EM ALVENARIA, DIAMETRO = 60 CM, PROF 160 CM, INCLUINDO TAMPAO FERRO FUNDIDO | DESATIVAÇÃO
2018-05-01 | COMPOSICAO | 74214 | POCO DE VISITA PARA REDE DE ESGOTO SANITÁRIO, EM ALVENARIA, DIAMETRO 120 CM, PROF ATE 200 CM, INCLUINDO TAMPAO FERRO FUNDIDO | DESATIVAÇÃO
2018-05-01 | COMPOSICAO | 83443 | CAIXA DE PASSAGEM 20X20X25 FUNDO BRITA COM TAMPA | DESATIVAÇÃO
2018-05-01 | COMPOSICAO | 83447 | CAIXA DE PASSAGEM 40X40X50 FUNDO BRITA COM TAMPA | DESATIVAÇÃO
2018-05-01 | COMPOSICAO | 83448 | CAIXA DE PASSGEM 50X50X60 FUNDO BRITA C/ TAMPA | DESATIVAÇÃO
2018-05-01 | COMPOSICAO | 83449 | CAIXA DE PASSAGEM 60X60X70 FUNDO BRITA COM TAMPA | DESATIVAÇÃO
2018-05-01 | COMPOSICAO | 83450 | CAIXA DE PASSAGEM 80X80X62 FUNDO BRITA COM TAMPA | DESATIVAÇÃO
2018-05-01 | COMPOSICAO | 83621 | ASSENTAMENTO TAMPAO FERRO FUNDIDO (FOFO), 30 X 90 CM PARA CAIXA DE RALO, C/ ARG CIM/AREIA 1:4 EM VOLUME, EXCLUSIVE TAMPAO. | DESATIVAÇÃO
2018-05-01 | COMPOSICAO | 83708 | POCO DE VISITA EM ALVENARIA, PARA REDE D=0,40 M, PARTE FIXA C/ 1,00 M DE ALTURA | DESATIVAÇÃO
2018-05-01 | COMPOSICAO | 83709 | POCO DE VISITA EM ALVENARIA, PARA REDE D=0,60 M, PARTE FIXA C/ 1,00 M DE ALTURA | DESATIVAÇÃO
2018-05-01 | COMPOSICAO | 83710 | POCO DE VISITA EM ALVENARIA, PARA REDE D=0,80 M, PARTE FIXA C/ 1,00 M DE ALTURA | DESATIVAÇÃO
2018-05-01 | COMPOSICAO | 83711 | POÇO DE VISITA EM ALVENARIA, PARA REDE D=1,00 M, PARTE FIXA C/ 1,00 M DE ALTURA E USO DE RETROESCAVADEIRA | DESATIVAÇÃO
2018-05-01 | COMPOSICAO | 83712 | POCO DE VISITA EM ALVENARIA, PARA REDE D=1,20 M, PARTE FIXA C/ 1,00 M DE ALTURA E USO DE ESCAVADEIRA HIDRAULICA | DESATIVAÇÃO
2018-05-01 | COMPOSICAO | 83713 | POCO DE VISITA EM ALVENARIA, PARA REDE D=1,50 M, PARTE FIXA C/ 1,00 M DE ALTURA E USO DE ESCAVADEIRA HIDRAULICA | DESATIVAÇÃO
2018-05-01 | COMPOSICAO | 83714 | ACRESCIMO NA ALTURA DO POCO DE VISITA EM ALVENARIA PARA REDE D=0,40 M | DESATIVAÇÃO
2018-05-01 | COMPOSICAO | 83715 | CHAMINE P/ POCO DE VISITA EM ALVENARIA, EXCLUSOS TAMPAO E ANEL | DESATIVAÇÃO
2018-05-01 | COMPOSICAO | 95463 | FOSSA SÉPTICA EM ALVENARIA DE TIJOLO CERÂMICO MACIÇO, DIMENSÕES EXTERNAS DE 1,90X1,10X1,40 M, VOLUME DE 1.500 LITROS, REVESTIDO INTERNAMENTE COM MASSA ÚNICA E IMPERMEABILIZANTE E COM TAMPA DE CONCRETO ARMADO COM ESPESSURA DE 8 CM | DESATIVAÇÃO
2018-05-01 | COMPOSICAO | 97033 | GUARDA-CORPO EM LAJE PÓS-DESFORMA, PARA ESTRUTURAS EM CONCRETO, COM ESCORAS METÁLICAS ESTRONCADAS NA ESTRUTURA, TRAVESSÕES DE MADEIRA E FECHAMENTO EM TELA DE POLIPROPILENO PARA EDIFICAÇÕES COM ALTURA ATÉ 4 PAVIMENTOS (1 MONTAGEM POR OBRA). AF_11/2017 | CRIAÇÃO DE COMPOSIÇÃO COM CUSTO
2018-05-01 | COMPOSICAO | 97034 | GUARDA-CORPO EM LAJE PÓS-DESFORMA, PARA ESTRUTURAS EM CONCRETO, COM ESCORAS METÁLICAS ESTRONCADAS NA ESTRUTURA, TRAVESSÕES DE MADEIRA E FECHAMENTO EM TELA DE POLIPROPILENO PARA EDIFICAÇÕES ACIMA DE 4 PAVIMENTOS (2 MONTAGENS POR OBRA). AF_11/2017 | CRIAÇÃO DE COMPOSIÇÃO COM CUSTO
2018-05-01 | COMPOSICAO | 97046 | PONTEIRAS DE PROTEÇÃO DE VERGALHÕES EXPOSTOS EM FUNDAÇÕES. AF_11/2017 | CRIAÇÃO DE COMPOSIÇÃO COM CUSTO
2018-05-01 | COMPOSICAO | 97047 | PONTEIRAS DE PROTEÇÃO DE VERGALHÕES EXPOSTOS EM ESTRUTURAS DE CONCRETO ARMADO CONVENCIONAL. AF_11/2017 | CRIAÇÃO DE COMPOSIÇÃO COM CUSTO
2018-05-01 | COMPOSICAO | 97048 | PONTEIRAS DE PROTEÇÃO DE VERGALHÕES EXPOSTOS EM ALVENARIA ESTRUTURAL. AF_11/2017 | CRIAÇÃO DE COMPOSIÇÃO COM CUSTO
2018-05-01 | COMPOSICAO | 97425 | FLANGE EM AÇO, DN 15 MM X 1/2'', INSTALADO EM RESERVAÇÃO DE ÁGUA DE EDIFICAÇÃO QUE POSSUA RESERVATÓRIO DE FIBRA/FIBROCIMENTO - FORNECIMENTO E INSTALAÇÃO. AF_06/2016 | CRIAÇÃO DE COMPOSIÇÃO COM CUSTO
2018-05-01 | COMPOSICAO | 97426 | FLANGE EM AÇO, DN 20 MM X 3/4'', INSTALADO EM RESERVAÇÃO DE ÁGUA DE EDIFICAÇÃO QUE POSSUA RESERVATÓRIO DE FIBRA/FIBROCIMENTO - FORNECIMENTO E INSTALAÇÃO. AF_06/2016 | CRIAÇÃO DE COMPOSIÇÃO COM CUSTO
2018-05-01 | COMPOSICAO | 97427 | FLANGE EM AÇO, DN 25 MM X 1'', INSTALADO EM RESERVAÇÃO DE ÁGUA DE EDIFICAÇÃO QUE POSSUA RESERVATÓRIO DE FIBRA/FIBROCIMENTO - FORNECIMENTO E INSTALAÇÃO. AF_06/2016 | CRIAÇÃO DE COMPOSIÇÃO COM CUSTO
2018-05-01 | COMPOSICAO | 97428 | FLANGE EM AÇO, DN 32 MM X 1 1/4'', INSTALADO EM RESERVAÇÃO DE ÁGUA DE EDIFICAÇÃO QUE POSSUA RESERVATÓRIO DE FIBRA/FIBROCIMENTO - FORNECIMENTO E INSTALAÇÃO. AF_06/2016 | CRIAÇÃO DE COMPOSIÇÃO COM CUSTO
2018-05-01 | COMPOSICAO | 97429 | FLANGE EM AÇO, DN 40 MM X 1 1/2'', INSTALADO EM RESERVAÇÃO DE ÁGUA DE EDIFICAÇÃO QUE POSSUA RESERVATÓRIO DE FIBRA/FIBROCIMENTO - FORNECIMENTO E INSTALAÇÃO. AF_06/2016 | CRIAÇÃO DE COMPOSIÇÃO COM CUSTO
2018-05-01 | COMPOSICAO | 97430 | ACOPLAMENTO RÍGIDO EM AÇO, CONEXÃO RANHURADA, DN 50 (2?), INSTALADO EM PRUMADAS ? FORNECIMENTO E INSTALAÇÃO. AF_12/2015 | CRIAÇÃO DE COMPOSIÇÃO COM CUSTO
2018-05-01 | COMPOSICAO | 97431 | ACOPLAMENTO RÍGIDO EM AÇO, CONEXÃO RANHURADA, DN 65 (2 1/2?), INSTALADO EM PRUMADAS ? FORNECIMENTO E INSTALAÇÃO. AF_12/2015 | CRIAÇÃO DE COMPOSIÇÃO COM CUSTO
2018-05-01 | COMPOSICAO | 97432 | ACOPLAMENTO RÍGIDO EM AÇO, CONEXÃO RANHURADA, DN 80 (3?), INSTALADO EM PRUMADAS ? FORNECIMENTO E INSTALAÇÃO. AF_12/2015 | CRIAÇÃO DE COMPOSIÇÃO COM CUSTO
2018-05-01 | COMPOSICAO | 97433 | CURVA 45°, EM AÇO, CONEXÃO RANHURADA, DN 50 (2?), INSTALADO EM PRUMADAS ? FORNECIMENTO E INSTALAÇÃO. AF_12/2015 | CRIAÇÃO DE COMPOSIÇÃO COM CUSTO
2018-05-01 | COMPOSICAO | 97434 | CURVA 90°, EM AÇO, CONEXÃO RANHURADA, DN 50 (2?), INSTALADO EM PRUMADAS ? FORNECIMENTO E INSTALAÇÃO. AF_12/2015 | CRIAÇÃO DE COMPOSIÇÃO COM CUSTO
2018-05-01 | COMPOSICAO | 97435 | CURVA 45°, EM AÇO, CONEXÃO RANHURADA, DN 65 (2 1/2?), INSTALADO EM PRUMADAS ? FORNECIMENTO E INSTALAÇÃO. AF_12/2015 | CRIAÇÃO DE COMPOSIÇÃO COM CUSTO
2018-05-01 | COMPOSICAO | 97436 | CURVA 90°, EM AÇO, CONEXÃO RANHURADA, DN 65 (2 1/2?), INSTALADO EM PRUMADAS ? FORNECIMENTO E INSTALAÇÃO. AF_12/2015 | CRIAÇÃO DE COMPOSIÇÃO COM CUSTO
2018-05-01 | COMPOSICAO | 97437 | CURVA 45°, EM AÇO, CONEXÃO RANHURADA, DN 80 (3?), INSTALADO EM PRUMADAS ? FORNECIMENTO E INSTALAÇÃO. AF_12/2015 | CRIAÇÃO DE COMPOSIÇÃO COM CUSTO
2018-05-01 | COMPOSICAO | 97438 | CURVA 90°, EM AÇO, CONEXÃO RANHURADA, DN 80 (3?), INSTALADO EM PRUMADAS ? FORNECIMENTO E INSTALAÇÃO. AF_12/2015 | CRIAÇÃO DE COMPOSIÇÃO COM CUSTO
2018-05-01 | COMPOSICAO | 97439 | TÊ, EM AÇO, CONEXÃO RANHURADA, DN 50 (2?), INSTALADO EM PRUMADAS ? FORNECIMENTO E INSTALAÇÃO. AF_12/2015 | CRIAÇÃO DE COMPOSIÇÃO COM CUSTO
2018-05-01 | COMPOSICAO | 97440 | TÊ, EM AÇO, CONEXÃO RANHURADA, DN 65 (2 1/2?), INSTALADO EM PRUMADAS ? FORNECIMENTO E INSTALAÇÃO. AF_12/2015 | CRIAÇÃO DE COMPOSIÇÃO COM CUSTO
2018-05-01 | COMPOSICAO | 97442 | TÊ, EM AÇO, CONEXÃO RANHURADA, DN 80 (3?), INSTALADO EM PRUMADAS ? FORNECIMENTO E INSTALAÇÃO. AF_12/2015 | CRIAÇÃO DE COMPOSIÇÃO COM CUSTO
2018-05-01 | COMPOSICAO | 97443 | LUVA, EM AÇO, CONEXÃO SOLDADA, DN 50 (2?), INSTALADO EM PRUMADAS ? FORNECIMENTO E INSTALAÇÃO. AF_12/2015 | CRIAÇÃO DE COMPOSIÇÃO COM CUSTO
2018-05-01 | COMPOSICAO | 97444 | LUVA COM REDUÇÃO, EM AÇO, CONEXÃO SOLDADA, DN 50 X 40 MM (2" X 1 1/2"), INSTALADO EM PRUMADAS ? FORNECIMENTO E INSTALAÇÃO. AF_12/2015 | CRIAÇÃO DE COMPOSIÇÃO COM CUSTO
2018-05-01 | COMPOSICAO | 97446 | LUVA, EM AÇO, CONEXÃO SOLDADA, DN 65 (2 1/2?), INSTALADO EM PRUMADAS ? FORNECIMENTO E INSTALAÇÃO. AF_12/2015 | CRIAÇÃO DE COMPOSIÇÃO COM CUSTO
2018-05-01 | COMPOSICAO | 97447 | LUVA COM REDUÇÃO, EM AÇO, CONEXÃO SOLDADA, DN 65 X 50 MM (2 1/2" X 2"), INSTALADO EM PRUMADAS ? FORNECIMENTO E INSTALAÇÃO. AF_12/2015 | CRIAÇÃO DE COMPOSIÇÃO COM CUSTO
2018-05-01 | COMPOSICAO | 97449 | LUVA, EM AÇO, CONEXÃO SOLDADA, DN 80 (3?), INSTALADO EM PRUMADAS ? FORNECIMENTO E INSTALAÇÃO. AF_12/2015 | CRIAÇÃO DE COMPOSIÇÃO COM CUSTO
2018-05-01 | COMPOSICAO | 97450 | LUVA COM REDUÇÃO, EM AÇO, CONEXÃO SOLDADA, DN 80 X 65 MM (3" X 2 1/2"), INSTALADO EM PRUMADAS ? FORNECIMENTO E INSTALAÇÃO. AF_12/2015 | CRIAÇÃO DE COMPOSIÇÃO COM CUSTO
2018-05-01 | COMPOSICAO | 97452 | CURVA 45°, EM AÇO, CONEXÃO SOLDADA, DN 50 (2?), INSTALADO EM PRUMADAS ? FORNECIMENTO E INSTALAÇÃO. AF_12/2015 | CRIAÇÃO DE COMPOSIÇÃO COM CUSTO
2018-05-01 | COMPOSICAO | 97453 | CURVA 90°, EM AÇO, CONEXÃO SOLDADA, DN 50 (2?), INSTALADO EM PRUMADAS ? FORNECIMENTO E INSTALAÇÃO. AF_12/2015 | CRIAÇÃO DE COMPOSIÇÃO COM CUSTO
2018-05-01 | COMPOSICAO | 97454 | CURVA 45°, EM AÇO, CONEXÃO SOLDADA, DN 65 (2 1/2?), INSTALADO EM PRUMADAS ? FORNECIMENTO E INSTALAÇÃO. AF_12/2015 | CRIAÇÃO DE COMPOSIÇÃO COM CUSTO
2018-05-01 | COMPOSICAO | 97455 | CURVA 90°, EM AÇO, CONEXÃO SOLDADA, DN 65 (2 1/2?), INSTALADO EM PRUMADAS ? FORNECIMENTO E INSTALAÇÃO. AF_12/2015 | CRIAÇÃO DE COMPOSIÇÃO COM CUSTO
2018-05-01 | COMPOSICAO | 97456 | CURVA 45°, EM AÇO, CONEXÃO SOLDADA, DN 80 (3?), INSTALADO EM PRUMADAS ? FORNECIMENTO E INSTALAÇÃO. AF_12/2015 | CRIAÇÃO DE COMPOSIÇÃO COM CUSTO
2018-05-01 | COMPOSICAO | 97457 | CURVA 90°, EM AÇO, CONEXÃO SOLDADA, DN 80 (3?), INSTALADO EM PRUMADAS ? FORNECIMENTO E INSTALAÇÃO. AF_12/2015 | CRIAÇÃO DE COMPOSIÇÃO COM CUSTO
2018-05-01 | COMPOSICAO | 97458 | TÊ, EM AÇO, CONEXÃO SOLDADA, DN 65 (2 1/2"), INSTALADO EM PRUMADAS ? FORNECIMENTO E INSTALAÇÃO. AF_12/2015 | CRIAÇÃO DE COMPOSIÇÃO COM CUSTO
2018-05-01 | COMPOSICAO | 97459 | TÊ, EM AÇO, CONEXÃO SOLDADA, DN 65 (2 1/2?), INSTALADO EM PRUMADAS ? FORNECIMENTO E INSTALAÇÃO. AF_12/2015 | CRIAÇÃO DE COMPOSIÇÃO COM CUSTO
2018-05-01 | COMPOSICAO | 97460 | TÊ, EM AÇO, CONEXÃO SOLDADA, DN 80 (3?), INSTALADO EM PRUMADAS ? FORNECIMENTO E INSTALAÇÃO. AF_12/2015 | CRIAÇÃO DE COMPOSIÇÃO COM CUSTO
2018-05-01 | COMPOSICAO | 97461 | LUVA, EM AÇO, CONEXÃO SOLDADA, DN 25 (1?), INSTALADO EM REDE DE ALIMENTAÇÃO PARA HIDRANTE ? FORNECIMENTO E INSTALAÇÃO. AF_12/2015 | CRIAÇÃO DE COMPOSIÇÃO COM CUSTO
2018-05-01 | COMPOSICAO | 97462 | LUVA COM REDUÇÃO, EM AÇO, CONEXÃO SOLDADA, DN 25 X 20 MM (1" X 3/4"), INSTALADO EM REDE DE ALIMENTAÇÃO PARA HIDRANTE ? FORNECIMENTO E INSTALAÇÃO. AF_12/2015 | CRIAÇÃO DE COMPOSIÇÃO COM CUSTO
2018-05-01 | COMPOSICAO | 97464 | LUVA, EM AÇO, CONEXÃO SOLDADA, DN 32 (1 1/4?), INSTALADO EM REDE DE ALIMENTAÇÃO PARA HIDRANTE ? FORNECIMENTO E INSTALAÇÃO. AF_12/2015 | CRIAÇÃO DE COMPOSIÇÃO COM CUSTO
2018-05-01 | COMPOSICAO | 97465 | LUVA COM REDUÇÃO, EM AÇO, CONEXÃO SOLDADA, DN 32 X 25 MM (1 1/4" X 1"), INSTALADO EM REDE DE ALIMENTAÇÃO PARA HIDRANTE ? FORNECIMENTO E INSTALAÇÃO. AF_12/2015 | CRIAÇÃO DE COMPOSIÇÃO COM CUSTO
2018-05-01 | COMPOSICAO | 97467 | LUVA, EM AÇO, CONEXÃO SOLDADA, DN 40 (1 1/2?), INSTALADO EM REDE DE ALIMENTAÇÃO PARA HIDRANTE ? FORNECIMENTO E INSTALAÇÃO. AF_12/2015 | CRIAÇÃO DE COMPOSIÇÃO COM CUSTO
2018-05-01 | COMPOSICAO | 97468 | LUVA COM REDUÇÃO, EM AÇO, CONEXÃO SOLDADA, DN 40 X 32 MM (1 1/2" X 1 1/4"), INSTALADO EM REDE DE ALIMENTAÇÃO PARA HIDRANTE ? FORNECIMENTO E INSTALAÇÃO. AF_12/2015 | CRIAÇÃO DE COMPOSIÇÃO COM CUSTO
2018-05-01 | COMPOSICAO | 97470 | LUVA, EM AÇO, CONEXÃO SOLDADA, DN 50 (2?), INSTALADO EM REDE DE ALIMENTAÇÃO PARA HIDRANTE ? FORNECIMENTO E INSTALAÇÃO. AF_12/2015 | CRIAÇÃO DE COMPOSIÇÃO COM CUSTO
2018-05-01 | COMPOSICAO | 97471 | LUVA COM REDUÇÃO, EM AÇO, CONEXÃO SOLDADA, DN 50 X 40 MM (2" X 1 1/2"), INSTALADO EM REDE DE ALIMENTAÇÃO PARA HIDRANTE ? FORNECIMENTO E INSTALAÇÃO. AF_12/2015 | CRIAÇÃO DE COMPOSIÇÃO COM CUSTO
2018-05-01 | COMPOSICAO | 97474 | LUVA, EM AÇO, CONEXÃO SOLDADA, DN 65 (2 1/2?), INSTALADO EM REDE DE ALIMENTAÇÃO PARA HIDRANTE ? FORNECIMENTO E INSTALAÇÃO. AF_12/2015 | CRIAÇÃO DE COMPOSIÇÃO COM CUSTO
2018-05-01 | COMPOSICAO | 97475 | LUVA COM REDUÇÃO, EM AÇO, CONEXÃO SOLDADA, DN 65 X 50 MM (2 1/2" X 2"), INSTALADO EM REDE DE ALIMENTAÇÃO PARA HIDRANTE ? FORNECIMENTO E INSTALAÇÃO. AF_12/2015 | CRIAÇÃO DE COMPOSIÇÃO COM CUSTO
2018-05-01 | COMPOSICAO | 97477 | LUVA, EM AÇO, CONEXÃO SOLDADA, DN 80 (3?), INSTALADO EM REDE DE ALIMENTAÇÃO PARA HIDRANTE ? FORNECIMENTO E INSTALAÇÃO. AF_12/2015 | CRIAÇÃO DE COMPOSIÇÃO COM CUSTO
2018-05-01 | COMPOSICAO | 97478 | LUVA COM REDUÇÃO, EM AÇO, CONEXÃO SOLDADA, DN 80 X 65 MM (3" X 2 1/2"), INSTALADO EM REDE DE ALIMENTAÇÃO PARA HIDRANTE ? FORNECIMENTO E INSTALAÇÃO. AF_12/2015 | CRIAÇÃO DE COMPOSIÇÃO COM CUSTO
2018-05-01 | COMPOSICAO | 97479 | CURVA 45 GRAUS, EM AÇO, CONEXÃO SOLDADA, DN 25 (1?), INSTALADO EM REDE DE ALIMENTAÇÃO PARA HIDRANTE ? FORNECIMENTO E INSTALAÇÃO. AF_12/2015 | CRIAÇÃO DE COMPOSIÇÃO COM CUSTO
2018-05-01 | COMPOSICAO | 97480 | CURVA 90 GRAUS, EM AÇO, CONEXÃO SOLDADA, DN 25 (1?), INSTALADO EM REDE DE ALIMENTAÇÃO PARA HIDRANTE ? FORNECIMENTO E INSTALAÇÃO. AF_12/2015 | CRIAÇÃO DE COMPOSIÇÃO COM CUSTO
2018-05-01 | COMPOSICAO | 97481 | CURVA 45 GRAUS, EM AÇO, CONEXÃO SOLDADA, DN 32 (1 1/4?), INSTALADO EM REDE DE ALIMENTAÇÃO PARA HIDRANTE ? FORNECIMENTO E INSTALAÇÃO. AF_12/2015 | CRIAÇÃO DE COMPOSIÇÃO COM CUSTO
2018-05-01 | COMPOSICAO | 97482 | CURVA 90 GRAUS, EM AÇO, CONEXÃO SOLDADA, DN 32 (1 1/4?), INSTALADO EM REDE DE ALIMENTAÇÃO PARA HIDRANTE ? FORNECIMENTO E INSTALAÇÃO. AF_12/2015 | CRIAÇÃO DE COMPOSIÇÃO COM CUSTO
2018-05-01 | COMPOSICAO | 97483 | CURVA 45 GRAUS, EM AÇO, CONEXÃO SOLDADA, DN 40 (1 1/2?), INSTALADO EM REDE DE ALIMENTAÇÃO PARA HIDRANTE ? FORNECIMENTO E INSTALAÇÃO. AF_12/2015 | CRIAÇÃO DE COMPOSIÇÃO COM CUSTO
2018-05-01 | COMPOSICAO | 97484 | CURVA 90 GRAUS, EM AÇO, CONEXÃO SOLDADA, DN 40 (1 1/2?), INSTALADO EM REDE DE ALIMENTAÇÃO PARA HIDRANTE ? FORNECIMENTO E INSTALAÇÃO. AF_12/2015 | CRIAÇÃO DE COMPOSIÇÃO COM CUSTO
2018-05-01 | COMPOSICAO | 97485 | CURVA 45 GRAUS, EM AÇO, CONEXÃO SOLDADA, DN 50 (2?), INSTALADO EM REDE DE ALIMENTAÇÃO PARA HIDRANTE ? FORNECIMENTO E INSTALAÇÃO. AF_12/2015 | CRIAÇÃO DE COMPOSIÇÃO COM CUSTO
2018-05-01 | COMPOSICAO | 97486 | CURVA 90 GRAUS, EM AÇO, CONEXÃO SOLDADA, DN 50 (2?), INSTALADO EM REDE DE ALIMENTAÇÃO PARA HIDRANTE ? FORNECIMENTO E INSTALAÇÃO. AF_12/2015 | CRIAÇÃO DE COMPOSIÇÃO COM CUSTO
2018-05-01 | COMPOSICAO | 97487 | CURVA 45 GRAUS, EM AÇO, CONEXÃO SOLDADA, DN 65 (2 1/2?), INSTALADO EM REDE DE ALIMENTAÇÃO PARA HIDRANTE ? FORNECIMENTO E INSTALAÇÃO. AF_12/2015 | CRIAÇÃO DE COMPOSIÇÃO COM CUSTO
2018-05-01 | COMPOSICAO | 97488 | CURVA 90 GRAUS, EM AÇO, CONEXÃO SOLDADA, DN 65 (2 1/2?), INSTALADO EM REDE DE ALIMENTAÇÃO PARA HIDRANTE ? FORNECIMENTO E INSTALAÇÃO. AF_12/2015 | CRIAÇÃO DE COMPOSIÇÃO COM CUSTO
2018-05-01 | COMPOSICAO | 97489 | CURVA 45 GRAUS, EM AÇO, CONEXÃO SOLDADA, DN 80 (3?), INSTALADO EM REDE DE ALIMENTAÇÃO PARA HIDRANTE ? FORNECIMENTO E INSTALAÇÃO. AF_12/2015 | CRIAÇÃO DE COMPOSIÇÃO COM CUSTO
2018-05-01 | COMPOSICAO | 97490 | CURVA 90 GRAUS, EM AÇO, CONEXÃO SOLDADA, DN 80 (3?), INSTALADO EM REDE DE ALIMENTAÇÃO PARA HIDRANTE ? FORNECIMENTO E INSTALAÇÃO. AF_12/2015 | CRIAÇÃO DE COMPOSIÇÃO COM CUSTO
2018-05-01 | COMPOSICAO | 97491 | TÊ, EM AÇO, CONEXÃO SOLDADA, DN 25 (1?), INSTALADO EM REDE DE ALIMENTAÇÃO PARA HIDRANTE ? FORNECIMENTO E INSTALAÇÃO. AF_12/2015 | CRIAÇÃO DE COMPOSIÇÃO COM CUSTO
2018-05-01 | COMPOSICAO | 97492 | TÊ, EM AÇO, CONEXÃO SOLDADA, DN 32 (1 1/4?), INSTALADO EM REDE DE ALIMENTAÇÃO PARA HIDRANTE - FORNECIMENTO E INSTALAÇÃO. AF_12/2015 | CRIAÇÃO DE COMPOSIÇÃO COM CUSTO
2018-05-01 | COMPOSICAO | 97493 | TÊ, EM AÇO, CONEXÃO SOLDADA, DN 40 (1 1/2?), INSTALADO EM REDE DE ALIMENTAÇÃO PARA HIDRANTE - FORNECIMENTO E INSTALAÇÃO. AF_12/2015 | CRIAÇÃO DE COMPOSIÇÃO COM CUSTO
2018-05-01 | COMPOSICAO | 97494 | TÊ, EM AÇO, CONEXÃO SOLDADA, DN 50 (2"), INSTALADO EM REDE DE ALIMENTAÇÃO PARA HIDRANTE - FORNECIMENTO E INSTALAÇÃO. AF_12/2015 | CRIAÇÃO DE COMPOSIÇÃO COM CUSTO
2018-05-01 | COMPOSICAO | 97495 | TÊ, EM AÇO, CONEXÃO SOLDADA, DN 65 (2 1/2"), INSTALADO EM REDE DE ALIMENTAÇÃO PARA HIDRANTE - FORNECIMENTO E INSTALAÇÃO. AF_12/2015 | CRIAÇÃO DE COMPOSIÇÃO COM CUSTO
2018-05-01 | COMPOSICAO | 97496 | TÊ, EM AÇO, CONEXÃO SOLDADA, DN 80 (3 ), INSTALADO EM REDE DE ALIMENTAÇÃO PARA HIDRANTE - FORNECIMENTO E INSTALAÇÃO. AF_12/2015 | CRIAÇÃO DE COMPOSIÇÃO COM CUSTO
2018-05-01 | COMPOSICAO | 97498 | TUBO DE AÇO GALVANIZADO COM COSTURA, CLASSE MÉDIA, DN 25 (1"), CONEXÃO ROSQUEADA, INSTALADO EM REDE DE ALIMENTAÇÃO PARA HIDRANTE - FORNECIMENTO E INSTALAÇÃO. AF_12/2015 | CRIAÇÃO DE COMPOSIÇÃO COM CUSTO
2018-05-01 | COMPOSICAO | 97499 | LUVA, EM AÇO, CONEXÃO SOLDADA, DN 25 (1?), INSTALADO EM REDE DE ALIMENTAÇÃO PARA SPRINKLER - FORNECIMENTO E INSTALAÇÃO. AF_12/2015 | CRIAÇÃO DE COMPOSIÇÃO COM CUSTO
2018-05-01 | COMPOSICAO | 97500 | LUVA COM REDUÇÃO, EM AÇO, CONEXÃO SOLDADA, DN 25 X 20 MM (1" X 3/4"), INSTALADO EM REDE DE ALIMENTAÇÃO PARA SPRINKLER - FORNECIMENTO E INSTALAÇÃO. AF_12/2015 | CRIAÇÃO DE COMPOSIÇÃO COM CUSTO
2018-05-01 | COMPOSICAO | 97502 | LUVA, EM AÇO, CONEXÃO SOLDADA, DN 32 (1 1/4?), INSTALADO EM REDE DE ALIMENTAÇÃO PARA SPRINKLER - FORNECIMENTO E INSTALAÇÃO. AF_12/2015 | CRIAÇÃO DE COMPOSIÇÃO COM CUSTO
2018-05-01 | COMPOSICAO | 97503 | LUVA COM REDUÇÃO, EM AÇO, CONEXÃO SOLDADA, DN 32 X 25 MM (1 1/4? X 1?), INSTALADO EM REDE DE ALIMENTAÇÃO PARA SPRINKLER - FORNECIMENTO E INSTALAÇÃO. AF_12/2015 | CRIAÇÃO DE COMPOSIÇÃO COM CUSTO
2018-05-01 | COMPOSICAO | 97505 | LUVA, EM AÇO, CONEXÃO SOLDADA, DN 40 (1 1/2?), INSTALADO EM REDE DE ALIMENTAÇÃO PARA SPRINKLER - FORNECIMENTO E INSTALAÇÃO. AF_12/2015 | CRIAÇÃO DE COMPOSIÇÃO COM CUSTO
2018-05-01 | COMPOSICAO | 97506 | LUVA COM REDUÇÃO, EM AÇO, CONEXÃO SOLDADA, DN 40 X 32 MM (1 1/2? X 1 1/4?), INSTALADO EM REDE DE ALIMENTAÇÃO PARA SPRINKLER - FORNECIMENTO E INSTALAÇÃO. AF_12/2015 | CRIAÇÃO DE COMPOSIÇÃO COM CUSTO
2018-05-01 | COMPOSICAO | 97508 | LUVA, EM AÇO, CONEXÃO SOLDADA, DN 50 (2?), INSTALADO EM REDE DE ALIMENTAÇÃO PARA SPRINKLER - FORNECIMENTO E INSTALAÇÃO. AF_12/2015 | CRIAÇÃO DE COMPOSIÇÃO COM CUSTO
2018-05-01 | COMPOSICAO | 97509 | LUVA COM REDUÇÃO, EM AÇO, CONEXÃO SOLDADA, DN 50 X 40 MM (2? X 1 1/2?), INSTALADO EM REDE DE ALIMENTAÇÃO PARA SPRINKLER - FORNECIMENTO E INSTALAÇÃO. AF_12/2015 | CRIAÇÃO DE COMPOSIÇÃO COM CUSTO
2018-05-01 | COMPOSICAO | 97511 | LUVA, EM AÇO, CONEXÃO SOLDADA, DN 65 (2 1/2?), INSTALADO EM REDE DE ALIMENTAÇÃO PARA SPRINKLER - FORNECIMENTO E INSTALAÇÃO. AF_12/2015 | CRIAÇÃO DE COMPOSIÇÃO COM CUSTO
2018-05-01 | COMPOSICAO | 97512 | LUVA COM REDUÇÃO, EM AÇO, CONEXÃO SOLDADA, DN 65 X 50 MM (2 1/2? X 2?), INSTALADO EM REDE DE ALIMENTAÇÃO PARA SPRINKLER - FORNECIMENTO E INSTALAÇÃO. AF_12/2015 | CRIAÇÃO DE COMPOSIÇÃO COM CUSTO
2018-05-01 | COMPOSICAO | 97514 | LUVA, EM AÇO, CONEXÃO SOLDADA, DN 80 (3?), INSTALADO EM REDE DE ALIMENTAÇÃO PARA SPRINKLER - FORNECIMENTO E INSTALAÇÃO. AF_12/2015 | CRIAÇÃO DE COMPOSIÇÃO COM CUSTO
2018-05-01 | COMPOSICAO | 97515 | LUVA COM REDUÇÃO, EM AÇO, CONEXÃO SOLDADA, DN 80 X 65 MM (3? X 2 1/2?), INSTALADO EM REDE DE ALIMENTAÇÃO PARA SPRINKLER - FORNECIMENTO E INSTALAÇÃO. AF_12/2015 | CRIAÇÃO DE COMPOSIÇÃO COM CUSTO
2018-05-01 | COMPOSICAO | 97517 | CURVA 45 GRAUS, EM AÇO, CONEXÃO SOLDADA, DN 25 (1?), INSTALADO EM REDE DE ALIMENTAÇÃO PARA SPRINKLER - FORNECIMENTO E INSTALAÇÃO. AF_12/2015 | CRIAÇÃO DE COMPOSIÇÃO COM CUSTO
2018-05-01 | COMPOSICAO | 97518 | CURVA 90 GRAUS, EM AÇO, CONEXÃO SOLDADA, DN 25 (1?), INSTALADO EM REDE DE ALIMENTAÇÃO PARA SPRINKLER - FORNECIMENTO E INSTALAÇÃO. AF_12/2018 | CRIAÇÃO DE COMPOSIÇÃO COM CUSTO
2018-05-01 | COMPOSICAO | 97519 | CURVA 45 GRAUS, EM AÇO, CONEXÃO SOLDADA, DN 32 (1 1/4? ), INSTALADO EM REDE DE ALIMENTAÇÃO PARA SPRINKLER - FORNECIMENTO E INSTALAÇÃO. AF_12/2015 | CRIAÇÃO DE COMPOSIÇÃO COM CUSTO
2018-05-01 | COMPOSICAO | 97520 | CURVA 90 GRAUS, EM AÇO, CONEXÃO SOLDADA, DN 32 (1 1/4?), INSTALADO EM REDE DE ALIMENTAÇÃO PARA SPRINKLER - FORNECIMENTO E INSTALAÇÃO. AF_12/2015 | CRIAÇÃO DE COMPOSIÇÃO COM CUSTO
2018-05-01 | COMPOSICAO | 97521 | CURVA 45 GRAUS, EM AÇO, CONEXÃO SOLDADA, DN 40 (1 1/2?), INSTALADO EM REDE DE ALIMENTAÇÃO PARA SPRINKLER - FORNECIMENTO E INSTALAÇÃO. AF_12/2015 | CRIAÇÃO DE COMPOSIÇÃO COM CUSTO
2018-05-01 | COMPOSICAO | 97522 | CURVA 90 GRAUS, EM AÇO, CONEXÃO SOLDADA, DN 40 (1 1/2?), INSTALADO EM REDE DE ALIMENTAÇÃO PARA SPRINKLER - FORNECIMENTO E INSTALAÇÃO. AF_12/2015 | CRIAÇÃO DE COMPOSIÇÃO COM CUSTO
2018-05-01 | COMPOSICAO | 97523 | CURVA 45 GRAUS, EM AÇO, CONEXÃO SOLDADA, DN 50 (2?), INSTALADO EM REDE DE ALIMENTAÇÃO PARA SPRINKLER - FORNECIMENTO E INSTALAÇÃO. AF_12/2015 | CRIAÇÃO DE COMPOSIÇÃO COM CUSTO
2018-05-01 | COMPOSICAO | 97524 | CURVA 90 GRAUS, EM AÇO, CONEXÃO SOLDADA, DN 50 (2?), INSTALADO EM REDE DE ALIMENTAÇÃO PARA SPRINKLER - FORNECIMENTO E INSTALAÇÃO. AF_12/2015 | CRIAÇÃO DE COMPOSIÇÃO COM CUSTO
2018-05-01 | COMPOSICAO | 97525 | CURVA 45 GRAUS, EM AÇO, CONEXÃO SOLDADA, DN 65 (2 1/2?), INSTALADO EM REDE DE ALIMENTAÇÃO PARA SPRINKLER - FORNECIMENTO E INSTALAÇÃO. AF_12/2015 | CRIAÇÃO DE COMPOSIÇÃO COM CUSTO
2018-05-01 | COMPOSICAO | 97526 | CURVA 90 GRAUS, EM AÇO, CONEXÃO SOLDADA, DN 65 (2 1/2?), INSTALADO EM REDE DE ALIMENTAÇÃO PARA SPRINKLER - FORNECIMENTO E INSTALAÇÃO. AF_12/2015 | CRIAÇÃO DE COMPOSIÇÃO COM CUSTO
2018-05-01 | COMPOSICAO | 97527 | CURVA 45 GRAUS, EM AÇO, CONEXÃO SOLDADA, DN 80 (3?), INSTALADO EM REDE DE ALIMENTAÇÃO PARA SPRINKLER - FORNECIMENTO E INSTALAÇÃO. AF_12/2015 | CRIAÇÃO DE COMPOSIÇÃO COM CUSTO
2018-05-01 | COMPOSICAO | 97528 | CURVA 90 GRAUS, EM AÇO, CONEXÃO SOLDADA, DN 80 (3??), INSTALADO EM REDE DE ALIMENTAÇÃO PARA SPRINKLER - FORNECIMENTO E INSTALAÇÃO. AF_12/2015 | CRIAÇÃO DE COMPOSIÇÃO COM CUSTO
2018-05-01 | COMPOSICAO | 97529 | TÊ, EM AÇO, CONEXÃO SOLDADA, DN 25 (1??), INSTALADO EM REDE DE ALIMENTAÇÃO PARA SPRINKLER - FORNECIMENTO E INSTALAÇÃO. AF_12/2015 | CRIAÇÃO DE COMPOSIÇÃO COM CUSTO
2018-05-01 | COMPOSICAO | 97530 | TÊ, EM AÇO, CONEXÃO SOLDADA, DN 32 (1 1/4''), INSTALADO EM REDE DE ALIMENTAÇÃO PARA SPRINKLER - FORNECIMENTO E INSTALAÇÃO. AF_12/2015 | CRIAÇÃO DE COMPOSIÇÃO COM CUSTO
2018-05-01 | COMPOSICAO | 97531 | TÊ, EM AÇO, CONEXÃO SOLDADA, DN 40 (1 1/2''), INSTALADO EM REDE DE ALIMENTAÇÃO PARA SPRINKLER - FORNECIMENTO E INSTALAÇÃO. AF_12/2015 | CRIAÇÃO DE COMPOSIÇÃO COM CUSTO
2018-05-01 | COMPOSICAO | 97532 | TÊ, EM AÇO, CONEXÃO SOLDADA, DN 50 (2''), INSTALADO EM REDE DE ALIMENTAÇÃO PARA SPRINKLER - FORNECIMENTO E INSTALAÇÃO. AF_12/2015 | CRIAÇÃO DE COMPOSIÇÃO COM CUSTO
2018-05-01 | COMPOSICAO | 97533 | TÊ, EM AÇO, CONEXÃO SOLDADA, DN 65 (2 1/2''), INSTALADO EM REDE DE ALIMENTAÇÃO PARA SPRINKLER - FORNECIMENTO E INSTALAÇÃO. AF_12/2015 | CRIAÇÃO DE COMPOSIÇÃO COM CUSTO
2018-05-01 | COMPOSICAO | 97534 | TÊ, EM AÇO, CONEXÃO SOLDADA, DN 80 (3''), INSTALADO EM REDE DE ALIMENTAÇÃO PARA SPRINKLER - FORNECIMENTO E INSTALAÇÃO. AF_12/2015 | CRIAÇÃO DE COMPOSIÇÃO COM CUSTO
2018-05-01 | COMPOSICAO | 97535 | TUBO DE AÇO GALVANIZADO COM COSTURA, CLASSE MÉDIA, CONEXÃO ROSQUEADA, DN 25 (1''), INSTALADO EM REDE DE ALIMENTAÇÃO PARA SPRINKLER - FORNECIMENTO E INSTALAÇÃO. AF_12/2015 | CRIAÇÃO DE COMPOSIÇÃO COM CUSTO
2018-05-01 | COMPOSICAO | 97536 | TUBO DE AÇO GALVANIZADO COM COSTURA, CLASSE MÉDIA, CONEXÃO ROSQUEADA, DN 25 (1''), INSTALADO EM RAMAIS E SUB-RAMAIS DE GÁS - FORNECIMENTO E INSTALAÇÃO. AF_12/2015 | CRIAÇÃO DE COMPOSIÇÃO COM CUSTO
2018-05-01 | COMPOSICAO | 97537 | LUVA, EM AÇO, CONEXÃO SOLDADA, DN 15 (1/2''), INSTALADO EM RAMAIS E SUB-RAMAIS DE GÁS - FORNECIMENTO E INSTALAÇÃO. AF_12/2015 | CRIAÇÃO DE COMPOSIÇÃO COM CUSTO
2018-05-01 | COMPOSICAO | 97540 | LUVA, EM AÇO, CONEXÃO SOLDADA, DN 20 (3/4''), INSTALADO EM RAMAIS E SUB-RAMAIS DE GÁS - FORNECIMENTO E INSTALAÇÃO. AF_12/2015 | CRIAÇÃO DE COMPOSIÇÃO COM CUSTO
2018-05-01 | COMPOSICAO | 97541 | LUVA COM REDUÇÃO, EM AÇO, CONEXÃO SOLDADA, DN 20 X 15 MM (3/4'' X 1/2''), INSTALADO EM RAMAIS E SUB-RAMAIS DE GÁS - FORNECIMENTO E INSTALAÇÃO. AF_12/2015 | CRIAÇÃO DE COMPOSIÇÃO COM CUSTO
2018-05-01 | COMPOSICAO | 97543 | LUVA, EM AÇO, CONEXÃO SOLDADA, DN 25 (1''), INSTALADO EM RAMAIS E SUB-RAMAIS DE GÁS - FORNECIMENTO E INSTALAÇÃO. AF_12/2015 | CRIAÇÃO DE COMPOSIÇÃO COM CUSTO
2018-05-01 | COMPOSICAO | 97544 | LUVA COM REDUÇÃO, EM AÇO, CONEXÃO SOLDADA, DN 25 X 20 MM (1'' X 3/4''), INSTALADO EM RAMAIS E SUB-RAMAIS DE GÁS - FORNECIMENTO E INSTALAÇÃO. AF_12/2015 | CRIAÇÃO DE COMPOSIÇÃO COM CUSTO
2018-05-01 | COMPOSICAO | 97546 | CURVA 45°, EM AÇO, CONEXÃO SOLDADA, DN 15 (1/2''), INSTALADO EM RAMAIS E SUB-RAMAIS DE GÁS - FORNECIMENTO E INSTALAÇÃO. AF_12/2015 | CRIAÇÃO DE COMPOSIÇÃO COM CUSTO
2018-05-01 | COMPOSICAO | 97547 | CURVA 90°, EM AÇO, CONEXÃO SOLDADA, DN 15 (1/2''), INSTALADO EM RAMAIS E SUB-RAMAIS DE GÁS - FORNECIMENTO E INSTALAÇÃO. AF_12/2015 | CRIAÇÃO DE COMPOSIÇÃO COM CUSTO
2018-05-01 | COMPOSICAO | 97548 | CURVA 45°, EM AÇO, CONEXÃO SOLDADA, DN 20 (3/4''), INSTALADO EM RAMAIS E SUB-RAMAIS DE GÁS - FORNECIMENTO E INSTALAÇÃO. AF_12/2015 | CRIAÇÃO DE COMPOSIÇÃO COM CUSTO
2018-05-01 | COMPOSICAO | 97549 | CURVA 90°, EM AÇO, CONEXÃO SOLDADA, DN 20 (3/4''), INSTALADO EM RAMAIS E SUB-RAMAIS DE GÁS - FORNECIMENTO E INSTALAÇÃO. AF_12/2015 | CRIAÇÃO DE COMPOSIÇÃO COM CUSTO
2018-05-01 | COMPOSICAO | 97550 | CURVA 45°, EM AÇO, CONEXÃO SOLDADA, DN 25 (1''), INSTALADO EM RAMAIS E SUB-RAMAIS DE GÁS - FORNECIMENTO E INSTALAÇÃO. AF_12/2015 | CRIAÇÃO DE COMPOSIÇÃO COM CUSTO
2018-05-01 | COMPOSICAO | 97551 | CURVA 90°, EM AÇO, CONEXÃO SOLDADA, DN 25 (1''), INSTALADO EM RAMAIS E SUB-RAMAIS DE GÁS - FORNECIMENTO E INSTALAÇÃO. AF_12/2015 | CRIAÇÃO DE COMPOSIÇÃO COM CUSTO
2018-05-01 | COMPOSICAO | 97552 | TÊ, EM AÇO, CONEXÃO SOLDADA, DN 15 (1/2''), INSTALADO EM RAMAIS E SUB-RAMAIS DE GÁS - FORNECIMENTO E INSTALAÇÃO. AF_12/2015 | CRIAÇÃO DE COMPOSIÇÃO COM CUSTO
2018-05-01 | COMPOSICAO | 97553 | TÊ, EM AÇO, CONEXÃO SOLDADA, DN 20 (3/4''), INSTALADO EM RAMAIS E SUB-RAMAIS DE GÁS - FORNECIMENTO E INSTALAÇÃO. AF_12/2015 | CRIAÇÃO DE COMPOSIÇÃO COM CUSTO
2018-05-01 | COMPOSICAO | 97554 | TÊ, EM AÇO, CONEXÃO SOLDADA, DN 25 (1''), INSTALADO EM RAMAIS E SUB-RAMAIS DE GÁS - FORNECIMENTO E INSTALAÇÃO. AF_12/2015 | CRIAÇÃO DE COMPOSIÇÃO COM CUSTO
2018-05-01 | COMPOSICAO | 97734 | PEÇA RETANGULAR PRÉ-MOLDADA, VOLUME DE CONCRETO DE 10 A 30 LITROS, TAXA DE AÇO APROXIMADA DE 30KG/M³. AF_01/2018 | CRIAÇÃO DE COMPOSIÇÃO COM CUSTO
2018-05-01 | COMPOSICAO | 97735 | PEÇA RETANGULAR PRÉ-MOLDADA, VOLUME DE CONCRETO DE 30 A 100 LITROS, TAXA DE AÇO APROXIMADA DE 30KG/M³. AF_01/2018 | CRIAÇÃO DE COMPOSIÇÃO COM CUSTO
2018-05-01 | COMPOSICAO | 97736 | PEÇA RETANGULAR PRÉ-MOLDADA, VOLUME DE CONCRETO ACIMA DE 100 LITROS, TAXA DE AÇO APROXIMADA DE 30KG/M³. AF_01/2018 | CRIAÇÃO DE COMPOSIÇÃO COM CUSTO
2018-05-01 | COMPOSICAO | 97738 | PEÇA CIRCULAR PRÉ-MOLDADA, VOLUME DE CONCRETO DE 10 A 30 LITROS, TAXA DE FIBRA DE POLIPROPILENO APROXIMADA DE 6 KG/M³. AF_01/2018_P | CRIAÇÃO DE COMPOSIÇÃO COM CUSTO
2018-05-01 | COMPOSICAO | 97739 | PEÇA CIRCULAR PRÉ-MOLDADA, VOLUME DE CONCRETO DE 30 A 100 LITROS, TAXA DE AÇO APROXIMADA DE 30KG/M³. AF_01/2018 | CRIAÇÃO DE COMPOSIÇÃO COM CUSTO
2018-05-01 | COMPOSICAO | 97740 | PEÇA CIRCULAR PRÉ-MOLDADA, VOLUME DE CONCRETO ACIMA DE 100 LITROS, TAXA DE AÇO APROXIMADA DE 30KG/M³. AF_01/2018 | CRIAÇÃO DE COMPOSIÇÃO COM CUSTO
2018-05-01 | COMPOSICAO | 97886 | CAIXA ENTERRADA ELÉTRICA RETANGULAR, EM ALVENARIA COM TIJOLOS CERÂMICOS MACIÇOS, FUNDO COM BRITA, DIMENSÕES INTERNAS: 0,3X0,3X0,3 M. AF_05/2018 | CRIAÇÃO DE COMPOSIÇÃO COM CUSTO
2018-05-01 | COMPOSICAO | 97887 | CAIXA ENTERRADA ELÉTRICA RETANGULAR, EM ALVENARIA COM TIJOLOS CERÂMICOS MACIÇOS, FUNDO COM BRITA, DIMENSÕES INTERNAS: 0,4X0,4X0,4 M. AF_05/2018 | CRIAÇÃO DE COMPOSIÇÃO COM CUSTO
2018-05-01 | COMPOSICAO | 97888 | CAIXA ENTERRADA ELÉTRICA RETANGULAR, EM ALVENARIA COM TIJOLOS CERÂMICOS MACIÇOS, FUNDO COM BRITA, DIMENSÕES INTERNAS: 0,6X0,6X0,6 M. AF_05/2018 | CRIAÇÃO DE COMPOSIÇÃO COM CUSTO
2018-05-01 | COMPOSICAO | 97889 | CAIXA ENTERRADA ELÉTRICA RETANGULAR, EM ALVENARIA COM TIJOLOS CERÂMICOS MACIÇOS, FUNDO COM BRITA, DIMENSÕES INTERNAS: 0,8X0,8X0,6 M. AF_05/2018 | CRIAÇÃO DE COMPOSIÇÃO COM CUSTO
2018-05-01 | COMPOSICAO | 97890 | CAIXA ENTERRADA ELÉTRICA RETANGULAR, EM ALVENARIA COM TIJOLOS CERÂMICOS MACIÇOS, FUNDO COM BRITA, DIMENSÕES INTERNAS: 1X1X0,6 M. AF_05/2018 | CRIAÇÃO DE COMPOSIÇÃO COM CUSTO
2018-05-01 | COMPOSICAO | 97891 | CAIXA ENTERRADA ELÉTRICA RETANGULAR, EM ALVENARIA COM BLOCOS DE CONCRETO, FUNDO COM BRITA, DIMENSÕES INTERNAS: 0,4X0,4X0,4 M. AF_05/2018 | CRIAÇÃO DE COMPOSIÇÃO COM CUSTO
2018-05-01 | COMPOSICAO | 97892 | CAIXA ENTERRADA ELÉTRICA RETANGULAR, EM ALVENARIA COM BLOCOS DE CONCRETO, FUNDO COM BRITA, DIMENSÕES INTERNAS: 0,6X0,6X0,6 M. AF_05/2018 | CRIAÇÃO DE COMPOSIÇÃO COM CUSTO
2018-05-01 | COMPOSICAO | 97893 | CAIXA ENTERRADA ELÉTRICA RETANGULAR, EM ALVENARIA COM BLOCOS DE CONCRETO, FUNDO COM BRITA, DIMENSÕES INTERNAS: 0,8X0,8X0,6 M. AF_05/2018 | CRIAÇÃO DE COMPOSIÇÃO COM CUSTO
2018-05-01 | COMPOSICAO | 97894 | CAIXA ENTERRADA ELÉTRICA RETANGULAR, EM ALVENARIA COM BLOCOS DE CONCRETO, FUNDO COM BRITA, DIMENSÕES INTERNAS: 1X1X0,6 M. AF_05/2018 | CRIAÇÃO DE COMPOSIÇÃO COM CUSTO
2018-05-01 | COMPOSICAO | 97900 | CAIXA ENTERRADA HIDRÁULICA RETANGULAR EM ALVENARIA COM TIJOLOS CERÂMICOS MACIÇOS, DIMENSÕES INTERNAS: 0,3X0,3X0,3 M PARA REDE DE ESGOTO. AF_05/2018 | CRIAÇÃO DE COMPOSIÇÃO COM CUSTO
2018-05-01 | COMPOSICAO | 97901 | CAIXA ENTERRADA HIDRÁULICA RETANGULAR EM ALVENARIA COM TIJOLOS CERÂMICOS MACIÇOS, DIMENSÕES INTERNAS: 0,4X0,4X0,4 M PARA REDE DE ESGOTO. AF_05/2018 | CRIAÇÃO DE COMPOSIÇÃO COM CUSTO
2018-05-01 | COMPOSICAO | 97902 | CAIXA ENTERRADA HIDRÁULICA RETANGULAR EM ALVENARIA COM TIJOLOS CERÂMICOS MACIÇOS, DIMENSÕES INTERNAS: 0,6X0,6X0,6 M PARA REDE DE ESGOTO. AF_05/2018 | CRIAÇÃO DE COMPOSIÇÃO COM CUSTO
2018-05-01 | COMPOSICAO | 97903 | CAIXA ENTERRADA HIDRÁULICA RETANGULAR EM ALVENARIA COM TIJOLOS CERÂMICOS MACIÇOS, DIMENSÕES INTERNAS: 0,8X0,8X0,6 M PARA REDE DE ESGOTO. AF_05/2018 | CRIAÇÃO DE COMPOSIÇÃO COM CUSTO
2018-05-01 | COMPOSICAO | 97904 | CAIXA ENTERRADA HIDRÁULICA RETANGULAR EM ALVENARIA COM TIJOLOS CERÂMICOS MACIÇOS, DIMENSÕES INTERNAS: 1X1X0,6 M PARA REDE DE ESGOTO. AF_05/2018 | CRIAÇÃO DE COMPOSIÇÃO COM CUSTO
2018-05-01 | COMPOSICAO | 97905 | CAIXA ENTERRADA HIDRÁULICA RETANGULAR, EM ALVENARIA COM BLOCOS DE CONCRETO, DIMENSÕES INTERNAS: 0,4X0,4X0,4 M PARA REDE DE ESGOTO. AF_05/2018 | CRIAÇÃO DE COMPOSIÇÃO COM CUSTO
2018-05-01 | COMPOSICAO | 97906 | CAIXA ENTERRADA HIDRÁULICA RETANGULAR, EM ALVENARIA COM BLOCOS DE CONCRETO, DIMENSÕES INTERNAS: 0,6X0,6X0,6 M PARA REDE DE ESGOTO. AF_05/2018 | CRIAÇÃO DE COMPOSIÇÃO COM CUSTO
2018-05-01 | COMPOSICAO | 97907 | CAIXA ENTERRADA HIDRÁULICA RETANGULAR, EM ALVENARIA COM BLOCOS DE CONCRETO, DIMENSÕES INTERNAS: 0,8X0,8X0,6 M PARA REDE DE ESGOTO. AF_05/2018 | CRIAÇÃO DE COMPOSIÇÃO COM CUSTO
2018-05-01 | COMPOSICAO | 97908 | CAIXA ENTERRADA HIDRÁULICA RETANGULAR, EM ALVENARIA COM BLOCOS DE CONCRETO, DIMENSÕES INTERNAS: 1X1X0,6 M PARA REDE DE ESGOTO. AF_05/2018 | CRIAÇÃO DE COMPOSIÇÃO COM CUSTO
2018-05-01 | COMPOSICAO | 97976 | POÇO DE INSPEÇÃO CIRCULAR PARA ESGOTO, EM ALVENARIA COM TIJOLOS CERÂMICOS MACIÇOS, DIÂMETRO INTERNO = 0,6 M, PROFUNDIDADE = 1 M, EXCLUINDO TAMPÃO. AF_05/2018 | CRIAÇÃO DE COMPOSIÇÃO COM CUSTO
2018-05-01 | COMPOSICAO | 97977 | POÇO DE INSPEÇÃO CIRCULAR PARA ESGOTO, EM ALVENARIA COM TIJOLOS CERÂMICOS MACIÇOS, DIÂMETRO INTERNO = 0,6 M, PROFUNDIDADE = 1,5 M, EXCLUINDO TAMPÃO. AF_05/2018 | CRIAÇÃO DE COMPOSIÇÃO COM CUSTO
2018-05-01 | COMPOSICAO | 97980 | BASE PARA POÇO DE VISITA CIRCULAR PARA ESGOTO, EM ALVENARIA COM TIJOLOS CERÂMICOS MACIÇOS, DIÂMETRO INTERNO = 0,8 M, PROFUNDIDADE = 1,45 M, EXCLUINDO TAMPÃO. AF_05/2018 | CRIAÇÃO DE COMPOSIÇÃO COM CUSTO
2018-05-01 | COMPOSICAO | 97981 | ACRÉSCIMO PARA POÇO DE VISITA CIRCULAR PARA ESGOTO, EM ALVENARIA COM TIJOLOS CERÂMICOS MACIÇOS, DIÂMETRO INTERNO = 0,8 M. AF_05/2018 | CRIAÇÃO DE COMPOSIÇÃO COM CUSTO
2018-05-01 | COMPOSICAO | 97983 | ACRÉSCIMO PARA POÇO DE VISITA CIRCULAR PARA ESGOTO, EM CONCRETO PRÉ-MOLDADO, DIÂMETRO INTERNO = 1 M. AF_05/2018 | CRIAÇÃO DE COMPOSIÇÃO COM CUSTO
2018-05-01 | COMPOSICAO | 97985 | ACRÉSCIMO PARA POÇO DE VISITA CIRCULAR PARA ESGOTO, EM ALVENARIA COM TIJOLOS CERÂMICOS MACIÇOS, DIÂMETRO INTERNO = 1 M. AF_05/2018 | CRIAÇÃO DE COMPOSIÇÃO COM CUSTO
2018-05-01 | COMPOSICAO | 97987 | ACRÉSCIMO PARA POÇO DE VISITA CIRCULAR PARA ESGOTO, EM CONCRETO PRÉ-MOLDADO, DIÂMETRO INTERNO = 1,2 M. AF_05/2018 | CRIAÇÃO DE COMPOSIÇÃO COM CUSTO
2018-05-01 | COMPOSICAO | 97988 | BASE PARA POÇO DE VISITA CIRCULAR PARA ESGOTO, EM ALVENARIA COM TIJOLOS CERÂMICOS MACIÇOS, DIÂMETRO INTERNO = 1,2 M, PROFUNDIDADE = 1,45 M, EXCLUINDO TAMPÃO. AF_05/2018 | CRIAÇÃO DE COMPOSIÇÃO COM CUSTO
2018-05-01 | COMPOSICAO | 97989 | ACRÉSCIMO PARA POÇO DE VISITA CIRCULAR PARA ESGOTO, EM ALVENARIA COM TIJOLOS CERÂMICOS MACIÇOS, DIÂMETRO INTERNO = 1,2 M. AF_05/2018 | CRIAÇÃO DE COMPOSIÇÃO COM CUSTO
2018-05-01 | COMPOSICAO | 97991 | ACRÉSCIMO PARA POÇO DE VISITA CIRCULAR PARA ESGOTO, EM CONCRETO PRÉ-MOLDADO, DIÂMETRO INTERNO = 1,5 M. AF_05/2018 | CRIAÇÃO DE COMPOSIÇÃO COM CUSTO
2018-05-01 | COMPOSICAO | 97992 | BASE PARA POÇO DE VISITA CIRCULAR PARA ESGOTO, EM ALVENARIA COM TIJOLOS CERÂMICOS MACIÇOS, DIÂMETRO INTERNO = 1,5 M, PROFUNDIDADE = 1,45 M, EXCLUINDO TAMPÃO. AF_05/2018 | CRIAÇÃO DE COMPOSIÇÃO COM CUSTO
2018-05-01 | COMPOSICAO | 97993 | ACRÉSCIMO PARA POÇO DE VISITA CIRCULAR PARA ESGOTO, EM ALVENARIA COM TIJOLOS CERÂMICOS MACIÇOS, DIÂMETRO INTERNO = 1,5 M. AF_05/2018 | CRIAÇÃO DE COMPOSIÇÃO COM CUSTO
2018-05-01 | COMPOSICAO | 97994 | BASE PARA POÇO DE VISITA RETANGULAR PARA ESGOTO, EM ALVENARIA COM BLOCOS DE CONCRETO, DIMENSÕES INTERNAS = 1X1 M, PROFUNDIDADE = 1,45 M, EXCLUINDO TAMPÃO. AF_05/2018 | CRIAÇÃO DE COMPOSIÇÃO COM CUSTO
2018-05-01 | COMPOSICAO | 97995 | ACRÉSCIMO PARA POÇO DE VISITA RETANGULAR PARA ESGOTO, EM ALVENARIA COM BLOCOS DE CONCRETO, DIMENSÕES INTERNAS = 1X1 M. AF_05/2018 | CRIAÇÃO DE COMPOSIÇÃO COM CUSTO
2018-05-01 | COMPOSICAO | 97996 | BASE PARA POÇO DE VISITA RETANGULAR PARA ESGOTO, EM ALVENARIA COM BLOCOS DE CONCRETO, DIMENSÕES INTERNAS = 1X1,5 M, PROFUNDIDADE = 1,45 M, EXCLUINDO TAMPÃO. AF_05/2018 | CRIAÇÃO DE COMPOSIÇÃO COM CUSTO
2018-05-01 | COMPOSICAO | 97997 | ACRÉSCIMO PARA POÇO DE VISITA RETANGULAR PARA ESGOTO, EM ALVENARIA COM BLOCOS DE CONCRETO, DIMENSÕES INTERNAS = 1X1,5 M. AF_05/2018 | CRIAÇÃO DE COMPOSIÇÃO COM CUSTO
2018-05-01 | COMPOSICAO | 97999 | ACRÉSCIMO PARA POÇO DE VISITA RETANGULAR PARA ESGOTO, EM ALVENARIA COM BLOCOS DE CONCRETO, DIMENSÕES INTERNAS = 1X2 M. AF_05/2018 | CRIAÇÃO DE COMPOSIÇÃO COM CUSTO
2018-05-01 | COMPOSICAO | 98001 | ACRÉSCIMO PARA POÇO DE VISITA RETANGULAR PARA ESGOTO, EM ALVENARIA COM BLOCOS DE CONCRETO, DIMENSÕES INTERNAS = 1X2,5 M. AF_05/2018 | CRIAÇÃO DE COMPOSIÇÃO COM CUSTO
2018-05-01 | COMPOSICAO | 98002 | BASE PARA POÇO DE VISITA RETANGULAR PARA ESGOTO, EM ALVENARIA COM BLOCOS DE CONCRETO, DIMENSÕES INTERNAS = 1X3 M, PROFUNDIDADE = 1,45 M, EXCLUINDO TAMPÃO. AF_05/2018 | CRIAÇÃO DE COMPOSIÇÃO COM CUSTO
2018-05-01 | COMPOSICAO | 98003 | ACRÉSCIMO PARA POÇO DE VISITA RETANGULAR PARA ESGOTO, EM ALVENARIA COM BLOCOS DE CONCRETO, DIMENSÕES INTERNAS = 1X3 M. AF_05/2018 | CRIAÇÃO DE COMPOSIÇÃO COM CUSTO
2018-05-01 | COMPOSICAO | 98005 | ACRÉSCIMO PARA POÇO DE VISITA RETANGULAR PARA ESGOTO, EM ALVENARIA COM BLOCOS DE CONCRETO, DIMENSÕES INTERNAS = 1X3,5 M. AF_05/2018 | CRIAÇÃO DE COMPOSIÇÃO COM CUSTO
2018-05-01 | COMPOSICAO | 98006 | BASE PARA POÇO DE VISITA RETANGULAR PARA ESGOTO, EM ALVENARIA COM BLOCOS DE CONCRETO, DIMENSÕES INTERNAS = 1X4 M, PROFUNDIDADE = 1,45 M, EXCLUINDO TAMPÃO. AF_05/2018 | CRIAÇÃO DE COMPOSIÇÃO COM CUSTO
2018-05-01 | COMPOSICAO | 98007 | ACRÉSCIMO PARA POÇO DE VISITA RETANGULAR PARA ESGOTO, EM ALVENARIA COM BLOCOS DE CONCRETO, DIMENSÕES INTERNAS = 1X4 M. AF_05/2018 | CRIAÇÃO DE COMPOSIÇÃO COM CUSTO
2018-05-01 | COMPOSICAO | 98008 | BASE PARA POÇO DE VISITA RETANGULAR PARA ESGOTO, EM ALVENARIA COM BLOCOS DE CONCRETO, DIMENSÕES INTERNAS = 1,5X1,5 M, PROFUNDIDADE = 1,45 M, EXCLUINDO TAMPÃO . AF_05/2018 | CRIAÇÃO DE COMPOSIÇÃO COM CUSTO
2018-05-01 | COMPOSICAO | 98009 | ACRÉSCIMO PARA POÇO DE VISITA RETANGULAR PARA ESGOTO, EM ALVENARIA COM BLOCOS DE CONCRETO, DIMENSÕES INTERNAS = 1,5X1,5 M. AF_05/2018 | CRIAÇÃO DE COMPOSIÇÃO COM CUSTO
2018-05-01 | COMPOSICAO | 98010 | BASE PARA POÇO DE VISITA RETANGULAR PARA ESGOTO, EM ALVENARIA COM BLOCOS DE CONCRETO, DIMENSÕES INTERNAS = 1,5X2 M, PROFUNDIDADE = 1,45 M, EXCLUINDO TAMPÃO. AF_05/2018 | CRIAÇÃO DE COMPOSIÇÃO COM CUSTO
2018-05-01 | COMPOSICAO | 98011 | ACRÉSCIMO PARA POÇO DE VISITA RETANGULAR PARA ESGOTO, EM ALVENARIA COM BLOCOS DE CONCRETO, DIMENSÕES INTERNAS = 1,5X2 M. AF_05/2018 | CRIAÇÃO DE COMPOSIÇÃO COM CUSTO
2018-05-01 | COMPOSICAO | 98012 | BASE PARA POÇO DE VISITA RETANGULAR PARA ESGOTO, EM ALVENARIA COM BLOCOS DE CONCRETO, DIMENSÕES INTERNAS = 1,5X2,5 M, PROFUNDIDADE = 1,45 M, EXCLUINDO TAMPÃO. AF_05/2018 | CRIAÇÃO DE COMPOSIÇÃO COM CUSTO
2018-05-01 | COMPOSICAO | 98013 | ACRÉSCIMO PARA POÇO DE VISITA RETANGULAR PARA ESGOTO, EM ALVENARIA COM BLOCOS DE CONCRETO, DIMENSÕES INTERNAS = 1,5X2,5 M. AF_05/2018 | CRIAÇÃO DE COMPOSIÇÃO COM CUSTO
2018-05-01 | COMPOSICAO | 98014 | BASE PARA POÇO DE VISITA RETANGULAR PARA ESGOTO, EM ALVENARIA COM BLOCOS DE CONCRETO, DIMENSÕES INTERNAS = 1,5X3 M, PROFUNDIDADE = 1,45 M, EXCLUINDO TAMPÃO. AF_05/2018 | CRIAÇÃO DE COMPOSIÇÃO COM CUSTO
2018-05-01 | COMPOSICAO | 98015 | ACRÉSCIMO PARA POÇO DE VISITA RETANGULAR PARA ESGOTO, EM ALVENARIA COM BLOCOS DE CONCRETO, DIMENSÕES INTERNAS = 1,5X3 M. AF_05/2018 | CRIAÇÃO DE COMPOSIÇÃO COM CUSTO
2018-05-01 | COMPOSICAO | 98016 | BASE PARA POÇO DE VISITA RETANGULAR PARA ESGOTO, EM ALVENARIA COM BLOCOS DE CONCRETO, DIMENSÕES INTERNAS = 1,5X3,5 M, PROFUNDIDADE = 1,45 M, EXCLUINDO TAMPÃO. AF_05/2018 | CRIAÇÃO DE COMPOSIÇÃO COM CUSTO
2018-05-01 | COMPOSICAO | 98017 | ACRÉSCIMO PARA POÇO DE VISITA RETANGULAR PARA ESGOTO, EM ALVENARIA COM BLOCOS DE CONCRETO, DIMENSÕES INTERNAS = 1,5X3,5 M. AF_05/2018 | CRIAÇÃO DE COMPOSIÇÃO COM CUSTO
2018-05-01 | COMPOSICAO | 98018 | BASE PARA POÇO DE VISITA RETANGULAR PARA ESGOTO, EM ALVENARIA COM BLOCOS DE CONCRETO, DIMENSÕES INTERNAS = 1,5X4 M, PROFUNDIDADE = 1,45 M, EXCLUINDO TAMPÃO. AF_05/2018 | CRIAÇÃO DE COMPOSIÇÃO COM CUSTO
2018-05-01 | COMPOSICAO | 98019 | ACRÉSCIMO PARA POÇO DE VISITA RETANGULAR PARA ESGOTO, EM ALVENARIA COM BLOCOS DE CONCRETO, DIMENSÕES INTERNAS = 1,5X4 M. AF_05/2018 | CRIAÇÃO DE COMPOSIÇÃO COM CUSTO
2018-05-01 | COMPOSICAO | 98020 | BASE PARA POÇO DE VISITA RETANGULAR PARA ESGOTO, EM ALVENARIA COM BLOCOS DE CONCRETO, DIMENSÕES INTERNAS = 2X2 M, PROFUNDIDADE = 1,45 M, EXCLUINDO TAMPÃO. AF_05/2018 | CRIAÇÃO DE COMPOSIÇÃO COM CUSTO
2018-05-01 | COMPOSICAO | 98021 | ACRÉSCIMO PARA POÇO DE VISITA RETANGULAR PARA ESGOTO, EM ALVENARIA COM BLOCOS DE CONCRETO, DIMENSÕES INTERNAS = 2X2 M. AF_05/2018 | CRIAÇÃO DE COMPOSIÇÃO COM CUSTO
2018-05-01 | COMPOSICAO | 98022 | BASE PARA POÇO DE VISITA RETANGULAR PARA ESGOTO, EM ALVENARIA COM BLOCOS DE CONCRETO, DIMENSÕES INTERNAS = 2X2,5 M, PROFUNDIDADE = 1,45 M, EXCLUINDO TAMPÃO. AF_05/2018 | CRIAÇÃO DE COMPOSIÇÃO COM CUSTO
2018-05-01 | COMPOSICAO | 98023 | ACRÉSCIMO PARA POÇO DE VISITA RETANGULAR PARA ESGOTO, EM ALVENARIA COM BLOCOS DE CONCRETO, DIMENSÕES INTERNAS = 2X2,5 M. AF_05/2018 | CRIAÇÃO DE COMPOSIÇÃO COM CUSTO
2018-05-01 | COMPOSICAO | 98024 | BASE PARA POÇO DE VISITA RETANGULAR PARA ESGOTO, EM ALVENARIA COM BLOCOS DE CONCRETO, DIMENSÕES INTERNAS = 2X3 M, PROFUNDIDADE = 1,45 M, EXCLUINDO TAMPÃO. AF_05/2018 | CRIAÇÃO DE COMPOSIÇÃO COM CUSTO
2018-05-01 | COMPOSICAO | 98025 | ACRÉSCIMO PARA POÇO DE VISITA RETANGULAR PARA ESGOTO, EM ALVENARIA COM BLOCOS DE CONCRETO, DIMENSÕES INTERNAS = 2X3 M. AF_05/2018 | CRIAÇÃO DE COMPOSIÇÃO COM CUSTO
2018-05-01 | COMPOSICAO | 98026 | BASE PARA POÇO DE VISITA RETANGULAR PARA ESGOTO, EM ALVENARIA COM BLOCOS DE CONCRETO, DIMENSÕES INTERNAS = 2X3,5 M, PROFUNDIDADE = 1,45 M, EXCLUINDO TAMPÃO. AF_05/2018 | CRIAÇÃO DE COMPOSIÇÃO COM CUSTO
2018-05-01 | COMPOSICAO | 98027 | ACRÉSCIMO PARA POÇO DE VISITA RETANGULAR PARA ESGOTO, EM ALVENARIA COM BLOCOS DE CONCRETO, DIMENSÕES INTERNAS = 2X3,5 M. AF_05/2018 | CRIAÇÃO DE COMPOSIÇÃO COM CUSTO
2018-05-01 | COMPOSICAO | 98028 | BASE PARA POÇO DE VISITA RETANGULAR PARA ESGOTO, EM ALVENARIA COM BLOCOS DE CONCRETO, DIMENSÕES INTERNAS = 2X4 M, PROFUNDIDADE = 1,45 M, EXCLUINDO TAMPÃO. AF_05/2018 | CRIAÇÃO DE COMPOSIÇÃO COM CUSTO
2018-05-01 | COMPOSICAO | 98029 | ACRÉSCIMO PARA POÇO DE VISITA RETANGULAR PARA ESGOTO, EM ALVENARIA COM BLOCOS DE CONCRETO, DIMENSÕES INTERNAS = 2X4 M. AF_05/2018 | CRIAÇÃO DE COMPOSIÇÃO COM CUSTO
2018-05-01 | COMPOSICAO | 98030 | BASE PARA POÇO DE VISITA RETANGULAR PARA ESGOTO, EM ALVENARIA COM BLOCOS DE CONCRETO, DIMENSÕES INTERNAS = 2,5X2,5 M, PROFUNDIDADE = 1,45 M, EXCLUINDO TAMPÃO. AF_05/2018 | CRIAÇÃO DE COMPOSIÇÃO COM CUSTO
2018-05-01 | COMPOSICAO | 98031 | ACRÉSCIMO PARA POÇO DE VISITA RETANGULAR PARA ESGOTO, EM ALVENARIA COM BLOCOS DE CONCRETO, DIMENSÕES INTERNAS = 2,5X2,5 M. AF_05/2018 | CRIAÇÃO DE COMPOSIÇÃO COM CUSTO
2018-05-01 | COMPOSICAO | 98032 | BASE PARA POÇO DE VISITA RETANGULAR PARA ESGOTO, EM ALVENARIA COM BLOCOS DE CONCRETO, DIMENSÕES INTERNAS = 2,5X3 M, PROFUNDIDADE = 1,45 M, EXCLUINDO TAMPÃO. AF_05/2018 | CRIAÇÃO DE COMPOSIÇÃO COM CUSTO
2018-05-01 | COMPOSICAO | 98033 | ACRÉSCIMO PARA POÇO DE VISITA RETANGULAR PARA ESGOTO, EM ALVENARIA COM BLOCOS DE CONCRETO, DIMENSÕES INTERNAS = 2,5X3 M. AF_05/2018 | CRIAÇÃO DE COMPOSIÇÃO COM CUSTO
2018-05-01 | COMPOSICAO | 98034 | BASE PARA POÇO DE VISITA RETANGULAR PARA ESGOTO, EM ALVENARIA COM BLOCOS DE CONCRETO, DIMENSÕES INTERNAS = 2,5X3,5 M, PROFUNDIDADE = 1,45 M, EXCLUINDO TAMPÃO. AF_05/2018 | CRIAÇÃO DE COMPOSIÇÃO COM CUSTO
2018-05-01 | COMPOSICAO | 98035 | ACRÉSCIMO PARA POÇO DE VISITA RETANGULAR PARA ESGOTO, EM ALVENARIA COM BLOCOS DE CONCRETO, DIMENSÕES INTERNAS = 2,5X3,5 M. AF_05/2018 | CRIAÇÃO DE COMPOSIÇÃO COM CUSTO
2018-05-01 | COMPOSICAO | 98036 | BASE PARA POÇO DE VISITA RETANGULAR PARA ESGOTO, EM ALVENARIA COM BLOCOS DE CONCRETO, DIMENSÕES INTERNAS = 2,5X4 M, PROFUNDIDADE = 1,45 M, EXCLUINDO TAMPÃO. AF_05/2018 | CRIAÇÃO DE COMPOSIÇÃO COM CUSTO
2018-05-01 | COMPOSICAO | 98037 | ACRÉSCIMO PARA POÇO DE VISITA RETANGULAR PARA ESGOTO, EM ALVENARIA COM BLOCOS DE CONCRETO, DIMENSÕES INTERNAS = 2,5X4 M. AF_05/2018 | CRIAÇÃO DE COMPOSIÇÃO COM CUSTO
2018-05-01 | COMPOSICAO | 98038 | BASE PARA POÇO DE VISITA RETANGULAR PARA ESGOTO, EM ALVENARIA COM BLOCOS DE CONCRETO, DIMENSÕES INTERNAS = 3X3 M, PROFUNDIDADE = 1,45 M, EXCLUINDO TAMPÃO. AF_05/2018 | CRIAÇÃO DE COMPOSIÇÃO COM CUSTO
2018-05-01 | COMPOSICAO | 98039 | ACRÉSCIMO PARA POÇO DE VISITA RETANGULAR PARA ESGOTO, EM ALVENARIA COM BLOCOS DE CONCRETO, DIMENSÕES INTERNAS = 3X3 M. AF_05/2018 | CRIAÇÃO DE COMPOSIÇÃO COM CUSTO
2018-05-01 | COMPOSICAO | 98040 | BASE PARA POÇO DE VISITA RETANGULAR PARA ESGOTO, EM ALVENARIA COM BLOCOS DE CONCRETO, DIMENSÕES INTERNAS = 3X3,5 M, PROFUNDIDADE = 1,45 M, EXCLUINDO TAMPÃO. AF_05/2018 | CRIAÇÃO DE COMPOSIÇÃO COM CUSTO
2018-05-01 | COMPOSICAO | 98041 | ACRÉSCIMO PARA POÇO DE VISITA RETANGULAR PARA ESGOTO, EM ALVENARIA COM BLOCOS DE CONCRETO, DIMENSÕES INTERNAS = 3X3,5 M. AF_05/2018 | CRIAÇÃO DE COMPOSIÇÃO COM CUSTO
2018-05-01 | COMPOSICAO | 98042 | BASE PARA POÇO DE VISITA RETANGULAR PARA ESGOTO, EM ALVENARIA COM BLOCOS DE CONCRETO, DIMENSÕES INTERNAS = 3X4 M, PROFUNDIDADE = 1,45 M, EXCLUINDO TAMPÃO. AF_05/2018 | CRIAÇÃO DE COMPOSIÇÃO COM CUSTO
2018-05-01 | COMPOSICAO | 98043 | ACRÉSCIMO PARA POÇO DE VISITA RETANGULAR PARA ESGOTO, EM ALVENARIA COM BLOCOS DE CONCRETO, DIMENSÕES INTERNAS = 3X4 M. AF_05/2018 | CRIAÇÃO DE COMPOSIÇÃO COM CUSTO
2018-05-01 | COMPOSICAO | 98044 | BASE PARA POÇO DE VISITA RETANGULAR PARA ESGOTO, EM ALVENARIA COM BLOCOS DE CONCRETO, DIMENSÕES INTERNAS = 3,5X3,5 M, PROFUNDIDADE = 1,45 M, EXCLUINDO TAMPÃO. AF_05/2018 | CRIAÇÃO DE COMPOSIÇÃO COM CUSTO
2018-05-01 | COMPOSICAO | 98045 | ACRÉSCIMO PARA POÇO DE VISITA RETANGULAR PARA ESGOTO, EM ALVENARIA COM BLOCOS DE CONCRETO, DIMENSÕES INTERNAS = 3,5X3,5 M. AF_05/2018 | CRIAÇÃO DE COMPOSIÇÃO COM CUSTO
2018-05-01 | COMPOSICAO | 98046 | BASE PARA POÇO DE VISITA RETANGULAR PARA ESGOTO, EM ALVENARIA COM BLOCOS DE CONCRETO, DIMENSÕES INTERNAS = 3,5X4 M, PROFUNDIDADE = 1,45 M, EXCLUINDO TAMPÃO. AF_05/2018 | CRIAÇÃO DE COMPOSIÇÃO COM CUSTO
2018-05-01 | COMPOSICAO | 98047 | ACRÉSCIMO PARA POÇO DE VISITA RETANGULAR PARA ESGOTO, EM ALVENARIA COM BLOCOS DE CONCRETO, DIMENSÕES INTERNAS = 3,5X4 M. AF_05/2018 | CRIAÇÃO DE COMPOSIÇÃO COM CUSTO
2018-05-01 | COMPOSICAO | 98048 | BASE PARA POÇO DE VISITA RETANGULAR PARA ESGOTO, EM ALVENARIA COM BLOCOS DE CONCRETO, DIMENSÕES INTERNAS = 4X4 M, PROFUNDIDADE = 1,45 M, EXCLUINDO TAMPÃO. AF_05/2018 | CRIAÇÃO DE COMPOSIÇÃO COM CUSTO
2018-05-01 | COMPOSICAO | 98049 | ACRÉSCIMO PARA POÇO DE VISITA RETANGULAR PARA ESGOTO, EM ALVENARIA COM BLOCOS DE CONCRETO, DIMENSÕES INTERNAS = 4X4 M. AF_05/2018 | CRIAÇÃO DE COMPOSIÇÃO COM CUSTO
2018-05-01 | COMPOSICAO | 98050 | CHAMINÉ CIRCULAR PARA POÇO DE VISITA PARA ESGOTO, EM CONCRETO PRÉ-MOLDADO, DIÂMETRO INTERNO = 0,6 M. AF_05/2018 | CRIAÇÃO DE COMPOSIÇÃO COM CUSTO
2018-05-01 | COMPOSICAO | 98051 | CHAMINÉ CIRCULAR PARA POÇO DE VISITA PARA ESGOTO, EM ALVENARIA COM TIJOLOS CERÂMICOS MACIÇOS, DIÂMETRO INTERNO = 0,6 M. AF_05/2018 | CRIAÇÃO DE COMPOSIÇÃO COM CUSTO
2018-05-01 | COMPOSICAO | 98052 | TANQUE SÉPTICO CIRCULAR, EM CONCRETO PRÉ-MOLDADO, DIÂMETRO INTERNO = 1,10 M, ALTURA INTERNA = 2,50 M, VOLUME ÚTIL: 2138,2 L (PARA 5 CONTRIBUINTES). AF_05/2018 | CRIAÇÃO DE COMPOSIÇÃO COM CUSTO
2018-05-01 | COMPOSICAO | 98053 | TANQUE SÉPTICO CIRCULAR, EM CONCRETO PRÉ-MOLDADO, DIÂMETRO INTERNO = 1,40 M, ALTURA INTERNA = 2,50 M, VOLUME ÚTIL: 3463,6 L (PARA 13 CONTRIBUINTES). AF_05/2018 | CRIAÇÃO DE COMPOSIÇÃO COM CUSTO
2018-05-01 | COMPOSICAO | 98054 | TANQUE SÉPTICO CIRCULAR, EM CONCRETO PRÉ-MOLDADO, DIÂMETRO INTERNO = 1,88 M, ALTURA INTERNA = 2,50 M, VOLUME ÚTIL: 6245,8 L (PARA 32 CONTRIBUINTES). AF_05/2018 | CRIAÇÃO DE COMPOSIÇÃO COM CUSTO
2018-05-01 | COMPOSICAO | 98055 | TANQUE SÉPTICO CIRCULAR, EM CONCRETO PRÉ-MOLDADO, DIÂMETRO INTERNO = 2,38 M, ALTURA INTERNA = 2,50 M, VOLUME ÚTIL: 10009,8 L (PARA 69 CONTRIBUINTES). AF_05/2018 | CRIAÇÃO DE COMPOSIÇÃO COM CUSTO
2018-05-01 | COMPOSICAO | 98056 | TANQUE SÉPTICO CIRCULAR, EM CONCRETO PRÉ-MOLDADO, DIÂMETRO INTERNO = 2,38 M, ALTURA INTERNA = 3,0 M, VOLUME ÚTIL: 12234,2 L (PARA 86 CONTRIBUINTES). AF_05/2018 | CRIAÇÃO DE COMPOSIÇÃO COM CUSTO
2018-05-01 | COMPOSICAO | 98057 | TANQUE SÉPTICO CIRCULAR, EM CONCRETO PRÉ-MOLDADO, DIÂMETRO INTERNO = 2,88 M, ALTURA INTERNA = 2,50 M, VOLUME ÚTIL: 14657,4 L (PARA 105 CONTRIBUINTES). AF_05/2018 | CRIAÇÃO DE COMPOSIÇÃO COM CUSTO
2018-05-01 | COMPOSICAO | 98066 | TANQUE SÉPTICO RETANGULAR, EM ALVENARIA COM TIJOLOS CERÂMICOS MACIÇOS, DIMENSÕES INTERNAS: 1,0 X 2,0 X 1,4 M, VOLUME ÚTIL: 2000 L (PARA 5 CONTRIBUINTES). AF_05/2018 | CRIAÇÃO DE COMPOSIÇÃO COM CUSTO
2018-05-01 | COMPOSICAO | 98067 | TANQUE SÉPTICO RETANGULAR, EM ALVENARIA COM TIJOLOS CERÂMICOS MACIÇOS, DIMENSÕES INTERNAS: 1,2 X 2,4 X 1,6 M, VOLUME ÚTIL: 3456 L (PARA 13 CONTRIBUINTES). AF_05/2018 | CRIAÇÃO DE COMPOSIÇÃO COM CUSTO
2018-05-01 | COMPOSICAO | 98068 | TANQUE SÉPTICO RETANGULAR, EM ALVENARIA COM TIJOLOS CERÂMICOS MACIÇOS, DIMENSÕES INTERNAS: 1,4 X 3,2 X 1,8 M, VOLUME ÚTIL: 6272 L (PARA 32 CONTRIBUINTES). AF_05/2018 | CRIAÇÃO DE COMPOSIÇÃO COM CUSTO
2018-05-01 | COMPOSICAO | 98069 | TANQUE SÉPTICO RETANGULAR, EM ALVENARIA COM TIJOLOS CERÂMICOS MACIÇOS, DIMENSÕES INTERNAS: 1,6 X 4,4 X 1,8 M, VOLUME ÚTIL: 9856 L (PARA 68 CONTRIBUINTES). AF_05/2018 | CRIAÇÃO DE COMPOSIÇÃO COM CUSTO
2018-05-01 | COMPOSICAO | 98070 | TANQUE SÉPTICO RETANGULAR, EM ALVENARIA COM TIJOLOS CERÂMICOS MACIÇOS, DIMENSÕES INTERNAS: 1,6 X 4,8 X 2,0 M, VOLUME ÚTIL: 12288 L (PARA 86 CONTRIBUINTES). AF_05/2018 | CRIAÇÃO DE COMPOSIÇÃO COM CUSTO
2018-05-01 | COMPOSICAO | 98071 | TANQUE SÉPTICO RETANGULAR, EM ALVENARIA COM TIJOLOS CERÂMICOS MACIÇOS, DIMENSÕES INTERNAS: 1,6 X 4,6 X 2,4 M, VOLUME ÚTIL: 14720 L (PARA 105 CONTRIBUINTES). AF_05/2018 | CRIAÇÃO DE COMPOSIÇÃO COM CUSTO
2018-05-01 | COMPOSICAO | 98072 | FILTRO ANAERÓBIO RETANGULAR, EM ALVENARIA COM TIJOLOS CERÂMICOS MACIÇOS, DIMENSÕES INTERNAS: 0,8 X 1,2 X 1,67 M, VOLUME ÚTIL: 1152 L (PARA 5 CONTRIBUINTES). AF_05/2018 | CRIAÇÃO DE COMPOSIÇÃO COM CUSTO
2018-05-01 | COMPOSICAO | 98073 | FILTRO ANAERÓBIO RETANGULAR, EM ALVENARIA COM TIJOLOS CERÂMICOS MACIÇOS, DIMENSÕES INTERNAS: 1,2 X 1,8 X 1,67 M, VOLUME ÚTIL: 2592 L (PARA 13 CONTRIBUINTES). AF_05/2018 | CRIAÇÃO DE COMPOSIÇÃO COM CUSTO
2018-05-01 | COMPOSICAO | 98074 | FILTRO ANAERÓBIO RETANGULAR, EM ALVENARIA COM TIJOLOS CERÂMICOS MACIÇOS, DIMENSÕES INTERNAS: 1,4 X 3,0 X 1,67 M, VOLUME ÚTIL: 5040 L (PARA 32 CONTRIBUINTES). AF_05/2018 | CRIAÇÃO DE COMPOSIÇÃO COM CUSTO
2018-05-01 | COMPOSICAO | 98075 | FILTRO ANAERÓBIO RETANGULAR, EM ALVENARIA COM TIJOLOS CERÂMICOS MACIÇOS, DIMENSÕES INTERNAS: 1,4 X 4,2 X 1,67 M, VOLUME ÚTIL: 7056 L (PARA 67 CONTRIBUINTES). AF_05/2018 | CRIAÇÃO DE COMPOSIÇÃO COM CUSTO
2018-05-01 | COMPOSICAO | 98076 | FILTRO ANAERÓBIO RETANGULAR, EM ALVENARIA COM TIJOLOS CERÂMICOS MACIÇOS, DIMENSÕES INTERNAS: 1,6 X 4,6 X 1,67 M, VOLUME ÚTIL: 8832 L (PARA 84 CONTRIBUINTES). AF_05/2018 | CRIAÇÃO DE COMPOSIÇÃO COM CUSTO
2018-05-01 | COMPOSICAO | 98077 | FILTRO ANAERÓBIO RETANGULAR, EM ALVENARIA COM TIJOLOS CERÂMICOS MACIÇOS, DIMENSÕES INTERNAS: 1,6 X 5,6 X 1,67 M, VOLUME ÚTIL: 10752 L (PARA 103 CONTRIBUINTES). AF_05/2018 | CRIAÇÃO DE COMPOSIÇÃO COM CUSTO
2018-05-01 | COMPOSICAO | 98078 | SUMIDOURO RETANGULAR, EM ALVENARIA COM TIJOLOS CERÂMICOS MACIÇOS, DIMENSÕES INTERNAS: 0,8 X 1,4 X 3,0 M, ÁREA DE INFILTRAÇÃO: 13,2 M² (PARA 5 CONTRIBUINTES). AF_05/2018 | CRIAÇÃO DE COMPOSIÇÃO COM CUSTO
2018-05-01 | COMPOSICAO | 98079 | SUMIDOURO RETANGULAR, EM ALVENARIA COM TIJOLOS CERÂMICOS MACIÇOS, DIMENSÕES INTERNAS: 1,0 X 3,0 X 3,0 M, ÁREA DE INFILTRAÇÃO: 25 M² (PARA 10 CONTRIBUINTES). AF_05/2018 | CRIAÇÃO DE COMPOSIÇÃO COM CUSTO
2018-05-01 | COMPOSICAO | 98080 | SUMIDOURO RETANGULAR, EM ALVENARIA COM TIJOLOS CERÂMICOS MACIÇOS, DIMENSÕES INTERNAS: 1,6 X 3,4 X 3,0 M, ÁREA DE INFILTRAÇÃO: 32,9 M² (PARA 13 CONTRIBUINTES). AF_05/2018 | CRIAÇÃO DE COMPOSIÇÃO COM CUSTO
2018-05-01 | COMPOSICAO | 98081 | SUMIDOURO RETANGULAR, EM ALVENARIA COM TIJOLOS CERÂMICOS MACIÇOS, DIMENSÕES INTERNAS: 1,6 X 5,8 X 3,0 M, ÁREA DE INFILTRAÇÃO: 50 M² (PARA 20 CONTRIBUINTES). AF_05/2018 | CRIAÇÃO DE COMPOSIÇÃO COM CUSTO
2018-05-01 | COMPOSICAO | 98082 | TANQUE SÉPTICO RETANGULAR, EM ALVENARIA COM BLOCOS DE CONCRETO, DIMENSÕES INTERNAS: 1,0 X 2,0 X 1,4 M, VOLUME ÚTIL: 2000 L (PARA 5 CONTRIBUINTES). AF_05/2018 | CRIAÇÃO DE COMPOSIÇÃO COM CUSTO
2018-05-01 | COMPOSICAO | 98083 | TANQUE SÉPTICO RETANGULAR, EM ALVENARIA COM BLOCOS DE CONCRETO, DIMENSÕES INTERNAS: 1,2 X 2,4 X 1,6 M, VOLUME ÚTIL: 3456 L (PARA 13 CONTRIBUINTES). AF_05/2018 | CRIAÇÃO DE COMPOSIÇÃO COM CUSTO
2018-05-01 | COMPOSICAO | 98084 | TANQUE SÉPTICO RETANGULAR, EM ALVENARIA COM BLOCOS DE CONCRETO, DIMENSÕES INTERNAS: 1,4 X 3,2 X 1,8 M, VOLUME ÚTIL: 6272 L (PARA 32 CONTRIBUINTES). AF_05/2018 | CRIAÇÃO DE COMPOSIÇÃO COM CUSTO
2018-05-01 | COMPOSICAO | 98085 | TANQUE SÉPTICO RETANGULAR, EM ALVENARIA COM BLOCOS DE CONCRETO, DIMENSÕES INTERNAS: 1,6 X 4,4 X 1,8 M, VOLUME ÚTIL: 9856 L (PARA 68 CONTRIBUINTES). AF_05/2018 | CRIAÇÃO DE COMPOSIÇÃO COM CUSTO
2018-05-01 | COMPOSICAO | 98086 | TANQUE SÉPTICO RETANGULAR, EM ALVENARIA COM BLOCOS DE CONCRETO, DIMENSÕES INTERNAS: 1,6 X 4,8 X 2,0 M, VOLUME ÚTIL: 12288 L (PARA 86 CONTRIBUINTES). AF_05/2018 | CRIAÇÃO DE COMPOSIÇÃO COM CUSTO
2018-05-01 | COMPOSICAO | 98087 | TANQUE SÉPTICO RETANGULAR, EM ALVENARIA COM BLOCOS DE CONCRETO, DIMENSÕES INTERNAS: 1,6 X 4,6 X 2,4 M, VOLUME ÚTIL: 14720 L (PARA 105 CONTRIBUINTES). AF_05/2018 | CRIAÇÃO DE COMPOSIÇÃO COM CUSTO
2018-05-01 | COMPOSICAO | 98088 | FILTRO ANAERÓBIO RETANGULAR, EM ALVENARIA COM BLOCOS DE CONCRETO, DIMENSÕES INTERNAS: 0,8 X 1,2 X 1,67 M, VOLUME ÚTIL: 1152 L (PARA 5 CONTRIBUINTES). AF_05/2018 | CRIAÇÃO DE COMPOSIÇÃO COM CUSTO
2018-05-01 | COMPOSICAO | 98089 | FILTRO ANAERÓBIO RETANGULAR, EM ALVENARIA COM BLOCOS DE CONCRETO, DIMENSÕES INTERNAS: 1,2 X 1,8 X 1,67 M, VOLUME ÚTIL: 2592 L (PARA 13 CONTRIBUINTES). AF_05/2018 | CRIAÇÃO DE COMPOSIÇÃO COM CUSTO
2018-05-01 | COMPOSICAO | 98090 | FILTRO ANAERÓBIO RETANGULAR, EM ALVENARIA COM BLOCOS DE CONCRETO, DIMENSÕES INTERNAS: 1,4 X 3,0 X 1,67 M, VOLUME ÚTIL: 5040 L (PARA 32 CONTRIBUINTES). AF_05/2018 | CRIAÇÃO DE COMPOSIÇÃO COM CUSTO
2018-05-01 | COMPOSICAO | 98091 | FILTRO ANAERÓBIO RETANGULAR, EM ALVENARIA COM BLOCOS DE CONCRETO, DIMENSÕES INTERNAS: 1,4 X 4,2 X 1,67 M, VOLUME ÚTIL: 7056 L (PARA 67 CONTRIBUINTES). AF_05/2018 | CRIAÇÃO DE COMPOSIÇÃO COM CUSTO
2018-05-01 | COMPOSICAO | 98092 | FILTRO ANAERÓBIO RETANGULAR, EM ALVENARIA COM BLOCOS DE CONCRETO, DIMENSÕES INTERNAS: 1,6 X 4,6 X 1,67 M, VOLUME ÚTIL: 8832 L (PARA 84 CONTRIBUINTES). AF_05/2018 | CRIAÇÃO DE COMPOSIÇÃO COM CUSTO
2018-05-01 | COMPOSICAO | 98093 | FILTRO ANAERÓBIO RETANGULAR, EM ALVENARIA COM BLOCOS DE CONCRETO, DIMENSÕES INTERNAS: 1,6 X 5,6 X 1,67 M, VOLUME ÚTIL: 10752 L (PARA 103 CONTRIBUINTES). AF_05/2018 | CRIAÇÃO DE COMPOSIÇÃO COM CUSTO
2018-05-01 | COMPOSICAO | 98094 | SUMIDOURO RETANGULAR, EM ALVENARIA COM BLOCOS DE CONCRETO, DIMENSÕES INTERNAS: 0,8 X 1,4 X 3,0 M, ÁREA DE INFILTRAÇÃO: 13,2 M² (PARA 5 CONTRIBUINTES). AF_05/2018 | CRIAÇÃO DE COMPOSIÇÃO COM CUSTO
2018-05-01 | COMPOSICAO | 98099 | SUMIDOURO RETANGULAR, EM ALVENARIA COM BLOCOS DE CONCRETO, DIMENSÕES INTERNAS: 1,0 X 3,0 X 3,0 M, ÁREA DE INFILTRAÇÃO: 25 M² (PARA 10 CONTRIBUINTES). AF_05/2018 | CRIAÇÃO DE COMPOSIÇÃO COM CUSTO
2018-05-01 | COMPOSICAO | 98100 | SUMIDOURO RETANGULAR, EM ALVENARIA COM BLOCOS DE CONCRETO, DIMENSÕES INTERNAS: 1,6 X 3,4 X 3,0 M, ÁREA DE INFILTRAÇÃO: 32,9 M² (PARA 13 CONTRIBUINTES). AF_05/2018 | CRIAÇÃO DE COMPOSIÇÃO COM CUSTO
2018-05-01 | COMPOSICAO | 98101 | SUMIDOURO RETANGULAR, EM ALVENARIA COM BLOCOS DE CONCRETO, DIMENSÕES INTERNAS: 1,6 X 5,8 X 3,0 M, ÁREA DE INFILTRAÇÃO: 50 M² (PARA 20 CONTRIBUINTES). AF_05/2018 | CRIAÇÃO DE COMPOSIÇÃO COM CUSTO
2018-05-01 | COMPOSICAO | 98102 | CAIXA DE GORDURA SIMPLES, CIRCULAR, EM CONCRETO PRÉ-MOLDADO, DIÂMETRO INTERNO = 0,4 M, ALTURA INTERNA = 0,4 M. AF_05/2018 | CRIAÇÃO DE COMPOSIÇÃO COM CUSTO
2018-05-01 | COMPOSICAO | 98103 | CAIXA DE GORDURA DUPLA, CIRCULAR, EM CONCRETO PRÉ-MOLDADO, DIÂMETRO INTERNO = 0,6 M, ALTURA INTERNA = 0,6 M. AF_05/2018 | CRIAÇÃO DE COMPOSIÇÃO COM CUSTO
2018-05-01 | COMPOSICAO | 98104 | CAIXA DE GORDURA SIMPLES (CAPACIDADE: 36L), RETANGULAR, EM ALVENARIA COM TIJOLOS CERÂMICOS MACIÇOS, DIMENSÕES INTERNAS = 0,2X0,4 M, ALTURA INTERNA = 0,8 M. AF_05/2018 | CRIAÇÃO DE COMPOSIÇÃO COM CUSTO
2018-05-01 | COMPOSICAO | 98105 | CAIXA DE GORDURA DUPLA (CAPACIDADE: 126 L), RETANGULAR, EM ALVENARIA COM TIJOLOS CERÂMICOS MACIÇOS, DIMENSÕES INTERNAS = 0,4X0,7 M, ALTURA INTERNA = 0,8 M. AF_05/2018 | CRIAÇÃO DE COMPOSIÇÃO COM CUSTO
2018-05-01 | COMPOSICAO | 98106 | CAIXA DE GORDURA ESPECIAL (CAPACIDADE: 312 L - PARA ATÉ 146 PESSOAS SERVIDAS NO PICO), RETANGULAR, EM ALVENARIA COM TIJOLOS CERÂMICOS MACIÇOS, DIMENSÕES INTERNAS = 0,4X1,2 M, ALTURA INTERNA = 1 M. AF_05/2018 | CRIAÇÃO DE COMPOSIÇÃO COM CUSTO
2018-05-01 | COMPOSICAO | 98107 | CAIXA DE GORDURA SIMPLES (CAPACIDADE: 36 L), RETANGULAR, EM ALVENARIA COM BLOCOS DE CONCRETO, DIMENSÕES INTERNAS = 0,2X0,4 M, ALTURA INTERNA = 0,8 M. AF_05/2018 | CRIAÇÃO DE COMPOSIÇÃO COM CUSTO
2018-05-01 | COMPOSICAO | 98108 | CAIXA DE GORDURA DUPLA (CAPACIDADE: 126 L), RETANGULAR, EM ALVENARIA COM BLOCOS DE CONCRETO, DIMENSÕES INTERNAS = 0,4X0,7 M, ALTURA INTERNA = 0,8 M. AF_05/2018 | CRIAÇÃO DE COMPOSIÇÃO COM CUSTO
2018-05-01 | COMPOSICAO | 98109 | CAIXA DE GORDURA ESPECIAL (CAPACIDADE: 312 L - PARA ATÉ 146 PESSOAS SERVIDAS NO PICO), RETANGULAR, EM ALVENARIA COM BLOCOS DE CONCRETO, DIMENSÕES INTERNAS = 0,4X1,2 M, ALTURA INTERNA = 1 M. AF_05/2018 | CRIAÇÃO DE COMPOSIÇÃO COM CUSTO
2018-05-01 | COMPOSICAO | 98110 | CAIXA DE GORDURA PEQUENA (CAPACIDADE: 19 L), CIRCULAR, EM PVC, DIÂMETRO INTERNO= 0,3 M. AF_05/2018 | CRIAÇÃO DE COMPOSIÇÃO COM CUSTO
2018-05-01 | COMPOSICAO | 98111 | CAIXA DE INSPEÇÃO PARA ATERRAMENTO, CIRCULAR, EM POLIETILENO, DIÂMETRO INTERNO = 0,3 M. AF_05/2018 | CRIAÇÃO DE COMPOSIÇÃO COM CUSTO
2018-05-01 | COMPOSICAO | 98113 | TIL (TUBO DE INSPEÇÃO E LIMPEZA) RADIAL PARA ESGOTO, EM PVC, DN 300 X 200 MM. AF_05/2018 | CRIAÇÃO DE COMPOSIÇÃO COM CUSTO
2018-05-01 | COMPOSICAO | 98114 | TAMPA CIRCULAR PARA ESGOTO E DRENAGEM, EM FERRO FUNDIDO, DIÂMETRO INTERNO = 0,6 M. AF_05/2018 | CRIAÇÃO DE COMPOSIÇÃO COM CUSTO
2018-05-01 | COMPOSICAO | 98115 | TAMPA CIRCULAR PARA ESGOTO E DRENAGEM, EM CONCRETO PRÉ-MOLDADO, DIÂMETRO INTERNO = 0,6 M. AF_05/2018 | CRIAÇÃO DE COMPOSIÇÃO COM CUSTO
2018-05-01 | COMPOSICAO | 98303 | PATCH PANEL 48 PORTAS, CATEGORIA 5E - FORNECIMENTO E INSTALAÇÃO. AF_03/2018 | DESATIVAÇÃO
2018-05-01 | COMPOSICAO | 98405 | BASE PARA POÇO DE VISITA CIRCULAR PARA ESGOTO, EM ALVENARIA COM TIJOLOS CERÂMICOS MACIÇOS, DIÂMETRO INTERNO = 1 M, PROFUNDIDADE = 1,45 M, EXCLUINDO TAMPÃO. AF_05/2018. | CRIAÇÃO DE COMPOSIÇÃO COM CUSTO
2018-05-01 | COMPOSICAO | 98406 | BASE PARA POÇO DE VISITA RETANGULAR PARA ESGOTO, EM ALVENARIA COM BLOCOS DE CONCRETO, DIMENSÕES INTERNAS = 1X3,5 M, PROFUNDIDADE = 1,45 M, EXCLUINDO TAMPÃO. AF_05/2018 | CRIAÇÃO DE COMPOSIÇÃO COM CUSTO
2018-05-01 | COMPOSICAO | 98407 | BASE PARA POÇO DE VISITA RETANGULAR PARA ESGOTO, EM ALVENARIA COM BLOCOS DE CONCRETO, DIMENSÕES INTERNAS = 1X2 M, PROFUNDIDADE = 1,45 M, EXCLUINDO TAMPÃO. AF_05/2018 | CRIAÇÃO DE COMPOSIÇÃO COM CUSTO
2018-05-01 | COMPOSICAO | 98408 | BASE PARA POÇO DE VISITA RETANGULAR PARA ESGOTO, EM ALVENARIA COM BLOCOS DE CONCRETO, DIMENSÕES INTERNAS = 1X2,5 M, PROFUNDIDADE = 1,45 M, EXCLUINDO TAMPÃO. AF_05/2018 | CRIAÇÃO DE COMPOSIÇÃO COM CUSTO
2018-05-01 | COMPOSICAO | 98409 | ACRÉSCIMO PARA POÇO DE VISITA CIRCULAR PARA ESGOTO, EM CONCRETO PRÉ-MOLDADO, DIÂMETRO INTERNO = 0,8 M. AF_05/2018 | CRIAÇÃO DE COMPOSIÇÃO COM CUSTO
2018-05-01 | COMPOSICAO | 98414 | BASE PARA POÇO DE VISITA CIRCULAR PARA ESGOTO, EM CONCRETO PRÉ-MOLDADO, DIÂMETRO INTERNO = 1 M, PROFUNDIDADE = 1,45 M, EXCLUINDO TAMPÃO. AF_05/2018_P | CRIAÇÃO DE COMPOSIÇÃO COM CUSTO
2018-05-01 | COMPOSICAO | 98415 | (COMPOSIÇÃO REPRESENTATIVA) POÇO DE VISITA CIRCULAR PARA ESGOTO, EM CONCRETO PRÉ-MOLDADO, DIÂMETRO INTERNO = 1,0 M, PROFUNDIDADE ATÉ 1,50 M, EXCLUINDO TAMPÃO. AF_04/2018 | CRIAÇÃO DE COMPOSIÇÃO COM CUSTO
2018-05-01 | COMPOSICAO | 98416 | (COMPOSIÇÃO REPRESENTATIVA) POÇO DE VISITA CIRCULAR PARA ESGOTO, EM CONCRETO PRÉ-MOLDADO, DIÂMETRO INTERNO = 1,0 M, PROFUNDIDADE DE 1,50 A 2,00 M, EXCLUINDO TAMPÃO. AF_04/2018 | CRIAÇÃO DE COMPOSIÇÃO COM CUSTO
2018-05-01 | COMPOSICAO | 98417 | (COMPOSIÇÃO REPRESENTATIVA) POÇO DE VISITA CIRCULAR PARA ESGOTO, EM CONCRETO PRÉ-MOLDADO, DIÂMETRO INTERNO = 1,0 M, PROFUNDIDADE DE 2,00 A 2,50 M, EXCLUINDO TAMPÃO. AF_04/2018 | CRIAÇÃO DE COMPOSIÇÃO COM CUSTO
2018-05-01 | COMPOSICAO | 98418 | (COMPOSIÇÃO REPRESENTATIVA) POÇO DE VISITA CIRCULAR PARA ESGOTO, EM CONCRETO PRÉ-MOLDADO, DIÂMETRO INTERNO = 1,0 M, PROFUNDIDADE DE 2,50 A 3,00 M, EXCLUINDO TAMPÃO. AF_04/2018 | CRIAÇÃO DE COMPOSIÇÃO COM CUSTO
2018-05-01 | COMPOSICAO | 98419 | (COMPOSIÇÃO REPRESENTATIVA) POÇO DE VISITA CIRCULAR PARA ESGOTO, EM CONCRETO PRÉ-MOLDADO, DIÂMETRO INTERNO = 1,0 M, PROFUNDIDADE DE 3,00 A 3,50 M, EXCLUINDO TAMPÃO. AF_04/2018 | CRIAÇÃO DE COMPOSIÇÃO COM CUSTO
2018-05-01 | COMPOSICAO | 98420 | (COMPOSIÇÃO REPRESENTATIVA) POÇO DE VISITA CIRCULAR PARA ESGOTO, EM CONCRETO PRÉ-MOLDADO, DIÂMETRO INTERNO = 1,0 M, PROFUNDIDADE ATÉ 1,50 M, INCLUINDO TAMPÃO DE FERRO FUNDIDO, DIÂMETRO DE 60 CM. AF_04/2018 | CRIAÇÃO DE COMPOSIÇÃO COM CUSTO
2018-05-01 | COMPOSICAO | 98421 | (COMPOSIÇÃO REPRESENTATIVA) POÇO DE VISITA CIRCULAR PARA ESGOTO, EM CONCRETO PRÉ-MOLDADO, DIÂMETRO INTERNO = 1,0 M, PROFUNDIDADE DE 1,50 A 2,00 M, INCLUINDO TAMPÃO DE FERRO FUNDIDO, DIÂMETRO DE 60 CM. AF_04/2018 | CRIAÇÃO DE COMPOSIÇÃO COM CUSTO
2018-05-01 | COMPOSICAO | 98422 | (COMPOSIÇÃO REPRESENTATIVA) POÇO DE VISITA CIRCULAR PARA ESGOTO, EM CONCRETO PRÉ-MOLDADO, DIÂMETRO INTERNO = 1,0 M, PROFUNDIDADE DE 2,00 A 2,50 M, INCLUINDO TAMPÃO DE FERRO FUNDIDO, DIÂMETRO DE 60 CM. AF_04/2018 | CRIAÇÃO DE COMPOSIÇÃO COM CUSTO
2018-05-01 | COMPOSICAO | 98423 | (COMPOSIÇÃO REPRESENTATIVA) POÇO DE VISITA CIRCULAR PARA ESGOTO, EM CONCRETO PRÉ-MOLDADO, DIÂMETRO INTERNO = 1,0 M, PROFUNDIDADE DE 2,50 A 3,00 M, INCLUINDO TAMPÃO DE FERRO FUNDIDO, DIÂMETRO DE 60 CM. AF_04/2018 | CRIAÇÃO DE COMPOSIÇÃO COM CUSTO
2018-05-01 | COMPOSICAO | 98424 | (COMPOSIÇÃO REPRESENTATIVA) POÇO DE VISITA CIRCULAR PARA ESGOTO, EM CONCRETO PRÉ-MOLDADO, DIÂMETRO INTERNO = 1,0 M, PROFUNDIDADE DE 3,00 A 3,50 M, INCLUINDO TAMPÃO DE FERRO FUNDIDO, DIÂMETRO DE 60 CM. AF_04/2018 | CRIAÇÃO DE COMPOSIÇÃO COM CUSTO
2018-05-01 | COMPOSICAO | 98425 | (COMPOSIÇÃO REPRESENTATIVA) POÇO DE VISITA CIRCULAR PARA ESGOTO, EM ALVENARIA COM TIJOLOS CERÂMICOS MACIÇOS, DIÂMETRO INTERNO = 1,2 M, PROFUNDIDADE ATÉ 1,50 M, EXCLUINDO TAMPÃO. AF_04/2018 | CRIAÇÃO DE COMPOSIÇÃO COM CUSTO
2018-05-01 | COMPOSICAO | 98426 | (COMPOSIÇÃO REPRESENTATIVA) POÇO DE VISITA CIRCULAR PARA ESGOTO, EM ALVENARIA COM TIJOLOS CERÂMICOS MACIÇOS, DIÂMETRO INTERNO = 1,2 M, PROFUNDIDADE DE 1,50 A 2,00 M, EXCLUINDO TAMPÃO. AF_04/2018 | CRIAÇÃO DE COMPOSIÇÃO COM CUSTO
2018-05-01 | COMPOSICAO | 98427 | (COMPOSIÇÃO REPRESENTATIVA) POÇO DE VISITA CIRCULAR PARA ESGOTO, EM ALVENARIA COM TIJOLOS CERÂMICOS MACIÇOS, DIÂMETRO INTERNO = 1,2 M, PROFUNDIDADE DE 2,00 A 2,50 M, EXCLUINDO TAMPÃO. AF_04/2018 | CRIAÇÃO DE COMPOSIÇÃO COM CUSTO
2018-05-01 | COMPOSICAO | 98428 | (COMPOSIÇÃO REPRESENTATIVA) POÇO DE VISITA CIRCULAR PARA ESGOTO, EM ALVENARIA COM TIJOLOS CERÂMICOS MACIÇOS, DIÂMETRO INTERNO = 1,2 M, PROFUNDIDADE DE 2,50 A 3,00 M, EXCLUINDO TAMPÃO. AF_04/2018 | CRIAÇÃO DE COMPOSIÇÃO COM CUSTO
2018-05-01 | COMPOSICAO | 98429 | (COMPOSIÇÃO REPRESENTATIVA) POÇO DE VISITA CIRCULAR PARA ESGOTO, EM ALVENARIA COM TIJOLOS CERÂMICOS MACIÇOS, DIÂMETRO INTERNO = 1,2 M, PROFUNDIDADE DE 3,00 A 3,50 M, EXCLUINDO TAMPÃO. AF_04/2018 | CRIAÇÃO DE COMPOSIÇÃO COM CUSTO
2018-05-01 | COMPOSICAO | 98430 | (COMPOSIÇÃO REPRESENTATIVA) POÇO DE VISITA CIRCULAR PARA ESGOTO, EM ALVENARIA COM TIJOLOS CERÂMICOS MACIÇOS, DIÂMETRO INTERNO = 1,2 M, PROFUNDIDADE ATÉ 1,50 M, INCLUINDO TAMPÃO DE FERRO FUNDIDO, DIÂMETRO DE 60 CM. AF_04/2018 | CRIAÇÃO DE COMPOSIÇÃO COM CUSTO
2018-05-01 | COMPOSICAO | 98431 | (COMPOSIÇÃO REPRESENTATIVA) POÇO DE VISITA CIRCULAR PARA ESGOTO, EM ALVENARIA COM TIJOLOS CERÂMICOS MACIÇOS, DIÂMETRO INTERNO = 1,2 M, PROFUNDIDADE DE 1,50 A 2,00 M, INCLUINDO TAMPÃO DE FERRO FUNDIDO, DIÂMETRO DE 60 CM. AF_04/2018 | CRIAÇÃO DE COMPOSIÇÃO COM CUSTO
2018-05-01 | COMPOSICAO | 98432 | (COMPOSIÇÃO REPRESENTATIVA) POÇO DE VISITA CIRCULAR PARA ESGOTO, EM ALVENARIA COM TIJOLOS CERÂMICOS MACIÇOS, DIÂMETRO INTERNO = 1,2 M, PROFUNDIDADE DE 2,00 A 2,50 M, INCLUINDO TAMPÃO DE FERRO FUNDIDO, DIÂMETRO DE 60 CM. AF_04/2018 | CRIAÇÃO DE COMPOSIÇÃO COM CUSTO
2018-05-01 | COMPOSICAO | 98433 | (COMPOSIÇÃO REPRESENTATIVA) POÇO DE VISITA CIRCULAR PARA ESGOTO, EM ALVENARIA COM TIJOLOS CERÂMICOS MACIÇOS, DIÂMETRO INTERNO = 1,2 M, PROFUNDIDADE DE 2,50 A 3,00 M, INCLUINDO TAMPÃO DE FERRO FUNDIDO, DIÂMETRO DE 60 CM. AF_04/2018 | CRIAÇÃO DE COMPOSIÇÃO COM CUSTO
2018-05-01 | COMPOSICAO | 98434 | (COMPOSIÇÃO REPRESENTATIVA) POÇO DE VISITA CIRCULAR PARA ESGOTO, EM ALVENARIA COM TIJOLOS CERÂMICOS MACIÇOS, DIÂMETRO INTERNO = 1,2 M, PROFUNDIDADE DE 3,00 A 3,50 M, INCLUINDO TAMPÃO DE FERRO FUNDIDO, DIÂMETRO DE 60 CM. AF_04/2018 | CRIAÇÃO DE COMPOSIÇÃO COM CUSTO
2018-05-01 | COMPOSICAO | 98441 | PAREDE DE MADEIRA COMPENSADA PARA CONSTRUÇÃO TEMPORÁRIA EM CHAPA SIMPLES, EXTERNA, COM ÁREA LÍQUIDA MAIOR OU IGUAL A 6 M², SEM VÃO. AF_05/2018 | CRIAÇÃO DE COMPOSIÇÃO COM CUSTO
2018-05-01 | COMPOSICAO | 98442 | PAREDE DE MADEIRA COMPENSADA PARA CONSTRUÇÃO TEMPORÁRIA EM CHAPA SIMPLES, EXTERNA, COM ÁREA LÍQUIDA MENOR QUE 6 M², SEM VÃO. AF_05/2018 | CRIAÇÃO DE COMPOSIÇÃO COM CUSTO
2018-05-01 | COMPOSICAO | 98443 | PAREDE DE MADEIRA COMPENSADA PARA CONSTRUÇÃO TEMPORÁRIA EM CHAPA SIMPLES, INTERNA, COM ÁREA LÍQUIDA MAIOR OU IGUAL A 6 M², SEM VÃO. AF_05/2018 | CRIAÇÃO DE COMPOSIÇÃO COM CUSTO
2018-05-01 | COMPOSICAO | 98444 | PAREDE DE MADEIRA COMPENSADA PARA CONSTRUÇÃO TEMPORÁRIA EM CHAPA SIMPLES, INTERNA, COM ÁREA LÍQUIDA MENOR QUE 6 M², SEM VÃO. AF_05/2018 | CRIAÇÃO DE COMPOSIÇÃO COM CUSTO
2018-05-01 | COMPOSICAO | 98445 | PAREDE DE MADEIRA COMPENSADA PARA CONSTRUÇÃO TEMPORÁRIA EM CHAPA SIMPLES, EXTERNA, COM ÁREA LÍQUIDA MAIOR OU IGUAL A 6 M², COM VÃO. AF_05/2018 | CRIAÇÃO DE COMPOSIÇÃO COM CUSTO
2018-05-01 | COMPOSICAO | 98446 | PAREDE DE MADEIRA COMPENSADA PARA CONSTRUÇÃO TEMPORÁRIA EM CHAPA SIMPLES, EXTERNA, COM ÁREA LÍQUIDA MENOR QUE 6 M², COM VÃO. AF_05/2018 | CRIAÇÃO DE COMPOSIÇÃO COM CUSTO
2018-05-01 | COMPOSICAO | 98447 | PAREDE DE MADEIRA COMPENSADA PARA CONSTRUÇÃO TEMPORÁRIA EM CHAPA SIMPLES, INTERNA, COM ÁREA LÍQUIDA MAIOR OU IGUAL A 6 M², COM VÃO. AF_05/2018 | CRIAÇÃO DE COMPOSIÇÃO COM CUSTO
2018-05-01 | COMPOSICAO | 98448 | PAREDE DE MADEIRA COMPENSADA PARA CONSTRUÇÃO TEMPORÁRIA EM CHAPA SIMPLES, INTERNA, COM ÁREA LÍQUIDA MENOR QUE 6 M², COM VÃO. AF_05/2018 | CRIAÇÃO DE COMPOSIÇÃO COM CUSTO
2018-05-01 | COMPOSICAO | 98449 | PAREDE DE MADEIRA COMPENSADA PARA CONSTRUÇÃO TEMPORÁRIA EM CHAPA DUPLA, EXTERNA, COM ÁREA LÍQUIDA MAIOR OU IGUAL A 6 M², SEM VÃO. AF_05/2018 | CRIAÇÃO DE COMPOSIÇÃO COM CUSTO
2018-05-01 | COMPOSICAO | 98450 | PAREDE DE MADEIRA COMPENSADA PARA CONSTRUÇÃO TEMPORÁRIA EM CHAPA DUPLA, EXTERNA, COM ÁREA LÍQUIDA MENOR QUE 6 M², SEM VÃO. AF_05/2018 | CRIAÇÃO DE COMPOSIÇÃO COM CUSTO
2018-05-01 | COMPOSICAO | 98451 | PAREDE DE MADEIRA COMPENSADA PARA CONSTRUÇÃO TEMPORÁRIA EM CHAPA DUPLA, INTERNA, COM ÁREA LÍQUIDA MAIOR OU IGUAL A 6 M², SEM VÃO. AF_05/2018 | CRIAÇÃO DE COMPOSIÇÃO COM CUSTO
2018-05-01 | COMPOSICAO | 98452 | PAREDE DE MADEIRA COMPENSADA PARA CONSTRUÇÃO TEMPORÁRIA EM CHAPA DUPLA, INTERNA, COM ÁREA LÍQUIDA MENOR QUE 6 M², SEM VÃO. AF_05/2018 | CRIAÇÃO DE COMPOSIÇÃO COM CUSTO
2018-05-01 | COMPOSICAO | 98453 | PAREDE DE MADEIRA COMPENSADA PARA CONSTRUÇÃO TEMPORÁRIA EM CHAPA DUPLA, EXTERNA, COM ÁREA LÍQUIDA MAIOR OU IGUAL A QUE 6 M², COM VÃO. AF_05/2018 | CRIAÇÃO DE COMPOSIÇÃO COM CUSTO
2018-05-01 | COMPOSICAO | 98454 | PAREDE DE MADEIRA COMPENSADA PARA CONSTRUÇÃO TEMPORÁRIA EM CHAPA DUPLA, EXTERNA, COM ÁREA LÍQUIDA MENOR QUE 6 M², COM VÃO. AF_05/2018 | CRIAÇÃO DE COMPOSIÇÃO COM CUSTO
2018-05-01 | COMPOSICAO | 98455 | PAREDE DE MADEIRA COMPENSADA PARA CONSTRUÇÃO TEMPORÁRIA EM CHAPA DUPLA, INTERNA, COM ÁREA LÍQUIDA MAIOR OU IGUAL A 6 M², COM VÃO. AF_05/2018 | CRIAÇÃO DE COMPOSIÇÃO COM CUSTO
2018-05-01 | COMPOSICAO | 98456 | PAREDE DE MADEIRA COMPENSADA PARA CONSTRUÇÃO TEMPORÁRIA EM CHAPA DUPLA, INTERNA, COM ÁREA LÍQUIDA MENOR QUE 6 M², COM VÃO. AF_05/2018 | CRIAÇÃO DE COMPOSIÇÃO COM CUSTO
2018-05-01 | COMPOSICAO | 98458 | TAPUME COM COMPENSADO DE MADEIRA. AF_05/2018 | CRIAÇÃO DE COMPOSIÇÃO COM CUSTO
2018-05-01 | COMPOSICAO | 98459 | TAPUME COM TELHA METÁLICA. AF_05/2018 | CRIAÇÃO DE COMPOSIÇÃO COM CUSTO
2018-05-01 | COMPOSICAO | 98460 | PISO PARA CONSTRUÇÃO TEMPORÁRIA EM MADEIRA, SEM REAPROVEITAMENTO. AF_05/2018 | CRIAÇÃO DE COMPOSIÇÃO COM CUSTO
2018-05-01 | COMPOSICAO | 98461 | ESTRUTURA DE MADEIRA PROVISÓRIA PARA SUPORTE DE CAIXA D?ÁGUA ELEVADA DE 1000 LITROS. AF_05/2018 | CRIAÇÃO DE COMPOSIÇÃO COM CUSTO
2018-05-01 | COMPOSICAO | 98462 | ESTRUTURA DE MADEIRA PROVISÓRIA PARA SUPORTE DE CAIXA D?ÁGUA ELEVADA DE 3000 LITROS. AF_05/2018 | CRIAÇÃO DE COMPOSIÇÃO COM CUSTO
2018-05-01 | COMPOSICAO | 98463 | SUPORTE ISOLADOR PARA CORDOALHA DE COBRE - FORNECIMENTO E INSTALAÇÃO. AF_12/2017 | CRIAÇÃO DE COMPOSIÇÃO COM CUSTO
2018-05-01 | COMPOSICAO | 98503 | PLANTIO DE GRAMA EM PAVIMENTO CONCREGRAMA. AF_05/2018 | CRIAÇÃO DE COMPOSIÇÃO COM CUSTO
2018-05-01 | COMPOSICAO | 98504 | PLANTIO DE GRAMA EM PLACAS. AF_05/2018 | CRIAÇÃO DE COMPOSIÇÃO COM CUSTO
2018-05-01 | COMPOSICAO | 98505 | PLANTIO DE FORRAÇÃO. AF_05/2018 | CRIAÇÃO DE COMPOSIÇÃO COM CUSTO
2018-05-01 | COMPOSICAO | 98509 | PLANTIO DE ARBUSTO OU CERCA VIVA. AF_05/2018 | CRIAÇÃO DE COMPOSIÇÃO COM CUSTO
2018-05-01 | COMPOSICAO | 98510 | PLANTIO DE ÁRVORE ORNAMENTAL COM ALTURA DE MUDA MENOR OU IGUAL A 2,00 M. AF_05/2018 | CRIAÇÃO DE COMPOSIÇÃO COM CUSTO
2018-05-01 | COMPOSICAO | 98511 | PLANTIO DE ÁRVORE ORNAMENTAL COM ALTURA DE MUDA MAIOR QUE 2,00 M E MENOR OU IGUAL A 4,00 M. AF_05/2018 | CRIAÇÃO DE COMPOSIÇÃO COM CUSTO
2018-05-01 | COMPOSICAO | 98516 | PLANTIO DE PALMEIRA COM ALTURA DE MUDA MENOR OU IGUAL A 2,00 M. AF_05/2018 | CRIAÇÃO DE COMPOSIÇÃO COM CUSTO
2018-05-01 | COMPOSICAO | 98519 | REVOLVIMENTO E LIMPEZA MANUAL DE SOLO. AF_05/2018 | CRIAÇÃO DE COMPOSIÇÃO COM CUSTO
2018-05-01 | COMPOSICAO | 98520 | APLICAÇÃO DE ADUBO EM SOLO. AF_05/2018 | CRIAÇÃO DE COMPOSIÇÃO COM CUSTO
2018-05-01 | COMPOSICAO | 98521 | APLICAÇÃO DE CALCÁRIO PARA CORREÇÃO DO PH DO SOLO. AF_05/2018 | CRIAÇÃO DE COMPOSIÇÃO COM CUSTO
2018-05-01 | COMPOSICAO | 98522 | ALAMBRADO EM MOURÕES DE CONCRETO, COM TELA DE ARAME GALVANIZADO (INCLUSIVE MURETA EM CONCRETO). AF_05/2018 | CRIAÇÃO DE COMPOSIÇÃO COM CUSTO
2018-05-01 | COMPOSICAO | 98524 | LIMPEZA MANUAL DE VEGETAÇÃO EM TERRENO COM ENXADA.AF_05/2018 | CRIAÇÃO DE COMPOSIÇÃO COM CUSTO
2018-05-01 | COMPOSICAO | 98525 | LIMPEZA MECANIZADA DE CAMADA VEGETAL, VEGETAÇÃO E PEQUENAS ÁRVORES (DIÂMETRO DE TRONCO MENOR QUE 0,20 M), COM TRATOR DE ESTEIRAS.AF_05/2018 | CRIAÇÃO DE COMPOSIÇÃO COM CUSTO
2018-05-01 | COMPOSICAO | 98526 | REMOÇÃO DE RAÍZES REMANESCENTES DE TRONCO DE ÁRVORE COM DIÂMETRO MAIOR OU IGUAL A 0,20 M E MENOR QUE 0,40 M.AF_05/2018 | CRIAÇÃO DE COMPOSIÇÃO COM CUSTO
2018-05-01 | COMPOSICAO | 98527 | REMOÇÃO DE RAÍZES REMANESCENTES DE TRONCO DE ÁRVORE COM DIÂMETRO MAIOR OU IGUAL A 0,40 M E MENOR QUE 0,60 M.AF_05/2018 | CRIAÇÃO DE COMPOSIÇÃO COM CUSTO
2018-05-01 | COMPOSICAO | 98528 | REMOÇÃO DE RAÍZES REMANESCENTES DE TRONCO DE ÁRVORE COM DIÂMETRO MAIOR OU IGUAL A 0,60 M.AF_05/2018 | CRIAÇÃO DE COMPOSIÇÃO COM CUSTO
2018-05-01 | COMPOSICAO | 98529 | CORTE RASO E RECORTE DE ÁRVORE COM DIÂMETRO DE TRONCO MAIOR OU IGUAL A 0,20 M E MENOR QUE 0,40 M.AF_05/2018 | CRIAÇÃO DE COMPOSIÇÃO COM CUSTO
2018-05-01 | COMPOSICAO | 98530 | CORTE RASO E RECORTE DE ÁRVORE COM DIÂMETRO DE TRONCO MAIOR OU IGUAL A 0,40 M E MENOR QUE 0,60 M.AF_05/2018 | CRIAÇÃO DE COMPOSIÇÃO COM CUSTO
2018-05-01 | COMPOSICAO | 98531 | CORTE RASO E RECORTE DE ÁRVORE COM DIÂMETRO DE TRONCO MAIOR OU IGUAL A 0,60 M.AF_05/2018 | CRIAÇÃO DE COMPOSIÇÃO COM CUSTO
2018-05-01 | COMPOSICAO | 98532 | PODA EM ALTURA DE ÁRVORE COM DIÂMETRO DE TRONCO MENOR QUE 0,20 M.AF_05/2018 | CRIAÇÃO DE COMPOSIÇÃO COM CUSTO
2018-05-01 | COMPOSICAO | 98533 | PODA EM ALTURA DE ÁRVORE COM DIÂMETRO DE TRONCO MAIOR OU IGUAL A 0,20 M E MENOR QUE 0,40 M.AF_05/2018 | CRIAÇÃO DE COMPOSIÇÃO COM CUSTO
2018-05-01 | COMPOSICAO | 98534 | PODA EM ALTURA DE ÁRVORE COM DIÂMETRO DE TRONCO MAIOR OU IGUAL A 0,40 M E MENOR QUE 0,60 M.AF_05/2018 | CRIAÇÃO DE COMPOSIÇÃO COM CUSTO
2018-05-01 | COMPOSICAO | 98535 | PODA EM ALTURA DE ÁRVORE COM DIÂMETRO DE TRONCO MAIOR OU IGUAL A 0,60 M.AF_05/2018 | CRIAÇÃO DE COMPOSIÇÃO COM CUSTO
2018-05-01 | COMPOSICAO | 98546 | IMPERMEABILIZAÇÃO DE SUPERFÍCIE COM MANTA ASFÁLTICA, UMA CAMADA, INCLUSIVE APLICAÇÃO DE PRIMER ASFÁLTICO, E=3MM. AF_06/2018 | CRIAÇÃO DE COMPOSIÇÃO COM CUSTO
2018-05-01 | COMPOSICAO | 98547 | IMPERMEABILIZAÇÃO DE SUPERFÍCIE COM MANTA ASFÁLTICA, DUAS CAMADAS, INCLUSIVE APLICAÇÃO DE PRIMER ASFÁLTICO, E=3MM E E=4MM. AF_06/2018 | CRIAÇÃO DE COMPOSIÇÃO COM CUSTO
2018-05-01 | COMPOSICAO | 98548 | IMPERMEABILIZAÇÃO DE SUPERFÍCIE COM MANTA ASFÁLTICA COLADA COM ASFALTO DERRETIDO, UMA CAMADA, E=3MM. AF_06/2018 | CRIAÇÃO DE COMPOSIÇÃO SEM CUSTO
2018-05-01 | COMPOSICAO | 98549 | IMPERMEABILIZAÇÃO COM MANTA ASFÁLTICA COLADA COM ASFALTO DERRETIDO, DUAS CAMADAS, E = 3MM E E=4MM. AF_06/2018 | CRIAÇÃO DE COMPOSIÇÃO SEM CUSTO
2018-05-01 | COMPOSICAO | 98550 | TRATAMENTO DE RALO OU PONTO EMERGENTE COM MANTA ASFÁLTICA COLADA COM ASFÁLTO DERRETIDO, E=3MM. AF_06/2018 | CRIAÇÃO DE COMPOSIÇÃO SEM CUSTO
2018-05-01 | COMPOSICAO | 98551 | TRATAMENTO DE RODAPÉ COM MANTA ASFÁLTICA COLADA COM ASFALTO DERRETIDO, E=3MM. AF_06/2018 | CRIAÇÃO DE COMPOSIÇÃO SEM CUSTO
2018-05-01 | COMPOSICAO | 98555 | IMPERMEABILIZAÇÃO DE SUPERFÍCIE COM IMPERMEABILIZANTE SEMI-FLEXIVEL (MAI), 3 DEMÃOS. AF_06/2018 | CRIAÇÃO DE COMPOSIÇÃO COM CUSTO
2018-05-01 | COMPOSICAO | 98556 | IMPERMEABILIZAÇÃO DE SUPERFÍCIE COM IMPERMEABILIZANTE SEMI-FLEXIVEL, 4 DEMÃOS, REFORÇADO COM VÉU DE POLIÉSTER (MAV). AF_06/2018 | CRIAÇÃO DE COMPOSIÇÃO COM CUSTO
2018-05-01 | COMPOSICAO | 98557 | IMPERMEABILIZAÇÃO DE SUPERFÍCIE COM EMULSÃO ASFÁLTICA, 2 DEMÃOS AF_06/2018 | CRIAÇÃO DE COMPOSIÇÃO COM CUSTO
2018-05-01 | COMPOSICAO | 98558 | TRATAMENTO DE RALO OU PONTO EMERGENTE COM IMPERMEABILIZANTE SEMI-FLEXÍVEL REFORÇADO COM VEU DE POLIÉSTER (MAV). AF_06/2018 | CRIAÇÃO DE COMPOSIÇÃO COM CUSTO
2018-05-01 | COMPOSICAO | 98559 | TRATAMENTO DE RODAPÉ COM VÉU DE POLIÉSTER. AF_06/2018 | CRIAÇÃO DE COMPOSIÇÃO COM CUSTO
2018-05-01 | COMPOSICAO | 98560 | IMPERMEABILIZAÇÃO DE PISO COM ARGAMASSA DE CIMENTO E AREIA, COM ADITIVO IMPERMEABILIZANTE, E = 2CM. AF_06/2018 | CRIAÇÃO DE COMPOSIÇÃO COM CUSTO
2018-05-01 | COMPOSICAO | 98561 | IMPERMEABILIZAÇÃO DE PAREDES COM ARGAMASSA DE CIMENTO E AREIA, COM ADITIVO IMPERMEABILIZANTE, E = 2CM. AF_06/2018 | CRIAÇÃO DE COMPOSIÇÃO COM CUSTO
2018-05-01 | COMPOSICAO | 98562 | IMPERMEABILIZAÇÃO DE FLOREIRA OU VIGA BALDRAME COM ARGAMASSA DE CIMENTO E AREIA, COM ADITIVO IMPERMEABILIZANTE, E = 2 CM. AF_06/2018 | CRIAÇÃO DE COMPOSIÇÃO COM CUSTO
2018-05-01 | COMPOSICAO | 98563 | PROTEÇÃO MECÂNICA DE SUPERFÍCIE HORIZONTAL COM ARGAMASSA DE CIMENTO E AREIA, TRAÇO 1:3, E=2CM. AF_06/2018 | CRIAÇÃO DE COMPOSIÇÃO COM CUSTO
2018-05-01 | COMPOSICAO | 98564 | PROTEÇÃO MECÂNICA DE SUPERFÍCIE VERTICAL COM ARGAMASSA DE CIMENTO E AREIA, TRAÇO 1:3, E=2CM. AF_06/2018 | CRIAÇÃO DE COMPOSIÇÃO COM CUSTO
2018-05-01 | COMPOSICAO | 98565 | PROTEÇÃO MECÂNICA DE SUPERFICIE HORIZONTAL COM ARGAMASSA DE CIMENTO E AREIA, TRAÇO 1:3, E=3CM. AF_06/2018 | CRIAÇÃO DE COMPOSIÇÃO COM CUSTO
2018-05-01 | COMPOSICAO | 98566 | PROTEÇÃO MECÂNICA DE SUPERFÍCIE VERTICAL COM ARGAMASSA DE CIMENTO E AREIA, TRAÇO 1:3, E=3CM. AF_06/2018 | CRIAÇÃO DE COMPOSIÇÃO COM CUSTO
2018-05-01 | COMPOSICAO | 98567 | PROTEÇÃO MECÂNICA DE SUPERFICIE HORIZONTAL COM ARGAMASSA DE CIMENTO E AREIA, TRAÇO 1:3, E=4CM. AF_06/2018 | CRIAÇÃO DE COMPOSIÇÃO COM CUSTO
2018-05-01 | COMPOSICAO | 98568 | PROTEÇÃO MECÂNICA DE SUPERFÍCIE VERTICAL COM ARGAMASSA DE CIMENTO E AREIA, TRAÇO 1:3, E=4CM. AF_06/2018 | CRIAÇÃO DE COMPOSIÇÃO COM CUSTO
2018-05-01 | COMPOSICAO | 98569 | PROTEÇÃO MECÂNICA DE SUPERFICIE HORIZONTAL COM ARGAMASSA DE CIMENTO E AREIA, TRAÇO 1:3, E=5CM. AF_06/2018 | CRIAÇÃO DE COMPOSIÇÃO COM CUSTO
2018-05-01 | COMPOSICAO | 98570 | PROTEÇÃO MECÂNICA DE SUPERFÍCIE VERTICAL COM ARGAMASSA DE CIMENTO E AREIA, TRAÇO 1:3, E=5CM. AF_06/2018 | CRIAÇÃO DE COMPOSIÇÃO COM CUSTO
2018-05-01 | COMPOSICAO | 98571 | PROTEÇÃO MECÂNICA DE SUPERFICIE HORIZONTAL COM CONCRETO 15 MPA, E=4CM. AF_06/2018 | CRIAÇÃO DE COMPOSIÇÃO COM CUSTO
2018-05-01 | COMPOSICAO | 98572 | PROTEÇÃO MECÂNICA DE SUPERFICIE HORIZONTAL COM CONCRETO 15 MPA, E=5CM. AF_06/2018 | CRIAÇÃO DE COMPOSIÇÃO COM CUSTO
2018-05-01 | COMPOSICAO | 98573 | PROTEÇÃO MECÂNICA DE SUPERFÍCIE VERTICAL COM CONCRETO 15 MPA, E=5CM. AF_06/2018 | CRIAÇÃO DE COMPOSIÇÃO COM CUSTO
2018-05-01 | COMPOSICAO | 98576 | TRATAMENTO DE JUNTA DE DILATAÇÃO COM MANTA ASFÁLTICA ADERIDA COM MAÇARICO. AF_06/2018 | CRIAÇÃO DE COMPOSIÇÃO COM CUSTO
2018-05-01 | COMPOSICAO | 98593 | PATCH PANEL 48 PORTAS, CATEGORIA 5E - FORNECIMENTO E INSTALAÇÃO. AF_03/2019 | CRIAÇÃO DE COMPOSIÇÃO COM CUSTO
2018-04-01 | COMPOSICAO | 72841 | TRANSPORTE COMERCIAL COM CAMINHAO BASCULANTE 6 M3, RODOVIA EM LEITO NATURAL | DESATIVAÇÃO
2018-04-01 | COMPOSICAO | 72842 | TRANSPORTE COMERCIAL COM CAMINHAO BASCULANTE 6 M3, RODOVIA COM REVESTIMENTO PRIMARIO | DESATIVAÇÃO
2018-04-01 | COMPOSICAO | 72843 | TRANSPORTE COMERCIAL COM CAMINHAO BASCULANTE 6 M3, RODOVIA PAVIMENTADA | DESATIVAÇÃO
2018-04-01 | COMPOSICAO | 73688 | CABO TELEFONICO CTP-APL-50, 30 PARES (USO EXTERNO) - FORNECIMENTO E INSTALACAO | DESATIVAÇÃO
2018-04-01 | COMPOSICAO | 73689 | CABO TELEFONICO CTP-APL-50, 20 PARES (USO EXTERNO) - FORNECIMENTO E INSTALACAO | DESATIVAÇÃO
2018-04-01 | COMPOSICAO | 73690 | CABO TELEFONICO CTP-APL-50, 10 PARES (USO EXTERNO) - FORNECIMENTO E INSTALACAO | DESATIVAÇÃO
2018-04-01 | COMPOSICAO | 73768 | CABO TELEFONICO FE 1,0MM, 2 CONDUTORES (USO EXTERNO) - FORNECIMENTO E INSTALACAO | DESATIVAÇÃO
2018-04-01 | COMPOSICAO | 83636 | DUTO CHAPA GALVANIZADA NUM 26 P/ AR CONDICIONADO | DESATIVAÇÃO
2018-04-01 | COMPOSICAO | 83637 | DUTO CHAPA GALVANIZADA NUM 22 P/ AR CONDICIONADO | DESATIVAÇÃO
2018-04-01 | COMPOSICAO | 95290 | TRANSPORTE COM CAMINHÃO BASCULANTE 6 M3 EM RODOVIA COM LEITO NATURAL | DESATIVAÇÃO
2018-04-01 | COMPOSICAO | 95296 | TRANSPORTE COM CAMINHÃO BASCULANTE 6 M3 EM RODOVIA COM REVESTIMENTO PRIMÁRIO | DESATIVAÇÃO
2018-04-01 | COMPOSICAO | 98325 | FABRICAÇÃO DE DUTO RETANGULAR PARA AR CONDICIONADO (TRECHO RETO) EM CHAPA GALVANIZADA BITOLA 26. AF_04/2018 | CRIAÇÃO DE COMPOSIÇÃO SEM CUSTO
2018-04-01 | COMPOSICAO | 98326 | FABRICAÇÃO DE DUTO RETANGULAR PARA AR CONDICIONADO (TRECHO RETO) EM CHAPA GALVANIZADA BITOLA 24. AF_04/2018 | CRIAÇÃO DE COMPOSIÇÃO SEM CUSTO
2018-04-01 | COMPOSICAO | 98327 | FABRICAÇÃO DE DUTO RETANGULAR PARA AR CONDICIONADO (TRECHO RETO) EM CHAPA GALVANIZADA BITOLA 22. AF_04/2018 | CRIAÇÃO DE COMPOSIÇÃO SEM CUSTO
2018-04-01 | COMPOSICAO | 98328 | FABRICAÇÃO DE REDUÇÃO PARA DUTO PARA AR CONDICIONADO EM CHAPA GALVANIZADA BITOLA 26. AF_04/2018 | CRIAÇÃO DE COMPOSIÇÃO SEM CUSTO
2018-04-01 | COMPOSICAO | 98330 | FABRICAÇÃO DE REDUÇÃO PARA DUTO PARA AR CONDICIONADO EM CHAPA GALVANIZADA BITOLA 22. AF_04/2018 | CRIAÇÃO DE COMPOSIÇÃO SEM CUSTO
2018-04-01 | COMPOSICAO | 98331 | FABRICAÇÃO DE CURVA PARA DUTO PARA AR CONDICIONADO EM CHAPA GALVANIZADA BITOLA 26. AF_04/2018 | CRIAÇÃO DE COMPOSIÇÃO SEM CUSTO
2018-04-01 | COMPOSICAO | 98333 | FABRICAÇÃO DE CURVA PARA DUTO PARA AR CONDICIONADO EM CHAPA GALVANIZADA BITOLA 22. AF_04/2018 | CRIAÇÃO DE COMPOSIÇÃO SEM CUSTO
2018-04-01 | COMPOSICAO | 98335 | INSTALAÇÃO DE DUTO RETANGULAR PARA AR CONDICIONADO (TRECHO RETO) EM CHAPA GALVANIZADA BITOLA 24 ? SEM ISOLAMENTO, INCLUSO FABRICAÇÃO. AF_04/2018 | CRIAÇÃO DE COMPOSIÇÃO SEM CUSTO
2018-04-01 | COMPOSICAO | 98337 | INSTALAÇÃO DE DUTO RETANGULAR PARA AR CONDICIONADO (TRECHO RETO) EM CHAPA GALVANIZADA BITOLA 22 ? SEM ISOLAMENTO, INCLUSO FABRICAÇÃO. AF_04/2018 | CRIAÇÃO DE COMPOSIÇÃO SEM CUSTO
2018-04-01 | COMPOSICAO | 98338 | INSTALAÇÃO DE REDUÇÃO PARA DUTO PARA AR CONDICIONADO EM CHAPA GALVANIZADA BITOLA 26 ? SEM ISOLAMENTO, INCLUSO FABRICAÇÃO. AF_04/2018 | CRIAÇÃO DE COMPOSIÇÃO SEM CUSTO
2018-04-01 | COMPOSICAO | 98339 | INSTALAÇÃO DE REDUÇÃO PARA DUTO PARA AR CONDICIONADO EM CHAPA GALVANIZADA BITOLA 24 ? SEM ISOLAMENTO, INCLUSO FABRICAÇÃO. AF_04/2018 | CRIAÇÃO DE COMPOSIÇÃO SEM CUSTO
2018-04-01 | COMPOSICAO | 98340 | INSTALAÇÃO DE REDUÇÃO PARA DUTO PARA AR CONDICIONADO EM CHAPA GALVANIZADA BITOLA 22 ? SEM ISOLAMENTO, INCLUSO FABRICAÇÃO. AF_04/2018 | CRIAÇÃO DE COMPOSIÇÃO SEM CUSTO
2018-04-01 | COMPOSICAO | 98341 | INSTALAÇÃO DE CURVA PARA DUTO PARA AR CONDICIONADO EM CHAPA GALVANIZADA BITOLA 26 ? SEM ISOLAMENTO, INCLUSO FABRICAÇÃO. AF_04/2018 | CRIAÇÃO DE COMPOSIÇÃO SEM CUSTO
2018-04-01 | COMPOSICAO | 98342 | INSTALAÇÃO DE CURVA PARA DUTO PARA AR CONDICIONADO EM CHAPA GALVANIZADA BITOLA 24 ? SEM ISOLAMENTO, INCLUSO FABRICAÇÃO. AF_04/2018 | CRIAÇÃO DE COMPOSIÇÃO SEM CUSTO
2018-04-01 | COMPOSICAO | 98343 | INSTALAÇÃO DE CURVA PARA DUTO PARA AR CONDICIONADO EM CHAPA GALVANIZADA BITOLA 22 ? SEM ISOLAMENTO, INCLUSO FABRICAÇÃO. AF_04/2018 | CRIAÇÃO DE COMPOSIÇÃO SEM CUSTO
2018-04-01 | COMPOSICAO | 98353 | INSTALAÇÃO DE DUTO RETANGULAR PARA AR CONDICIONADO (TRECHO RETO) EM CHAPA GALVANIZADA BITOLA 26 ? COM ISOLAMENTO DE MANTA FIXADA NA CHAPA COM FITA PLÁSTICA, INCLUSO FABRICAÇÃO. AF_04/2018 | CRIAÇÃO DE COMPOSIÇÃO SEM CUSTO
2018-04-01 | COMPOSICAO | 98354 | INSTALAÇÃO DE DUTO RETANGULAR PARA AR CONDICIONADO (TRECHO RETO) EM CHAPA GALVANIZADA BITOLA 22 ? COM ISOLAMENTO DE MANTA FIXADA NA CHAPA COM FITA PLÁSTICA, INCLUSO FABRICAÇÃO. AF_04/2018 | CRIAÇÃO DE COMPOSIÇÃO SEM CUSTO
2018-04-01 | COMPOSICAO | 98355 | INSTALAÇÃO DE REDUÇÃO DE DUTO PARA AR CONDICIONADO EM CHAPA GALVANIZADA BITOLA 26 ? COM ISOLAMENTO DE MANTA FIXADA NA CHAPA COM FITA PLÁSTICA, INCLUSO FABRICAÇÃO. AF_04/2018 | CRIAÇÃO DE COMPOSIÇÃO SEM CUSTO
2018-04-01 | COMPOSICAO | 98356 | INSTALAÇÃO DE REDUÇÃO DE DUTO PARA AR CONDICIONADO EM CHAPA GALVANIZADA BITOLA 24 ? COM ISOLAMENTO DE MANTA FIXADA NA CHAPA COM FITA PLÁSTICA, INCLUSO FABRICAÇÃO. AF_04/2018 | CRIAÇÃO DE COMPOSIÇÃO SEM CUSTO
2018-04-01 | COMPOSICAO | 98357 | INSTALAÇÃO DE REDUÇÃO DE DUTO PARA AR CONDICIONADO EM CHAPA GALVANIZADA BITOLA 22 ? COM ISOLAMENTO DE MANTA FIXADA NA CHAPA COM FITA PLÁSTICA, INCLUSO FABRICAÇÃO. AF_04/2018 | CRIAÇÃO DE COMPOSIÇÃO SEM CUSTO
2018-04-01 | COMPOSICAO | 98358 | INSTALAÇÃO DE CURVA DE DUTO PARA AR CONDICIONADO EM CHAPA GALVANIZADA BITOLA 26 ? COM ISOLAMENTO DE MANTA FIXADA NA CHAPA COM FITA PLÁSTICA, INCLUSO FABRICAÇÃO. AF_04/2018 | CRIAÇÃO DE COMPOSIÇÃO SEM CUSTO
2018-04-01 | COMPOSICAO | 98359 | INSTALAÇÃO DE CURVA DE DUTO PARA AR CONDICIONADO EM CHAPA GALVANIZADA BITOLA 24 ? COM ISOLAMENTO DE MANTA FIXADA NA CHAPA COM FITA PLÁSTICA, INCLUSO FABRICAÇÃO. AF_04/2018 | CRIAÇÃO DE COMPOSIÇÃO SEM CUSTO
2018-04-01 | COMPOSICAO | 98360 | INSTALAÇÃO DE CURVA DE DUTO PARA AR CONDICIONADO EM CHAPA GALVANIZADA BITOLA 22 ? COM ISOLAMENTO DE MANTA FIXADA NA CHAPA COM FITA PLÁSTICA, INCLUSO FABRICAÇÃO. AF_04/2018 | CRIAÇÃO DE COMPOSIÇÃO SEM CUSTO
2018-04-01 | COMPOSICAO | 98361 | INSTALAÇÃO DE DUTO RETANGULAR PARA AR CONDICIONADO (TRECHO RETO) EM CHAPA GALVANIZADA BITOLA 26 ? COM ISOLAMENTO DE MANTA FIXADA NA CHAPA COM CLAVO, INCLUSO FABRICAÇÃO. AF_04/2018 | CRIAÇÃO DE COMPOSIÇÃO SEM CUSTO
2018-04-01 | COMPOSICAO | 98362 | INSTALAÇÃO DE DUTO RETANGULAR PARA AR CONDICIONADO (TRECHO RETO) EM CHAPA GALVANIZADA BITOLA 24 ? COM ISOLAMENTO DE MANTA FIXADA NA CHAPA COM CLAVO, INCLUSO FABRICAÇÃO. AF_04/2018 | CRIAÇÃO DE COMPOSIÇÃO SEM CUSTO
2018-04-01 | COMPOSICAO | 98363 | INSTALAÇÃO DE DUTO RETANGULAR PARA AR CONDICIONADO (TRECHO RETO) EM CHAPA GALVANIZADA BITOLA 22 ? COM ISOLAMENTO DE MANTA FIXADA NA CHAPA COM CLAVO, INCLUSO FABRICAÇÃO. AF_04/2018 | CRIAÇÃO DE COMPOSIÇÃO SEM CUSTO
2018-04-01 | COMPOSICAO | 98364 | INSTALAÇÃO DE REDUÇÃO DE DUTO PARA AR CONDICIONADO EM CHAPA GALVANIZADA BITOLA 26 ? COM ISOLAMENTO DE MANTA FIXADA NA CHAPA COM CLAVO, INCLUSO FABRICAÇÃO. AF_04/2018 | CRIAÇÃO DE COMPOSIÇÃO SEM CUSTO
2018-04-01 | COMPOSICAO | 98365 | INSTALAÇÃO DE REDUÇÃO DE DUTO PARA AR CONDICIONADO EM CHAPA GALVANIZADA BITOLA 24 ? COM ISOLAMENTO DE MANTA FIXADA NA CHAPA COM CLAVO, INCLUSO FABRICAÇÃO. AF_04/2018 | CRIAÇÃO DE COMPOSIÇÃO SEM CUSTO
2018-04-01 | COMPOSICAO | 98366 | INSTALAÇÃO DE REDUÇÃO DE DUTO PARA AR CONDICIONADO EM CHAPA GALVANIZADA BITOLA 22 ? COM ISOLAMENTO DE MANTA FIXADA NA CHAPA COM CLAVO, INCLUSO FABRICAÇÃO. AF_04/2018 | CRIAÇÃO DE COMPOSIÇÃO SEM CUSTO
2018-04-01 | COMPOSICAO | 98367 | INSTALAÇÃO DE CURVA DE DUTO PARA AR CONDICIONADO EM CHAPA GALVANIZADA BITOLA 26 ? COM ISOLAMENTO DE MANTA FIXADA NA CHAPA COM CLAVO, INCLUSO FABRICAÇÃO. AF_04/2018 | CRIAÇÃO DE COMPOSIÇÃO SEM CUSTO
2018-04-01 | COMPOSICAO | 98368 | INSTALAÇÃO DE CURVA DE DUTO PARA AR CONDICIONADO EM CHAPA GALVANIZADA BITOLA 24 ? COM ISOLAMENTO DE MANTA FIXADA NA CHAPA COM CLAVO, INCLUSO FABRICAÇÃO. AF_04/2018 | CRIAÇÃO DE COMPOSIÇÃO SEM CUSTO
2018-04-01 | COMPOSICAO | 98369 | INSTALAÇÃO DE CURVA DE DUTO PARA AR CONDICIONADO EM CHAPA GALVANIZADA BITOLA 22 ? COM ISOLAMENTO DE MANTA FIXADA NA CHAPA COM CLAVO, INCLUSO FABRICAÇÃO. AF_04/2018 | CRIAÇÃO DE COMPOSIÇÃO SEM CUSTO
2018-04-01 | COMPOSICAO | 98370 | FABRICAÇÃO DE DUTO RETANGULAR PARA AR CONDICIONADO EM PAINEL PRÉ-ISOLADO. AF_04/2018 | CRIAÇÃO DE COMPOSIÇÃO SEM CUSTO
2018-04-01 | COMPOSICAO | 98381 | INSTALAÇÃO DE DUTO FLEXÍVEL CIRCULAR PARA AR CONDICIONADO EM ALUMÍNIO ISOLADO ? DN 109 MM (4?). AF_04/2018 | CRIAÇÃO DE COMPOSIÇÃO SEM CUSTO
2018-04-01 | COMPOSICAO | 98382 | INSTALAÇÃO DE DUTO FLEXÍVEL CIRCULAR PARA AR CONDICIONADO EM ALUMÍNIO ISOLADO ? DN 131 MM (5?). AF_04/2018 | CRIAÇÃO DE COMPOSIÇÃO SEM CUSTO
2018-04-01 | COMPOSICAO | 98383 | INSTALAÇÃO DE DUTO FLEXÍVEL CIRCULAR PARA AR CONDICIONADO EM ALUMÍNIO ISOLADO ? DN 161 MM (6?). AF_04/2018 | CRIAÇÃO DE COMPOSIÇÃO SEM CUSTO
2018-04-01 | COMPOSICAO | 98384 | INSTALAÇÃO DE DUTO FLEXÍVEL CIRCULAR PARA AR CONDICIONADO EM ALUMÍNIO ISOLADO ? DN 185 MM (7?). AF_04/2018 | CRIAÇÃO DE COMPOSIÇÃO SEM CUSTO
2018-04-01 | COMPOSICAO | 98385 | INSTALAÇÃO DE DUTO FLEXÍVEL CIRCULAR PARA AR CONDICIONADO EM ALUMÍNIO ISOLADO ? DN 209 MM (8?). AF_04/2018 | CRIAÇÃO DE COMPOSIÇÃO SEM CUSTO
2018-04-01 | COMPOSICAO | 98386 | INSTALAÇÃO DE DUTO FLEXÍVEL CIRCULAR PARA AR CONDICIONADO EM ALUMÍNIO ISOLADO ? DN 263 MM (10?). AF_04/2018 | CRIAÇÃO DE COMPOSIÇÃO SEM CUSTO
2018-04-01 | COMPOSICAO | 98387 | INSTALAÇÃO DE DUTO FLEXÍVEL CIRCULAR PARA AR CONDICIONADO EM ALUMÍNIO ISOLADO ? DN 314 MM (12?). AF_04/2018 | CRIAÇÃO DE COMPOSIÇÃO SEM CUSTO
2018-04-01 | COMPOSICAO | 98388 | INSTALAÇÃO DE DUTO FLEXÍVEL CIRCULAR PARA AR CONDICIONADO EM ALUMÍNIO ISOLADO ? DN 364 MM (14?). AF_04/2018 | CRIAÇÃO DE COMPOSIÇÃO SEM CUSTO
2018-04-01 | COMPOSICAO | 98389 | INSTALAÇÃO DE COLARINHO DE AÇO GALVANIZADO DN 109 MM (4?) PARA DUTO FLEXÍVEL CIRCULAR PARA AR CONDICIONADO. AF_04/2018 | CRIAÇÃO DE COMPOSIÇÃO SEM CUSTO
2018-04-01 | COMPOSICAO | 98390 | INSTALAÇÃO DE COLARINHO DE AÇO GALVANIZADO DN 131 MM (5?) PARA DUTO FLEXÍVEL CIRCULAR. AF_04/2018 | CRIAÇÃO DE COMPOSIÇÃO SEM CUSTO
2018-04-01 | COMPOSICAO | 98391 | INSTALAÇÃO DE COLARINHO DE AÇO GALVANIZADO DN 161 MM (6?) PARA DUTO FLEXÍVEL CIRCULAR PARA AR CONDICIONADO. AF_04/2018 | CRIAÇÃO DE COMPOSIÇÃO SEM CUSTO
2018-04-01 | COMPOSICAO | 98392 | INSTALAÇÃO DE COLARINHO DE AÇO GALVANIZADO DN 185 MM (7?) PARA DUTO FLEXÍVEL CIRCULAR PARA AR CONDICIONADO. AF_04/2018 | CRIAÇÃO DE COMPOSIÇÃO SEM CUSTO
2018-04-01 | COMPOSICAO | 98393 | INSTALAÇÃO DE COLARINHO DE AÇO GALVANIZADO DN 209 MM (8?) PARA DUTO FLEXÍVEL CIRCULAR PARA AR CONDICIONADO. AF_04/2018 | CRIAÇÃO DE COMPOSIÇÃO SEM CUSTO
2018-04-01 | COMPOSICAO | 98394 | INSTALAÇÃO DE COLARINHO DE AÇO GALVANIZADO DN 263 MM (10?) PARA DUTO FLEXÍVEL CIRCULAR PARA AR CONDICIONADO. AF_04/2018 | CRIAÇÃO DE COMPOSIÇÃO SEM CUSTO
2018-04-01 | COMPOSICAO | 98395 | INSTALAÇÃO DE COLARINHO DE AÇO GALVANIZADO DN 314 MM (12?) PARA DUTO FLEXÍVEL CIRCULAR PARA AR CONDICIONADO. AF_04/2018 | CRIAÇÃO DE COMPOSIÇÃO SEM CUSTO
2018-04-01 | COMPOSICAO | 98396 | INSTALAÇÃO DE COLARINHO DE AÇO GALVANIZADO DN 364 MM (14?) PARA DUTO FLEXÍVEL CIRCULAR PARA AR CONDICIONADO. AF_04/2018 | CRIAÇÃO DE COMPOSIÇÃO SEM CUSTO
2018-04-01 | COMPOSICAO | 98397 | PINTURA ANTICORROSIVA DE DUTO METÁLICO. AF_04/2018 | CRIAÇÃO DE COMPOSIÇÃO COM CUSTO
2018-04-01 | COMPOSICAO | 98403 | INSTALAÇÃO DE DUTO RETANGULAR PARA AR CONDICIONADO (TRECHO RETO) EM CHAPA GALVANIZADA BITOLA 24 ? COM ISOLAMENTO DE MANTA FIXADA NA CHAPA COM FITA PLÁSTICA, INCLUSO FABRICAÇÃO. AF_04/2018 | CRIAÇÃO DE COMPOSIÇÃO SEM CUSTO
2018-03-01 | COMPOSICAO | 97051 | SINALIZAÇÃO COM FITA FIXADA NA ESTRUTURA. AF_11/2017 | CRIAÇÃO DE COMPOSIÇÃO COM CUSTO
2018-03-01 | COMPOSICAO | 97053 | SINALIZAÇÃO COM FITA FIXADA EM CONE PLÁSTICO, INCLUINDO CONE. AF_11/2017 | CRIAÇÃO DE COMPOSIÇÃO COM CUSTO
2018-03-01 | COMPOSICAO | 98228 | ESTACA BROCA DE CONCRETO, DIÃMETRO DE 20 CM, PROFUNDIDADE DE ATÉ 3 M, ESCAVAÇÃO MANUAL COM TRADO CONCHA, NÃO ARMADA. AF_03/2018 | CRIAÇÃO DE COMPOSIÇÃO COM CUSTO
2018-03-01 | COMPOSICAO | 98229 | ESTACA BROCA DE CONCRETO, DIÃMETRO DE 25 CM, PROFUNDIDADE DE ATÉ 3 M, ESCAVAÇÃO MANUAL COM TRADO CONCHA, NÃO ARMADA. AF_03/2018 | CRIAÇÃO DE COMPOSIÇÃO COM CUSTO
2018-03-01 | COMPOSICAO | 98230 | ESTACA BROCA DE CONCRETO, DIÂMETRO DE 30 CM, PROFUNDIDADE DE ATÉ 3 M, ESCAVAÇÃO MANUAL COM TRADO CONCHA, NÃO ARMADA. AF_03/2018 | CRIAÇÃO DE COMPOSIÇÃO COM CUSTO
2018-03-01 | COMPOSICAO | 98261 | CABO TELEFÔNICO CCI-50 1 PAR, INSTALADO EM ENTRADA DE EDIFICAÇÃO - FORNECIMENTO E INSTALAÇÃO. AF_03/2018 | CRIAÇÃO DE COMPOSIÇÃO COM CUSTO
2018-03-01 | COMPOSICAO | 98262 | CABO TELEFÔNICO CCI-50 2 PARES, SEM BLINDAGEM, INSTALADO EM ENTRADA DE EDIFICAÇÃO - FORNECIMENTO E INSTALAÇÃO. AF_03/2018 | CRIAÇÃO DE COMPOSIÇÃO COM CUSTO
2018-03-01 | COMPOSICAO | 98263 | CABO TELEFÔNICO CCI-50 3 PARES, SEM BLINDAGEM, INSTALADO EM ENTRADA DE EDIFICAÇÃO - FORNECIMENTO E INSTALAÇÃO. AF_03/2018 | CRIAÇÃO DE COMPOSIÇÃO COM CUSTO
2018-03-01 | COMPOSICAO | 98264 | CABO TELEFÔNICO CCI-50 4 PARES, SEM BLINDAGEM, INSTALADO EM ENTRADA DE EDIFICAÇÃO - FORNECIMENTO E INSTALAÇÃO. AF_03/2018 | CRIAÇÃO DE COMPOSIÇÃO COM CUSTO
2018-03-01 | COMPOSICAO | 98265 | CABO TELEFÔNICO CCI-50 5 PARES, SEM BLINDAGEM, INSTALADO EM ENTRADA DE EDIFICAÇÃO - FORNECIMENTO E INSTALAÇÃO. AF_03/2018 | CRIAÇÃO DE COMPOSIÇÃO COM CUSTO
2018-03-01 | COMPOSICAO | 98266 | CABO TELEFÔNICO CCI-50 6 PARES, SEM BLINDAGEM, INSTALADO EM ENTRADA DE EDIFICAÇÃO - FORNECIMENTO E INSTALAÇÃO. AF_03/2018 | CRIAÇÃO DE COMPOSIÇÃO COM CUSTO
2018-03-01 | COMPOSICAO | 98267 | CABO TELEFÔNICO CI-50 10 PARES INSTALADO EM ENTRADA DE EDIFICAÇÃO - FORNECIMENTO E INSTALAÇÃO. AF_03/2018 | CRIAÇÃO DE COMPOSIÇÃO COM CUSTO
2018-03-01 | COMPOSICAO | 98268 | CABO TELEFÔNICO CI-50 20 PARES INSTALADO EM ENTRADA DE EDIFICAÇÃO - FORNECIMENTO E INSTALAÇÃO. AF_03/2018 | CRIAÇÃO DE COMPOSIÇÃO COM CUSTO
2018-03-01 | COMPOSICAO | 98269 | CABO TELEFÔNICO CI-50 30 PARES INSTALADO EM ENTRADA DE EDIFICAÇÃO - FORNECIMENTO E INSTALAÇÃO. AF_03/2018 | CRIAÇÃO DE COMPOSIÇÃO COM CUSTO
2018-03-01 | COMPOSICAO | 98270 | CABO TELEFÔNICO CI-50 50 PARES INSTALADO EM ENTRADA DE EDIFICAÇÃO - FORNECIMENTO E INSTALAÇÃO. AF_03/2018 | CRIAÇÃO DE COMPOSIÇÃO COM CUSTO
2018-03-01 | COMPOSICAO | 98271 | CABO TELEFÔNICO CI-50 75 PARES INSTALADO EM ENTRADA DE EDIFICAÇÃO - FORNECIMENTO E INSTALAÇÃO. AF_03/2018 | CRIAÇÃO DE COMPOSIÇÃO COM CUSTO
2018-03-01 | COMPOSICAO | 98272 | CABO TELEFÔNICO CI-50 200 PARES INSTALADO EM ENTRADA DE EDIFICAÇÃO - FORNECIMENTO E INSTALAÇÃO. AF_03/2018 | CRIAÇÃO DE COMPOSIÇÃO COM CUSTO
2018-03-01 | COMPOSICAO | 98273 | CABO TELEFÔNICO CCI-50 4 PARES, SEM BLINDAGEM, INSTALADO EM PRUMADA - FORNECIMENTO E INSTALAÇÃO. AF_03/2018 | CRIAÇÃO DE COMPOSIÇÃO COM CUSTO
2018-03-01 | COMPOSICAO | 98274 | CABO TELEFÔNICO CCI-50 5 PARES, SEM BLINDAGEM, INSTALADO EM PRUMADA - FORNECIMENTO E INSTALAÇÃO. AF_03/2018 | CRIAÇÃO DE COMPOSIÇÃO COM CUSTO
2018-03-01 | COMPOSICAO | 98275 | CABO TELEFÔNICO CCI-50 6 PARES, SEM BLINDAGEM, INSTALADO EM PRUMADA - FORNECIMENTO E INSTALAÇÃO. AF_03/2018 | CRIAÇÃO DE COMPOSIÇÃO COM CUSTO
2018-03-01 | COMPOSICAO | 98276 | CABO TELEFÔNICO CI-50 10 PARES INSTALADO EM PRUMADA - FORNECIMENTO E INSTALAÇÃO. AF_03/2018 | CRIAÇÃO DE COMPOSIÇÃO COM CUSTO
2018-03-01 | COMPOSICAO | 98277 | CABO TELEFÔNICO CI-50 20 PARES INSTALADO EM PRUMADA - FORNECIMENTO E INSTALAÇÃO. AF_03/2018 | CRIAÇÃO DE COMPOSIÇÃO COM CUSTO
2018-03-01 | COMPOSICAO | 98278 | CABO TELEFÔNICO CI-50 30 PARES INSTALADO EM PRUMADA - FORNECIMENTO E INSTALAÇÃO. AF_03/2018 | CRIAÇÃO DE COMPOSIÇÃO COM CUSTO
2018-03-01 | COMPOSICAO | 98279 | CABO TELEFÔNICO CI-50 50 PARES INSTALADO EM PRUMADA - FORNECIMENTO E INSTALAÇÃO. AF_03/2018 | CRIAÇÃO DE COMPOSIÇÃO COM CUSTO
2018-03-01 | COMPOSICAO | 98280 | CABO TELEFÔNICO CCI-50 1 PAR, SEM BLINDAGEM, INSTALADO EM DISTRIBUIÇÃO DE EDIFICAÇÃO RESIDENCIAL - FORNECIMENTO E INSTALAÇÃO. AF_03/2018 | CRIAÇÃO DE COMPOSIÇÃO COM CUSTO
2018-03-01 | COMPOSICAO | 98281 | CABO TELEFÔNICO CCI-50 2 PARES, SEM BLINDAGEM, INSTALADO EM DISTRIBUIÇÃO DE EDIFICAÇÃO RESIDENCIAL - FORNECIMENTO E INSTALAÇÃO. AF_03/2018 | CRIAÇÃO DE COMPOSIÇÃO COM CUSTO
2018-03-01 | COMPOSICAO | 98282 | CABO TELEFÔNICO CCI-50 3 PARES, SEM BLINDAGEM, INSTALADO EM DISTRIBUIÇÃO DE EDIFICAÇÃO RESIDENCIAL - FORNECIMENTO E INSTALAÇÃO. AF_03/2018 | CRIAÇÃO DE COMPOSIÇÃO COM CUSTO
2018-03-01 | COMPOSICAO | 98283 | CABO TELEFÔNICO CCI-50 4 PARES, SEM BLINDAGEM, INSTALADO EM DISTRIBUIÇÃO DE EDIFICAÇÃO RESIDENCIAL - FORNECIMENTO E INSTALAÇÃO. AF_03/2018 | CRIAÇÃO DE COMPOSIÇÃO COM CUSTO
2018-03-01 | COMPOSICAO | 98284 | CABO TELEFÔNICO CCI-50 5 PARES, SEM BLINDAGEM, INSTALADO EM DISTRIBUIÇÃO DE EDIFICAÇÃO RESIDENCIAL - FORNECIMENTO E INSTALAÇÃO. AF_03/2018 | CRIAÇÃO DE COMPOSIÇÃO COM CUSTO
2018-03-01 | COMPOSICAO | 98285 | CABO TELEFÔNICO CCI-50 6 PARES, SEM BLINDAGEM, INSTALADO EM DISTRIBUIÇÃO DE EDIFICAÇÃO RESIDENCIAL - FORNECIMENTO E INSTALAÇÃO. AF_03/2018 | CRIAÇÃO DE COMPOSIÇÃO COM CUSTO
2018-03-01 | COMPOSICAO | 98286 | CABO TELEFÔNICO CI-50 10 PARES INSTALADO EM DISTRIBUIÇÃO DE EDIFICAÇÃO RESIDENCIAL - FORNECIMENTO E INSTALAÇÃO. AF_03/2018 | CRIAÇÃO DE COMPOSIÇÃO COM CUSTO
2018-03-01 | COMPOSICAO | 98287 | CABO TELEFÔNICO CCI-50 1 PAR, SEM BLINDAGEM, INSTALADO EM DISTRIBUIÇÃO DE EDIFICAÇÃO INSTITUCIONAL - FORNECIMENTO E INSTALAÇÃO. AF_03/2018 | CRIAÇÃO DE COMPOSIÇÃO COM CUSTO
2018-03-01 | COMPOSICAO | 98288 | CABO TELEFÔNICO CCI-50 2 PARES, SEM BLINDAGEM, INSTALADO EM DISTRIBUIÇÃO DE EDIFICAÇÃO INSTITUCIONAL - FORNECIMENTO E INSTALAÇÃO. AF_03/2018 | CRIAÇÃO DE COMPOSIÇÃO COM CUSTO
2018-03-01 | COMPOSICAO | 98289 | CABO TELEFÔNICO CCI-50 3 PARES, SEM BLINDAGEM, INSTALADO EM DISTRIBUIÇÃO DE EDIFICAÇÃO INSTITUCIONAL - FORNECIMENTO E INSTALAÇÃO. AF_03/2018 | CRIAÇÃO DE COMPOSIÇÃO COM CUSTO
2018-03-01 | COMPOSICAO | 98290 | CABO TELEFÔNICO CCI-50 4 PARES, SEM BLINDAGEM, INSTALADO EM DISTRIBUIÇÃO DE EDIFICAÇÃO INSTITUCIONAL - FORNECIMENTO E INSTALAÇÃO. AF_03/2018 | CRIAÇÃO DE COMPOSIÇÃO COM CUSTO
2018-03-01 | COMPOSICAO | 98291 | CABO TELEFÔNICO CCI-50 5 PARES, SEM BLINDAGEM, INSTALADO EM DISTRIBUIÇÃO DE EDIFICAÇÃO INSTITUCIONAL - FORNECIMENTO E INSTALAÇÃO. AF_03/2018 | CRIAÇÃO DE COMPOSIÇÃO COM CUSTO
2018-03-01 | COMPOSICAO | 98292 | CABO TELEFÔNICO CCI-50 6 PARES, SEM BLINDAGEM, INSTALADO EM DISTRIBUIÇÃO DE EDIFICAÇÃO INSTITUCIONAL - FORNECIMENTO E INSTALAÇÃO. AF_03/2018 | CRIAÇÃO DE COMPOSIÇÃO COM CUSTO
2018-03-01 | COMPOSICAO | 98293 | CABO TELEFÔNICO CI-50 10 PARES INSTALADO EM DISTRIBUIÇÃO DE EDIFICAÇÃO INSTITUCIONAL - FORNECIMENTO E INSTALAÇÃO. AF_03/2018 | CRIAÇÃO DE COMPOSIÇÃO COM CUSTO
2018-03-01 | COMPOSICAO | 98294 | CABO ELETRÔNICO CATEGORIA 5E, INSTALADO EM EDIFICAÇÃO RESIDENCIAL - FORNECIMENTO E INSTALAÇÃO. AF_03/2018 | CRIAÇÃO DE COMPOSIÇÃO COM CUSTO
2018-03-01 | COMPOSICAO | 98295 | CABO ELETRÔNICO CATEGORIA 5E, INSTALADO EM EDIFICAÇÃO INSTITUCIONAL - FORNECIMENTO E INSTALAÇÃO. AF_03/2018 | CRIAÇÃO DE COMPOSIÇÃO COM CUSTO
2018-03-01 | COMPOSICAO | 98296 | CABO ELETRÔNICO CATEGORIA 6, INSTALADO EM EDIFICAÇÃO RESIDENCIAL - FORNECIMENTO E INSTALAÇÃO. AF_03/2018 | CRIAÇÃO DE COMPOSIÇÃO COM CUSTO
2018-03-01 | COMPOSICAO | 98297 | CABO ELETRÔNICO CATEGORIA 6, INSTALADO EM EDIFICAÇÃO INSTITUCIONAL - FORNECIMENTO E INSTALAÇÃO. AF_03/2018 | CRIAÇÃO DE COMPOSIÇÃO COM CUSTO
2018-03-01 | COMPOSICAO | 98301 | PATCH PANEL 24 PORTAS, CATEGORIA 5E - FORNECIMENTO E INSTALAÇÃO. AF_03/2018 | CRIAÇÃO DE COMPOSIÇÃO COM CUSTO
2018-03-01 | COMPOSICAO | 98302 | PATCH PANEL 24 PORTAS, CATEGORIA 6 - FORNECIMENTO E INSTALAÇÃO. AF_03/2018 | CRIAÇÃO DE COMPOSIÇÃO COM CUSTO
2018-03-01 | COMPOSICAO | 98304 | PATCH PANEL 48 PORTAS, CATEGORIA 6 - FORNECIMENTO E INSTALAÇÃO. AF_03/2018 | CRIAÇÃO DE COMPOSIÇÃO COM CUSTO
2018-03-01 | COMPOSICAO | 98307 | TOMADA DE REDE RJ45 - FORNECIMENTO E INSTALAÇÃO. AF_03/2018 | CRIAÇÃO DE COMPOSIÇÃO COM CUSTO
2018-03-01 | COMPOSICAO | 98308 | TOMADA PARA TELEFONE RJ11 - FORNECIMENTO E INSTALAÇÃO. AF_03/2018 | CRIAÇÃO DE COMPOSIÇÃO COM CUSTO
2018-03-01 | COMPOSICAO | 98400 | CABO TELEFÔNICO CTP-APL-50 10 PARES INSTALADO EM ENTRADA DE EDIFICAÇÃO - FORNECIMENTO E INSTALAÇÃO. AF_04/2018 | CRIAÇÃO DE COMPOSIÇÃO COM CUSTO
2018-03-01 | COMPOSICAO | 98401 | CABO TELEFÔNICO CTP-APL-50 20 PARES INSTALADO EM ENTRADA DE EDIFICAÇÃO - FORNECIMENTO E INSTALAÇÃO. AF_04/2018 | CRIAÇÃO DE COMPOSIÇÃO COM CUSTO
2018-03-01 | COMPOSICAO | 98402 | CABO TELEFÔNICO CTP-APL-50 30 PARES INSTALADO EM ENTRADA DE EDIFICAÇÃO - FORNECIMENTO E INSTALAÇÃO. AF_04/2018 | CRIAÇÃO DE COMPOSIÇÃO COM CUSTO
2018-02-01 | COMPOSICAO | 89891 | ESCAVAÇÃO VERTICAL A CÉU ABERTO, INCLUINDO CARGA, DESCARGA E TRANSPORTE, EM SOLO DE 1ª CATEGORIA COM ESCAVADEIRA HIDRÁULICA (CAÇAMBA: 0,8 M³ / 111 HP), FROTA DE 4 CAMINHÕES BASCULANTES DE 14 M³, DMT DE 2 KM E VELOCIDADE MÉDIA 22 KM/H. AF_12/2013 | DESATIVAÇÃO
2018-02-01 | COMPOSICAO | 89892 | ESCAVAÇÃO VERTICAL A CÉU ABERTO, INCLUINDO CARGA, DESCARGA E TRANSPORTE, EM SOLO DE 1ª CATEGORIA COM ESCAVADEIRA HIDRÁULICA (CAÇAMBA: 0,8 M³ / 111 HP), FROTA DE 4 CAMINHÕES BASCULANTES DE 14 M³, DMT DE 2 KM E VELOCIDADE MÉDIA 35 KM/H. AF_12/2013 | DESATIVAÇÃO
2018-02-01 | COMPOSICAO | 89909 | ESCAVAÇÃO VERTICAL A CÉU ABERTO, INCLUINDO CARGA, DESCARGA E TRANSPORTE, EM SOLO DE 1ª CATEGORIA COM ESCAVADEIRA HIDRÁULICA (CAÇAMBA: 0,8 M³ / 111 HP), FROTA DE 4 CAMINHÕES BASCULANTES DE 18 M³, DMT DE 2 KM E VELOCIDADE MÉDIA 22 KM/H. AF_12/2013 | DESATIVAÇÃO
2018-02-01 | COMPOSICAO | 89910 | ESCAVAÇÃO VERTICAL A CÉU ABERTO, INCLUINDO CARGA, DESCARGA E TRANSPORTE, EM SOLO DE 1ª CATEGORIA COM ESCAVADEIRA HIDRÁULICA (CAÇAMBA: 0,8 M³ / 111 HP), FROTA DE 3 CAMINHÕES BASCULANTES DE 18 M³, DMT DE 2 KM E VELOCIDADE MÉDIA 35 KM/H. AF_12/2013 | DESATIVAÇÃO
2018-02-01 | COMPOSICAO | 89927 | ESCAVAÇÃO VERTICAL A CÉU ABERTO, INCLUINDO CARGA, DESCARGA E TRANSPORTE, EM SOLO DE 1ª CATEGORIA COM ESCAVADEIRA HIDRÁULICA (CAÇAMBA: 1,2 M³ / 155 HP), FROTA DE 5 CAMINHÕES BASCULANTES DE 14 M³, DMT DE 2 KM E VELOCIDADE MÉDIA 22 KM/H. AF_12/2013 | DESATIVAÇÃO
2018-02-01 | COMPOSICAO | 89928 | ESCAVAÇÃO VERTICAL A CÉU ABERTO, INCLUINDO CARGA, DESCARGA E TRANSPORTE, EM SOLO DE 1ª CATEGORIA COM ESCAVADEIRA HIDRÁULICA (CAÇAMBA: 1,2 M³ / 155 HP), FROTA DE 5 CAMINHÕES BASCULANTES DE 14 M³, DMT DE 2 KM E VELOCIDADE MÉDIA 35 KM/H. AF_12/2013 | DESATIVAÇÃO
2018-02-01 | COMPOSICAO | 89945 | ESCAVAÇÃO VERTICAL A CÉU ABERTO, INCLUINDO CARGA, DESCARGA E TRANSPORTE, EM SOLO DE 1ª CATEGORIA COM ESCAVADEIRA HIDRÁULICA (CAÇAMBA: 1,2 M³ / 155 HP), FROTA DE 5 CAMINHÕES BASCULANTES DE 18 M³, DMT DE 2 KM E VELOCIDADE MÉDIA 22 KM/H. AF_12/2013 | DESATIVAÇÃO
2018-02-01 | COMPOSICAO | 89946 | ESCAVAÇÃO VERTICAL A CÉU ABERTO, INCLUINDO CARGA, DESCARGA E TRANSPORTE, EM SOLO DE 1ª CATEGORIA COM ESCAVADEIRA HIDRÁULICA (CAÇAMBA: 1,2 M³ / 155 HP), FROTA DE 4 CAMINHÕES BASCULANTES DE 18 M³, DMT DE 2 KM E VELOCIDADE MÉDIA 35 KM/H. AF_12/2013 | DESATIVAÇÃO
2018-02-01 | COMPOSICAO | 98116 | ESCAVAÇÃO VERTICAL A CÉU ABERTO, INCLUINDO CARGA, DESCARGA E TRANSPORTE, EM SOLO DE 1ª CATEGORIA COM ESCAVADEIRA HIDRÁULICA (CAÇAMBA: 0,8 M³ / 111 HP), FROTA DE 4 CAMINHÕES BASCULANTES DE 14 M³, DMT DE 2 KM E VELOCIDADE MÉDIA 20 KM/H. AF_02/2018 | CRIAÇÃO DE COMPOSIÇÃO COM CUSTO
2018-02-01 | COMPOSICAO | 98117 | ESCAVAÇÃO VERTICAL A CÉU ABERTO, INCLUINDO CARGA, DESCARGA E TRANSPORTE, EM SOLO DE 1ª CATEGORIA COM ESCAVADEIRA HIDRÁULICA (CAÇAMBA: 0,8 M³ / 111 HP), FROTA DE 4 CAMINHÕES BASCULANTES DE 18 M³, DMT DE 2 KM E VELOCIDADE MÉDIA 20 KM/H. AF_02/2018 | CRIAÇÃO DE COMPOSIÇÃO COM CUSTO
2018-02-01 | COMPOSICAO | 98118 | ESCAVAÇÃO VERTICAL A CÉU ABERTO, INCLUINDO CARGA, DESCARGA E TRANSPORTE, EM SOLO DE 1ª CATEGORIA COM ESCAVADEIRA HIDRÁULICA (CAÇAMBA: 1,2 M³ / 155 HP), FROTA DE 6 CAMINHÕES BASCULANTES DE 14 M³, DMT DE 2 KM E VELOCIDADE MÉDIA 20 KM/H. AF_02/2018 | CRIAÇÃO DE COMPOSIÇÃO COM CUSTO
2018-02-01 | COMPOSICAO | 98119 | ESCAVAÇÃO VERTICAL A CÉU ABERTO, INCLUINDO CARGA, DESCARGA E TRANSPORTE, EM SOLO DE 1ª CATEGORIA COM ESCAVADEIRA HIDRÁULICA (CAÇAMBA: 1,2 M³ / 155 HP), FROTA DE 5 CAMINHÕES BASCULANTES DE 18 M³, DMT DE 2 KM E VELOCIDADE MÉDIA 20 KM/H. AF_02/2018 | CRIAÇÃO DE COMPOSIÇÃO COM CUSTO
2018-01-01 | COMPOSICAO | 72956 | TRATAMENTO SUPERFICIAL SIMPLES - TSS, COM EMULSAO RR-2C | DESATIVAÇÃO
2018-01-01 | COMPOSICAO | 72958 | TRATAMENTO SUPERFICIAL DUPLO - TSD, COM EMULSAO RR-2C | DESATIVAÇÃO
2018-01-01 | COMPOSICAO | 72960 | TRATAMENTO SUPERFICIAL TRIPLO - TST, COM EMULSAO RR-2C | DESATIVAÇÃO
2018-01-01 | COMPOSICAO | 95648 | KIT CAVALETE PARA MEDIÇÃO DE ÁGUA - ENTRADA INDIVIDUALIZADA, EM CPVC DN 28 (1"), PARA 1 MEDIDOR - FORNECIMENTO E INSTALAÇÃO (EXCLUSIVE HIDRÔMETRO). AF_11/2016 | CRIAÇÃO DE COMPOSIÇÃO SEM CUSTO
2018-01-01 | COMPOSICAO | 95649 | KIT CAVALETE PARA MEDIÇÃO DE ÁGUA - ENTRADA INDIVIDUALIZADA, EM CPVC DN 28 (1"), PARA 2 MEDIDORES - FORNECIMENTO E INSTALAÇÃO (EXCLUSIVE HIDRÔMETRO). AF_11/2016 | CRIAÇÃO DE COMPOSIÇÃO SEM CUSTO
2018-01-01 | COMPOSICAO | 95650 | KIT CAVALETE PARA MEDIÇÃO DE ÁGUA - ENTRADA INDIVIDUALIZADA, EM CPVC DN 28 (1"), PARA 3 MEDIDORES - FORNECIMENTO E INSTALAÇÃO (EXCLUSIVE HIDRÔMETRO). AF_11/2016 | CRIAÇÃO DE COMPOSIÇÃO SEM CUSTO
2018-01-01 | COMPOSICAO | 95651 | KIT CAVALETE PARA MEDIÇÃO DE ÁGUA - ENTRADA INDIVIDUALIZADA, EM CPVC DN 28 (1"), PARA 4 MEDIDORES - FORNECIMENTO E INSTALAÇÃO (EXCLUSIVE HIDRÔMETRO). AF_11/2016 | CRIAÇÃO DE COMPOSIÇÃO SEM CUSTO
2018-01-01 | COMPOSICAO | 95652 | KIT CAVALETE PARA MEDIÇÃO DE ÁGUA - ENTRADA INDIVIDUALIZADA, EM CPVC DN 35 (1 ¼"), PARA 1 MEDIDOR - FORNECIMENTO E INSTALAÇÃO (EXCLUSIVE HIDRÔMETRO). AF_11/2016 | CRIAÇÃO DE COMPOSIÇÃO SEM CUSTO
2018-01-01 | COMPOSICAO | 95653 | KIT CAVALETE PARA MEDIÇÃO DE ÁGUA - ENTRADA INDIVIDUALIZADA, EM CPVC DN 35 (1 ¼"), PARA 2 MEDIDORES - FORNECIMENTO E INSTALAÇÃO (EXCLUSIVE HIDRÔMETRO). AF_11/2016 | CRIAÇÃO DE COMPOSIÇÃO SEM CUSTO
2018-01-01 | COMPOSICAO | 95654 | KIT CAVALETE PARA MEDIÇÃO DE ÁGUA - ENTRADA INDIVIDUALIZADA, EM CPVC DN 35 (1 ¼"), PARA 3 MEDIDORES - FORNECIMENTO E INSTALAÇÃO (EXCLUSIVE HIDRÔMETRO). AF_11/2016 | CRIAÇÃO DE COMPOSIÇÃO SEM CUSTO
2018-01-01 | COMPOSICAO | 95655 | KIT CAVALETE PARA MEDIÇÃO DE ÁGUA - ENTRADA INDIVIDUALIZADA, EM CPVC DN 35 (1 ¼"), PARA 4 MEDIDORES - FORNECIMENTO E INSTALAÇÃO (EXCLUSIVE HIDRÔMETRO). AF_11/2016 | CRIAÇÃO DE COMPOSIÇÃO SEM CUSTO
2018-01-01 | COMPOSICAO | 97733 | PEÇA RETANGULAR PRÉ-MOLDADA, VOLUME DE CONCRETO DE ATÉ 10 LITROS, TAXA DE AÇO APROXIMADA DE 30KG/M³. AF_01/2018 | CRIAÇÃO DE COMPOSIÇÃO COM CUSTO
2018-01-01 | COMPOSICAO | 97734 | PEÇA RETANGULAR PRÉ-MOLDADA, VOLUME DE CONCRETO DE 10 A 30 LITROS, TAXA DE AÇO APROXIMADA DE 30KG/M³. AF_01/2018 | CRIAÇÃO DE COMPOSIÇÃO COM CUSTO
2018-01-01 | COMPOSICAO | 97735 | PEÇA RETANGULAR PRÉ-MOLDADA, VOLUME DE CONCRETO DE 30 A 100 LITROS, TAXA DE AÇO APROXIMADA DE 30KG/M³. AF_01/2018 | CRIAÇÃO DE COMPOSIÇÃO COM CUSTO
2018-01-01 | COMPOSICAO | 97736 | PEÇA RETANGULAR PRÉ-MOLDADA, VOLUME DE CONCRETO ACIMA DE 100 LITROS, TAXA DE AÇO APROXIMADA DE 30KG/M³. AF_01/2018 | CRIAÇÃO DE COMPOSIÇÃO COM CUSTO
2018-01-01 | COMPOSICAO | 97737 | PEÇA RETANGULAR PRÉ-MOLDADA, VOLUME DE CONCRETO DE 30 A 70 LITROS , TAXA DE AÇO APROXIMADA DE 70KG/M³. AF_01/2018 | CRIAÇÃO DE COMPOSIÇÃO COM CUSTO
2018-01-01 | COMPOSICAO | 97739 | PEÇA CIRCULAR PRÉ-MOLDADA, VOLUME DE CONCRETO DE 30 A 100 LITROS, TAXA DE AÇO APROXIMADA DE 30KG/M³. AF_01/2018 | CRIAÇÃO DE COMPOSIÇÃO COM CUSTO
2018-01-01 | COMPOSICAO | 97740 | PEÇA CIRCULAR PRÉ-MOLDADA, VOLUME DE CONCRETO ACIMA DE 100 LITROS, TAXA DE AÇO APROXIMADA DE 30KG/M³. AF_01/2018 | CRIAÇÃO DE COMPOSIÇÃO COM CUSTO
2018-01-01 | COMPOSICAO | 97751 | TUBULÃO A CÉU ABERTO, DIÂMETRO DO FUSTE DE 70 CM, PROFUNDIDADE MENOR OU IGUAL A 5 M, ESCAVAÇÃO MANUAL, SEM ALARGAMENTO DE BASE, CONCRETO FEITO EM OBRA E LANÇADO COM JERICA. AF_01/2018 | CRIAÇÃO DE COMPOSIÇÃO COM CUSTO
2018-01-01 | COMPOSICAO | 97752 | TUBULÃO A CÉU ABERTO, DIÂMETRO DO FUSTE DE 80 CM, PROFUNDIDADE MENOR OU IGUAL A 5 M, ESCAVAÇÃO MANUAL, SEM ALARGAMENTO DE BASE, CONCRETO FEITO EM OBRA E LANÇADO COM JERICA. AF_01/2018 | CRIAÇÃO DE COMPOSIÇÃO COM CUSTO
2018-01-01 | COMPOSICAO | 97753 | TUBULÃO A CÉU ABERTO, DIÂMETRO DO FUSTE DE 100 CM, PROFUNDIDADE MENOR OU IGUAL A 5 M, ESCAVAÇÃO MANUAL, SEM ALARGAMENTO DE BASE, CONCRETO FEITO EM OBRA E LANÇADO COM JERICA. AF_01/2018 | CRIAÇÃO DE COMPOSIÇÃO COM CUSTO
2018-01-01 | COMPOSICAO | 97754 | TUBULÃO A CÉU ABERTO, DIÂMETRO DO FUSTE DE 120 CM, PROFUNDIDADE MENOR OU IGUAL A 5 M, ESCAVAÇÃO MANUAL, SEM ALARGAMENTO DE BASE, CONCRETO FEITO EM OBRA E LANÇADO COM JERICA. AF_01/2018 | CRIAÇÃO DE COMPOSIÇÃO COM CUSTO
2018-01-01 | COMPOSICAO | 97755 | TUBULÃO A CÉU ABERTO, DIÂMETRO DO FUSTE DE 70 CM, PROFUNDIDADE MAIOR QUE 5 M E MENOR OU IGUAL A 10 M, ESCAVAÇÃO MANUAL, SEM ALARGAMENTO DE BASE, CONCRETO FEITO EM OBRA E LANÇADO COM JERICA. AF_01/2018 | CRIAÇÃO DE COMPOSIÇÃO COM CUSTO
2018-01-01 | COMPOSICAO | 97756 | TUBULÃO A CÉU ABERTO, DIÂMETRO DO FUSTE DE 80 CM, PROFUNDIDADE MAIOR QUE 5 M E MENOR OU IGUAL A 10 M, ESCAVAÇÃO MANUAL, SEM ALARGAMENTO DE BASE, CONCRETO FEITO EM OBRA E LANÇADO COM JERICA. AF_01/2018 | CRIAÇÃO DE COMPOSIÇÃO COM CUSTO
2018-01-01 | COMPOSICAO | 97757 | TUBULÃO A CÉU ABERTO, DIÂMETRO DO FUSTE DE 100 CM, PROFUNDIDADE MAIOR QUE 5 M E MENOR OU IGUAL A 10 M, ESCAVAÇÃO MANUAL, SEM ALARGAMENTO DE BASE, CONCRETO FEITO EM OBRA E LANÇADO COM JERICA. AF_01/2018 | CRIAÇÃO DE COMPOSIÇÃO COM CUSTO
2018-01-01 | COMPOSICAO | 97758 | TUBULÃO A CÉU ABERTO, DIÂMETRO DO FUSTE DE 120 CM, PROFUNDIDADE MAIOR QUE 5 M E MENOR OU IGUAL A 10 M, ESCAVAÇÃO MANUAL, SEM ALARGAMENTO DE BASE, CONCRETO FEITO EM OBRA E LANÇADO COM JERICA. AF_01/2018 | CRIAÇÃO DE COMPOSIÇÃO COM CUSTO
2018-01-01 | COMPOSICAO | 97759 | TUBULÃO A CÉU ABERTO, DIÂMETRO DO FUSTE DE 70 CM, PROFUNDIDADE MAIOR QUE 10 M, ESCAVAÇÃO MANUAL, SEM ALARGAMENTO DE BASE, CONCRETO FEITO EM OBRA E LANÇADO COM JERICA. AF_01/2018 | CRIAÇÃO DE COMPOSIÇÃO COM CUSTO
2018-01-01 | COMPOSICAO | 97760 | TUBULÃO A CÉU ABERTO, DIÂMETRO DO FUSTE DE 80 CM, PROFUNDIDADE MAIOR QUE 10 M, ESCAVAÇÃO MANUAL, SEM ALARGAMENTO DE BASE, CONCRETO FEITO EM OBRA E LANÇADO COM JERICA. AF_01/2018 | CRIAÇÃO DE COMPOSIÇÃO COM CUSTO
2018-01-01 | COMPOSICAO | 97761 | TUBULÃO A CÉU ABERTO, DIÂMETRO DO FUSTE DE 100 CM, PROFUNDIDADE MAIOR QUE 10 M, ESCAVAÇÃO MANUAL, SEM ALARGAMENTO DE BASE, CONCRETO FEITO EM OBRA E LANÇADO COM JERICA. AF_01/2018 | CRIAÇÃO DE COMPOSIÇÃO COM CUSTO
2018-01-01 | COMPOSICAO | 97762 | TUBULÃO A CÉU ABERTO, DIÂMETRO DO FUSTE DE 120 CM, PROFUNDIDADE MAIOR QUE 10 M, ESCAVAÇÃO MANUAL, SEM ALARGAMENTO DE BASE, CONCRETO FEITO EM OBRA E LANÇADO COM JERICA. AF_01/2018 | CRIAÇÃO DE COMPOSIÇÃO COM CUSTO
2018-01-01 | COMPOSICAO | 97763 | TUBULÃO A CÉU ABERTO, DIÂMETRO DO FUSTE DE 70 CM, PROFUNDIDADE MENOR OU IGUAL A 5 M, ESCAVAÇÃO MECÂNICA, SEM ALARGAMENTO DE BASE, CONCRETO FEITO EM OBRA E LANÇADO COM JERICA. AF_01/2018 | CRIAÇÃO DE COMPOSIÇÃO COM CUSTO
2018-01-01 | COMPOSICAO | 97764 | TUBULÃO A CÉU ABERTO, DIÂMETRO DO FUSTE DE 80 CM, PROFUNDIDADE MENOR OU IGUAL A 5 M, ESCAVAÇÃO MECÂNICA, SEM ALARGAMENTO DE BASE, CONCRETO FEITO EM OBRA E LANÇADO COM JERICA. AF_01/2018 | CRIAÇÃO DE COMPOSIÇÃO COM CUSTO
2018-01-01 | COMPOSICAO | 97765 | TUBULÃO A CÉU ABERTO, DIÂMETRO DO FUSTE DE 100 CM, PROFUNDIDADE MENOR OU IGUAL A 5 M, ESCAVAÇÃO MECÂNICA, SEM ALARGAMENTO DE BASE, CONCRETO FEITO EM OBRA E LANÇADO COM JERICA. AF_01/2018 | CRIAÇÃO DE COMPOSIÇÃO COM CUSTO
2018-01-01 | COMPOSICAO | 97766 | TUBULÃO A CÉU ABERTO, DIÂMETRO DO FUSTE DE 120 CM, PROFUNDIDADE MENOR OU IGUAL A 5 M, ESCAVAÇÃO MECÂNICA, SEM ALARGAMENTO DE BASE, CONCRETO FEITO EM OBRA E LANÇADO COM JERICA. AF_01/2018 | CRIAÇÃO DE COMPOSIÇÃO COM CUSTO
2018-01-01 | COMPOSICAO | 97767 | TUBULÃO A CÉU ABERTO, DIÂMETRO DO FUSTE DE 70 CM, PROFUNDIDADE MAIOR QUE 5 M E MENOR OU IGUAL A 10 M, ESCAVAÇÃO MECÂNICA, SEM ALARGAMENTO DE BASE, CONCRETO FEITO EM OBRA E LANÇADO COM JERICA. AF_01/2018 | CRIAÇÃO DE COMPOSIÇÃO COM CUSTO
2018-01-01 | COMPOSICAO | 97768 | TUBULÃO A CÉU ABERTO, DIÂMETRO DO FUSTE DE 80 CM, PROFUNDIDADE MAIOR QUE 5 M E MENOR OU IGUAL A 10 M, ESCAVAÇÃO MECÂNICA, SEM ALARGAMENTO DE BASE, CONCRETO FEITO EM OBRA E LANÇADO COM JERICA. AF_01/2018 | CRIAÇÃO DE COMPOSIÇÃO COM CUSTO
2018-01-01 | COMPOSICAO | 97769 | TUBULÃO A CÉU ABERTO, DIÂMETRO DO FUSTE DE 100 CM, PROFUNDIDADE MAIOR QUE 5 M E MENOR OU IGUAL A 10 M, ESCAVAÇÃO MECÂNICA, SEM ALARGAMENTO DE BASE, CONCRETO FEITO EM OBRA E LANÇADO COM JERICA. AF_01/2018 | CRIAÇÃO DE COMPOSIÇÃO COM CUSTO
2018-01-01 | COMPOSICAO | 97770 | TUBULÃO A CÉU ABERTO, DIÂMETRO DO FUSTE DE 120 CM, PROFUNDIDADE MAIOR QUE 5 M E MENOR OU IGUAL A 10 M, ESCAVAÇÃO MECÂNICA, SEM ALARGAMENTO DE BASE, CONCRETO FEITO EM OBRA E LANÇADO COM JERICA. AF_01/2018 | CRIAÇÃO DE COMPOSIÇÃO COM CUSTO
2018-01-01 | COMPOSICAO | 97771 | TUBULÃO A CÉU ABERTO, DIÂMETRO DO FUSTE DE 70 CM, PROFUNDIDADE MAIOR QUE 10 M, ESCAVAÇÃO MECÂNICA, SEM ALARGAMENTO DE BASE, CONCRETO FEITO EM OBRA E LANÇADO COM JERICA. AF_01/2018 | CRIAÇÃO DE COMPOSIÇÃO COM CUSTO
2018-01-01 | COMPOSICAO | 97772 | TUBULÃO A CÉU ABERTO, DIÂMETRO DO FUSTE DE 80 CM, PROFUNDIDADE MAIOR QUE 10 M, ESCAVAÇÃO MECÂNICA, SEM ALARGAMENTO DE BASE, CONCRETO FEITO EM OBRA E LANÇADO COM JERICA. AF_01/2018 | CRIAÇÃO DE COMPOSIÇÃO COM CUSTO
2018-01-01 | COMPOSICAO | 97773 | TUBULÃO A CÉU ABERTO, DIÂMETRO DO FUSTE DE 100 CM, PROFUNDIDADE MAIOR QUE 10 M, ESCAVAÇÃO MECÂNICA, SEM ALARGAMENTO DE BASE, CONCRETO FEITO EM OBRA E LANÇADO COM JERICA. AF_01/2018 | CRIAÇÃO DE COMPOSIÇÃO COM CUSTO
2018-01-01 | COMPOSICAO | 97774 | TUBULÃO A CÉU ABERTO, DIÂMETRO DO FUSTE DE 120 CM, PROFUNDIDADE MAIOR QUE 10 M, ESCAVAÇÃO MECÂNICA, SEM ALARGAMENTO DE BASE, CONCRETO FEITO EM OBRA E LANÇADO COM JERICA. AF_01/2018 | CRIAÇÃO DE COMPOSIÇÃO COM CUSTO
2018-01-01 | COMPOSICAO | 97775 | TUBULÃO A CÉU ABERTO, DIÂMETRO DO FUSTE DE 70 CM, PROFUNDIDADE MENOR OU IGUAL A 5 M, ESCAVAÇÃO MANUAL, SEM ALARGAMENTO DE BASE, CONCRETO USINADO E LANÇADO COM BOMBA OU DIRETAMENTE DO CAMINHÃO. AF_01/2018 | CRIAÇÃO DE COMPOSIÇÃO COM CUSTO
2018-01-01 | COMPOSICAO | 97776 | TUBULÃO A CÉU ABERTO, DIÂMETRO DO FUSTE DE 80 CM, PROFUNDIDADE MENOR OU IGUAL A 5 M, ESCAVAÇÃO MANUAL, SEM ALARGAMENTO DE BASE, CONCRETO USINADO E LANÇADO COM BOMBA OU DIRETAMENTE DO CAMINHÃO. AF_01/2018 | CRIAÇÃO DE COMPOSIÇÃO COM CUSTO
2018-01-01 | COMPOSICAO | 97777 | TUBULÃO A CÉU ABERTO, DIÂMETRO DO FUSTE DE 100 CM, PROFUNDIDADE MENOR OU IGUAL A 5 M, ESCAVAÇÃO MANUAL, SEM ALARGAMENTO DE BASE, CONCRETO USINADO E LANÇADO COM BOMBA OU DIRETAMENTE DO CAMINHÃO. AF_01/2018 | CRIAÇÃO DE COMPOSIÇÃO COM CUSTO
2018-01-01 | COMPOSICAO | 97778 | TUBULÃO A CÉU ABERTO, DIÂMETRO DO FUSTE DE 120 CM, PROFUNDIDADE MENOR OU IGUAL A 5 M, ESCAVAÇÃO MANUAL, SEM ALARGAMENTO DE BASE, CONCRETO USINADO E LANÇADO COM BOMBA OU DIRETAMENTE DO CAMINHÃO. AF_01/2018 | CRIAÇÃO DE COMPOSIÇÃO COM CUSTO
2018-01-01 | COMPOSICAO | 97779 | TUBULÃO A CÉU ABERTO, DIÂMETRO DO FUSTE DE 70 CM, PROFUNDIDADE MAIOR QUE 5 M E MENOR OU IGUAL A 10 M, ESCAVAÇÃO MANUAL, SEM ALARGAMENTO DE BASE, CONCRETO USINADO E LANÇADO COM BOMBA OU DIRETAMENTE DO CAMINHÃO. AF_01/2018 | CRIAÇÃO DE COMPOSIÇÃO COM CUSTO
2018-01-01 | COMPOSICAO | 97780 | TUBULÃO A CÉU ABERTO, DIÂMETRO DO FUSTE DE 80 CM, PROFUNDIDADE MAIOR QUE 5 M E MENOR OU IGUAL A 10 M, ESCAVAÇÃO MANUAL, SEM ALARGAMENTO DE BASE, CONCRETO USINADO E LANÇADO COM BOMBA OU DIRETAMENTE DO CAMINHÃO. AF_01/2018 | CRIAÇÃO DE COMPOSIÇÃO COM CUSTO
2018-01-01 | COMPOSICAO | 97781 | TUBULÃO A CÉU ABERTO, DIÂMETRO DO FUSTE DE 100 CM, PROFUNDIDADE MAIOR QUE 5 M E MENOR OU IGUAL A 10 M, ESCAVAÇÃO MANUAL, SEM ALARGAMENTO DE BASE, CONCRETO USINADO E LANÇADO COM BOMBA OU DIRETAMENTE DO CAMINHÃO. AF_01/2018 | CRIAÇÃO DE COMPOSIÇÃO COM CUSTO
2018-01-01 | COMPOSICAO | 97782 | TUBULÃO A CÉU ABERTO, DIÂMETRO DO FUSTE DE 120 CM, PROFUNDIDADE MAIOR QUE 5 M E MENOR OU IGUAL A 10 M, ESCAVAÇÃO MANUAL, SEM ALARGAMENTO DE BASE, CONCRETO USINADO E LANÇADO COM BOMBA OU DIRETAMENTE DO CAMINHÃO. AF_01/2018 | CRIAÇÃO DE COMPOSIÇÃO COM CUSTO
2018-01-01 | COMPOSICAO | 97783 | TUBULÃO A CÉU ABERTO, DIÂMETRO DO FUSTE DE 70 CM, PROFUNDIDADE MAIOR QUE 10 M, ESCAVAÇÃO MANUAL, SEM ALARGAMENTO DE BASE, CONCRETO USINADO E LANÇADO COM BOMBA OU DIRETAMENTE DO CAMINHÃO. AF_01/2018 | CRIAÇÃO DE COMPOSIÇÃO COM CUSTO
2018-01-01 | COMPOSICAO | 97784 | TUBULÃO A CÉU ABERTO, DIÂMETRO DO FUSTE DE 80 CM, PROFUNDIDADE MAIOR QUE 10 M, ESCAVAÇÃO MANUAL, SEM ALARGAMENTO DE BASE, CONCRETO USINADO E LANÇADO COM BOMBA OU DIRETAMENTE DO CAMINHÃO. AF_01/2018 | CRIAÇÃO DE COMPOSIÇÃO COM CUSTO
2018-01-01 | COMPOSICAO | 97785 | TUBULÃO A CÉU ABERTO, DIÂMETRO DO FUSTE DE 100 CM, PROFUNDIDADE MAIOR QUE 10 M, ESCAVAÇÃO MANUAL, SEM ALARGAMENTO DE BASE, CONCRETO USINADO E LANÇADO COM BOMBA OU DIRETAMENTE DO CAMINHÃO. AF_01/2018 | CRIAÇÃO DE COMPOSIÇÃO COM CUSTO
2018-01-01 | COMPOSICAO | 97786 | TUBULÃO A CÉU ABERTO, DIÂMETRO DO FUSTE DE 120 CM, PROFUNDIDADE MAIOR QUE 10 M, ESCAVAÇÃO MANUAL, SEM ALARGAMENTO DE BASE, CONCRETO USINADO E LANÇADO COM BOMBA OU DIRETAMENTE DO CAMINHÃO. AF_01/2018 | CRIAÇÃO DE COMPOSIÇÃO COM CUSTO
2018-01-01 | COMPOSICAO | 97787 | TUBULÃO A CÉU ABERTO, DIÂMETRO DO FUSTE DE 70 CM, PROFUNDIDADE MENOR OU IGUAL A 5 M, ESCAVAÇÃO MECÂNICA, SEM ALARGAMENTO DE BASE, CONCRETO USINADO E LANÇADO COM BOMBA OU DIRETAMENTE DO CAMINHÃO. AF_01/2018 | CRIAÇÃO DE COMPOSIÇÃO COM CUSTO
2018-01-01 | COMPOSICAO | 97788 | TUBULÃO A CÉU ABERTO, DIÂMETRO DO FUSTE DE 80 CM, PROFUNDIDADE MENOR OU IGUAL A 5 M, ESCAVAÇÃO MECÂNICA, SEM ALARGAMENTO DE BASE, CONCRETO USINADO E LANÇADO COM BOMBA OU DIRETAMENTE DO CAMINHÃO. AF_01/2018 | CRIAÇÃO DE COMPOSIÇÃO COM CUSTO
2018-01-01 | COMPOSICAO | 97789 | TUBULÃO A CÉU ABERTO, DIÂMETRO DO FUSTE DE 100 CM, PROFUNDIDADE MENOR OU IGUAL A 5 M, ESCAVAÇÃO MECÂNICA, SEM ALARGAMENTO DE BASE, CONCRETO USINADO E LANÇADO COM BOMBA OU DIRETAMENTE DO CAMINHÃO. AF_01/2018 | CRIAÇÃO DE COMPOSIÇÃO COM CUSTO
2018-01-01 | COMPOSICAO | 97790 | TUBULÃO A CÉU ABERTO, DIÂMETRO DO FUSTE DE 120 CM, PROFUNDIDADE MENOR OU IGUAL A 5 M, ESCAVAÇÃO MECÂNICA, SEM ALARGAMENTO DE BASE, CONCRETO USINADO E LANÇADO COM BOMBA OU DIRETAMENTE DO CAMINHÃO. AF_01/2018 | CRIAÇÃO DE COMPOSIÇÃO COM CUSTO
2018-01-01 | COMPOSICAO | 97791 | TUBULÃO A CÉU ABERTO, DIÂMETRO DO FUSTE DE 70 CM, PROFUNDIDADE MAIOR QUE 5 M E MENOR OU IGUAL A 10M, ESCAVAÇÃO MECÂNICA, SEM ALARGAMENTO DE BASE, CONCRETO USINADO E LANÇADO COM BOMBA OU DIRETAMENTE DO CAMINHÃO. AF_01/2018 | CRIAÇÃO DE COMPOSIÇÃO COM CUSTO
2018-01-01 | COMPOSICAO | 97792 | TUBULÃO A CÉU ABERTO, DIÂMETRO DO FUSTE DE 80 CM, PROFUNDIDADE MAIOR QUE 5 M E MENOR OU IGUAL A 10M, ESCAVAÇÃO MECÂNICA, SEM ALARGAMENTO DE BASE, CONCRETO USINADO E LANÇADO COM BOMBA OU DIRETAMENTE DO CAMINHÃO. AF_01/2018 | CRIAÇÃO DE COMPOSIÇÃO COM CUSTO
2018-01-01 | COMPOSICAO | 97793 | TUBULÃO A CÉU ABERTO, DIÂMETRO DO FUSTE DE 100 CM, PROFUNDIDADE MAIOR QUE 5 M E MENOR OU IGUAL A 10M, ESCAVAÇÃO MECÂNICA, SEM ALARGAMENTO DE BASE, CONCRETO USINADO E LANÇADO COM BOMBA OU DIRETAMENTE DO CAMINHÃO. AF_01/2018 | CRIAÇÃO DE COMPOSIÇÃO COM CUSTO
2018-01-01 | COMPOSICAO | 97794 | TUBULÃO A CÉU ABERTO, DIÂMETRO DO FUSTE DE 120 CM, PROFUNDIDADE MAIOR QUE 5 M E MENOR OU IGUAL A 10M, ESCAVAÇÃO MECÂNICA, SEM ALARGAMENTO DE BASE, CONCRETO USINADO E LANÇADO COM BOMBA OU DIRETAMENTE DO CAMINHÃO. AF_01/2018 | CRIAÇÃO DE COMPOSIÇÃO COM CUSTO
2018-01-01 | COMPOSICAO | 97795 | TUBULÃO A CÉU ABERTO, DIÂMETRO DO FUSTE DE 70 CM, PROFUNDIDADE MAIOR QUE 10M, ESCAVAÇÃO MECÂNICA, SEM ALARGAMENTO DE BASE, CONCRETO USINADO E LANÇADO COM BOMBA OU DIRETAMENTE DO CAMINHÃO. AF_01/2018 | CRIAÇÃO DE COMPOSIÇÃO COM CUSTO
2018-01-01 | COMPOSICAO | 97796 | TUBULÃO A CÉU ABERTO, DIÂMETRO DO FUSTE DE 80 CM, PROFUNDIDADE MAIOR QUE 10M, ESCAVAÇÃO MECÂNICA, SEM ALARGAMENTO DE BASE, CONCRETO USINADO E LANÇADO COM BOMBA OU DIRETAMENTE DO CAMINHÃO. AF_01/2018 | CRIAÇÃO DE COMPOSIÇÃO COM CUSTO
2018-01-01 | COMPOSICAO | 97797 | TUBULÃO A CÉU ABERTO, DIÂMETRO DO FUSTE DE 100 CM, PROFUNDIDADE MAIOR QUE 10M, ESCAVAÇÃO MECÂNICA, SEM ALARGAMENTO DE BASE, CONCRETO USINADO E LANÇADO COM BOMBA OU DIRETAMENTE DO CAMINHÃO. AF_01/2018 | CRIAÇÃO DE COMPOSIÇÃO COM CUSTO
2018-01-01 | COMPOSICAO | 97798 | TUBULÃO A CÉU ABERTO, DIÂMETRO DO FUSTE DE 120 CM, PROFUNDIDADE MAIOR QUE 10M, ESCAVAÇÃO MECÂNICA, SEM ALARGAMENTO DE BASE, CONCRETO USINADO E LANÇADO COM BOMBA OU DIRETAMENTE DO CAMINHÃO. AF_01/2018 | CRIAÇÃO DE COMPOSIÇÃO COM CUSTO
2018-01-01 | COMPOSICAO | 97799 | ALARGAMENTO DE BASE DE TUBULÃO A CÉU ABERTO, ESCAVAÇÃO MANUAL, CONCRETO FEITO EM OBRA E LANÇADO COM JERICA. AF_01/2018 | CRIAÇÃO DE COMPOSIÇÃO COM CUSTO
2018-01-01 | COMPOSICAO | 97800 | ALARGAMENTO DE BASE DE TUBULÃO A CÉU ABERTO, ESCAVAÇÃO MANUAL, CONCRETO USINADO E LANÇADO COM BOMBA OU DIRETAMENTE DO CAMINHÃO. AF_01/2018 | CRIAÇÃO DE COMPOSIÇÃO COM CUSTO
2018-01-01 | COMPOSICAO | 97802 | CONSTRUÇÃO DE PAVIMENTO COM TRATAMENTO SUPERFICIAL SIMPLES, COM EMULSÃO ASFÁLTICA RR-2C. AF_01/2018 | CRIAÇÃO DE COMPOSIÇÃO COM CUSTO
2018-01-01 | COMPOSICAO | 97803 | CONSTRUÇÃO DE PAVIMENTO COM TRATAMENTO SUPERFICIAL SIMPLES, COM EMULSÃO ASFÁLTICA RR-2C, COM BANHO DILUÍDO. AF_01/2018 | CRIAÇÃO DE COMPOSIÇÃO COM CUSTO
2018-01-01 | COMPOSICAO | 97805 | CONSTRUÇÃO DE PAVIMENTO COM TRATAMENTO SUPERFICIAL DUPLO, COM EMULSÃO ASFÁLTICA RR-2C. AF_01/2018 | CRIAÇÃO DE COMPOSIÇÃO COM CUSTO
2018-01-01 | COMPOSICAO | 97806 | CONSTRUÇÃO DE PAVIMENTO COM TRATAMENTO SUPERFICIAL DUPLO, COM EMULSÃO ASFÁLTICA RR-2C, COM BANHO DILUÍDO. AF_01/2018 | CRIAÇÃO DE COMPOSIÇÃO COM CUSTO
2018-01-01 | COMPOSICAO | 97807 | CONSTRUÇÃO DE PAVIMENTO COM TRATAMENTO SUPERFICIAL DUPLO, COM EMULSÃO ASFÁLTICA RR-2C, COM CAPA SELANTE. AF_01/2018 | CRIAÇÃO DE COMPOSIÇÃO COM CUSTO
2018-01-01 | COMPOSICAO | 97809 | CONSTRUÇÃO DE PAVIMENTO COM TRATAMENTO SUPERFICIAL TRIPLO, COM EMULSÃO ASFÁLTICA RR-2C. AF_01/2018 | CRIAÇÃO DE COMPOSIÇÃO COM CUSTO
2018-01-01 | COMPOSICAO | 97810 | CONSTRUÇÃO DE PAVIMENTO COM TRATAMENTO SUPERFICIAL TRIPLO, COM EMULSÃO ASFÁLTICA RR-2C, COM BANHO DILUÍDO. AF_01/2018 | CRIAÇÃO DE COMPOSIÇÃO COM CUSTO
2018-01-01 | COMPOSICAO | 97811 | CONSTRUÇÃO DE PAVIMENTO COM TRATAMENTO SUPERFICIAL TRIPLO, COM EMULSÃO ASFÁLTICA RR-2C, COM CAPA SELANTE. AF_01/2018 | CRIAÇÃO DE COMPOSIÇÃO COM CUSTO
2018-01-01 | COMPOSICAO | 97813 | RECONSTRUÇÃO DE PAVIMENTO COM TRATAMENTO SUPERFICIAL SIMPLES, COM EMULSÃO ASFÁLTICA RR-2C. AF_01/2018 | CRIAÇÃO DE COMPOSIÇÃO COM CUSTO
2018-01-01 | COMPOSICAO | 97814 | RECONSTRUÇÃO DE PAVIMENTO COM TRATAMENTO SUPERFICIAL SIMPLES, COM EMULSÃO ASFÁLTICA RR-2C, COM BANHO DILUÍDO. AF_01/2018 | CRIAÇÃO DE COMPOSIÇÃO COM CUSTO
2018-01-01 | COMPOSICAO | 97816 | RECONSTRUÇÃO DE PAVIMENTO COM TRATAMENTO SUPERFICIAL DUPLO, COM EMULSÃO ASFÁLTICA RR-2C. AF_01/2018 | CRIAÇÃO DE COMPOSIÇÃO COM CUSTO
2018-01-01 | COMPOSICAO | 97817 | RECONSTRUÇÃO DE PAVIMENTO COM TRATAMENTO SUPERFICIAL DUPLO, COM EMULSÃO ASFÁLTICA RR-2C, COM BANHO DILUÍDO. AF_01/2018 | CRIAÇÃO DE COMPOSIÇÃO COM CUSTO
2018-01-01 | COMPOSICAO | 97818 | RECONSTRUÇÃO DE PAVIMENTO COM TRATAMENTO SUPERFICIAL DUPLO, COM EMULSÃO ASFÁLTICA RR-2C, COM CAPA SELANTE. AF_01/2018 | CRIAÇÃO DE COMPOSIÇÃO COM CUSTO
2018-01-01 | COMPOSICAO | 97820 | RECONSTRUÇÃO DE PAVIMENTO COM TRATAMENTO SUPERFICIAL TRIPLO, COM EMULSÃO ASFÁLTICA RR-2C. AF_01/2018 | CRIAÇÃO DE COMPOSIÇÃO COM CUSTO
2018-01-01 | COMPOSICAO | 97821 | RECONSTRUÇÃO DE PAVIMENTO COM TRATAMENTO SUPERFICIAL TRIPLO, COM EMULSÃO ASFÁLTICA RR-2C, COM BANHO DILUÍDO. AF_01/2018 | CRIAÇÃO DE COMPOSIÇÃO COM CUSTO
2018-01-01 | COMPOSICAO | 97822 | RECONSTRUÇÃO DE PAVIMENTO COM TRATAMENTO SUPERFICIAL TRIPLO, COM EMULSÃO ASFÁLTICA RR-2C, COM CAPA SELANTE. AF_01/2018 | CRIAÇÃO DE COMPOSIÇÃO COM CUSTO
2018-01-01 | COMPOSICAO | 97912 | TRANSPORTE COM CAMINHÃO BASCULANTE DE 6 M3, EM VIA URBANA EM LEITO NATURAL (UNIDADE: M3XKM). AF_01/2018 | CRIAÇÃO DE COMPOSIÇÃO COM CUSTO
2018-01-01 | COMPOSICAO | 97913 | TRANSPORTE COM CAMINHÃO BASCULANTE DE 6 M3, EM VIA URBANA EM REVESTIMENTO PRIMÁRIO (UNIDADE: M3XKM). AF_01/2018 | CRIAÇÃO DE COMPOSIÇÃO COM CUSTO
2018-01-01 | COMPOSICAO | 97914 | TRANSPORTE COM CAMINHÃO BASCULANTE DE 6 M3, EM VIA URBANA PAVIMENTADA, DMT ATÉ 30 KM (UNIDADE: M3XKM). AF_01/2018 | CRIAÇÃO DE COMPOSIÇÃO COM CUSTO
2018-01-01 | COMPOSICAO | 97915 | TRANSPORTE COM CAMINHÃO BASCULANTE DE 6 M3, EM VIA URBANA PAVIMENTADA, DMT ACIMA DE 30 KM (UNIDADE: M3XKM). AF_01/2018 | CRIAÇÃO DE COMPOSIÇÃO COM CUSTO
2018-01-01 | COMPOSICAO | 97916 | TRANSPORTE COM CAMINHÃO BASCULANTE DE 6 M3, EM VIA URBANA EM LEITO NATURAL (UNIDADE: TXKM). AF_01/2018 | CRIAÇÃO DE COMPOSIÇÃO COM CUSTO
2018-01-01 | COMPOSICAO | 97917 | TRANSPORTE COM CAMINHÃO BASCULANTE DE 6 M3, EM VIA URBANA EM REVESTIMENTO PRIMÁRIO (UNIDADE: TXKM). AF_01/2018 | CRIAÇÃO DE COMPOSIÇÃO COM CUSTO
2018-01-01 | COMPOSICAO | 97918 | TRANSPORTE COM CAMINHÃO BASCULANTE DE 6 M3, EM VIA URBANA PAVIMENTADA, DMT ATÉ 30 KM (UNIDADE: TXKM). AF_01/2018 | CRIAÇÃO DE COMPOSIÇÃO COM CUSTO
2018-01-01 | COMPOSICAO | 97919 | TRANSPORTE COM CAMINHÃO BASCULANTE DE 6 M3, EM VIA URBANA PAVIMENTADA, DMT ACIMA DE 30 KM (UNIDADE: TXKM). AF_01/2018 | CRIAÇÃO DE COMPOSIÇÃO COM CUSTO
2017-12-01 | COMPOSICAO | 68069 | HASTE COPPERWELD 5/8? X 3,0M COM CONECTOR | DESATIVAÇÃO
2017-12-01 | COMPOSICAO | 68070 | PARA-RAIOS TIPO FRANKLIN - CABO E SUPORTE ISOLADOR | DESATIVAÇÃO
2017-12-01 | COMPOSICAO | 72214 | DEMOLICAO DE ALVENARIA ESTRUTURAL DE BLOCOS VAZADOS DE CONCRETO | DESATIVAÇÃO
2017-12-01 | COMPOSICAO | 72215 | DEMOLICAO DE ALVENARIA DE ELEMENTOS CERAMICOS VAZADOS | DESATIVAÇÃO
2017-12-01 | COMPOSICAO | 72216 | DEMOLICAO DE VERGAS, CINTAS E PILARETES DE CONCRETO | DESATIVAÇÃO
2017-12-01 | COMPOSICAO | 72220 | RETIRADA DE ALVENARIA DE TIJOLOS DE VIDRO | DESATIVAÇÃO
2017-12-01 | COMPOSICAO | 72221 | RETIRADA DE PLACAS DIVISORIAS DE GRANILITE | DESATIVAÇÃO
2017-12-01 | COMPOSICAO | 72224 | DEMOLICAO DE TELHAS CERAMICAS OU DE VIDRO | DESATIVAÇÃO
2017-12-01 | COMPOSICAO | 72226 | RETIRADA DE ESTRUTURA DE MADEIRA PONTALETEADA PARA TELHAS CERAMICAS OU DE VIDRO | DESATIVAÇÃO
2017-12-01 | COMPOSICAO | 72228 | RETIRADA DE ESTRUTURA DE MADEIRA COM TESOURAS PARA TELHAS CERAMICAS OU DE VIDRO | DESATIVAÇÃO
2017-12-01 | COMPOSICAO | 72237 | RETIRADA DE ENTARUGAMENTO DE FORRO | DESATIVAÇÃO
2017-12-01 | COMPOSICAO | 72238 | RETIRADA DE FORRO EM REGUAS DE PVC, INCLUSIVE RETIRADA DE PERFIS | DESATIVAÇÃO
2017-12-01 | COMPOSICAO | 72927 | CORDOALHA DE COBRE NU, INCLUSIVE ISOLADORES - 16,00 MM2 - FORNECIMENTO E INSTALACAO | DESATIVAÇÃO
2017-12-01 | COMPOSICAO | 72928 | CORDOALHA DE COBRE NU, INCLUSIVE ISOLADORES - 25,00 MM2 - FORNECIMENTO E INSTALACAO | DESATIVAÇÃO
2017-12-01 | COMPOSICAO | 72929 | CORDOALHA DE COBRE NU, INCLUSIVE ISOLADORES - 35,00 MM2 - FORNECIMENTO E INSTALACAO | DESATIVAÇÃO
2017-12-01 | COMPOSICAO | 72930 | CORDOALHA DE COBRE NU, INCLUSIVE ISOLADORES - 50,00 MM2 - FORNECIMENTO E INSTALACAO | DESATIVAÇÃO
2017-12-01 | COMPOSICAO | 72931 | CORDOALHA DE COBRE NU, INCLUSIVE ISOLADORES - 70,00 MM2 - FORNECIMENTO E INSTALACAO | DESATIVAÇÃO
2017-12-01 | COMPOSICAO | 72932 | CORDOALHA DE COBRE NU, INCLUSIVE ISOLADORES - 95,00 MM2 - FORNECIMENTO E INSTALACAO | DESATIVAÇÃO
2017-12-01 | COMPOSICAO | 73616 | DEMOLICAO DE CONCRETO SIMPLES | DESATIVAÇÃO
2017-12-01 | COMPOSICAO | 73802 | DEMOLICAO DE REVESTIMENTO DE ARGAMASSA DE CAL E AREIA | DESATIVAÇÃO
2017-12-01 | COMPOSICAO | 73831 | LAMPADA DE VAPOR DE MERCURIO DE 125W - FORNECIMENTO E INSTALACAO | DESATIVAÇÃO
2017-12-01 | COMPOSICAO | 73874 | REMOCAO DE PINTURAS COM JATEAMENTO DE AREIA, EM SUPERFICIES METALICAS | DESATIVAÇÃO
2017-12-01 | COMPOSICAO | 73899 | DEMOLICAO DE ALVENARIA DE TIJOLOS MACICOS S/REAPROVEITAMENTO | DESATIVAÇÃO
2017-12-01 | COMPOSICAO | 74082 | REFLETOR REDONDO EM ALUMINIO COM SUPORTE E ALCA REGULAVEL PARA FIXACAO, COM LAMPADA VAPOR DE MERCURIO 250W | DESATIVAÇÃO
2017-12-01 | COMPOSICAO | 74094 | LUMINARIA TIPO SPOT PARA 1 LAMPADA INCANDESCENTE/FLUORESCENTE COMPACTA | DESATIVAÇÃO
2017-12-01 | COMPOSICAO | 83468 | LAMPADA FLUORESCENTE 20W - FORNECIMENTO E INSTALACAO | DESATIVAÇÃO
2017-12-01 | COMPOSICAO | 83469 | LAMPADA FLUORESCENTE 40W - FORNECIMENTO E INSTALACAO | DESATIVAÇÃO
2017-12-01 | COMPOSICAO | 83483 | HASTE DE TERRA CANTONEIRA GALVANIZADA L=2,00M COM CONEXOES | DESATIVAÇÃO
2017-12-01 | COMPOSICAO | 83484 | HASTE COPERWELD 3/4" X 3,00M COM CONECTOR | DESATIVAÇÃO
2017-12-01 | COMPOSICAO | 83485 | HASTE DE ATERRAMENTO EM AÇO COM 3,00 M DE COMPRIMENTO E DN = 5/8" REVESTIDA COM BAIXA CAMADA DE COBRE, SEM CONECTOR | DESATIVAÇÃO
2017-12-01 | COMPOSICAO | 83638 | MASTRO SIMPLES DE FERRO GALVANIZADO P/ PARA-RAIOS H=3,00M INCLUINDO BASE - FORNECIMENTO E INSTALACAO | DESATIVAÇÃO
2017-12-01 | COMPOSICAO | 83641 | PARA-RAIO TP VALVULA 15KV/5KA - FORNECIMENTO E INSTALACAO | DESATIVAÇÃO
2017-12-01 | COMPOSICAO | 84152 | DEMOLICAO MANUAL CONCRETO ARMADO (PILAR / VIGA / LAJE) - INCL EMPILHACAO LATERAL NO CANTEIRO | DESATIVAÇÃO
2017-12-01 | COMPOSICAO | 85332 | RETIRADA DE APARELHOS DE ILUMINACAO C/ REAPROVEITAMENTO DE LAMPADAS | DESATIVAÇÃO
2017-12-01 | COMPOSICAO | 85333 | RETIRADA DE APARELHOS SANITARIOS | DESATIVAÇÃO
2017-12-01 | COMPOSICAO | 85334 | RETIRADA DE ESQUADRIAS METALICAS | DESATIVAÇÃO
2017-12-01 | COMPOSICAO | 85335 | RETIRADA DE MEIO FIO C/ EMPILHAMENTO E S/ REMOCAO | DESATIVAÇÃO
2017-12-01 | COMPOSICAO | 85336 | RETIRADA DE TUBULACAO DE FERRO GALVANIZADO S/ ESCAVACAO OU RASGO EM ALVENARIA | DESATIVAÇÃO
2017-12-01 | COMPOSICAO | 85362 | DEMOLICAO DE DIVISORIAS EM PLACAS DE MARMORITE OU DE CONCRETO | DESATIVAÇÃO
2017-12-01 | COMPOSICAO | 85364 | DEMOLICAO MANUAL DE ESTRUTURA DE CONCRETO ARMADO | DESATIVAÇÃO
2017-12-01 | COMPOSICAO | 85366 | DEMOLICAO MANUAL DE PAVIMENTACAO EM CONCRETO ASFALTICO, ESPESSURA 5CM | DESATIVAÇÃO
2017-12-01 | COMPOSICAO | 85369 | REMOCAO DE FORRO DE MADEIRA (LAMBRI) C/ REAPROVEITAMENTO | DESATIVAÇÃO
2017-12-01 | COMPOSICAO | 85370 | DEMOLICAO MANUAL DE LAJE PREMOLDADA COM TRANSPORTE E CARGA EM CAMINHAO BASCULANTE | DESATIVAÇÃO
2017-12-01 | COMPOSICAO | 85371 | REMOCAO DE PISO EM CARPETE | DESATIVAÇÃO
2017-12-01 | COMPOSICAO | 85372 | DEMOLICAO DE FORRO DE GESSO | DESATIVAÇÃO
2017-12-01 | COMPOSICAO | 85374 | REMOCAO DE DISPOSITIVOS PARA FUNCIONAMENTO DE APARELHOS SANITARIOS | DESATIVAÇÃO
2017-12-01 | COMPOSICAO | 85375 | REMOCAO DE BLOKRET COM EMPILHAMENTO | DESATIVAÇÃO
2017-12-01 | COMPOSICAO | 85376 | DEMOLICAO DE PISO VINILICO | DESATIVAÇÃO
2017-12-01 | COMPOSICAO | 85383 | REMOCAO DE CALHAS E CONDUTORES DE AGUAS PLUVIAIS | DESATIVAÇÃO
2017-12-01 | COMPOSICAO | 85389 | REMOCAO TUBULACAO FF C/ DN 400 A 600MM EXCLUINDO ESCAVACAO/REATERRO | DESATIVAÇÃO
2017-12-01 | COMPOSICAO | 85390 | REMOCAO TUBULACAO FF C/ DN 50 A 300MM EXCLUINDO ESCAVACAO/REATERRO | DESATIVAÇÃO
2017-12-01 | COMPOSICAO | 85392 | REMOCAO TUBULACAO FF C/ DN 700 A 1200MM EXCLUINDO ESCAVACAO/REATERRO | DESATIVAÇÃO
2017-12-01 | COMPOSICAO | 85406 | REMOCAO DE AZULEJO E SUBSTRATO DE ADERENCIA EM ARGAMASSA | DESATIVAÇÃO
2017-12-01 | COMPOSICAO | 85407 | REMOCAO DE FIACAO ELETRICA | DESATIVAÇÃO
2017-12-01 | COMPOSICAO | 85408 | REMOCAO DE PEITORIL EM MARMORE OU GRANITO | DESATIVAÇÃO
2017-12-01 | COMPOSICAO | 85409 | REMOCAO DE PISO EM PLACAS DE BORRACHA COLADA | DESATIVAÇÃO
2017-12-01 | COMPOSICAO | 85411 | REMOCAO DE RODAPE CERAMICO | DESATIVAÇÃO
2017-12-01 | COMPOSICAO | 85415 | REMOCAO DE DISPOSITIVOS PARA FUNCIONAMENTO DE PIA DE COZINHA | DESATIVAÇÃO
2017-12-01 | COMPOSICAO | 85416 | REMOCAO DE TOMADAS OU INTERRUPTORES ELETRICOS | DESATIVAÇÃO
2017-12-01 | COMPOSICAO | 85417 | RETIRADA DE TUBULACAO HIDROSSANITARIA APARENTE COM CONEXOES, Ø 1/2" A 2" | DESATIVAÇÃO
2017-12-01 | COMPOSICAO | 85418 | RETIRADA DE TUBULACAO HIDROSSANITARIA EMBUTIDA COM CONEXOES Ø 1/2" A 2" | DESATIVAÇÃO
2017-12-01 | COMPOSICAO | 85419 | RETIRADA DE TUBULACAO HIDROSSANITARIA APARENTE COM CONEXOES, Ø 2 1/2" A 4" | DESATIVAÇÃO
2017-12-01 | COMPOSICAO | 85420 | RETIRADA DE TUBULACAO HIDROSSANITARIA EMBUTIDA COM CONEXOES, Ø 2 1/2" A 4" | DESATIVAÇÃO
2017-12-01 | COMPOSICAO | 89263 | DEMOLICAO DE ESTRUTURA METALICA SEM REMOCAO | DESATIVAÇÃO
2017-12-01 | COMPOSICAO | 91838 | ELETRODUTO FLEXÍVEL CORRUGADO, PEAD, DN 32 MM (1"), PARA CIRCUITOS TERMINAIS, INSTALADO EM FORRO - FORNECIMENTO E INSTALAÇÃO. AF_12/2015 | CRIAÇÃO DE COMPOSIÇÃO SEM CUSTO
2017-12-01 | COMPOSICAO | 91848 | ELETRODUTO FLEXÍVEL CORRUGADO, PEAD, DN 32 MM (1"), PARA CIRCUITOS TERMINAIS, INSTALADO EM LAJE - FORNECIMENTO E INSTALAÇÃO. AF_12/2015 | CRIAÇÃO DE COMPOSIÇÃO SEM CUSTO
2017-12-01 | COMPOSICAO | 91858 | ELETRODUTO FLEXÍVEL CORRUGADO, PEAD, DN 32 MM (1"), PARA CIRCUITOS TERMINAIS, INSTALADO EM PAREDE - FORNECIMENTO E INSTALAÇÃO. AF_12/2015 | CRIAÇÃO DE COMPOSIÇÃO SEM CUSTO
2017-12-01 | COMPOSICAO | 93203 | FIXAÇÃO (ENCUNHAMENTO) DE ALVENARIA DE VEDAÇÃO COM ESPUMA DE POLIURETANO EXPANSIVA. AF_03/2016 | CRIAÇÃO DE COMPOSIÇÃO COM CUSTO
2017-12-01 | COMPOSICAO | 95739 | CURVA 90 GRAUS PARA ELETRODUTO, PVC, SOLDÁVEL, DN 20 MM (1/2''), APARENTE, INSTALADA EM TETO - FORNECIMENTO E INSTALAÇÃO. AF_11/2016 | CRIAÇÃO DE COMPOSIÇÃO SEM CUSTO
2017-12-01 | COMPOSICAO | 95740 | CURVA 90 GRAUS PARA ELETRODUTO, PVC, SOLDÁVEL, DN 25 MM (3/4''), APARENTE, INSTALADA EM TETO - FORNECIMENTO E INSTALAÇÃO. AF_11/2016 | CRIAÇÃO DE COMPOSIÇÃO SEM CUSTO
2017-12-01 | COMPOSICAO | 95741 | CURVA 90 GRAUS PARA ELETRODUTO, PVC, SOLDÁVEL, DN 32 MM (1''), APARENTE, INSTALADA EM TETO - FORNECIMENTO E INSTALAÇÃO. AF_11/2016 | CRIAÇÃO DE COMPOSIÇÃO SEM CUSTO
2017-12-01 | COMPOSICAO | 95742 | CURVA 90 GRAUS PARA ELETRODUTO, PVC, SOLDÁVEL, DN 20 MM (1/2''), APARENTE, INSTALADA EM PAREDE - FORNECIMENTO E INSTALAÇÃO. AF_11/2016 | CRIAÇÃO DE COMPOSIÇÃO SEM CUSTO
2017-12-01 | COMPOSICAO | 95743 | CURVA 90 GRAUS PARA ELETRODUTO, PVC, SOLDÁVEL, DN 25 MM (3/4''), APARENTE, INSTALADA EM PAREDE - FORNECIMENTO E INSTALAÇÃO. AF_11/2016 | CRIAÇÃO DE COMPOSIÇÃO SEM CUSTO
2017-12-01 | COMPOSICAO | 95744 | CURVA 90 GRAUS PARA ELETRODUTO, PVC, SOLDÁVEL, DN 32 MM (1''), APARENTE, INSTALADA EM PAREDE - FORNECIMENTO E INSTALAÇÃO. AF_11/2016 | CRIAÇÃO DE COMPOSIÇÃO SEM CUSTO
2017-12-01 | COMPOSICAO | 95761 | CURVA 45 GRAUS PARA ELETRODUTO, AÇO GALVANIZADO, DN 20 MM (3/4''), APARENTE, INSTALADA EM TETO - FORNECIMENTO E INSTALAÇÃO. AF_11/2016 | CRIAÇÃO DE COMPOSIÇÃO SEM CUSTO
2017-12-01 | COMPOSICAO | 95762 | CURVA 90 GRAUS PARA ELETRODUTO, AÇO GALVANIZADO, DN 20 MM (3/4''), APARENTE, INSTALADA EM TETO - FORNECIMENTO E INSTALAÇÃO. AF_11/2016 | CRIAÇÃO DE COMPOSIÇÃO SEM CUSTO
2017-12-01 | COMPOSICAO | 95763 | CURVA 45 GRAUS PARA ELETRODUTO, AÇO GALVANIZADO, DN 25 MM (1''), APARENTE, INSTALADA EM TETO - FORNECIMENTO E INSTALAÇÃO. AF_11/2016 | CRIAÇÃO DE COMPOSIÇÃO SEM CUSTO
2017-12-01 | COMPOSICAO | 95765 | CURVA 45 GRAUS PARA ELETRODUTO, AÇO GALVANIZADO, DN 32 MM (1 1/4''), APARENTE, INSTALADA EM TETO - FORNECIMENTO E INSTALAÇÃO. AF_11/2016 | CRIAÇÃO DE COMPOSIÇÃO SEM CUSTO
2017-12-01 | COMPOSICAO | 95766 | CURVA 90 GRAUS PARA ELETRODUTO, AÇO GALVANIZADO, DN 32 MM (1 1/4''), APARENTE, INSTALADA EM TETO - FORNECIMENTO E INSTALAÇÃO. AF_11/2016 | CRIAÇÃO DE COMPOSIÇÃO SEM CUSTO
2017-12-01 | COMPOSICAO | 95767 | CURVA 45 GRAUS PARA ELETRODUTO, AÇO GALVANIZADO, DN 40 MM (1 1/2''), APARENTE, INSTALADA EM TETO - FORNECIMENTO E INSTALAÇÃO. AF_11/2016 | CRIAÇÃO DE COMPOSIÇÃO SEM CUSTO
2017-12-01 | COMPOSICAO | 95768 | CURVA 90 GRAUS PARA ELETRODUTO, AÇO GALVANIZADO, DN 40 MM (1 1/2''), APARENTE, INSTALADA EM TETO - FORNECIMENTO E INSTALAÇÃO. AF_11/2016 | CRIAÇÃO DE COMPOSIÇÃO SEM CUSTO
2017-12-01 | COMPOSICAO | 95769 | CURVA 45 GRAUS PARA ELETRODUTO, AÇO GALVANIZADO, DN 20 MM (3/4''), APARENTE, INSTALADA EM PAREDE - FORNECIMENTO E INSTALAÇÃO. AF_11/2016 | CRIAÇÃO DE COMPOSIÇÃO SEM CUSTO
2017-12-01 | COMPOSICAO | 95770 | CURVA 90 GRAUS PARA ELETRODUTO, AÇO GALVANIZADO, DN 20 MM (3/4''), APARENTE, INSTALADA EM PAREDE - FORNECIMENTO E INSTALAÇÃO. AF_11/2016 | CRIAÇÃO DE COMPOSIÇÃO SEM CUSTO
2017-12-01 | COMPOSICAO | 95771 | CURVA 45 GRAUS PARA ELETRODUTO, AÇO GALVANIZADO, DN 25 MM (1''), APARENTE, INSTALADA EM PAREDE - FORNECIMENTO E INSTALAÇÃO. AF_11/2016 | CRIAÇÃO DE COMPOSIÇÃO SEM CUSTO
2017-12-01 | COMPOSICAO | 95772 | CURVA 90 GRAUS PARA ELETRODUTO, AÇO GALVANIZADO, DN 25 MM (1''), APARENTE, INSTALADA EM PAREDE - FORNECIMENTO E INSTALAÇÃO. AF_11/2016 | CRIAÇÃO DE COMPOSIÇÃO SEM CUSTO
2017-12-01 | COMPOSICAO | 95773 | CURVA 45 GRAUS PARA ELETRODUTO, AÇO GALVANIZADO, DN 32 MM (1 1/4''), APARENTE, INSTALADA EM PAREDE - FORNECIMENTO E INSTALAÇÃO. AF_11/2016 | CRIAÇÃO DE COMPOSIÇÃO SEM CUSTO
2017-12-01 | COMPOSICAO | 95774 | CURVA 90 GRAUS PARA ELETRODUTO, AÇO GALVANIZADO, DN 32 MM (1 1/4''), APARENTE, INSTALADA EM PAREDE - FORNECIMENTO E INSTALAÇÃO. AF_11/2016 | CRIAÇÃO DE COMPOSIÇÃO SEM CUSTO
2017-12-01 | COMPOSICAO | 95775 | CURVA 45 GRAUS PARA ELETRODUTO, AÇO GALVANIZADO, DN 40 MM (1 1/2''), APARENTE, INSTALADA EM PAREDE - FORNECIMENTO E INSTALAÇÃO. AF_11/2016 | CRIAÇÃO DE COMPOSIÇÃO SEM CUSTO
2017-12-01 | COMPOSICAO | 95776 | CURVA 90 GRAUS PARA ELETRODUTO, AÇO GALVANIZADO, DN 40 MM (1 1/2''), APARENTE, INSTALADA EM PAREDE - FORNECIMENTO E INSTALAÇÃO. AF_11/2016 | CRIAÇÃO DE COMPOSIÇÃO SEM CUSTO
2017-12-01 | COMPOSICAO | 95783 | CONDULETE DE ALUMÍNIO, TIPO B, PARA ELETRODUTO DE AÇO GALVANIZADO DN 32 MM (1 1/4''), APARENTE - FORNECIMENTO E INSTALAÇÃO. AF_11/2016 | CRIAÇÃO DE COMPOSIÇÃO SEM CUSTO
2017-12-01 | COMPOSICAO | 95784 | CONDULETE DE ALUMÍNIO, TIPO C, PARA ELETRODUTO DE AÇO GALVANIZADO DN 32 MM (1 1/4''), APARENTE - FORNECIMENTO E INSTALAÇÃO. AF_11/2016 | CRIAÇÃO DE COMPOSIÇÃO SEM CUSTO
2017-12-01 | COMPOSICAO | 95786 | CONDULETE DE ALUMÍNIO, TIPO LL, PARA ELETRODUTO DE AÇO GALVANIZADO DN 20 MM (3/4''), APARENTE - FORNECIMENTO E INSTALAÇÃO. AF_11/2016 | CRIAÇÃO DE COMPOSIÇÃO SEM CUSTO
2017-12-01 | COMPOSICAO | 95788 | CONDULETE DE ALUMÍNIO, TIPO LL, PARA ELETRODUTO DE AÇO GALVANIZADO DN 25 MM (1''), APARENTE - FORNECIMENTO E INSTALAÇÃO. AF_11/2016 | CRIAÇÃO DE COMPOSIÇÃO SEM CUSTO
2017-12-01 | COMPOSICAO | 95790 | CONDULETE DE ALUMÍNIO, TIPO LL, PARA ELETRODUTO DE AÇO GALVANIZADO DN 32 MM (1 1/4''), APARENTE - FORNECIMENTO E INSTALAÇÃO. AF_11/2016 | CRIAÇÃO DE COMPOSIÇÃO SEM CUSTO
2017-12-01 | COMPOSICAO | 95792 | CONDULETE DE ALUMÍNIO, TIPO LB, PARA ELETRODUTO DE AÇO GALVANIZADO DN 20 MM (3/4''), APARENTE - FORNECIMENTO E INSTALAÇÃO. AF_11/2016 | CRIAÇÃO DE COMPOSIÇÃO SEM CUSTO
2017-12-01 | COMPOSICAO | 95793 | CONDULETE DE ALUMÍNIO, TIPO LB, PARA ELETRODUTO DE AÇO GALVANIZADO DN 25 MM (1''), APARENTE - FORNECIMENTO E INSTALAÇÃO. AF_11/2016 | CRIAÇÃO DE COMPOSIÇÃO SEM CUSTO
2017-12-01 | COMPOSICAO | 95794 | CONDULETE DE ALUMÍNIO, TIPO LB, PARA ELETRODUTO DE AÇO GALVANIZADO DN 32 MM (1 1/4''), APARENTE - FORNECIMENTO E INSTALAÇÃO. AF_11/2016 | CRIAÇÃO DE COMPOSIÇÃO SEM CUSTO
2017-12-01 | COMPOSICAO | 95798 | CONDULETE DE ALUMÍNIO, TIPO TB, PARA ELETRODUTO DE AÇO GALVANIZADO DN 20 MM (3/4''), APARENTE - FORNECIMENTO E INSTALAÇÃO. AF_11/2016 | CRIAÇÃO DE COMPOSIÇÃO SEM CUSTO
2017-12-01 | COMPOSICAO | 95799 | CONDULETE DE ALUMÍNIO, TIPO TB, PARA ELETRODUTO DE AÇO GALVANIZADO DN 25 MM (1''), APARENTE - FORNECIMENTO E INSTALAÇÃO. AF_11/2016 | CRIAÇÃO DE COMPOSIÇÃO SEM CUSTO
2017-12-01 | COMPOSICAO | 95800 | CONDULETE DE ALUMÍNIO, TIPO TB, PARA ELETRODUTO DE AÇO GALVANIZADO DN 32 MM (1 1/4''), APARENTE - FORNECIMENTO E INSTALAÇÃO. AF_11/2016 | CRIAÇÃO DE COMPOSIÇÃO SEM CUSTO
2017-12-01 | COMPOSICAO | 96254 | MONTAGEM E DESMONTAGEM DE FÔRMA DE PILARES CIRCULARES, COM ÁREA MÉDIA DAS SEÇÕES MAIOR QUE 0,28 M², PÉ-DIREITO SIMPLES, EM PAPELÃO. AF_06/2017 | CRIAÇÃO DE COMPOSIÇÃO SEM CUSTO
2017-12-01 | COMPOSICAO | 96256 | MONTAGEM E DESMONTAGEM DE FÔRMA DE PILARES CIRCULARES, COM ÁREA MÉDIA DAS SEÇÕES MAIOR QUE 0,28 M², PÉ-DIREITO DUPLO, EM PAPELÃO. AF_06/2017 | CRIAÇÃO DE COMPOSIÇÃO SEM CUSTO
2017-12-01 | COMPOSICAO | 96261 | MONTAGEM E DESMONTAGEM DE FÔRMA DE PILARES CIRCULARES, COM ÁREA MÉDIA DAS SEÇÕES MENOR OU IGUAL A 0,28 M², PÉ-DIREITO SIMPLES, METÁLICA. AF_06/2017 | CRIAÇÃO DE COMPOSIÇÃO SEM CUSTO
2017-12-01 | COMPOSICAO | 96262 | MONTAGEM E DESMONTAGEM DE FÔRMA DE PILARES CIRCULARES, COM ÁREA MÉDIA DAS SEÇÕES MAIOR QUE 0,28 M², PÉ-DIREITO SIMPLES, METÁLICA. AF_06/2017 | CRIAÇÃO DE COMPOSIÇÃO SEM CUSTO
2017-12-01 | COMPOSICAO | 96263 | MONTAGEM E DESMONTAGEM DE FÔRMA DE PILARES CIRCULARES, COM ÁREA MÉDIA DAS SEÇÕES MENOR OU IGUAL A 0,28 M², PÉ-DIREITO DUPLO, METÁLICA. AF_06/2017 | CRIAÇÃO DE COMPOSIÇÃO SEM CUSTO
2017-12-01 | COMPOSICAO | 96264 | MONTAGEM E DESMONTAGEM DE FÔRMA DE PILARES CIRCULARES, COM ÁREA MÉDIA DAS SEÇÕES MAIOR QUE 0,28 M², PÉ-DIREITO DUPLO, METÁLICA. AF_06/2017 | CRIAÇÃO DE COMPOSIÇÃO SEM CUSTO
2017-12-01 | COMPOSICAO | 96971 | CORDOALHA DE COBRE NU 16 MM², NÃO ENTERRADA, COM ISOLADOR - FORNECIMENTO E INSTALAÇÃO. AF_12/2017 | CRIAÇÃO DE COMPOSIÇÃO COM CUSTO
2017-12-01 | COMPOSICAO | 96972 | CORDOALHA DE COBRE NU 25 MM², NÃO ENTERRADA, COM ISOLADOR - FORNECIMENTO E INSTALAÇÃO. AF_12/2017 | CRIAÇÃO DE COMPOSIÇÃO COM CUSTO
2017-12-01 | COMPOSICAO | 96973 | CORDOALHA DE COBRE NU 35 MM², NÃO ENTERRADA, COM ISOLADOR - FORNECIMENTO E INSTALAÇÃO. AF_12/2017 | CRIAÇÃO DE COMPOSIÇÃO COM CUSTO
2017-12-01 | COMPOSICAO | 96974 | CORDOALHA DE COBRE NU 50 MM², NÃO ENTERRADA, COM ISOLADOR - FORNECIMENTO E INSTALAÇÃO. AF_12/2017 | CRIAÇÃO DE COMPOSIÇÃO COM CUSTO
2017-12-01 | COMPOSICAO | 96975 | CORDOALHA DE COBRE NU 70 MM², NÃO ENTERRADA, COM ISOLADOR - FORNECIMENTO E INSTALAÇÃO. AF_12/2017 | CRIAÇÃO DE COMPOSIÇÃO COM CUSTO
2017-12-01 | COMPOSICAO | 96976 | CORDOALHA DE COBRE NU 95 MM², NÃO ENTERRADA, COM ISOLADOR - FORNECIMENTO E INSTALAÇÃO. AF_12/2017 | CRIAÇÃO DE COMPOSIÇÃO COM CUSTO
2017-12-01 | COMPOSICAO | 96977 | CORDOALHA DE COBRE NU 50 MM², ENTERRADA, SEM ISOLADOR - FORNECIMENTO E INSTALAÇÃO. AF_12/2017 | CRIAÇÃO DE COMPOSIÇÃO COM CUSTO
2017-12-01 | COMPOSICAO | 96978 | CORDOALHA DE COBRE NU 70 MM², ENTERRADA, SEM ISOLADOR - FORNECIMENTO E INSTALAÇÃO. AF_12/2017 | CRIAÇÃO DE COMPOSIÇÃO COM CUSTO
2017-12-01 | COMPOSICAO | 96979 | CORDOALHA DE COBRE NU 95 MM², ENTERRADA, SEM ISOLADOR - FORNECIMENTO E INSTALAÇÃO. AF_12/2017 | CRIAÇÃO DE COMPOSIÇÃO COM CUSTO
2017-12-01 | COMPOSICAO | 96981 | SUPORTE ISOLADOR PARA CORDOALHA DE COBRE - FORNECIMENTO E INSTALAÇÃO. AF_12/2017 | CRIAÇÃO DE COMPOSIÇÃO COM CUSTO
2017-12-01 | COMPOSICAO | 96982 | CONECTOR PARA SPDA - FORNECIMENTO E INSTALAÇÃO. AF_12/2017 | CRIAÇÃO DE COMPOSIÇÃO SEM CUSTO
2017-12-01 | COMPOSICAO | 96983 | SOLDA EXOTÉRMICA PARA SPDA - FORNECIMENTO E INSTALAÇÃO. AF_12/2017 | CRIAÇÃO DE COMPOSIÇÃO SEM CUSTO
2017-12-01 | COMPOSICAO | 96984 | ELETRODUTO PVC 40MM (1 ¼ ) PARA SPDA - FORNECIMENTO E INSTALAÇÃO. AF_12/2017 | CRIAÇÃO DE COMPOSIÇÃO COM CUSTO
2017-12-01 | COMPOSICAO | 96985 | HASTE DE ATERRAMENTO 5/8 PARA SPDA - FORNECIMENTO E INSTALAÇÃO. AF_12/2017 | CRIAÇÃO DE COMPOSIÇÃO COM CUSTO
2017-12-01 | COMPOSICAO | 96986 | HASTE DE ATERRAMENTO 3/4 PARA SPDA - FORNECIMENTO E INSTALAÇÃO. AF_12/2017 | CRIAÇÃO DE COMPOSIÇÃO COM CUSTO
2017-12-01 | COMPOSICAO | 96987 | BASE METÁLICA PARA MASTRO 1 ½ PARA SPDA - FORNECIMENTO E INSTALAÇÃO. AF_12/2017 | CRIAÇÃO DE COMPOSIÇÃO COM CUSTO
2017-12-01 | COMPOSICAO | 96988 | MASTRO 1 ½ PARA SPDA - FORNECIMENTO E INSTALAÇÃO. AF_12/2017 | CRIAÇÃO DE COMPOSIÇÃO COM CUSTO
2017-12-01 | COMPOSICAO | 96989 | CAPTOR TIPO FRANKLIN PARA SPDA - FORNECIMENTO E INSTALAÇÃO. AF_12/2017 | CRIAÇÃO DE COMPOSIÇÃO COM CUSTO
2017-12-01 | COMPOSICAO | 96990 | CONJUNTO DE ESTAIAMENTO PARA MASTRO DE SPDA (COMPRIMENTO DOS ESTAIS = 2 M) - FORNECIMENTO E INSTALAÇÃO. AF_12/2017 | CRIAÇÃO DE COMPOSIÇÃO SEM CUSTO
2017-12-01 | COMPOSICAO | 96991 | CONJUNTO DE ESTAIAMENTO PARA MASTRO DE SPDA (COMPRIMENTO DOS ESTAIS = 4 M) - FORNECIMENTO E INSTALAÇÃO. AF_12/2017 | CRIAÇÃO DE COMPOSIÇÃO SEM CUSTO
2017-12-01 | COMPOSICAO | 96992 | CONJUNTO DE ESTAIAMENTO PARA MASTRO DE SPDA (COMPRIMENTO DOS ESTAIS = 8 M) - FORNECIMENTO E INSTALAÇÃO. AF_12/2017 | CRIAÇÃO DE COMPOSIÇÃO SEM CUSTO
2017-12-01 | COMPOSICAO | 97583 | LUMINÁRIA TIPO CALHA, DE SOBREPOR, COM 1 LÂMPADA TUBULAR DE 18 W - FORNECIMENTO E INSTALAÇÃO. AF_11/2017 | CRIAÇÃO DE COMPOSIÇÃO COM CUSTO
2017-12-01 | COMPOSICAO | 97584 | LUMINÁRIA TIPO CALHA, DE SOBREPOR, COM 1 LÂMPADA TUBULAR DE 36 W - FORNECIMENTO E INSTALAÇÃO. AF_11/2017 | CRIAÇÃO DE COMPOSIÇÃO COM CUSTO
2017-12-01 | COMPOSICAO | 97585 | LUMINÁRIA TIPO CALHA, DE SOBREPOR, COM 2 LÂMPADAS TUBULARES DE 18 W - FORNECIMENTO E INSTALAÇÃO. AF_11/2017 | CRIAÇÃO DE COMPOSIÇÃO COM CUSTO
2017-12-01 | COMPOSICAO | 97586 | LUMINÁRIA TIPO CALHA, DE SOBREPOR, COM 2 LÂMPADAS TUBULARES DE 36 W - FORNECIMENTO E INSTALAÇÃO. AF_11/2017 | CRIAÇÃO DE COMPOSIÇÃO COM CUSTO
2017-12-01 | COMPOSICAO | 97587 | LUMINÁRIA TIPO CALHA, DE EMBUTIR, COM 2 LÂMPADAS DE 14 W COM REFLETOR - FORNECIMENTO E INSTALAÇÃO. AF_11/2017 | CRIAÇÃO DE COMPOSIÇÃO COM CUSTO
2017-12-01 | COMPOSICAO | 97589 | LUMINÁRIA TIPO PLAFON EM PLÁSTICO, DE SOBREPOR, COM 1 LÂMPADA DE 15 W, - FORNECIMENTO E INSTALAÇÃO. AF_11/2017 | CRIAÇÃO DE COMPOSIÇÃO COM CUSTO
2017-12-01 | COMPOSICAO | 97590 | LUMINÁRIA TIPO PLAFON REDONDO COM VIDRO FOSCO, DE SOBREPOR, COM 1 LÂMPADA DE 15 W - FORNECIMENTO E INSTALAÇÃO. AF_11/2017 | CRIAÇÃO DE COMPOSIÇÃO COM CUSTO
2017-12-01 | COMPOSICAO | 97591 | LUMINÁRIA TIPO PLAFON REDONDO COM VIDRO FOSCO, DE SOBREPOR, COM 2 LÂMPADAS DE 15 W - FORNECIMENTO E INSTALAÇÃO. AF_11/2017 | CRIAÇÃO DE COMPOSIÇÃO COM CUSTO
2017-12-01 | COMPOSICAO | 97592 | LUMINÁRIA TIPO PLAFON, DE SOBREPOR, COM 1 LÂMPADA LED - FORNECIMENTO E INSTALAÇÃO. AF_11/2017 | CRIAÇÃO DE COMPOSIÇÃO COM CUSTO
2017-12-01 | COMPOSICAO | 97593 | LUMINÁRIA TIPO SPOT, DE SOBREPOR, COM 1 LÂMPADA DE 15 W - FORNECIMENTO E INSTALAÇÃO. AF_11/2017 | CRIAÇÃO DE COMPOSIÇÃO COM CUSTO
2017-12-01 | COMPOSICAO | 97594 | LUMINÁRIA TIPO SPOT, DE SOBREPOR, COM 2 LÂMPADAS DE 15 W - FORNECIMENTO E INSTALAÇÃO. AF_11/2017 | CRIAÇÃO DE COMPOSIÇÃO COM CUSTO
2017-12-01 | COMPOSICAO | 97595 | SENSOR DE PRESENÇA COM FOTOCÉLULA, FIXAÇÃO EM PAREDE - FORNECIMENTO E INSTALAÇÃO. AF_11/2017 | CRIAÇÃO DE COMPOSIÇÃO COM CUSTO
2017-12-01 | COMPOSICAO | 97596 | SENSOR DE PRESENÇA SEM FOTOCÉLULA, FIXAÇÃO EM PAREDE - FORNECIMENTO E INSTALAÇÃO. AF_11/2017 | CRIAÇÃO DE COMPOSIÇÃO COM CUSTO
2017-12-01 | COMPOSICAO | 97597 | SENSOR DE PRESENÇA COM FOTOCÉLULA, FIXAÇÃO EM TETO - FORNECIMENTO E INSTALAÇÃO. AF_11/2017 | CRIAÇÃO DE COMPOSIÇÃO COM CUSTO
2017-12-01 | COMPOSICAO | 97598 | SENSOR DE PRESENÇA SEM FOTOCÉLULA, FIXAÇÃO EM TETO - FORNECIMENTO E INSTALAÇÃO. AF_11/2017 | CRIAÇÃO DE COMPOSIÇÃO COM CUSTO
2017-12-01 | COMPOSICAO | 97599 | LUMINÁRIA DE EMERGÊNCIA - FORNECIMENTO E INSTALAÇÃO. AF_11/2017 | CRIAÇÃO DE COMPOSIÇÃO COM CUSTO
2017-12-01 | COMPOSICAO | 97600 | REFLETOR EM ALUMÍNIO COM SUPORTE E ALÇA, LÂMPADA 125 W - FORNECIMENTO E INSTALAÇÃO. AF_11/2017 | CRIAÇÃO DE COMPOSIÇÃO COM CUSTO
2017-12-01 | COMPOSICAO | 97601 | REFLETOR EM ALUMÍNIO COM SUPORTE E ALÇA, LÂMPADA 250 W - FORNECIMENTO E INSTALAÇÃO. AF_11/2017 | CRIAÇÃO DE COMPOSIÇÃO COM CUSTO
2017-12-01 | COMPOSICAO | 97605 | LUMINÁRIA ARANDELA TIPO MEIA-LUA, PARA 1 LÂMPADA LED - FORNECIMENTO E INSTALAÇÃO. AF_11/2017 | CRIAÇÃO DE COMPOSIÇÃO COM CUSTO
2017-12-01 | COMPOSICAO | 97606 | LUMINÁRIA ARANDELA TIPO MEIA-LUA, PARA 1 LÂMPADA DE 15 W - FORNECIMENTO E INSTALAÇÃO. AF_11/2017 | CRIAÇÃO DE COMPOSIÇÃO COM CUSTO
2017-12-01 | COMPOSICAO | 97607 | LUMINÁRIA ARANDELA TIPO TARTARUGA PARA 1 LÂMPADA LED - FORNECIMENTO E INSTALAÇÃO. AF_11/2017 | CRIAÇÃO DE COMPOSIÇÃO COM CUSTO
2017-12-01 | COMPOSICAO | 97608 | LUMINÁRIA ARANDELA TIPO TARTARUGA, COM GRADE, PARA 1 LÂMPADA DE 15 W - FORNECIMENTO E INSTALAÇÃO. AF_11/2017 | CRIAÇÃO DE COMPOSIÇÃO COM CUSTO
2017-12-01 | COMPOSICAO | 97609 | LÂMPADA COMPACTA DE LED 6 W, BASE E27 - FORNECIMENTO E INSTALAÇÃO. AF_11/2017 | CRIAÇÃO DE COMPOSIÇÃO COM CUSTO
2017-12-01 | COMPOSICAO | 97610 | LÂMPADA COMPACTA DE LED 10 W, BASE E27 - FORNECIMENTO E INSTALAÇÃO. AF_11/2017 | CRIAÇÃO DE COMPOSIÇÃO COM CUSTO
2017-12-01 | COMPOSICAO | 97611 | LÂMPADA COMPACTA FLUORESCENTE DE 15 W, BASE E27 - FORNECIMENTO E INSTALAÇÃO. AF_11/2017 | CRIAÇÃO DE COMPOSIÇÃO COM CUSTO
2017-12-01 | COMPOSICAO | 97612 | LÂMPADA COMPACTA FLUORESCENTE DE 20 W, BASE E27 - FORNECIMENTO E INSTALAÇÃO. AF_11/2017 | CRIAÇÃO DE COMPOSIÇÃO COM CUSTO
2017-12-01 | COMPOSICAO | 97613 | LÂMPADA COMPACTA DE VAPOR MERCURIO 125 W, BASE E27 - FORNECIMENTO E INSTALAÇÃO. AF_11/2017 | CRIAÇÃO DE COMPOSIÇÃO COM CUSTO
2017-12-01 | COMPOSICAO | 97614 | LÂMPADA COMPACTA DE VAPOR METÁLICO OVOIDE 150 W, BASE E27 - FORNECIMENTO E INSTALAÇÃO. AF_11/2017 | CRIAÇÃO DE COMPOSIÇÃO COM CUSTO
2017-12-01 | COMPOSICAO | 97615 | LÂMPADA TUBULAR FLUORESCENTE T8 DE 16/18 W, BASE G13 - FORNECIMENTO E INSTALAÇÃO. AF_11/2017_P | CRIAÇÃO DE COMPOSIÇÃO COM CUSTO
2017-12-01 | COMPOSICAO | 97616 | LÂMPADA TUBULAR FLUORESCENTE T8 DE 32/36 W, BASE G13 - FORNECIMENTO E INSTALAÇÃO. AF_11/2017_P | CRIAÇÃO DE COMPOSIÇÃO COM CUSTO
2017-12-01 | COMPOSICAO | 97617 | LÂMPADA TUBULAR FLUORESCENTE T10 DE 20/40 W, BASE G13 - FORNECIMENTO E INSTALAÇÃO. AF_11/2017_P | CRIAÇÃO DE COMPOSIÇÃO COM CUSTO
2017-12-01 | COMPOSICAO | 97618 | LÂMPADA TUBULAR FLUORESCENTE T5 DE 14 W, BASE G13 - FORNECIMENTO E INSTALAÇÃO. AF_11/2017_P | CRIAÇÃO DE COMPOSIÇÃO COM CUSTO
2017-12-01 | COMPOSICAO | 97621 | DEMOLIÇÃO DE ALVENARIA DE BLOCO FURADO, DE FORMA MANUAL, COM REAPROVEITAMENTO. AF_12/2017 | CRIAÇÃO DE COMPOSIÇÃO COM CUSTO
2017-12-01 | COMPOSICAO | 97622 | DEMOLIÇÃO DE ALVENARIA DE BLOCO FURADO, DE FORMA MANUAL, SEM REAPROVEITAMENTO. AF_12/2017 | CRIAÇÃO DE COMPOSIÇÃO COM CUSTO
2017-12-01 | COMPOSICAO | 97623 | DEMOLIÇÃO DE ALVENARIA DE TIJOLO MACIÇO, DE FORMA MANUAL, COM REAPROVEITAMENTO. AF_12/2017 | CRIAÇÃO DE COMPOSIÇÃO COM CUSTO
2017-12-01 | COMPOSICAO | 97624 | DEMOLIÇÃO DE ALVENARIA DE TIJOLO MACIÇO, DE FORMA MANUAL, SEM REAPROVEITAMENTO. AF_12/2017 | CRIAÇÃO DE COMPOSIÇÃO COM CUSTO
2017-12-01 | COMPOSICAO | 97625 | DEMOLIÇÃO DE ALVENARIA PARA QUALQUER TIPO DE BLOCO, DE FORMA MECANIZADA, SEM REAPROVEITAMENTO. AF_12/2017 | CRIAÇÃO DE COMPOSIÇÃO COM CUSTO
2017-12-01 | COMPOSICAO | 97626 | DEMOLIÇÃO DE PILARES E VIGAS EM CONCRETO ARMADO, DE FORMA MANUAL, SEM REAPROVEITAMENTO. AF_12/2017 | CRIAÇÃO DE COMPOSIÇÃO COM CUSTO
2017-12-01 | COMPOSICAO | 97627 | DEMOLIÇÃO DE PILARES E VIGAS EM CONCRETO ARMADO, DE FORMA MECANIZADA COM MARTELETE, SEM REAPROVEITAMENTO. AF_12/2017 | CRIAÇÃO DE COMPOSIÇÃO COM CUSTO
2017-12-01 | COMPOSICAO | 97628 | DEMOLIÇÃO DE LAJES, DE FORMA MANUAL, SEM REAPROVEITAMENTO. AF_12/2017 | CRIAÇÃO DE COMPOSIÇÃO COM CUSTO
2017-12-01 | COMPOSICAO | 97629 | DEMOLIÇÃO DE LAJES, DE FORMA MECANIZADA COM MARTELETE, SEM REAPROVEITAMENTO. AF_12/2017 | CRIAÇÃO DE COMPOSIÇÃO COM CUSTO
2017-12-01 | COMPOSICAO | 97630 | DEMOLIÇÃO DE ESTRUTURAS DE CONCRETO ARMADO EM GERAL, DE FORMA MECANIZADA COM ROMPEDOR ACOPLADO EM ESCAVADEIRA HIDRÁULICA, SEM REAPROVEITAMENTO. AF_12/2017 | CRIAÇÃO DE COMPOSIÇÃO SEM CUSTO
2017-12-01 | COMPOSICAO | 97631 | DEMOLIÇÃO DE ARGAMASSAS, DE FORMA MANUAL, SEM REAPROVEITAMENTO. AF_12/2017 | CRIAÇÃO DE COMPOSIÇÃO COM CUSTO
2017-12-01 | COMPOSICAO | 97632 | DEMOLIÇÃO DE RODAPÉ CERÂMICO, DE FORMA MANUAL, SEM REAPROVEITAMENTO. AF_12/2017 | CRIAÇÃO DE COMPOSIÇÃO COM CUSTO
2017-12-01 | COMPOSICAO | 97633 | DEMOLIÇÃO DE REVESTIMENTO CERÂMICO, DE FORMA MANUAL, SEM REAPROVEITAMENTO. AF_12/2017 | CRIAÇÃO DE COMPOSIÇÃO COM CUSTO
2017-12-01 | COMPOSICAO | 97634 | DEMOLIÇÃO DE REVESTIMENTO CERÂMICO, DE FORMA MECANIZADA COM MARTELETE, SEM REAPROVEITAMENTO. AF_12/2017 | CRIAÇÃO DE COMPOSIÇÃO COM CUSTO
2017-12-01 | COMPOSICAO | 97635 | DEMOLIÇÃO DE PAVIMENTO INTERTRAVADO, DE FORMA MANUAL, COM REAPROVEITAMENTO. AF_12/2017 | CRIAÇÃO DE COMPOSIÇÃO COM CUSTO
2017-12-01 | COMPOSICAO | 97636 | DEMOLIÇÃO PARCIAL DE PAVIMENTO ASFÁLTICO, DE FORMA MECANIZADA, SEM REAPROVEITAMENTO. AF_12/2017 | CRIAÇÃO DE COMPOSIÇÃO COM CUSTO
2017-12-01 | COMPOSICAO | 97637 | REMOÇÃO DE TAPUME/ CHAPAS METÁLICAS E DE MADEIRA, DE FORMA MANUAL, SEM REAPROVEITAMENTO. AF_12/2017 | CRIAÇÃO DE COMPOSIÇÃO COM CUSTO
2017-12-01 | COMPOSICAO | 97638 | REMOÇÃO DE CHAPAS E PERFIS DE DRYWALL, DE FORMA MANUAL, SEM REAPROVEITAMENTO. AF_12/2017 | CRIAÇÃO DE COMPOSIÇÃO COM CUSTO
2017-12-01 | COMPOSICAO | 97639 | REMOÇÃO DE PLACAS E PILARETES DE CONCRETO, DE FORMA MANUAL, SEM REAPROVEITAMENTO. AF_12/2017 | CRIAÇÃO DE COMPOSIÇÃO COM CUSTO
2017-12-01 | COMPOSICAO | 97640 | REMOÇÃO DE FORROS DE DRYWALL, PVC E FIBROMINERAL, DE FORMA MANUAL, SEM REAPROVEITAMENTO. AF_12/2017 | CRIAÇÃO DE COMPOSIÇÃO COM CUSTO
2017-12-01 | COMPOSICAO | 97641 | REMOÇÃO DE FORRO DE GESSO, DE FORMA MANUAL, SEM REAPROVEITAMENTO. AF_12/2017 | CRIAÇÃO DE COMPOSIÇÃO COM CUSTO
2017-12-01 | COMPOSICAO | 97642 | REMOÇÃO DE TRAMA METÁLICA OU DE MADEIRA PARA FORRO, DE FORMA MANUAL, SEM REAPROVEITAMENTO. AF_12/2017 | CRIAÇÃO DE COMPOSIÇÃO COM CUSTO
2017-12-01 | COMPOSICAO | 97643 | REMOÇÃO DE PISO DE MADEIRA (ASSOALHO E BARROTE), DE FORMA MANUAL, SEM REAPROVEITAMENTO. AF_12/2017 | CRIAÇÃO DE COMPOSIÇÃO COM CUSTO
2017-12-01 | COMPOSICAO | 97644 | REMOÇÃO DE PORTAS, DE FORMA MANUAL, SEM REAPROVEITAMENTO. AF_12/2017 | CRIAÇÃO DE COMPOSIÇÃO COM CUSTO
2017-12-01 | COMPOSICAO | 97645 | REMOÇÃO DE JANELAS, DE FORMA MANUAL, SEM REAPROVEITAMENTO. AF_12/2017 | CRIAÇÃO DE COMPOSIÇÃO COM CUSTO
2017-12-01 | COMPOSICAO | 97646 | REMOÇÃO DE VIDRO, EM FACHADAS DE VIDRO, DE FORMA MECANIZADA, COM USO DE PLATAFORMA ELEVATÓRIA, SEM REAPROVEITAMENTO. AF_12/2017 | CRIAÇÃO DE COMPOSIÇÃO SEM CUSTO
2017-12-01 | COMPOSICAO | 97647 | REMOÇÃO DE TELHAS, DE FIBROCIMENTO, METÁLICA E CERÂMICA, DE FORMA MANUAL, SEM REAPROVEITAMENTO. AF_12/2017 | CRIAÇÃO DE COMPOSIÇÃO COM CUSTO
2017-12-01 | COMPOSICAO | 97648 | REMOÇÃO DE PROTEÇÃO TÉRMICA PARA COBERTURA EM EPS, DE FORMA MANUAL, SEM REAPROVEITAMENTO. AF_12/2017 | CRIAÇÃO DE COMPOSIÇÃO COM CUSTO
2017-12-01 | COMPOSICAO | 97649 | REMOÇÃO DE TELHAS DE FIBROCIMENTO, METÁLICA E CERÂMICA, DE FORMA MECANIZADA, COM USO DE GUINDASTE, SEM REAPROVEITAMENTO. AF_12/2017 | CRIAÇÃO DE COMPOSIÇÃO COM CUSTO
2017-12-01 | COMPOSICAO | 97650 | REMOÇÃO DE TRAMA DE MADEIRA PARA COBERTURA, DE FORMA MANUAL, SEM REAPROVEITAMENTO. AF_12/2017 | CRIAÇÃO DE COMPOSIÇÃO COM CUSTO
2017-12-01 | COMPOSICAO | 97651 | REMOÇÃO DE TESOURAS DE MADEIRA, COM VÃO MENOR QUE 8M, DE FORMA MANUAL, SEM REAPROVEITAMENTO. AF_12/2017 | CRIAÇÃO DE COMPOSIÇÃO COM CUSTO
2017-12-01 | COMPOSICAO | 97652 | REMOÇÃO DE TESOURAS DE MADEIRA, COM VÃO MAIOR OU IGUAL A 8M, DE FORMA MANUAL, SEM REAPROVEITAMENTO. AF_12/2017 | CRIAÇÃO DE COMPOSIÇÃO COM CUSTO
2017-12-01 | COMPOSICAO | 97653 | REMOÇÃO DE TESOURAS DE MADEIRA, COM VÃO MENOR QUE 8M, DE FORMA MECANIZADA, COM REAPROVEITAMENTO. AF_12/2017 | CRIAÇÃO DE COMPOSIÇÃO COM CUSTO
2017-12-01 | COMPOSICAO | 97654 | REMOÇÃO DE TESOURAS DE MADEIRA, COM VÃO MAIOR OU IGUAL A 8M, DE FORMA MECANIZADA, COM REAPROVEITAMENTO. AF_12/2017 | CRIAÇÃO DE COMPOSIÇÃO COM CUSTO
2017-12-01 | COMPOSICAO | 97655 | REMOÇÃO DE TRAMA METÁLICA PARA COBERTURA, DE FORMA MANUAL, SEM REAPROVEITAMENTO. AF_12/2017 | CRIAÇÃO DE COMPOSIÇÃO COM CUSTO
2017-12-01 | COMPOSICAO | 97656 | REMOÇÃO DE TESOURAS METÁLICAS, COM VÃO MENOR QUE 8M, DE FORMA MANUAL, SEM REAPROVEITAMENTO. AF_12/2017 | CRIAÇÃO DE COMPOSIÇÃO COM CUSTO
2017-12-01 | COMPOSICAO | 97657 | REMOÇÃO DE TESOURAS METÁLICAS, COM VÃO MAIOR OU IGUAL A 8M, DE FORMA MANUAL, SEM REAPROVEITAMENTO. AF_12/2017 | CRIAÇÃO DE COMPOSIÇÃO COM CUSTO
2017-12-01 | COMPOSICAO | 97658 | REMOÇÃO DE TESOURAS METÁLICAS, COM VÃO MENOR QUE 8M, DE FORMA MECANIZADA, COM REAPROVEITAMENTO. AF_12/2017 | CRIAÇÃO DE COMPOSIÇÃO COM CUSTO
2017-12-01 | COMPOSICAO | 97659 | REMOÇÃO DE TESOURAS METÁLICAS, COM VÃO MAIOR OU IGUAL A 8M, DE FORMA MECANIZADA, COM REAPROVEITAMENTO. AF_12/2017 | CRIAÇÃO DE COMPOSIÇÃO COM CUSTO
2017-12-01 | COMPOSICAO | 97660 | REMOÇÃO DE INTERRUPTORES/TOMADAS ELÉTRICAS, DE FORMA MANUAL, SEM REAPROVEITAMENTO. AF_12/2017 | CRIAÇÃO DE COMPOSIÇÃO COM CUSTO
2017-12-01 | COMPOSICAO | 97661 | REMOÇÃO DE CABOS ELÉTRICOS, DE FORMA MANUAL, SEM REAPROVEITAMENTO. AF_12/2017 | CRIAÇÃO DE COMPOSIÇÃO COM CUSTO
2017-12-01 | COMPOSICAO | 97662 | REMOÇÃO DE TUBULAÇÕES (TUBOS E CONEXÕES) DE ÁGUA FRIA, DE FORMA MANUAL, SEM REAPROVEITAMENTO. AF_12/2017 | CRIAÇÃO DE COMPOSIÇÃO COM CUSTO
2017-12-01 | COMPOSICAO | 97663 | REMOÇÃO DE LOUÇAS, DE FORMA MANUAL, SEM REAPROVEITAMENTO. AF_12/2017 | CRIAÇÃO DE COMPOSIÇÃO COM CUSTO
2017-12-01 | COMPOSICAO | 97664 | REMOÇÃO DE ACESSÓRIOS, DE FORMA MANUAL, SEM REAPROVEITAMENTO. AF_12/2017 | CRIAÇÃO DE COMPOSIÇÃO COM CUSTO
2017-12-01 | COMPOSICAO | 97665 | REMOÇÃO DE LUMINÁRIAS, DE FORMA MANUAL, SEM REAPROVEITAMENTO. AF_12/2017 | CRIAÇÃO DE COMPOSIÇÃO COM CUSTO
2017-12-01 | COMPOSICAO | 97666 | REMOÇÃO DE METAIS SANITÁRIOS, DE FORMA MANUAL, SEM REAPROVEITAMENTO. AF_12/2017 | CRIAÇÃO DE COMPOSIÇÃO COM CUSTO
2017-12-01 | COMPOSICAO | 97741 | KIT CAVALETE PARA MEDIÇÃO DE ÁGUA - ENTRADA INDIVIDUALIZADA, EM PVC DN 25 (¾?), PARA 1 MEDIDOR ? FORNECIMENTO E INSTALAÇÃO (EXCLUSIVE HIDRÔMETRO). AF_11/2016 | CRIAÇÃO DE COMPOSIÇÃO COM CUSTO
2017-12-01 | COMPOSICAO | 97747 | MONTAGEM E DESMONTAGEM DE FÔRMA DE PILARES CIRCULARES, COM ÁREA MÉDIA DAS SEÇÕES MAIOR QUE 0,28 M², PÉ-DIREITO DUPLO, EM MADEIRA, 2 UTILIZAÇÕES. AF_06/2017 | CRIAÇÃO DE COMPOSIÇÃO COM CUSTO
2017-11-01 | COMPOSICAO | 55835 | REATERRO INTERNO (EDIFICACOES) COMPACTADO MANUALMENTE | DESATIVAÇÃO
2017-11-01 | COMPOSICAO | 72817 | BANDEJA SALVA-VIDAS/COLETA DE ENTULHOS, COM TABUA | DESATIVAÇÃO
2017-11-01 | COMPOSICAO | 73503 | TRANSPORTE DE TUBOS DE PVC DN 1000 | DESATIVAÇÃO
2017-11-01 | COMPOSICAO | 73504 | TRANSPORTE DE TUBOS DE PVC DN 900 | DESATIVAÇÃO
2017-11-01 | COMPOSICAO | 73505 | TRANSPORTE DE TUBOS DE PVC DN 800 | DESATIVAÇÃO
2017-11-01 | COMPOSICAO | 73506 | TRANSPORTE DE TUBOS DE PVC DN 700 | DESATIVAÇÃO
2017-11-01 | COMPOSICAO | 73507 | TRANSPORTE DE TUBOS DE PVC DN 600 | DESATIVAÇÃO
2017-11-01 | COMPOSICAO | 73508 | TRANSPORTE DE TUBOS DE PVC DN 500 | DESATIVAÇÃO
2017-11-01 | COMPOSICAO | 73509 | TRANSPORTE DE TUBOS DE PVC DN 400 | DESATIVAÇÃO
2017-11-01 | COMPOSICAO | 73510 | TRANSPORTE DE TUBOS DE FERRO DUTIL DN 1200 | DESATIVAÇÃO
2017-11-01 | COMPOSICAO | 73511 | TRANSPORTE DE TUBOS DE FERRO DUTIL DN 1100 | DESATIVAÇÃO
2017-11-01 | COMPOSICAO | 73512 | TRANSPORTE DE TUBOS DE FERRO DUTIL DN 1000 | DESATIVAÇÃO
2017-11-01 | COMPOSICAO | 73513 | TRANSPORTE DE TUBOS DE FERRO DUTIL DN 900 | DESATIVAÇÃO
2017-11-01 | COMPOSICAO | 73514 | TRANSPORTE DE TUBOS DE FERRO DUTIL DN 800 | DESATIVAÇÃO
2017-11-01 | COMPOSICAO | 73515 | TRANSPORTE DE TUBOS DE FERRO DUTIL DN 700 | DESATIVAÇÃO
2017-11-01 | COMPOSICAO | 73516 | TRANSPORTE DE TUBOS DE FERRO DUTIL DN 600 | DESATIVAÇÃO
2017-11-01 | COMPOSICAO | 73517 | TRANSPORTE DE TUBOS DE FERRO DUTIL DN 500 | DESATIVAÇÃO
2017-11-01 | COMPOSICAO | 73518 | TRANSPORTE DE TUBOS DE FERRO DUTIL DN 450 | DESATIVAÇÃO
2017-11-01 | COMPOSICAO | 73519 | TRANSPORTE DE TUBOS DE FERRO DUTIL DN 400 | DESATIVAÇÃO
2017-11-01 | COMPOSICAO | 73520 | TRANSPORTE DE TUBOS DE FERRO DUTIL DN 350 | DESATIVAÇÃO
2017-11-01 | COMPOSICAO | 73521 | TRANSPORTE DE TUBOS DE FERRO DUTIL DN 300 | DESATIVAÇÃO
2017-11-01 | COMPOSICAO | 73522 | TRANSPORTE DE TUBOS DE FERRO DUTIL DN 250 | DESATIVAÇÃO
2017-11-01 | COMPOSICAO | 73523 | TRANSPORTE DE TUBOS DE FERRO DUTIL DN 200 | DESATIVAÇÃO
2017-11-01 | COMPOSICAO | 73524 | TRANSPORTE DE TUBOS DE FERRO DUTIL DN 150 | DESATIVAÇÃO
2017-11-01 | COMPOSICAO | 73587 | TRANSPORTE DE TUBOS DE PVC DN 350 | DESATIVAÇÃO
2017-11-01 | COMPOSICAO | 73588 | TRANSPORTE DE TUBOS DE PVC DN 300 | DESATIVAÇÃO
2017-11-01 | COMPOSICAO | 73589 | TRANSPORTE DE TUBOS DE PVC DN 250 | DESATIVAÇÃO
2017-11-01 | COMPOSICAO | 73590 | TRANSPORTE DE TUBOS DE PVC DN 200 | DESATIVAÇÃO
2017-11-01 | COMPOSICAO | 73597 | TRANSPORTE DE TUBOS DE FERRO DUTIL DN 100 | DESATIVAÇÃO
2017-11-01 | COMPOSICAO | 73598 | TRANSPORTE DE TUBOS DE FERRO DUTIL DN 75 | DESATIVAÇÃO
2017-11-01 | COMPOSICAO | 73618 | LOCACAO MENSAL DE ANDAIME METALICO TIPO FACHADEIRO, INCLUSIVE MONTAGEM | DESATIVAÇÃO
2017-11-01 | COMPOSICAO | 73674 | ANDAIME PARA ALVENARIA EM MADEIRA DE 2A | DESATIVAÇÃO
2017-11-01 | COMPOSICAO | 73804 | PROTECAO DE FACHADA COM TELA DE POLIPROPILENO FIXADA EM ESTRUTURA DE MADEIRA COM ARAME GALVANIZADO | DESATIVAÇÃO
2017-11-01 | COMPOSICAO | 73887 | ASSENTAMENTO SIMPLES DE TUBOS DE FERRO FUNDIDO (FOFO) C/ JUNTA ELASTICA - DN 75 MM - INCLUSIVE TRANSPORTE | DESATIVAÇÃO
2017-11-01 | COMPOSICAO | 74076 | FORMA TABUA P/ CONCRETO EM FUNDACAO RADIER C/ REAPROVEITAMENTO 3X. | DESATIVAÇÃO
2017-11-01 | COMPOSICAO | 83655 | ASSENTAMENTO SIMPLES DE TUBOS DE FERRO FUNDIDO (FOFO), COM JUNTA ELASTICA, DN 50 MM. | DESATIVAÇÃO
2017-11-01 | COMPOSICAO | 84111 | PLATAFORMA MADEIRA P/ ANDAIME TUBULAR APROVEITAMENTO 20 VEZES | DESATIVAÇÃO
2017-11-01 | COMPOSICAO | 84112 | ANDAIME TABUADO SOBRE CAVALETES (INCLUSO CAVALETE) EM MADEIRA DE 1ª UTIL 20X INCL MOVIMENTACAO P/ PE-DIREITO 4,00M | DESATIVAÇÃO
2017-11-01 | COMPOSICAO | 93181 | FECHAMENTO TEMPORÁRIO EM CHAPA DE MADEIRA COMPENSADA E=12MM, COM REAPROVEITAMENTO 1,5X | DESATIVAÇÃO
2017-11-01 | COMPOSICAO | 94723 | TUBO, CPVC, SOLDÁVEL, DN 114 MM, INSTALADO EM RESERVAÇÃO DE ÁGUA DE EDIFICAÇÃO QUE POSSUA RESERVATÓRIO DE FIBRA/FIBROCIMENTO ? FORNECIMENTO E INSTALAÇÃO. AF_06/2016 | CRIAÇÃO DE COMPOSIÇÃO SEM CUSTO
2017-11-01 | COMPOSICAO | 94732 | CONECTOR, CPVC, SOLDÁVEL, DN 54 MM X 2", INSTALADO EM RESERVAÇÃO DE ÁGUA DE EDIFICAÇÃO QUE POSSUA RESERVATÓRIO DE FIBRA/FIBROCIMENTO - FORNECIMENTO E INSTALAÇÃO. AF_06/2016 | CRIAÇÃO DE COMPOSIÇÃO SEM CUSTO
2017-11-01 | COMPOSICAO | 94734 | CONECTOR, CPVC, SOLDÁVEL, DN 73 MM X 2 1/2", INSTALADO EM RESERVAÇÃO DE ÁGUA DE EDIFICAÇÃO QUE POSSUA RESERVATÓRIO DE FIBRA/FIBROCIMENTO - FORNECIMENTO E INSTALAÇÃO. AF_06/2016 | CRIAÇÃO DE COMPOSIÇÃO SEM CUSTO
2017-11-01 | COMPOSICAO | 94736 | CONECTOR, CPVC, SOLDÁVEL, DN 89 MM X 3", INSTALADO EM RESERVAÇÃO DE ÁGUA DE EDIFICAÇÃO QUE POSSUA RESERVATÓRIO DE FIBRA/FIBROCIMENTO - FORNECIMENTO E INSTALAÇÃO. AF_06/2016 | CRIAÇÃO DE COMPOSIÇÃO SEM CUSTO
2017-11-01 | COMPOSICAO | 94738 | CONECTOR, CPVC, SOLDÁVEL, DN 114 MM X 4", INSTALADO EM RESERVAÇÃO DE ÁGUA DE EDIFICAÇÃO QUE POSSUA RESERVATÓRIO DE FIBRA/FIBROCIMENTO - FORNECIMENTO E INSTALAÇÃO. AF_06/2016 | CRIAÇÃO DE COMPOSIÇÃO SEM CUSTO
2017-11-01 | COMPOSICAO | 94739 | LUVA, CPVC, SOLDÁVEL, DN 114 MM, INSTALADO EM RESERVAÇÃO DE ÁGUA DE EDIFICAÇÃO QUE POSSUA RESERVATÓRIO DE FIBRA/FIBROCIMENTO - FORNECIMENTO E INSTALAÇÃO. AF_06/2016 | CRIAÇÃO DE COMPOSIÇÃO SEM CUSTO
2017-11-01 | COMPOSICAO | 94745 | CURVA 90 GRAUS, CPVC, SOLDÁVEL, DN 35 MM, INSTALADO EM RESERVAÇÃO DE ÁGUA DE EDIFICAÇÃO QUE POSSUA RESERVATÓRIO DE FIBRA/FIBROCIMENTO - FORNECIMENTO E INSTALAÇÃO. AF_06/2016 | CRIAÇÃO DE COMPOSIÇÃO SEM CUSTO
2017-11-01 | COMPOSICAO | 94749 | CURVA 90 GRAUS, CPVC, SOLDÁVEL, DN 54 MM, INSTALADO EM RESERVAÇÃO DE ÁGUA DE EDIFICAÇÃO QUE POSSUA RESERVATÓRIO DE FIBRA/FIBROCIMENTO - FORNECIMENTO E INSTALAÇÃO. AF_06/2016 | CRIAÇÃO DE COMPOSIÇÃO SEM CUSTO
2017-11-01 | COMPOSICAO | 94751 | CURVA 90 GRAUS, CPVC, SOLDÁVEL, DN 73 MM, INSTALADO EM RESERVAÇÃO DE ÁGUA DE EDIFICAÇÃO QUE POSSUA RESERVATÓRIO DE FIBRA/FIBROCIMENTO - FORNECIMENTO E INSTALAÇÃO. AF_06/2016 | CRIAÇÃO DE COMPOSIÇÃO SEM CUSTO
2017-11-01 | COMPOSICAO | 94753 | CURVA 90 GRAUS, CPVC, SOLDÁVEL, DN 89 MM, INSTALADO EM RESERVAÇÃO DE ÁGUA DE EDIFICAÇÃO QUE POSSUA RESERVATÓRIO DE FIBRA/FIBROCIMENTO - FORNECIMENTO E INSTALAÇÃO. AF_06/2016 | CRIAÇÃO DE COMPOSIÇÃO SEM CUSTO
2017-11-01 | COMPOSICAO | 94754 | JOELHO 90 GRAUS, CPVC, SOLDÁVEL, DN 114 MM, INSTALADO EM RESERVAÇÃO DE ÁGUA DE EDIFICAÇÃO QUE POSSUA RESERVATÓRIO DE FIBRA/FIBROCIMENTO - FORNECIMENTO E INSTALAÇÃO. AF_06/2016 | CRIAÇÃO DE COMPOSIÇÃO SEM CUSTO
2017-11-01 | COMPOSICAO | 94755 | CURVA 90 GRAUS, CPVC, SOLDÁVEL, DN 114 MM, INSTALADO EM RESERVAÇÃO DE ÁGUA DE EDIFICAÇÃO QUE POSSUA RESERVATÓRIO DE FIBRA/FIBROCIMENTO - FORNECIMENTO E INSTALAÇÃO. AF_06/2016 | CRIAÇÃO DE COMPOSIÇÃO SEM CUSTO
2017-11-01 | COMPOSICAO | 94763 | TE, CPVC, SOLDÁVEL, DN 114 MM, INSTALADO EM RESERVAÇÃO DE ÁGUA DE EDIFICAÇÃO QUE POSSUA RESERVATÓRIO DE FIBRA/FIBROCIMENTO - FORNECIMENTO E INSTALAÇÃO. AF_06/2016 | CRIAÇÃO DE COMPOSIÇÃO SEM CUSTO
2017-11-01 | COMPOSICAO | 95135 | LOCACAO DE ANDAIME METALICO TUBULAR TIPO TORRE | DESATIVAÇÃO
2017-11-01 | COMPOSICAO | 96564 | FIXAÇÃO DE DUTOS FLEXÍVEIS CIRCULARES, DIÂMETROS MENORES OU IGUAIS A 40 MM COM ABRAÇADEIRA METÁLICA FLEXÍVEL FIXADA DIRETAMENTE NA LAJE. AF_07/2017 | CRIAÇÃO DE COMPOSIÇÃO SEM CUSTO
2017-11-01 | COMPOSICAO | 97010 | GUARDA-CORPO FIXADO EM FÔRMA DE MADEIRA COM TRAVESSÕES EM MADEIRA PREGADA E FECHAMENTO EM TELA DE POLIPROPILENO PARA EDIFICAÇÕES COM ATÉ 2 PAVIMENTOS. AF_11/2017 | CRIAÇÃO DE COMPOSIÇÃO COM CUSTO
2017-11-01 | COMPOSICAO | 97011 | GUARDA-CORPO FIXADO EM FÔRMA DE MADEIRA COM TRAVESSÕES EM MADEIRA PREGADA E FECHAMENTO EM TELA DE POLIPROPILENO PARA EDIFICAÇÕES COM 3 PAVIMENTOS. AF_11/2017 | CRIAÇÃO DE COMPOSIÇÃO COM CUSTO
2017-11-01 | COMPOSICAO | 97012 | GUARDA-CORPO FIXADO EM FÔRMA DE MADEIRA COM TRAVESSÕES EM MADEIRA PREGADA E FECHAMENTO EM TELA DE POLIPROPILENO PARA EDIFICAÇÕES COM ALTURA IGUAL OU SUPERIOR A 4 PAVIMENTOS. AF_11/2017 | CRIAÇÃO DE COMPOSIÇÃO COM CUSTO
2017-11-01 | COMPOSICAO | 97013 | GUARDA-CORPO FIXADO EM FÔRMA DE MADEIRA COM TRAVESSÕES EM MADEIRA PREGADA E FECHAMENTO EM PAINEL COMPENSADO PARA EDIFICAÇÕES COM ATÉ 2 PAVIMENTOS. AF_11/2017 | CRIAÇÃO DE COMPOSIÇÃO COM CUSTO
2017-11-01 | COMPOSICAO | 97014 | GUARDA-CORPO FIXADO EM FÔRMA DE MADEIRA COM TRAVESSÕES EM MADEIRA PREGADA E FECHAMENTO EM PAINEL COMPENSADO PARA EDIFICAÇÕES COM 3 PAVIMENTOS. AF_11/2017 | CRIAÇÃO DE COMPOSIÇÃO COM CUSTO
2017-11-01 | COMPOSICAO | 97015 | GUARDA-CORPO FIXADO EM FÔRMA DE MADEIRA COM TRAVESSÕES EM MADEIRA PREGADA E FECHAMENTO EM PAINEL COMPENSADO PARA EDIFICAÇÕES COM ALTURA IGUAL OU SUPERIOR A 4 PAVIMENTOS. AF_11/2017 | CRIAÇÃO DE COMPOSIÇÃO COM CUSTO
2017-11-01 | COMPOSICAO | 97016 | GUARDA-CORPO FIXADO EM FÔRMA DE MADEIRA COM TRAVESSÕES EM MADEIRA PREGADA PRÉ-MONTADA E ENCAIXE NA FÔRMA. PARA EDIFICAÇÕES COM ATÉ 2 PAVIMENTOS. AF_11/2017 | CRIAÇÃO DE COMPOSIÇÃO COM CUSTO
2017-11-01 | COMPOSICAO | 97017 | GUARDA-CORPO FIXADO EM FÔRMA DE MADEIRA COM TRAVESSÕES EM MADEIRA PREGADA PRÉ-MONTADA E ENCAIXE NA FÔRMA PARA EDIFICAÇÕES COM 3 PAVIMENTOS. AF_11/2017 | CRIAÇÃO DE COMPOSIÇÃO COM CUSTO
2017-11-01 | COMPOSICAO | 97018 | GUARDA-CORPO FIXADO EM FÔRMA DE MADEIRA COM TRAVESSÕES EM MADEIRA PREGADA PRÉ-MONTADA E ENCAIXE NA FÔRMA. PARA EDIFICAÇÕES COM ALTURA IGUAL OU SUPERIOR A 4 PAVIMENTOS. AF_11/2017 | CRIAÇÃO DE COMPOSIÇÃO COM CUSTO
2017-11-01 | COMPOSICAO | 97019 | GUARDA-CORPO, PARA ALVENARIA ESTRUTURAL, COM MONTANTE METÁLICO E TRAVESSÃO EM MADEIRA E FECHAMENTO EM TELA DE POLIPROPILENO PARA EDIFICAÇÕES COM ALTURA ATÉ 4 PAVIMENTOS. AF_11/2017 | CRIAÇÃO DE COMPOSIÇÃO SEM CUSTO
2017-11-01 | COMPOSICAO | 97020 | GUARDA-CORPO, PARA ALVENARIA ESTRUTURAL, COM MONTANTE METÁLICO E TRAVESSÃO EM MADEIRA E FECHAMENTO EM TELA DE POLIPROPILENO PARA EDIFICAÇÕES COM ALTURA DE 5 A 8 PAVIMENTOS. AF_11/2017 | CRIAÇÃO DE COMPOSIÇÃO SEM CUSTO
2017-11-01 | COMPOSICAO | 97021 | GUARDA-CORPO, PARA ALVENARIA ESTRUTURAL, COM MONTANTE METÁLICO E TRAVESSÃO EM MADEIRA E FECHAMENTO EM TELA DE POLIPROPILENO PARA EDIFICAÇÕES ACIMA DE 8 PAVIMENTOS. AF_11/2017 | CRIAÇÃO DE COMPOSIÇÃO SEM CUSTO
2017-11-01 | COMPOSICAO | 97022 | GUARDA-CORPO, PARA ALVENARIA ESTRUTURAL, COM MONTANTE METÁLICO PARA DOIS NÍVEIS DE PROTEÇÃO E FECHAMENTO EM PAINEL DE TELA METÁLICA PARA EDIFICAÇÕES COM ALTURA ATÉ 4 PAVIMENTOS. AF_11/2017 | CRIAÇÃO DE COMPOSIÇÃO SEM CUSTO
2017-11-01 | COMPOSICAO | 97023 | GUARDA-CORPO, PARA ALVENARIA ESTRUTURAL, COM MONTANTE METÁLICO PARA DOIS NÍVEIS DE PROTEÇÃO E FECHAMENTO EM PAINEL DE TELA METÁLICA PARA EDIFICAÇÕES COM ALTURA DE 5 A 8 PAVIMENTOS. AF_11/2017 | CRIAÇÃO DE COMPOSIÇÃO SEM CUSTO
2017-11-01 | COMPOSICAO | 97024 | GUARDA-CORPO, PARA ALVENARIA ESTRUTURAL, COM MONTANTE METÁLICO PARA DOIS NÍVEIS DE PROTEÇÃO E FECHAMENTO EM PAINEL DE TELA METÁLICA PARA EDIFICAÇÕES ACIMA DE 8 PAVIMENTOS. AF_11/2017 | CRIAÇÃO DE COMPOSIÇÃO SEM CUSTO
2017-11-01 | COMPOSICAO | 97027 | GUARDA-CORPO EM LAJE PÓS-DESFORMA, PARA ESTRUTURAS EM CONCRETO, COM BARRAS DE AÇO ENGASTADAS EM FUROS NA LAJE E TRAVESSÃO EM MADEIRA E FECHAMENTO EM TELA DE POLIPROPILENO PARA EDIFICAÇÕES COM ALTURA ATÉ 4 PAVIMENTOS (1 MONTAGEM POR OBRA). AF_11/2017 | CRIAÇÃO DE COMPOSIÇÃO SEM CUSTO
2017-11-01 | COMPOSICAO | 97028 | GUARDA-CORPO EM LAJE PÓS-DESFORMA, PARA ESTRUTURAS EM CONCRETO, COM BARRAS DE AÇO ENGASTADAS EM FUROS NA LAJE E TRAVESSÃO EM MADEIRA E FECHAMENTO EM TELA DE POLIPROPILENO PARA EDIFICAÇÕES ACIMA DE 4 PAVIMENTOS (2 MONTAGENS POR OBRA). AF_11/2017 | CRIAÇÃO DE COMPOSIÇÃO SEM CUSTO
2017-11-01 | COMPOSICAO | 97031 | GUARDA-CORPO EM LAJE PÓS-DESFÔRMA, PARA ESTRUTURAS EM CONCRETO, COM ESCORAS DE MADEIRA ESTRONCADAS NA ESTRUTURA, TRAVESSÕES DE MADEIRA PREGADOS E FECHAMENTO EM TELA DE POLIPROPILENO PARA EDIFICAÇÕES COM ALTURA ATÉ 4 PAVIMENTOS (1 MONTAGEM POR OBRA). AF_11/2017 | CRIAÇÃO DE COMPOSIÇÃO COM CUSTO
2017-11-01 | COMPOSICAO | 97032 | GUARDA-CORPO EM LAJE PÓS-DESFÔRMA, PARA ESTRUTURAS EM CONCRETO, COM ESCORAS DE MADEIRA ESTRONCADAS NA ESTRUTURA, TRAVESSÕES DE MADEIRA PREGADOS E FECHAMENTO EM TELA DE POLIPROPILENO PARA EDIFICAÇÕES ACIMA DE 4 PAVIMENTOS (2 MONTAGENS POR OBRA). AF_11/2017 | CRIAÇÃO DE COMPOSIÇÃO COM CUSTO
2017-11-01 | COMPOSICAO | 97035 | GUARDA-CORPO EM LAJE PÓS-DESFORMA, PARA ESTRUTURAS EM CONCRETO, COM ESCORAS METÁLICAS ESTRONCADAS NA ESTRUTURA E FECHAMENTO EM PAINEL DE TELA METÁLICA PARA EDIFICAÇÕES COM ALTURA ATÉ 4 PAVIMENTOS (1 MONTAGEM POR OBRA). AF_11/2017 | CRIAÇÃO DE COMPOSIÇÃO SEM CUSTO
2017-11-01 | COMPOSICAO | 97036 | GUARDA-CORPO EM LAJE PÓS-DESFORMA, PARA ESTRUTURAS EM CONCRETO, COM ESCORAS METÁLICAS ESTRONCADAS NA ESTRUTURA E FECHAMENTO EM PAINEL DE TELA METÁLICA PARA EDIFICAÇÕES ACIMA DE 4 PAVIMENTOS (2 MONTAGENS POR OBRA). AF_11/2017 | CRIAÇÃO DE COMPOSIÇÃO SEM CUSTO
2017-11-01 | COMPOSICAO | 97037 | GUARDA-CORPO EM LAJE PÓS-DESFORMA, PARA ESTRUTURAS EM CONCRETO, COM MONTANTE METÁLICO FIXADO EM VIGA DE BORDA E FECHAMENTO EM PAINEL DE TELA METÁLICA PARA GARDA-CORPO PARA EDIFICAÇÕES COM ALTURA ATÉ 4 PAVIMENTOS (1 MONTAGEM POR OBRA). AF_11/2017 | CRIAÇÃO DE COMPOSIÇÃO SEM CUSTO
2017-11-01 | COMPOSICAO | 97038 | GUARDA-CORPO EM LAJE PÓS-DESFORMA, PARA ESTRUTURAS EM CONCRETO, COM MONTANTE METÁLICO FIXADO EM VIGA DE BORDA E FECHAMENTO EM PAINEL DE TELA METÁLICA PARA GARDA-CORPO PARA EDIFICAÇÕES ACIMA DE 4 PAVIMENTOS (2 MONTAGENS POR OBRA). AF_11/2017 | CRIAÇÃO DE COMPOSIÇÃO SEM CUSTO
2017-11-01 | COMPOSICAO | 97039 | FECHAMENTO REMOVÍVEL DE VÃO DE PORTAS, EM MADEIRA (VÃO DO ELEVADOR) ? 1 MONTAGEM EM OBRA. AF_11/2017 | CRIAÇÃO DE COMPOSIÇÃO COM CUSTO
2017-11-01 | COMPOSICAO | 97040 | FECHAMENTO REMOVÍVEL DE ABERTURA DE CAIXILHO, EM MADEIRA ? 4 MONTAGENS EM OBRA. AF_11/2017 | CRIAÇÃO DE COMPOSIÇÃO COM CUSTO
2017-11-01 | COMPOSICAO | 97041 | FECHAMENTO REMOVÍVEL DE ABERTURA NO PISO, EM MADEIRA ? 1 MONTAGEM EM OBRA. AF_11/2017 | CRIAÇÃO DE COMPOSIÇÃO COM CUSTO
2017-11-01 | COMPOSICAO | 97049 | SINALIZAÇÃO COM PLACA INDICATIVA FIXADA NA ESTRUTURA. AF_11/2017 | CRIAÇÃO DE COMPOSIÇÃO SEM CUSTO
2017-11-01 | COMPOSICAO | 97050 | SINALIZAÇÃO COM PLACA INDICATIVA FIXADA EM TOTEM DE MADEIRA, INCLUINDO TOTEM. AF_11/2017 | CRIAÇÃO DE COMPOSIÇÃO SEM CUSTO
2017-11-01 | COMPOSICAO | 97052 | INSTALAÇÃO DE GAMBIARRA PARA SINALIZAÇÃO, INCLUINDO LÂMPADA E SINALIZADOR. AF_11/2017 | CRIAÇÃO DE COMPOSIÇÃO SEM CUSTO
2017-11-01 | COMPOSICAO | 97055 | REDE DE PROTEÇÃO TIPO SLQA PESADO COM SUPORTES METÁLICOS TIPO FORCA PARA EDIFÍCIOS DE ATÉ 4 PAVIMENTOS. AF_11/2017 | CRIAÇÃO DE COMPOSIÇÃO SEM CUSTO
2017-11-01 | COMPOSICAO | 97056 | REDE DE PROTEÇÃO TIPO SLQA PESADO COM SUPORTES METÁLICOS TIPO FORCA PARA EDIFÍCIOS DE 5 A 8 PAVIMENTOS. AF_11/2017 | CRIAÇÃO DE COMPOSIÇÃO SEM CUSTO
2017-11-01 | COMPOSICAO | 97057 | REDE DE PROTEÇÃO TIPO SLQA PESADO COM SUPORTES METÁLICOS TIPO FORCA PARA EDIFÍCIOS ACIMA DE 8 PAVIMENTOS. AF_11/2017 | CRIAÇÃO DE COMPOSIÇÃO SEM CUSTO
2017-11-01 | COMPOSICAO | 97058 | REDE DE PROTEÇÃO TIPO SLQA INTERMEDIÁRIO ATÉ 1 MONTAGEM POR OBRA. AF_11/2017 | CRIAÇÃO DE COMPOSIÇÃO SEM CUSTO
2017-11-01 | COMPOSICAO | 97059 | REDE DE PROTEÇÃO TIPO SLQA INTERMEDIÁRIO ATÉ 2 MONTAGENS POR OBRA. AF_11/2017 | CRIAÇÃO DE COMPOSIÇÃO SEM CUSTO
2017-11-01 | COMPOSICAO | 97060 | REDE DE PROTEÇÃO TIPO SLQA INTERMEDIÁRIO ATÉ 3 MONTAGENS POR OBRA. AF_11/2017 | CRIAÇÃO DE COMPOSIÇÃO SEM CUSTO
2017-11-01 | COMPOSICAO | 97061 | COLOCAÇÃO DE TELA FACHADEIRA PERIMETRAL. AF_11/2017 | CRIAÇÃO DE COMPOSIÇÃO SEM CUSTO
2017-11-01 | COMPOSICAO | 97062 | COLOCAÇÃO DE TELA EM ANDAIME FACHADEIRO. AF_11/2017 | CRIAÇÃO DE COMPOSIÇÃO COM CUSTO
2017-11-01 | COMPOSICAO | 97063 | MONTAGEM E DESMONTAGEM DE ANDAIME MODULAR FACHADEIRO, COM PISO METÁLICO, PARA EDIFICAÇÕES COM MÚLTIPLOS PAVIMENTOS (EXCLUSIVE ANDAIME E LIMPEZA). AF_11/2017 | CRIAÇÃO DE COMPOSIÇÃO COM CUSTO
2017-11-01 | COMPOSICAO | 97064 | MONTAGEM E DESMONTAGEM DE ANDAIME TUBULAR TIPO ?TORRE? (EXCLUSIVE ANDAIME E LIMPEZA). AF_11/2017 | CRIAÇÃO DE COMPOSIÇÃO COM CUSTO
2017-11-01 | COMPOSICAO | 97065 | MONTAGEM E DESMONTAGEM DE ANDAIME MULTIDIRECIONAL (EXCLUSIVE ANDAIME E LIMPEZA). AF_11/2017 | CRIAÇÃO DE COMPOSIÇÃO COM CUSTO
2017-11-01 | COMPOSICAO | 97066 | COBERTURA PARA PROTEÇÃO DE PEDESTRES COM ESTRUTURA DE ANDAIME, INCLUSIVE MONTAGEM E DESMONTAGEM. AF_11/2017 | CRIAÇÃO DE COMPOSIÇÃO COM CUSTO
2017-11-01 | COMPOSICAO | 97067 | PLATAFORMA DE PROTEÇÃO PRINCIPAL PARA ALVENARIA ESTRUTURAL PARA SER APOIADA EM ANDAIME, INCLUSIVE MONTAGEM E DESMONTAGEM. AF_11/2017 | CRIAÇÃO DE COMPOSIÇÃO COM CUSTO
2017-11-01 | COMPOSICAO | 97082 | ESCAVAÇÃO MANUAL DE VIGA DE BORDA PARA RADIER. AF_09/2017 | CRIAÇÃO DE COMPOSIÇÃO COM CUSTO
2017-11-01 | COMPOSICAO | 97083 | COMPACTAÇÃO MECÂNICA DE SOLO PARA EXECUÇÃO DE RADIER, COM COMPACTADOR DE SOLOS A PERCUSSÃO. AF_09/2017 | CRIAÇÃO DE COMPOSIÇÃO COM CUSTO
2017-11-01 | COMPOSICAO | 97084 | COMPACTAÇÃO MECÂNICA DE SOLO PARA EXECUÇÃO DE RADIER, COM COMPACTADOR DE SOLOS TIPO PLACA VIBRATÓRIA. AF_09/2017 | CRIAÇÃO DE COMPOSIÇÃO COM CUSTO
2017-11-01 | COMPOSICAO | 97086 | FABRICAÇÃO, MONTAGEM E DESMONTAGEM DE FORMA PARA RADIER, EM MADEIRA SERRADA, 4 UTILIZAÇÕES. AF_09/2017 | CRIAÇÃO DE COMPOSIÇÃO COM CUSTO
2017-11-01 | COMPOSICAO | 97094 | CONCRETAGEM DE RADIER, PISO OU LAJE SOBRE SOLO, FCK 30 MPA, PARA ESPESSURA DE 10 CM - LANÇAMENTO, ADENSAMENTO E ACABAMENTO. AF_09/2017 | CRIAÇÃO DE COMPOSIÇÃO COM CUSTO
2017-11-01 | COMPOSICAO | 97095 | CONCRETAGEM DE RADIER, PISO OU LAJE SOBRE SOLO, FCK 30 MPA, PARA ESPESSURA DE 15 CM - LANÇAMENTO, ADENSAMENTO E ACABAMENTO. AF_09/2017 | CRIAÇÃO DE COMPOSIÇÃO COM CUSTO
2017-11-01 | COMPOSICAO | 97096 | CONCRETAGEM DE RADIER, PISO OU LAJE SOBRE SOLO, FCK 30 MPA, PARA ESPESSURA DE 20 CM - LANÇAMENTO, ADENSAMENTO E ACABAMENTO. AF_09/2017 | CRIAÇÃO DE COMPOSIÇÃO COM CUSTO
2017-11-01 | COMPOSICAO | 97114 | EXECUÇÃO DE JUNTAS DE CONTRAÇÃO PARA PAVIMENTOS DE CONCRETO. AF_11/2017 | CRIAÇÃO DE COMPOSIÇÃO COM CUSTO
2017-11-01 | COMPOSICAO | 97115 | APLICAÇÃO DE GRAXA EM BARRAS DE TRANSFERÊNCIA PARA EXECUÇÃO DE PAVIMENTO DE CONCRETO. AF_11/2017 | CRIAÇÃO DE COMPOSIÇÃO COM CUSTO
2017-11-01 | COMPOSICAO | 97120 | BARRAS DE LIGAÇÃO, AÇO CA-50 DE 10 MM, PARA EXECUÇÃO DE PAVIMENTO DE CONCRETO ? FORNECIMENTO E INSTALAÇÃO. AF_11/2017 | CRIAÇÃO DE COMPOSIÇÃO COM CUSTO
2017-11-01 | COMPOSICAO | 97121 | ASSENTAMENTO DE TUBO DE PVC PBA PARA REDE DE ÁGUA, DN 50 MM, JUNTA ELÁSTICA INTEGRADA, INSTALADO EM LOCAL COM NÍVEL ALTO DE INTERFERÊNCIAS (NÃO INCLUI FORNECIMENTO). AF_11/2017 | CRIAÇÃO DE COMPOSIÇÃO COM CUSTO
2017-11-01 | COMPOSICAO | 97122 | ASSENTAMENTO DE TUBO DE PVC PBA PARA REDE DE ÁGUA, DN 75 MM, JUNTA ELÁSTICA INTEGRADA, INSTALADO EM LOCAL COM NÍVEL ALTO DE INTERFERÊNCIAS (NÃO INCLUI FORNECIMENTO). AF_11/2017 | CRIAÇÃO DE COMPOSIÇÃO COM CUSTO
2017-11-01 | COMPOSICAO | 97123 | ASSENTAMENTO DE TUBO DE PVC PBA PARA REDE DE ÁGUA, DN 100 MM, JUNTA ELÁSTICA INTEGRADA, INSTALADO EM LOCAL COM NÍVEL ALTO DE INTERFERÊNCIAS (NÃO INCLUI FORNECIMENTO). AF_11/2017 | CRIAÇÃO DE COMPOSIÇÃO COM CUSTO
2017-11-01 | COMPOSICAO | 97124 | ASSENTAMENTO DE TUBO DE PVC PBA PARA REDE DE ÁGUA, DN 50 MM, JUNTA ELÁSTICA INTEGRADA, INSTALADO EM LOCAL COM NÍVEL BAIXO DE INTERFERÊNCIAS (NÃO INCLUI FORNECIMENTO). AF_11/2017 | CRIAÇÃO DE COMPOSIÇÃO COM CUSTO
2017-11-01 | COMPOSICAO | 97125 | ASSENTAMENTO DE TUBO DE PVC PBA PARA REDE DE ÁGUA, DN 75 MM, JUNTA ELÁSTICA INTEGRADA, INSTALADO EM LOCAL COM NÍVEL BAIXO DE INTERFERÊNCIAS (NÃO INCLUI FORNECIMENTO). AF_11/2017 | CRIAÇÃO DE COMPOSIÇÃO COM CUSTO
2017-11-01 | COMPOSICAO | 97126 | ASSENTAMENTO DE TUBO DE PVC PBA PARA REDE DE ÁGUA, DN 100 MM, JUNTA ELÁSTICA INTEGRADA, INSTALADO EM LOCAL COM NÍVEL BAIXO DE INTERFERÊNCIAS (NÃO INCLUI FORNECIMENTO). AF_11/2017 | CRIAÇÃO DE COMPOSIÇÃO COM CUSTO
2017-11-01 | COMPOSICAO | 97127 | ASSENTAMENTO DE TUBO DE PVC DEFOFO OU PRFV OU RPVC PARA REDE DE ÁGUA, DN 150 MM, JUNTA ELÁSTICA INTEGRADA, INSTALADO EM LOCAL COM NÍVEL ALTO DE INTERFERÊNCIAS (NÃO INCLUI FORNECIMENTO). AF_11/2017 | CRIAÇÃO DE COMPOSIÇÃO COM CUSTO
2017-11-01 | COMPOSICAO | 97128 | ASSENTAMENTO DE TUBO DE PVC DEFOFO OU PRFV OU RPVC PARA REDE DE ÁGUA, DN 200 MM, JUNTA ELÁSTICA INTEGRADA, INSTALADO EM LOCAL COM NÍVEL ALTO DE INTERFERÊNCIAS (NÃO INCLUI FORNECIMENTO). AF_11/2017 | CRIAÇÃO DE COMPOSIÇÃO COM CUSTO
2017-11-01 | COMPOSICAO | 97129 | ASSENTAMENTO DE TUBO DE PVC DEFOFO OU PRFV OU RPVC PARA REDE DE ÁGUA, DN 250 MM, JUNTA ELÁSTICA INTEGRADA, INSTALADO EM LOCAL COM NÍVEL ALTO DE INTERFERÊNCIAS (NÃO INCLUI FORNECIMENTO). AF_11/2017 | CRIAÇÃO DE COMPOSIÇÃO COM CUSTO
2017-11-01 | COMPOSICAO | 97130 | ASSENTAMENTO DE TUBO DE PVC DEFOFO OU PRFV OU RPVC PARA REDE DE ÁGUA, DN 300 MM, JUNTA ELÁSTICA INTEGRADA, INSTALADO EM LOCAL COM NÍVEL ALTO DE INTERFERÊNCIAS (NÃO INCLUI FORNECIMENTO). AF_11/2017 | CRIAÇÃO DE COMPOSIÇÃO COM CUSTO
2017-11-01 | COMPOSICAO | 97131 | ASSENTAMENTO DE TUBO DE PVC DEFOFO OU PRFV OU RPVC PARA REDE DE ÁGUA, DN 350 MM, JUNTA ELÁSTICA INTEGRADA, INSTALADO EM LOCAL COM NÍVEL ALTO DE INTERFERÊNCIAS (NÃO INCLUI FORNECIMENTO). AF_11/2017 | CRIAÇÃO DE COMPOSIÇÃO COM CUSTO
2017-11-01 | COMPOSICAO | 97132 | ASSENTAMENTO DE TUBO DE PVC DEFOFO OU PRFV OU RPVC PARA REDE DE ÁGUA, DN 400 MM, JUNTA ELÁSTICA INTEGRADA, INSTALADO EM LOCAL COM NÍVEL ALTO DE INTERFERÊNCIAS (NÃO INCLUI FORNECIMENTO). AF_11/2017 | CRIAÇÃO DE COMPOSIÇÃO COM CUSTO
2017-11-01 | COMPOSICAO | 97133 | ASSENTAMENTO DE TUBO DE PVC DEFOFO OU PRFV OU RPVC PARA REDE DE ÁGUA, DN 500 MM, JUNTA ELÁSTICA INTEGRADA, INSTALADO EM LOCAL COM NÍVEL ALTO DE INTERFERÊNCIAS (NÃO INCLUI FORNECIMENTO). AF_11/2017 | CRIAÇÃO DE COMPOSIÇÃO COM CUSTO
2017-11-01 | COMPOSICAO | 97134 | ASSENTAMENTO DE TUBO DE PVC DEFOFO OU PRFV OU RPVC PARA REDE DE ÁGUA, DN 150 MM, JUNTA ELÁSTICA INTEGRADA, INSTALADO EM LOCAL COM NÍVEL BAIXO DE INTERFERÊNCIAS (NÃO INCLUI FORNECIMENTO). AF_11/2017 | CRIAÇÃO DE COMPOSIÇÃO COM CUSTO
2017-11-01 | COMPOSICAO | 97135 | ASSENTAMENTO DE TUBO DE PVC DEFOFO OU PRFV OU RPVC PARA REDE DE ÁGUA, DN 200 MM, JUNTA ELÁSTICA INTEGRADA, INSTALADO EM LOCAL COM NÍVEL BAIXO DE INTERFERÊNCIAS (NÃO INCLUI FORNECIMENTO). AF_11/2017 | CRIAÇÃO DE COMPOSIÇÃO COM CUSTO
2017-11-01 | COMPOSICAO | 97136 | ASSENTAMENTO DE TUBO DE PVC DEFOFO OU PRFV OU RPVC PARA REDE DE ÁGUA, DN 250 MM, JUNTA ELÁSTICA INTEGRADA, INSTALADO EM LOCAL COM NÍVEL BAIXO DE INTERFERÊNCIAS (NÃO INCLUI FORNECIMENTO). AF_11/2017 | CRIAÇÃO DE COMPOSIÇÃO COM CUSTO
2017-11-01 | COMPOSICAO | 97137 | ASSENTAMENTO DE TUBO DE PVC DEFOFO OU PRFV OU RPVC PARA REDE DE ÁGUA, DN 300 MM, JUNTA ELÁSTICA INTEGRADA, INSTALADO EM LOCAL COM NÍVEL BAIXO DE INTERFERÊNCIAS (NÃO INCLUI FORNECIMENTO). AF_11/2017 | CRIAÇÃO DE COMPOSIÇÃO COM CUSTO
2017-11-01 | COMPOSICAO | 97138 | ASSENTAMENTO DE TUBO DE PVC DEFOFO OU PRFV OU RPVC PARA REDE DE ÁGUA, DN 350 MM, JUNTA ELÁSTICA INTEGRADA, INSTALADO EM LOCAL COM NÍVEL BAIXO DE INTERFERÊNCIAS (NÃO INCLUI FORNECIMENTO). AF_11/2017 | CRIAÇÃO DE COMPOSIÇÃO COM CUSTO
2017-11-01 | COMPOSICAO | 97139 | ASSENTAMENTO DE TUBO DE PVC DEFOFO OU PRFV OU RPVC PARA REDE DE ÁGUA, DN 400 MM, JUNTA ELÁSTICA INTEGRADA, INSTALADO EM LOCAL COM NÍVEL BAIXO DE INTERFERÊNCIAS (NÃO INCLUI FORNECIMENTO). AF_11/2017 | CRIAÇÃO DE COMPOSIÇÃO COM CUSTO
2017-11-01 | COMPOSICAO | 97140 | ASSENTAMENTO DE TUBO DE PVC DEFOFO OU PRFV OU RPVC PARA REDE DE ÁGUA, DN 500 MM, JUNTA ELÁSTICA INTEGRADA, INSTALADO EM LOCAL COM NÍVEL BAIXO DE INTERFERÊNCIAS (NÃO INCLUI FORNECIMENTO). AF_11/2017 | CRIAÇÃO DE COMPOSIÇÃO COM CUSTO
2017-11-01 | COMPOSICAO | 97141 | ASSENTAMENTO DE TUBO DE FERRO FUNDIDO PARA REDE DE ÁGUA, DN 80 MM, JUNTA ELÁSTICA, INSTALADO EM LOCAL COM NÍVEL ALTO DE INTERFERÊNCIAS (NÃO INCLUI FORNECIMENTO). AF_11/2017 | CRIAÇÃO DE COMPOSIÇÃO COM CUSTO
2017-11-01 | COMPOSICAO | 97142 | ASSENTAMENTO DE TUBO DE FERRO FUNDIDO PARA REDE DE ÁGUA, DN 100 MM, JUNTA ELÁSTICA, INSTALADO EM LOCAL COM NÍVEL ALTO DE INTERFERÊNCIAS (NÃO INCLUI FORNECIMENTO). AF_11/2017 | CRIAÇÃO DE COMPOSIÇÃO COM CUSTO
2017-11-01 | COMPOSICAO | 97143 | ASSENTAMENTO DE TUBO DE FERRO FUNDIDO PARA REDE DE ÁGUA, DN 150 MM, JUNTA ELÁSTICA, INSTALADO EM LOCAL COM NÍVEL ALTO DE INTERFERÊNCIAS (NÃO INCLUI FORNECIMENTO). AF_11/2017 | CRIAÇÃO DE COMPOSIÇÃO COM CUSTO
2017-11-01 | COMPOSICAO | 97144 | ASSENTAMENTO DE TUBO DE FERRO FUNDIDO PARA REDE DE ÁGUA, DN 200 MM, JUNTA ELÁSTICA, INSTALADO EM LOCAL COM NÍVEL ALTO DE INTERFERÊNCIAS (NÃO INCLUI FORNECIMENTO). AF_11/2017 | CRIAÇÃO DE COMPOSIÇÃO COM CUSTO
2017-11-01 | COMPOSICAO | 97145 | ASSENTAMENTO DE TUBO DE FERRO FUNDIDO PARA REDE DE ÁGUA, DN 250 MM, JUNTA ELÁSTICA, INSTALADO EM LOCAL COM NÍVEL ALTO DE INTERFERÊNCIAS (NÃO INCLUI FORNECIMENTO). AF_11/2017 | CRIAÇÃO DE COMPOSIÇÃO COM CUSTO
2017-11-01 | COMPOSICAO | 97146 | ASSENTAMENTO DE TUBO DE FERRO FUNDIDO PARA REDE DE ÁGUA, DN 300 MM, JUNTA ELÁSTICA, INSTALADO EM LOCAL COM NÍVEL ALTO DE INTERFERÊNCIAS (NÃO INCLUI FORNECIMENTO). AF_11/2017 | CRIAÇÃO DE COMPOSIÇÃO COM CUSTO
2017-11-01 | COMPOSICAO | 97147 | ASSENTAMENTO DE TUBO DE FERRO FUNDIDO PARA REDE DE ÁGUA, DN 350 MM, JUNTA ELÁSTICA, INSTALADO EM LOCAL COM NÍVEL ALTO DE INTERFERÊNCIAS (NÃO INCLUI FORNECIMENTO). AF_11/2017 | CRIAÇÃO DE COMPOSIÇÃO COM CUSTO
2017-11-01 | COMPOSICAO | 97148 | ASSENTAMENTO DE TUBO DE FERRO FUNDIDO PARA REDE DE ÁGUA, DN 400 MM, JUNTA ELÁSTICA, INSTALADO EM LOCAL COM NÍVEL ALTO DE INTERFERÊNCIAS (NÃO INCLUI FORNECIMENTO). AF_11/2017 | CRIAÇÃO DE COMPOSIÇÃO COM CUSTO
2017-11-01 | COMPOSICAO | 97149 | ASSENTAMENTO DE TUBO DE FERRO FUNDIDO PARA REDE DE ÁGUA, DN 450 MM, JUNTA ELÁSTICA, INSTALADO EM LOCAL COM NÍVEL ALTO DE INTERFERÊNCIAS (NÃO INCLUI FORNECIMENTO). AF_11/2017 | CRIAÇÃO DE COMPOSIÇÃO COM CUSTO
2017-11-01 | COMPOSICAO | 97150 | ASSENTAMENTO DE TUBO DE FERRO FUNDIDO PARA REDE DE ÁGUA, DN 500 MM, JUNTA ELÁSTICA, INSTALADO EM LOCAL COM NÍVEL ALTO DE INTERFERÊNCIAS (NÃO INCLUI FORNECIMENTO). AF_11/2017 | CRIAÇÃO DE COMPOSIÇÃO COM CUSTO
2017-11-01 | COMPOSICAO | 97151 | ASSENTAMENTO DE TUBO DE FERRO FUNDIDO PARA REDE DE ÁGUA, DN 600 MM, JUNTA ELÁSTICA, INSTALADO EM LOCAL COM NÍVEL ALTO DE INTERFERÊNCIAS (NÃO INCLUI FORNECIMENTO). AF_11/2017 | CRIAÇÃO DE COMPOSIÇÃO COM CUSTO
2017-11-01 | COMPOSICAO | 97152 | ASSENTAMENTO DE TUBO DE FERRO FUNDIDO PARA REDE DE ÁGUA, DN 700 MM, JUNTA ELÁSTICA, INSTALADO EM LOCAL COM NÍVEL ALTO DE INTERFERÊNCIAS (NÃO INCLUI FORNECIMENTO). AF_11/2017 | CRIAÇÃO DE COMPOSIÇÃO COM CUSTO
2017-11-01 | COMPOSICAO | 97153 | ASSENTAMENTO DE TUBO DE FERRO FUNDIDO PARA REDE DE ÁGUA, DN 800 MM, JUNTA ELÁSTICA, INSTALADO EM LOCAL COM NÍVEL ALTO DE INTERFERÊNCIAS (NÃO INCLUI FORNECIMENTO). AF_11/2017 | CRIAÇÃO DE COMPOSIÇÃO COM CUSTO
2017-11-01 | COMPOSICAO | 97154 | ASSENTAMENTO DE TUBO DE FERRO FUNDIDO PARA REDE DE ÁGUA, DN 900 MM, JUNTA ELÁSTICA, INSTALADO EM LOCAL COM NÍVEL ALTO DE INTERFERÊNCIAS (NÃO INCLUI FORNECIMENTO). AF_11/2017 | CRIAÇÃO DE COMPOSIÇÃO COM CUSTO
2017-11-01 | COMPOSICAO | 97155 | ASSENTAMENTO DE TUBO DE FERRO FUNDIDO PARA REDE DE ÁGUA, DN 1000 MM, JUNTA ELÁSTICA, INSTALADO EM LOCAL COM NÍVEL ALTO DE INTERFERÊNCIAS (NÃO INCLUI FORNECIMENTO). AF_11/2017 | CRIAÇÃO DE COMPOSIÇÃO COM CUSTO
2017-11-01 | COMPOSICAO | 97156 | ASSENTAMENTO DE TUBO DE FERRO FUNDIDO PARA REDE DE ÁGUA, DN 1200 MM, JUNTA ELÁSTICA, INSTALADO EM LOCAL COM NÍVEL ALTO DE INTERFERÊNCIAS (NÃO INCLUI FORNECIMENTO). AF_11/2017 | CRIAÇÃO DE COMPOSIÇÃO COM CUSTO
2017-11-01 | COMPOSICAO | 97157 | ASSENTAMENTO DE TUBO DE FERRO FUNDIDO PARA REDE DE ÁGUA, DN 80 MM, JUNTA ELÁSTICA, INSTALADO EM LOCAL COM NÍVEL BAIXO DE INTERFERÊNCIAS (NÃO INCLUI FORNECIMENTO). AF_11/2017 | CRIAÇÃO DE COMPOSIÇÃO COM CUSTO
2017-11-01 | COMPOSICAO | 97158 | ASSENTAMENTO DE TUBO DE FERRO FUNDIDO PARA REDE DE ÁGUA, DN 100 MM, JUNTA ELÁSTICA, INSTALADO EM LOCAL COM NÍVEL BAIXO DE INTERFERÊNCIAS (NÃO INCLUI FORNECIMENTO). AF_11/2017 | CRIAÇÃO DE COMPOSIÇÃO COM CUSTO
2017-11-01 | COMPOSICAO | 97159 | ASSENTAMENTO DE TUBO DE FERRO FUNDIDO PARA REDE DE ÁGUA, DN 150 MM, JUNTA ELÁSTICA, INSTALADO EM LOCAL COM NÍVEL BAIXO DE INTERFERÊNCIAS (NÃO INCLUI FORNECIMENTO). AF_11/2017 | CRIAÇÃO DE COMPOSIÇÃO COM CUSTO
2017-11-01 | COMPOSICAO | 97160 | ASSENTAMENTO DE TUBO DE FERRO FUNDIDO PARA REDE DE ÁGUA, DN 200 MM, JUNTA ELÁSTICA, INSTALADO EM LOCAL COM NÍVEL BAIXO DE INTERFERÊNCIAS (NÃO INCLUI FORNECIMENTO). AF_11/2017 | CRIAÇÃO DE COMPOSIÇÃO COM CUSTO
2017-11-01 | COMPOSICAO | 97161 | ASSENTAMENTO DE TUBO DE FERRO FUNDIDO PARA REDE DE ÁGUA, DN 250 MM, JUNTA ELÁSTICA, INSTALADO EM LOCAL COM NÍVEL BAIXO DE INTERFERÊNCIAS (NÃO INCLUI FORNECIMENTO). AF_11/2017 | CRIAÇÃO DE COMPOSIÇÃO COM CUSTO
2017-11-01 | COMPOSICAO | 97162 | ASSENTAMENTO DE TUBO DE FERRO FUNDIDO PARA REDE DE ÁGUA, DN 300 MM, JUNTA ELÁSTICA, INSTALADO EM LOCAL COM NÍVEL BAIXO DE INTERFERÊNCIAS (NÃO INCLUI FORNECIMENTO). AF_11/2017 | CRIAÇÃO DE COMPOSIÇÃO COM CUSTO
2017-11-01 | COMPOSICAO | 97163 | ASSENTAMENTO DE TUBO DE FERRO FUNDIDO PARA REDE DE ÁGUA, DN 350 MM, JUNTA ELÁSTICA, INSTALADO EM LOCAL COM NÍVEL BAIXO DE INTERFERÊNCIAS (NÃO INCLUI FORNECIMENTO). AF_11/2017 | CRIAÇÃO DE COMPOSIÇÃO COM CUSTO
2017-11-01 | COMPOSICAO | 97164 | ASSENTAMENTO DE TUBO DE FERRO FUNDIDO PARA REDE DE ÁGUA, DN 400 MM, JUNTA ELÁSTICA, INSTALADO EM LOCAL COM NÍVEL BAIXO DE INTERFERÊNCIAS (NÃO INCLUI FORNECIMENTO). AF_11/2017 | CRIAÇÃO DE COMPOSIÇÃO COM CUSTO
2017-11-01 | COMPOSICAO | 97165 | ASSENTAMENTO DE TUBO DE FERRO FUNDIDO PARA REDE DE ÁGUA, DN 450 MM, JUNTA ELÁSTICA, INSTALADO EM LOCAL COM NÍVEL BAIXO DE INTERFERÊNCIAS (NÃO INCLUI FORNECIMENTO). AF_11/2017 | CRIAÇÃO DE COMPOSIÇÃO COM CUSTO
2017-11-01 | COMPOSICAO | 97166 | ASSENTAMENTO DE TUBO DE FERRO FUNDIDO PARA REDE DE ÁGUA, DN 500 MM, JUNTA ELÁSTICA, INSTALADO EM LOCAL COM NÍVEL BAIXO DE INTERFERÊNCIAS (NÃO INCLUI FORNECIMENTO). AF_11/2017 | CRIAÇÃO DE COMPOSIÇÃO COM CUSTO
2017-11-01 | COMPOSICAO | 97167 | ASSENTAMENTO DE TUBO DE FERRO FUNDIDO PARA REDE DE ÁGUA, DN 600 MM, JUNTA ELÁSTICA, INSTALADO EM LOCAL COM NÍVEL BAIXO DE INTERFERÊNCIAS (NÃO INCLUI FORNECIMENTO). AF_11/2017 | CRIAÇÃO DE COMPOSIÇÃO COM CUSTO
2017-11-01 | COMPOSICAO | 97168 | ASSENTAMENTO DE TUBO DE FERRO FUNDIDO PARA REDE DE ÁGUA, DN 700 MM, JUNTA ELÁSTICA, INSTALADO EM LOCAL COM NÍVEL BAIXO DE INTERFERÊNCIAS (NÃO INCLUI FORNECIMENTO). AF_11/2017 | CRIAÇÃO DE COMPOSIÇÃO COM CUSTO
2017-11-01 | COMPOSICAO | 97169 | ASSENTAMENTO DE TUBO DE FERRO FUNDIDO PARA REDE DE ÁGUA, DN 800 MM, JUNTA ELÁSTICA, INSTALADO EM LOCAL COM NÍVEL BAIXO DE INTERFERÊNCIAS (NÃO INCLUI FORNECIMENTO). AF_11/2017 | CRIAÇÃO DE COMPOSIÇÃO COM CUSTO
2017-11-01 | COMPOSICAO | 97170 | ASSENTAMENTO DE TUBO DE FERRO FUNDIDO PARA REDE DE ÁGUA, DN 900 MM, JUNTA ELÁSTICA, INSTALADO EM LOCAL COM NÍVEL BAIXO DE INTERFERÊNCIAS (NÃO INCLUI FORNECIMENTO). AF_11/2017 | CRIAÇÃO DE COMPOSIÇÃO COM CUSTO
2017-11-01 | COMPOSICAO | 97171 | ASSENTAMENTO DE TUBO DE FERRO FUNDIDO PARA REDE DE ÁGUA, DN 1000 MM, JUNTA ELÁSTICA, INSTALADO EM LOCAL COM NÍVEL BAIXO DE INTERFERÊNCIAS (NÃO INCLUI FORNECIMENTO). AF_11/2017 | CRIAÇÃO DE COMPOSIÇÃO COM CUSTO
2017-11-01 | COMPOSICAO | 97172 | ASSENTAMENTO DE TUBO DE FERRO FUNDIDO PARA REDE DE ÁGUA, DN 1200 MM, JUNTA ELÁSTICA, INSTALADO EM LOCAL COM NÍVEL BAIXO DE INTERFERÊNCIAS (NÃO INCLUI FORNECIMENTO). AF_11/2017 | CRIAÇÃO DE COMPOSIÇÃO COM CUSTO
2017-11-01 | COMPOSICAO | 97173 | ASSENTAMENTO DE TUBO DE AÇO CARBONO PARA REDE DE ÁGUA, DN 600 MM (24??), JUNTA SOLDADA, INSTALADO EM LOCAL COM NÍVEL ALTO DE INTERFERÊNCIAS (NÃO INCLUI FORNECIMENTO). AF_11/2017 | CRIAÇÃO DE COMPOSIÇÃO COM CUSTO
2017-11-01 | COMPOSICAO | 97174 | ASSENTAMENTO DE TUBO DE AÇO CARBONO PARA REDE DE ÁGUA, DN 700 MM (28??), JUNTA SOLDADA, INSTALADO EM LOCAL COM NÍVEL ALTO DE INTERFERÊNCIAS (NÃO INCLUI FORNECIMENTO). AF_11/2017 | CRIAÇÃO DE COMPOSIÇÃO COM CUSTO
2017-11-01 | COMPOSICAO | 97175 | ASSENTAMENTO DE TUBO DE AÇO CARBONO PARA REDE DE ÁGUA, DN 800 MM (32??), JUNTA SOLDADA, INSTALADO EM LOCAL COM NÍVEL ALTO DE INTERFERÊNCIAS (NÃO INCLUI FORNECIMENTO). AF_11/2017 | CRIAÇÃO DE COMPOSIÇÃO COM CUSTO
2017-11-01 | COMPOSICAO | 97176 | ASSENTAMENTO DE TUBO DE AÇO CARBONO PARA REDE DE ÁGUA, DN 900 MM (36??), JUNTA SOLDADA, INSTALADO EM LOCAL COM NÍVEL ALTO DE INTERFERÊNCIAS (NÃO INCLUI FORNECIMENTO). AF_11/2017 | CRIAÇÃO DE COMPOSIÇÃO COM CUSTO
2017-11-01 | COMPOSICAO | 97177 | ASSENTAMENTO DE TUBO DE AÇO CARBONO PARA REDE DE ÁGUA, DN 1000 MM (40??) OU DN 1100 MM (44??), JUNTA SOLDADA, INSTALADO EM LOCAL COM NÍVEL ALTO DE INTERFERÊNCIAS (NÃO INCLUI FORNECIMENTO). AF_11/2017 | CRIAÇÃO DE COMPOSIÇÃO COM CUSTO
2017-11-01 | COMPOSICAO | 97178 | ASSENTAMENTO DE TUBO DE AÇO CARBONO PARA REDE DE ÁGUA, DN 1200 MM (48??) OU DN 1300 MM (52??), JUNTA SOLDADA, INSTALADO EM LOCAL COM NÍVEL ALTO DE INTERFERÊNCIAS (NÃO INCLUI FORNECIMENTO). AF_11/2017 | CRIAÇÃO DE COMPOSIÇÃO COM CUSTO
2017-11-01 | COMPOSICAO | 97179 | ASSENTAMENTO DE TUBO DE AÇO CARBONO PARA REDE DE ÁGUA, DN 1400 MM (56'') OU DN 1500 MM (60??), JUNTA SOLDADA, INSTALADO EM LOCAL COM NÍVEL ALTO DE INTERFERÊNCIAS (NÃO INCLUI FORNECIMENTO). AF_11/2017 | CRIAÇÃO DE COMPOSIÇÃO COM CUSTO
2017-11-01 | COMPOSICAO | 97180 | ASSENTAMENTO DE TUBO DE AÇO CARBONO PARA REDE DE ÁGUA, DN 1600 MM (64??) OU DN 1700 MM (68??), JUNTA SOLDADA, INSTALADO EM LOCAL COM NÍVEL ALTO DE INTERFERÊNCIAS (NÃO INCLUI FORNECIMENTO). AF_11/2017 | CRIAÇÃO DE COMPOSIÇÃO COM CUSTO
2017-11-01 | COMPOSICAO | 97181 | ASSENTAMENTO DE TUBO DE AÇO CARBONO PARA REDE DE ÁGUA, DN 1800 MM (72??) OU DN 1900 MM (76??), JUNTA SOLDADA, INSTALADO EM LOCAL COM NÍVEL ALTO DE INTERFERÊNCIAS (NÃO INCLUI FORNECIMENTO). AF_11/2017 | CRIAÇÃO DE COMPOSIÇÃO COM CUSTO
2017-11-01 | COMPOSICAO | 97182 | ASSENTAMENTO DE TUBO DE AÇO CARBONO PARA REDE DE ÁGUA, DN 2000 MM (80??) OU DN 2100 MM (84??), JUNTA SOLDADA, INSTALADO EM LOCAL COM NÍVEL ALTO DE INTERFERÊNCIAS (NÃO INCLUI FORNECIMENTO). AF_11/2017 | CRIAÇÃO DE COMPOSIÇÃO COM CUSTO
2017-11-01 | COMPOSICAO | 97183 | ASSENTAMENTO DE TUBO DE AÇO CARBONO PARA REDE DE ÁGUA, DN 600 MM (24??), JUNTA SOLDADA, INSTALADO EM LOCAL COM NÍVEL BAIXO DE INTERFERÊNCIAS (NÃO INCLUI FORNECIMENTO). AF_11/2017 | CRIAÇÃO DE COMPOSIÇÃO COM CUSTO
2017-11-01 | COMPOSICAO | 97184 | ASSENTAMENTO DE TUBO DE AÇO CARBONO PARA REDE DE ÁGUA, DN 700 MM (28??), JUNTA SOLDADA, INSTALADO EM LOCAL COM NÍVEL BAIXO DE INTERFERÊNCIAS (NÃO INCLUI FORNECIMENTO). AF_11/2017 | CRIAÇÃO DE COMPOSIÇÃO COM CUSTO
2017-11-01 | COMPOSICAO | 97185 | ASSENTAMENTO DE TUBO DE AÇO CARBONO PARA REDE DE ÁGUA, DN 800 MM (32??), JUNTA SOLDADA, INSTALADO EM LOCAL COM NÍVEL BAIXO DE INTERFERÊNCIAS (NÃO INCLUI FORNECIMENTO). AF_11/2017 | CRIAÇÃO DE COMPOSIÇÃO COM CUSTO
2017-11-01 | COMPOSICAO | 97186 | ASSENTAMENTO DE TUBO DE AÇO CARBONO PARA REDE DE ÁGUA, DN 900 MM (36??), JUNTA SOLDADA, INSTALADO EM LOCAL COM NÍVEL BAIXO DE INTERFERÊNCIAS (NÃO INCLUI FORNECIMENTO). AF_11/2017 | CRIAÇÃO DE COMPOSIÇÃO COM CUSTO
2017-11-01 | COMPOSICAO | 97187 | ASSENTAMENTO DE TUBO DE AÇO CARBONO PARA REDE DE ÁGUA, DN 1000 MM (40??) OU DN 1100 MM (44??), JUNTA SOLDADA, INSTALADO EM LOCAL COM NÍVEL ALTO DE INTERFERÊNCIAS (NÃO INCLUI FORNECIMENTO). AF_11/2017 | CRIAÇÃO DE COMPOSIÇÃO COM CUSTO
2017-11-01 | COMPOSICAO | 97188 | ASSENTAMENTO DE TUBO DE AÇO CARBONO PARA REDE DE ÁGUA, DN 1200 MM (48??) OU DN 1300 MM (52??), JUNTA SOLDADA, INSTALADO EM LOCAL COM NÍVEL BAIXO DE INTERFERÊNCIAS (NÃO INCLUI FORNECIMENTO). AF_11/2017 | CRIAÇÃO DE COMPOSIÇÃO COM CUSTO
2017-11-01 | COMPOSICAO | 97189 | ASSENTAMENTO DE TUBO DE AÇO CARBONO PARA REDE DE ÁGUA, DN 1400 MM (56'') OU DN 1500 MM (60??), JUNTA SOLDADA, INSTALADO EM LOCAL COM NÍVEL BAIXO DE INTERFERÊNCIAS (NÃO INCLUI FORNECIMENTO). AF_11/2017 | CRIAÇÃO DE COMPOSIÇÃO COM CUSTO
2017-11-01 | COMPOSICAO | 97190 | ASSENTAMENTO DE TUBO DE AÇO CARBONO PARA REDE DE ÁGUA, DN 1600 MM (64??) OU DN 1700 MM (68??), JUNTA SOLDADA, INSTALADO EM LOCAL COM NÍVEL BAIXO DE INTERFERÊNCIAS (NÃO INCLUI FORNECIMENTO). AF_11/2017 | CRIAÇÃO DE COMPOSIÇÃO COM CUSTO
2017-11-01 | COMPOSICAO | 97191 | ASSENTAMENTO DE TUBO DE AÇO CARBONO PARA REDE DE ÁGUA, DN 1800 MM (72??) OU DN 1900 MM (76??), JUNTA SOLDADA, INSTALADO EM LOCAL COM NÍVEL BAIXO DE INTERFERÊNCIAS (NÃO INCLUI FORNECIMENTO). AF_11/2017 | CRIAÇÃO DE COMPOSIÇÃO COM CUSTO
2017-11-01 | COMPOSICAO | 97192 | ASSENTAMENTO DE TUBO DE AÇO CARBONO PARA REDE DE ÁGUA, DN 2000 MM (80??) OU DN 2100 MM (84??), JUNTA SOLDADA, INSTALADO EM LOCAL COM NÍVEL BAIXO DE INTERFERÊNCIAS (NÃO INCLUI FORNECIMENTO). AF_11/2017 | CRIAÇÃO DE COMPOSIÇÃO COM CUSTO
2017-10-01 | COMPOSICAO | 89715 | TUBO, CPVC, SOLDÁVEL, DN 22MM, INSTALADO EM RAMAL DE DISTRIBUIÇÃO DE ÁGUA FORNECIMENTO E INSTALAÇÃO. AF_12/2014 | DESATIVAÇÃO
2017-10-01 | COMPOSICAO | 96920 | ARGAMASSA TRAÇO 1:3 (CIMENTO E AREIA), PREPARO MECANICO , INCLUSO ADITIVO IMPERMEABILIZANTE | CRIAÇÃO DE COMPOSIÇÃO COM CUSTO
2017-10-01 | COMPOSICAO | 96995 | REATERRO MANUAL COM APILOAMENTO. AF_10/2017 | CRIAÇÃO DE COMPOSIÇÃO COM CUSTO
2017-09-01 | COMPOSICAO | 5651 | FORMA TABUA PARA CONCRETO EM FUNDACAO C/ REAPROVEITAMENTO 5X | DESATIVAÇÃO
2017-09-01 | COMPOSICAO | 5970 | FORMA TABUA PARA CONCRETO EM FUNDACAO, C/ REAPROVEITAMENTO 2X. | DESATIVAÇÃO
2017-09-01 | COMPOSICAO | 72284 | ABRIGO PARA HIDRANTE, 90X60X17CM, COM REGISTRO GLOBO ANGULAR 45º 2.1/2", ADAPTADOR STORZ 2.1/2", MANGUEIRA DE INCÊNDIO 20M, REDUÇÃO 2.1/2X1.1/2" E ESGUICHO EM LATÃO 1.1/2" - FORNECIMENTO E INSTALAÇÃO | DESATIVAÇÃO
2017-09-01 | COMPOSICAO | 72910 | BASE DE SOLO ARENOSO FINO, COMPACTACAO 100% PROCTOR MODIFICADO | DESATIVAÇÃO
2017-09-01 | COMPOSICAO | 72911 | BASE DE SOLO ESTABILIZADO SEM MISTURA, COMPACTACAO 100% PROCTOR NORMAL, EXCLUSIVE ESCAVACAO, CARGA E TRANSPORTE DO SOLO | DESATIVAÇÃO
2017-09-01 | COMPOSICAO | 72912 | BASE DE SOLO CIMENTO 2% MISTURA EM PISTA, COMPACTACAO 100% PROCTOR INTERMEDIARIO, EXCLUSIVE ESCAVACAO, CARGA E TRANSPORTE DO SOLO | DESATIVAÇÃO
2017-09-01 | COMPOSICAO | 72913 | BASE DE SOLO CIMENTO 4% MISTURA EM PISTA, COMPACTACAO 100% PROCTOR NORMAL, EXCLUSIVE TRANSPORTE DO SOLO | DESATIVAÇÃO
2017-09-01 | COMPOSICAO | 72914 | BASE DE SOLO CIMENTO 6% MISTURA EM PISTA, COMPACTACAO 100% PROCTOR NORMAL, EXCLUSIVE ESCAVACAO, CARGA E TRANSPORTE DO SOLO | DESATIVAÇÃO
2017-09-01 | COMPOSICAO | 72945 | IMPRIMACAO DE BASE DE PAVIMENTACAO COM ADP CM-30 | DESATIVAÇÃO
2017-09-01 | COMPOSICAO | 73710 | BASE PARA PAVIMENTACAO COM BRITA GRADUADA, INCLUSIVE COMPACTACAO | DESATIVAÇÃO
2017-09-01 | COMPOSICAO | 73711 | BASE PARA PAVIMENTACAO COM BRITA CORRIDA, INCLUSIVE COMPACTACAO | DESATIVAÇÃO
2017-09-01 | COMPOSICAO | 73766 | BASE PARA PAVIMENTACAO COM MACADAME HIDRAULICO, INCLUSIVE COMPACTACAO | DESATIVAÇÃO
2017-09-01 | COMPOSICAO | 83772 | BASE SOLO ESTABIL C/ MATERIAIS MISTURADOS NA USINA / TRANSP AGUA EXCL. ESCAV., CARGA E TRANSPORTE DOS SOLOS UTILIZADOS E BRITA | DESATIVAÇÃO
2017-09-01 | COMPOSICAO | 91978 | INTERRUPTOR INTERMEDIÁRIO (1 MÓDULO), 10A/250V, SEM SUPORTE E SEM PLACA - FORNECIMENTO E INSTALAÇÃO. AF_09/2017 | CRIAÇÃO DE COMPOSIÇÃO COM CUSTO
2017-09-01 | COMPOSICAO | 91979 | INTERRUPTOR INTERMEDIÁRIO (1 MÓDULO), 10A/250V, INCLUINDO SUPORTE E PLACA - FORNECIMENTO E INSTALAÇÃO. AF_09/2017 | CRIAÇÃO DE COMPOSIÇÃO COM CUSTO
2017-09-01 | COMPOSICAO | 91980 | INTERRUPTOR BIPOLAR (1 MÓDULO), 10A/250V, SEM SUPORTE E SEM PLACA - FORNECIMENTO E INSTALAÇÃO. AF_09/2017 | CRIAÇÃO DE COMPOSIÇÃO COM CUSTO
2017-09-01 | COMPOSICAO | 91981 | INTERRUPTOR BIPOLAR (1 MÓDULO), 10A/250V, INCLUINDO SUPORTE E PLACA - FORNECIMENTO E INSTALAÇÃO. AF_09/2017 | CRIAÇÃO DE COMPOSIÇÃO COM CUSTO
2017-09-01 | COMPOSICAO | 91982 | DIMMER ROTATIVO (1 MÓDULO), 220V/600W, SEM SUPORTE E SEM PLACA - FORNECIMENTO E INSTALAÇÃO. AF_09/2017 | CRIAÇÃO DE COMPOSIÇÃO COM CUSTO
2017-09-01 | COMPOSICAO | 91983 | DIMMER ROTATIVO (1 MÓDULO), 220V/600W, INCLUINDO SUPORTE E PLACA - FORNECIMENTO E INSTALAÇÃO. AF_09/2017 | CRIAÇÃO DE COMPOSIÇÃO COM CUSTO
2017-09-01 | COMPOSICAO | 91984 | INTERRUPTOR PULSADOR CAMPAINHA (1 MÓDULO), 10A/250V, SEM SUPORTE E SEM PLACA - FORNECIMENTO E INSTALAÇÃO. AF_09/2017 | CRIAÇÃO DE COMPOSIÇÃO COM CUSTO
2017-09-01 | COMPOSICAO | 91985 | INTERRUPTOR PULSADOR CAMPAINHA (1 MÓDULO), 10A/250V, INCLUINDO SUPORTE E PLACA - FORNECIMENTO E INSTALAÇÃO. AF_09/2017 | CRIAÇÃO DE COMPOSIÇÃO COM CUSTO
2017-09-01 | COMPOSICAO | 91986 | CAMPAINHA CIGARRA (1 MÓDULO), 10A/250V, SEM SUPORTE E SEM PLACA - FORNECIMENTO E INSTALAÇÃO. AF_09/2017 | CRIAÇÃO DE COMPOSIÇÃO COM CUSTO
2017-09-01 | COMPOSICAO | 91987 | CAMPAINHA CIGARRA (1 MÓDULO), 10A/250V, INCLUINDO SUPORTE E PLACA - FORNECIMENTO E INSTALAÇÃO. AF_09/2017 | CRIAÇÃO DE COMPOSIÇÃO COM CUSTO
2017-09-01 | COMPOSICAO | 91988 | INTERRUPTOR PULSADOR MINUTERIA (1 MÓDULO), 10A/250V, SEM SUPORTE E SEM PLACA - FORNECIMENTO E INSTALAÇÃO. AF_09/2017 | CRIAÇÃO DE COMPOSIÇÃO COM CUSTO
2017-09-01 | COMPOSICAO | 91989 | INTERRUPTOR PULSADOR MINUTERIA (1 MÓDULO), 10A/250V, INCLUINDO SUPORTE E PLACA - FORNECIMENTO E INSTALAÇÃO. AF_09/2017 | CRIAÇÃO DE COMPOSIÇÃO COM CUSTO
2017-09-01 | COMPOSICAO | 96385 | EXECUÇÃO E COMPACTAÇÃO DE ATERRO COM SOLO PREDOMINANTEMENTE ARGILOSO - EXCLUSIVE ESCAVAÇÃO, CARGA E TRANSPORTE E SOLO. AF_09/2017 | CRIAÇÃO DE COMPOSIÇÃO COM CUSTO
2017-09-01 | COMPOSICAO | 96386 | EXECUÇÃO E COMPACTAÇÃO DE ATERRO COM SOLO PREDOMINANTEMENTE ARENOSO - EXCLUSIVE ESCAVAÇÃO, CARGA E TRANSPORTE E SOLO. AF_09/2017 | CRIAÇÃO DE COMPOSIÇÃO COM CUSTO
2017-09-01 | COMPOSICAO | 96387 | EXECUÇÃO E COMPACTAÇÃO DE BASE E OU SUB BASE COM SOLO ESTABILIZADO GRANULOMETRICAMENTE - EXCLUSIVE ESCAVAÇÃO, CARGA E TRANSPORTE E SOLO. AF_09/2017 | CRIAÇÃO DE COMPOSIÇÃO COM CUSTO
2017-09-01 | COMPOSICAO | 96388 | EXECUÇÃO E COMPACTAÇÃO DE BASE E OU SUB BASE COM SOLO PREDOMINANTEMENTE ARENOSO - EXCLUSIVE ESCAVAÇÃO, CARGA E TRANSPORTE E SOLO. AF_09/2017 | CRIAÇÃO DE COMPOSIÇÃO COM CUSTO
2017-09-01 | COMPOSICAO | 96389 | EXECUÇÃO E COMPACTAÇÃO DE BASE E OU SUB BASE COM SOLO MELHORADO COM CIMENTO (TEOR DE 2%) - EXCLUSIVE ESCAVAÇÃO, CARGA E TRANSPORTE E SOLO. AF_09/2017 | CRIAÇÃO DE COMPOSIÇÃO COM CUSTO
2017-09-01 | COMPOSICAO | 96390 | EXECUÇÃO E COMPACTAÇÃO DE BASE E OU SUB BASE COM SOLO MELHORADO COM CIMENTO (TEOR DE 4%) - EXCLUSIVE ESCAVAÇÃO, CARGA E TRANSPORTE E SOLO. AF_09/2017 | CRIAÇÃO DE COMPOSIÇÃO COM CUSTO
2017-09-01 | COMPOSICAO | 96391 | EXECUÇÃO E COMPACTAÇÃO DE BASE E OU SUB BASE COM SOLO CIMENTO (TEOR DE CIMENTO IGUAL A 6%) - EXCLUSIVE ESCAVAÇÃO, CARGA E TRANSPORTE E SOLO. AF_09/2017 | CRIAÇÃO DE COMPOSIÇÃO COM CUSTO
2017-09-01 | COMPOSICAO | 96392 | EXECUÇÃO E COMPACTAÇÃO DE BASE E OU SUB BASE COM SOLO CIMENTO (TEOR DE CIMENTO IGUAL A 8%) - EXCLUSIVE ESCAVAÇÃO, CARGA E TRANSPORTE E SOLO. AF_09/2017 | CRIAÇÃO DE COMPOSIÇÃO COM CUSTO
2017-09-01 | COMPOSICAO | 96396 | EXECUÇÃO E COMPACTAÇÃO DE BASE E OU SUB BASE COM BRITA GRADUADA SIMPLES - EXCLUSIVE CARGA E TRANSPORTE. AF_09/2017 | CRIAÇÃO DE COMPOSIÇÃO COM CUSTO
2017-09-01 | COMPOSICAO | 96397 | EXECUÇÃO E COMPACTAÇÃO DE BASE E OU SUB BASE COM BRITA GRADUADA TRATADA COM CIMENTO - EXCLUSIVE CARGA E TRANSPORTE. AF_09/2017 | CRIAÇÃO DE COMPOSIÇÃO COM CUSTO
2017-09-01 | COMPOSICAO | 96398 | EXECUÇÃO E COMPACTAÇÃO DE BASE E OU SUB BASE COM CONCRETO COMPACTADO COM ROLO - EXCLUSIVE CARGA E TRANSPORTE. AF_09/2017 | CRIAÇÃO DE COMPOSIÇÃO COM CUSTO
2017-09-01 | COMPOSICAO | 96399 | EXECUÇÃO E COMPACTAÇÃO DE BASE E OU SUB BASE COM PEDRA RACHÃO - EXCLUSIVE ESCAVAÇÃO, CARGA E TRANSPORTE. AF_09/2017 | CRIAÇÃO DE COMPOSIÇÃO COM CUSTO
2017-09-01 | COMPOSICAO | 96400 | EXECUÇÃO E COMPACTAÇÃO DE BASE E OU SUB BASE COM MACADAME SECO - EXCLUSIVE ESCAVAÇÃO, CARGA E TRANSPORTE. AF_09/2017 | CRIAÇÃO DE COMPOSIÇÃO COM CUSTO
2017-09-01 | COMPOSICAO | 96401 | EXECUÇÃO DE IMPRIMAÇÃO COM ASFALTO DILUÍDO CM-30. AF_09/2017 | CRIAÇÃO DE COMPOSIÇÃO COM CUSTO
2017-09-01 | COMPOSICAO | 96402 | EXECUÇÃO DE IMPRIMAÇÃO LIGANTE COM EMULSÃO ASFÁLTICA RR-2C. AF_09/2017 | CRIAÇÃO DE COMPOSIÇÃO COM CUSTO
2017-08-01 | COMPOSICAO | 96616 | LASTRO DE CONCRETO MAGRO, APLICADO EM BLOCOS DE COROAMENTO OU SAPATAS. AF_08/2017 | CRIAÇÃO DE COMPOSIÇÃO COM CUSTO
2017-08-01 | COMPOSICAO | 96617 | LASTRO DE CONCRETO MAGRO, APLICADO EM BLOCOS DE COROAMENTO OU SAPATAS, ESPESSURA DE 3 CM. AF_08/2017 | CRIAÇÃO DE COMPOSIÇÃO COM CUSTO
2017-08-01 | COMPOSICAO | 96619 | LASTRO DE CONCRETO MAGRO, APLICADO EM BLOCOS DE COROAMENTO OU SAPATAS, ESPESSURA DE 5 CM. AF_08/2017 | CRIAÇÃO DE COMPOSIÇÃO COM CUSTO
2017-08-01 | COMPOSICAO | 96620 | LASTRO DE CONCRETO MAGRO, APLICADO EM PISOS OU RADIERS. AF_08/2017 | CRIAÇÃO DE COMPOSIÇÃO COM CUSTO
2017-08-01 | COMPOSICAO | 96621 | LASTRO COM MATERIAL GRANULAR, APLICAÇÃO EM BLOCOS DE COROAMENTO, ESPESSURA DE *5 CM*. AF_08/2017 | CRIAÇÃO DE COMPOSIÇÃO COM CUSTO
2017-08-01 | COMPOSICAO | 96622 | LASTRO COM MATERIAL GRANULAR, APLICAÇÃO EM PISOS OU RADIERS, ESPESSURA DE *5 CM*. AF_08/2017 | CRIAÇÃO DE COMPOSIÇÃO COM CUSTO
2017-08-01 | COMPOSICAO | 96623 | LASTRO COM MATERIAL GRANULAR, APLICADO EM BLOCOS DE COROAMENTO, ESPESSURA DE *10 CM*. AF_08/2017 | CRIAÇÃO DE COMPOSIÇÃO COM CUSTO
2017-08-01 | COMPOSICAO | 96624 | LASTRO COM MATERIAL GRANULAR, APLICADO EM PISOS OU RADIERS, ESPESSURA DE *10 CM*. AF_08/2017 | CRIAÇÃO DE COMPOSIÇÃO COM CUSTO
2017-08-01 | COMPOSICAO | 96635 | TUBO, PPR, DN 25, CLASSE PN 20, INSTALADO EM RAMAL OU SUB-RAMAL DE ÁGUA ? FORNECIMENTO E INSTALAÇÃO. AF_06/2015 | CRIAÇÃO DE COMPOSIÇÃO COM CUSTO
2017-08-01 | COMPOSICAO | 96636 | TUBO, PPR, DN 25, CLASSE PN 25 INSTALADO EM RAMAL OU SUB-RAMAL DE ÁGUA ? FORNECIMENTO E INSTALAÇÃO. AF_06/2015 | CRIAÇÃO DE COMPOSIÇÃO COM CUSTO
2017-08-01 | COMPOSICAO | 96637 | JOELHO 90 GRAUS, PPR, DN 25 MM, CLASSE PN 25, INSTALADO EM RAMAL OU SUB-RAMAL DE ÁGUA ? FORNECIMENTO E INSTALAÇÃO . AF_06/2015 | CRIAÇÃO DE COMPOSIÇÃO COM CUSTO
2017-08-01 | COMPOSICAO | 96638 | JOELHO 45 GRAUS, PPR, DN 25 MM, CLASSE PN 25, INSTALADO EM RAMAL OU SUB-RAMAL DE ÁGUA ? FORNECIMENTO E INSTALAÇÃO . AF_06/2015 | CRIAÇÃO DE COMPOSIÇÃO COM CUSTO
2017-08-01 | COMPOSICAO | 96639 | LUVA, PPR, DN 25 MM, CLASSE PN 25, INSTALADO EM RAMAL OU SUB-RAMAL DE ÁGUA ? FORNECIMENTO E INSTALAÇÃO . AF_06/2015 | CRIAÇÃO DE COMPOSIÇÃO COM CUSTO
2017-08-01 | COMPOSICAO | 96640 | CONECTOR MACHO, PPR, 25 X 1/2'', CLASSE PN 25, INSTALADO EM RAMAL OU SUB-RAMAL DE ÁGUA FORNECIMENTO E INSTALAÇÃO . AF_06/2015 | CRIAÇÃO DE COMPOSIÇÃO COM CUSTO
2017-08-01 | COMPOSICAO | 96641 | CONECTOR FÊMEA, PPR, 25 X 1/2'', CLASSE PN 25, INSTALADO EM RAMAL OU SUB-RAMAL DE ÁGUA FORNECIMENTO E INSTALAÇÃO . AF_06/2015 | CRIAÇÃO DE COMPOSIÇÃO COM CUSTO
2017-08-01 | COMPOSICAO | 96642 | TÊ NORMAL, PPR, DN 25 MM, CLASSE PN 25, INSTALADO EM RAMAL OU SUB-RAMAL DE ÁGUA ? FORNECIMENTO E INSTALAÇÃO . AF_06/2015 | CRIAÇÃO DE COMPOSIÇÃO COM CUSTO
2017-08-01 | COMPOSICAO | 96643 | TÊ MISTURADOR, PPR, 25 X 3/4'' , CLASSE PN 25, INSTALADO EM RAMAL OU SUB-RAMAL DE ÁGUA ? FORNECIMENTO E INSTALAÇÃO . AF_06/2015 | CRIAÇÃO DE COMPOSIÇÃO COM CUSTO
2017-08-01 | COMPOSICAO | 96644 | TUBO, PPR, DN 25, CLASSE PN 20, INSTALADO EM RAMAL DE DISTRIBUIÇÃO DE ÁGUA ? FORNECIMENTO E INSTALAÇÃO. AF_06/2015 | CRIAÇÃO DE COMPOSIÇÃO COM CUSTO
2017-08-01 | COMPOSICAO | 96645 | TUBO, PPR, DN 32, CLASSE PN 12, INSTALADO EM RAMAL DE DISTRIBUIÇÃO DE ÁGUA ? FORNECIMENTO E INSTALAÇÃO. AF_06/2015 | CRIAÇÃO DE COMPOSIÇÃO COM CUSTO
2017-08-01 | COMPOSICAO | 96646 | TUBO, PPR, DN 40, CLASSE PN 12, INSTALADO EM RAMAL DE DISTRIBUIÇÃO DE ÁGUA ? FORNECIMENTO E INSTALAÇÃO. AF_06/2015 | CRIAÇÃO DE COMPOSIÇÃO COM CUSTO
2017-08-01 | COMPOSICAO | 96647 | TUBO, PPR, DN 25, CLASSE PN 25, INSTALADO EM RAMAL DE DISTRIBUIÇÃO DE ÁGUA ? FORNECIMENTO E INSTALAÇÃO. AF_06/2015 | CRIAÇÃO DE COMPOSIÇÃO COM CUSTO
2017-08-01 | COMPOSICAO | 96648 | TUBO, PPR, DN 32, CLASSE PN 25, INSTALADO EM RAMAL DE DISTRIBUIÇÃO DE ÁGUA ? FORNECIMENTO E INSTALAÇÃO. AF_06/2015 | CRIAÇÃO DE COMPOSIÇÃO COM CUSTO
2017-08-01 | COMPOSICAO | 96649 | TUBO, PPR, DN 40, CLASSE PN 25, INSTALADO EM RAMAL DE DISTRIBUIÇÃO DE ÁGUA ? FORNECIMENTO E INSTALAÇÃO. AF_06/2015 | CRIAÇÃO DE COMPOSIÇÃO COM CUSTO
2017-08-01 | COMPOSICAO | 96650 | JOELHO 90 GRAUS, PPR, DN 25 MM, CLASSE PN 25, INSTALADO EM RAMAL DE DISTRIBUIÇÃO ? FORNECIMENTO E INSTALAÇÃO . AF_06/2015 | CRIAÇÃO DE COMPOSIÇÃO COM CUSTO
2017-08-01 | COMPOSICAO | 96651 | JOELHO 45 GRAUS, PPR, DN 25 MM, CLASSE PN 25, INSTALADO EM RAMAL DE DISTRIBUIÇÃO DE ÁGUA ? FORNECIMENTO E INSTALAÇÃO . AF_06/2015 | CRIAÇÃO DE COMPOSIÇÃO COM CUSTO
2017-08-01 | COMPOSICAO | 96652 | JOELHO 90 GRAUS, PPR, DN 32 MM, CLASSE PN 25, INSTALADO EM RAMAL DE DISTRIBUIÇÃO ? FORNECIMENTO E INSTALAÇÃO . AF_06/2015 | CRIAÇÃO DE COMPOSIÇÃO COM CUSTO
2017-08-01 | COMPOSICAO | 96653 | JOELHO 45 GRAUS, PPR, DN 32 MM, CLASSE PN 25, INSTALADO EM RAMAL DE DISTRIBUIÇÃO DE ÁGUA ? FORNECIMENTO E INSTALAÇÃO . AF_06/2015 | CRIAÇÃO DE COMPOSIÇÃO COM CUSTO
2017-08-01 | COMPOSICAO | 96654 | JOELHO 90 GRAUS, PPR, DN 40 MM, CLASSE PN 25, INSTALADO EM RAMAL DE DISTRIBUIÇÃO ? FORNECIMENTO E INSTALAÇÃO . AF_06/2015 | CRIAÇÃO DE COMPOSIÇÃO COM CUSTO
2017-08-01 | COMPOSICAO | 96655 | JOELHO 45 GRAUS, PPR, DN 40 MM, CLASSE PN 25, INSTALADO EM RAMAL DE DISTRIBUIÇÃO DE ÁGUA ? FORNECIMENTO E INSTALAÇÃO . AF_06/2015 | CRIAÇÃO DE COMPOSIÇÃO COM CUSTO
2017-08-01 | COMPOSICAO | 96656 | LUVA, PPR, DN 25 MM, CLASSE PN 25, INSTALADO EM RAMAL DE DISTRIBUIÇÃO DE ÁGUA ? FORNECIMENTO E INSTALAÇÃO . AF_06/2015 | CRIAÇÃO DE COMPOSIÇÃO COM CUSTO
2017-08-01 | COMPOSICAO | 96657 | CONECTOR MACHO, PPR, 25 X 1/2, CLASSE PN 25, INSTALADO EM RAMAL DE DISTRIBUIÇÃO DE ÁGUA ? FORNECIMENTO E INSTALAÇÃO . AF_06/2015 | CRIAÇÃO DE COMPOSIÇÃO COM CUSTO
2017-08-01 | COMPOSICAO | 96658 | CONECTOR FÊMEA, PPR, 25 X 1/2'', CLASSE PN 25, INSTALADO EM RAMAL DE DISTRIBUIÇÃO DE ÁGUA FORNECIMENTO E INSTALAÇÃO . AF_06/2015 | CRIAÇÃO DE COMPOSIÇÃO COM CUSTO
2017-08-01 | COMPOSICAO | 96659 | LUVA, PPR, DN 32 MM, CLASSE PN 25, INSTALADO EM RAMAL DE DISTRIBUIÇÃO DE ÁGUA ? FORNECIMENTO E INSTALAÇÃO. AF_06/2015 | CRIAÇÃO DE COMPOSIÇÃO COM CUSTO
2017-08-01 | COMPOSICAO | 96660 | CONECTOR MACHO, PPR, 32 X 3/4'', CLASSE PN 25, INSTALADO EM RAMAL DE DISTRIBUIÇÃO DE ÁGUA FORNECIMENTO E INSTALAÇÃO. AF_06/2015 | CRIAÇÃO DE COMPOSIÇÃO COM CUSTO
2017-08-01 | COMPOSICAO | 96661 | CONECTOR FÊMEA, PPR, 32 X 3/4'', CLASSE PN 25, INSTALADO EM RAMAL DE DISTRIBUIÇÃO DE ÁGUA FORNECIMENTO E INSTALAÇÃO . AF_06/2015 | CRIAÇÃO DE COMPOSIÇÃO COM CUSTO
2017-08-01 | COMPOSICAO | 96662 | BUCHA DE REDUÇÃO, PPR, 32 X 25, CLASSE PN 25, INSTALADO EM RAMAL DE DISTRIBUIÇÃO DE ÁGUA ? FORNECIMENTO E INSTALAÇÃO . AF_06/2015 | CRIAÇÃO DE COMPOSIÇÃO COM CUSTO
2017-08-01 | COMPOSICAO | 96663 | LUVA, PPR, DN 40 MM, CLASSE PN 25, INSTALADO EM RAMAL DE DISTRIBUIÇÃO DE ÁGUA ? FORNECIMENTO E INSTALAÇÃO. AF_06/2015 | CRIAÇÃO DE COMPOSIÇÃO COM CUSTO
2017-08-01 | COMPOSICAO | 96664 | BUCHA DE REDUÇÃO, PPR, 40 X 25, CLASSE PN 25, INSTALADO EM RAMAL DE DISTRIBUIÇÃO DE ÁGUA ? FORNECIMENTO E INSTALAÇÃO . AF_06/2015 | CRIAÇÃO DE COMPOSIÇÃO COM CUSTO
2017-08-01 | COMPOSICAO | 96665 | TÊ NORMAL, PPR, DN 25 MM, CLASSE PN 25, INSTALADO EM RAMAL DE DISTRIBUIÇÃO DE ÁGUA ? FORNECIMENTO E INSTALAÇÃO . AF_06/2015 | CRIAÇÃO DE COMPOSIÇÃO COM CUSTO
2017-08-01 | COMPOSICAO | 96666 | TÊ NORMAL, PPR, DN 32 MM, CLASSE PN 25, INSTALADO EM RAMAL DE DISTRIBUIÇÃO DE ÁGUA ? FORNECIMENTO E INSTALAÇÃO . AF_06/2015 | CRIAÇÃO DE COMPOSIÇÃO COM CUSTO
2017-08-01 | COMPOSICAO | 96667 | TÊ NORMAL, PPR, DN 40 MM, CLASSE PN 25, INSTALADO EM RAMAL DE DISTRIBUIÇÃO DE ÁGUA ? FORNECIMENTO E INSTALAÇÃO . AF_06/2015 | CRIAÇÃO DE COMPOSIÇÃO COM CUSTO
2017-08-01 | COMPOSICAO | 96668 | TUBO, PPR, DN 25, CLASSE PN 20, INSTALADO EM PRUMADA DE ÁGUA ? FORNECIMENTO E INSTALAÇÃO. AF_06/2015 | CRIAÇÃO DE COMPOSIÇÃO COM CUSTO
2017-08-01 | COMPOSICAO | 96669 | TUBO, PPR, DN 32, CLASSE PN 12, INSTALADO EM PRUMADA DE ÁGUA ? FORNECIMENTO E INSTALAÇÃO. AF_06/2015 | CRIAÇÃO DE COMPOSIÇÃO COM CUSTO
2017-08-01 | COMPOSICAO | 96670 | TUBO, PPR, DN 40, CLASSE PN 12, INSTALADO EM PRUMADA DE ÁGUA ? FORNECIMENTO E INSTALAÇÃO. AF_06/2015 | CRIAÇÃO DE COMPOSIÇÃO COM CUSTO
2017-08-01 | COMPOSICAO | 96671 | TUBO, PPR, DN 50, CLASSE PN 12, INSTALADO EM PRUMADA DE ÁGUA ? FORNECIMENTO E INSTALAÇÃO. AF_06/2015 | CRIAÇÃO DE COMPOSIÇÃO COM CUSTO
2017-08-01 | COMPOSICAO | 96672 | TUBO, PPR, DN 63, CLASSE PN 12, INSTALADO EM PRUMADA DE ÁGUA ? FORNECIMENTO E INSTALAÇÃO. AF_06/2015 | CRIAÇÃO DE COMPOSIÇÃO COM CUSTO
2017-08-01 | COMPOSICAO | 96673 | TUBO, PPR, DN 75, CLASSE PN 12, INSTALADO EM PRUMADA DE ÁGUA ? FORNECIMENTO E INSTALAÇÃO. AF_06/2015 | CRIAÇÃO DE COMPOSIÇÃO COM CUSTO
2017-08-01 | COMPOSICAO | 96674 | TUBO, PPR, DN 90, CLASSE PN 12, INSTALADO EM PRUMADA DE ÁGUA ? FORNECIMENTO E INSTALAÇÃO. AF_06/2015 | CRIAÇÃO DE COMPOSIÇÃO COM CUSTO
2017-08-01 | COMPOSICAO | 96675 | TUBO, PPR, DN 110, CLASSE PN 12, INSTALADO EM PRUMADA DE ÁGUA ? FORNECIMENTO E INSTALAÇÃO. AF_06/2015 | CRIAÇÃO DE COMPOSIÇÃO COM CUSTO
2017-08-01 | COMPOSICAO | 96676 | TUBO, PPR, DN 25, CLASSE PN 25, INSTALADO EM PRUMADA DE ÁGUA ? FORNECIMENTO E INSTALAÇÃO. AF_06/2015 | CRIAÇÃO DE COMPOSIÇÃO COM CUSTO
2017-08-01 | COMPOSICAO | 96677 | TUBO, PPR, DN 32, CLASSE PN 25, INSTALADO EM PRUMADA DE ÁGUA ? FORNECIMENTO E INSTALAÇÃO. AF_06/2015 | CRIAÇÃO DE COMPOSIÇÃO COM CUSTO
2017-08-01 | COMPOSICAO | 96678 | TUBO, PPR, DN 40, CLASSE PN 25, INSTALADO EM PRUMADA DE ÁGUA ? FORNECIMENTO E INSTALAÇÃO. AF_06/2015 | CRIAÇÃO DE COMPOSIÇÃO COM CUSTO
2017-08-01 | COMPOSICAO | 96679 | TUBO, PPR, DN 50, CLASSE PN 25, INSTALADO EM PRUMADA DE ÁGUA ? FORNECIMENTO E INSTALAÇÃO. AF_06/2015 | CRIAÇÃO DE COMPOSIÇÃO COM CUSTO
2017-08-01 | COMPOSICAO | 96680 | TUBO, PPR, DN 63, CLASSE PN 25, INSTALADO EM PRUMADA DE ÁGUA ? FORNECIMENTO E INSTALAÇÃO. AF_06/2015 | CRIAÇÃO DE COMPOSIÇÃO COM CUSTO
2017-08-01 | COMPOSICAO | 96681 | TUBO, PPR, DN 75, CLASSE PN 25, INSTALADO EM PRUMADA DE ÁGUA ? FORNECIMENTO E INSTALAÇÃO. AF_06/2015 | CRIAÇÃO DE COMPOSIÇÃO COM CUSTO
2017-08-01 | COMPOSICAO | 96682 | TUBO, PPR, DN 90, CLASSE PN 25, INSTALADO EM PRUMADA DE ÁGUA ? FORNECIMENTO E INSTALAÇÃO. AF_06/2015 | CRIAÇÃO DE COMPOSIÇÃO COM CUSTO
2017-08-01 | COMPOSICAO | 96683 | TUBO, PPR, DN 110, CLASSE PN 25, INSTALADO EM PRUMADA DE ÁGUA ? FORNECIMENTO E INSTALAÇÃO. AF_06/2015 | CRIAÇÃO DE COMPOSIÇÃO COM CUSTO
2017-08-01 | COMPOSICAO | 96684 | JOELHO 90 GRAUS, PPR, DN 25 MM, CLASSE PN 25, INSTALADO EM PRUMADA DE ÁGUA ? FORNECIMENTO E INSTALAÇÃO . AF_06/2015 | CRIAÇÃO DE COMPOSIÇÃO COM CUSTO
2017-08-01 | COMPOSICAO | 96685 | JOELHO 45 GRAUS, PPR, DN 25 MM, CLASSE PN 25, INSTALADO EM PRUMADA DE ÁGUA ? FORNECIMENTO E INSTALAÇÃO . AF_06/2015 | CRIAÇÃO DE COMPOSIÇÃO COM CUSTO
2017-08-01 | COMPOSICAO | 96686 | JOELHO 90 GRAUS, PPR, DN 32 MM, CLASSE PN 25, INSTALADO EM PRUMADA DE ÁGUA ? FORNECIMENTO E INSTALAÇÃO . AF_06/2015 | CRIAÇÃO DE COMPOSIÇÃO COM CUSTO
2017-08-01 | COMPOSICAO | 96687 | JOELHO 45 GRAUS, PPR, DN 32 MM, CLASSE PN 25, INSTALADO EM PRUMADA DE ÁGUA ? FORNECIMENTO E INSTALAÇÃO . AF_06/2015 | CRIAÇÃO DE COMPOSIÇÃO COM CUSTO
2017-08-01 | COMPOSICAO | 96688 | JOELHO 90 GRAUS, PPR, DN 40 MM, CLASSE PN 25, INSTALADO EM PRUMADA DE ÁGUA ? FORNECIMENTO E INSTALAÇÃO . AF_06/2015 | CRIAÇÃO DE COMPOSIÇÃO COM CUSTO
2017-08-01 | COMPOSICAO | 96689 | JOELHO 45 GRAUS, PPR, DN 40 MM, CLASSE PN 25, INSTALADO EM PRUMADA DE ÁGUA ? FORNECIMENTO E INSTALAÇÃO . AF_06/2015 | CRIAÇÃO DE COMPOSIÇÃO COM CUSTO
2017-08-01 | COMPOSICAO | 96690 | JOELHO 90 GRAUS, PPR, DN 50 MM, CLASSE PN 25, INSTALADO EM PRUMADA DE ÁGUA ? FORNECIMENTO E INSTALAÇÃO . AF_06/2015 | CRIAÇÃO DE COMPOSIÇÃO COM CUSTO
2017-08-01 | COMPOSICAO | 96691 | JOELHO 45 GRAUS, PPR, DN 50 MM, CLASSE PN 25, INSTALADO EM PRUMADA DE ÁGUA ? FORNECIMENTO E INSTALAÇÃO . AF_06/2015 | CRIAÇÃO DE COMPOSIÇÃO COM CUSTO
2017-08-01 | COMPOSICAO | 96692 | JOELHO 90 GRAUS, PPR, DN 63 MM, CLASSE PN 25, INSTALADO EM PRUMADA DE ÁGUA ? FORNECIMENTO E INSTALAÇÃO . AF_06/2015 | CRIAÇÃO DE COMPOSIÇÃO COM CUSTO
2017-08-01 | COMPOSICAO | 96693 | JOELHO 45 GRAUS, PPR, DN 63 MM, CLASSE PN 25, INSTALADO EM PRUMADA DE ÁGUA ? FORNECIMENTO E INSTALAÇÃO . AF_06/2015 | CRIAÇÃO DE COMPOSIÇÃO COM CUSTO
2017-08-01 | COMPOSICAO | 96694 | JOELHO 90 GRAUS, PPR, DN 75 MM, CLASSE PN 25, INSTALADO EM PRUMADA DE ÁGUA ? FORNECIMENTO E INSTALAÇÃO . AF_06/2015 | CRIAÇÃO DE COMPOSIÇÃO COM CUSTO
2017-08-01 | COMPOSICAO | 96695 | JOELHO 45 GRAUS, PPR, DN 75 MM, CLASSE PN 25, INSTALADO EM PRUMADA DE ÁGUA ? FORNECIMENTO E INSTALAÇÃO . AF_06/2015 | CRIAÇÃO DE COMPOSIÇÃO COM CUSTO
2017-08-01 | COMPOSICAO | 96696 | JOELHO 90 GRAUS, PPR, DN 90 MM, CLASSE PN 25, INSTALADO EM PRUMADA DE ÁGUA ? FORNECIMENTO E INSTALAÇÃO . AF_06/2015 | CRIAÇÃO DE COMPOSIÇÃO COM CUSTO
2017-08-01 | COMPOSICAO | 96697 | JOELHO 90 GRAUS, PPR, DN 110 MM, CLASSE PN 25, INSTALADO EM PRUMADA DE ÁGUA ? FORNECIMENTO E INSTALAÇÃO . AF_06/2015 | CRIAÇÃO DE COMPOSIÇÃO COM CUSTO
2017-08-01 | COMPOSICAO | 96698 | LUVA, PPR, DN 25 MM, CLASSE PN 25, INSTALADO EM PRUMADA DE ÁGUA ? FORNECIMENTO E INSTALAÇÃO . AF_06/2015 | CRIAÇÃO DE COMPOSIÇÃO COM CUSTO
2017-08-01 | COMPOSICAO | 96699 | CONECTOR MACHO, PPR, 25 X 1/2'', CLASSE PN 25, INSTALADO EM PRUMADA DE ÁGUA FORNECIMENTO E INSTALAÇÃO . AF_06/2015 | CRIAÇÃO DE COMPOSIÇÃO COM CUSTO
2017-08-01 | COMPOSICAO | 96700 | CONECTOR FÊMEA, PPR, 25 X 1/2'', CLASSE PN 25, INSTALADO EM PRUMADA DE ÁGUA FORNECIMENTO E INSTALAÇÃO . AF_06/2015 | CRIAÇÃO DE COMPOSIÇÃO COM CUSTO
2017-08-01 | COMPOSICAO | 96701 | LUVA, PPR, DN 32 MM, CLASSE PN 25, INSTALADO EM PRUMADA DE ÁGUA ? FORNECIMENTO E INSTALAÇÃO. AF_06/2015 | CRIAÇÃO DE COMPOSIÇÃO COM CUSTO
2017-08-01 | COMPOSICAO | 96702 | BUCHA DE REDUÇÃO, PPR, 32 X 25, CLASSE PN 25, INSTALADO EM PRUMADA DE ÁGUA ? FORNECIMENTO E INSTALAÇÃO . AF_06/2015 | CRIAÇÃO DE COMPOSIÇÃO COM CUSTO
2017-08-01 | COMPOSICAO | 96703 | LUVA, PPR, DN 40 MM, CLASSE PN 25, INSTALADO EM PRUMADA DE ÁGUA ? FORNECIMENTO E INSTALAÇÃO. AF_06/2015 | CRIAÇÃO DE COMPOSIÇÃO COM CUSTO
2017-08-01 | COMPOSICAO | 96704 | BUCHA DE REDUÇÃO, PPR, 40 X 25, CLASSE PN 25, INSTALADO EM PRUMADA DE ÁGUA ? FORNECIMENTO E INSTALAÇÃO . AF_06/2015 | CRIAÇÃO DE COMPOSIÇÃO COM CUSTO
2017-08-01 | COMPOSICAO | 96705 | LUVA, PPR, DN 50 MM, CLASSE PN 25, INSTALADO EM PRUMADA DE ÁGUA ? FORNECIMENTO E INSTALAÇÃO. AF_06/2015 | CRIAÇÃO DE COMPOSIÇÃO COM CUSTO
2017-08-01 | COMPOSICAO | 96706 | LUVA, PPR, DN 63 MM, CLASSE PN 25, INSTALADO EM PRUMADA DE ÁGUA ? FORNECIMENTO E INSTALAÇÃO. AF_06/2015 | CRIAÇÃO DE COMPOSIÇÃO COM CUSTO
2017-08-01 | COMPOSICAO | 96707 | LUVA, PPR, DN 75 MM, CLASSE PN 25, INSTALADO EM PRUMADA DE ÁGUA ? FORNECIMENTO E INSTALAÇÃO. AF_06/2015 | CRIAÇÃO DE COMPOSIÇÃO COM CUSTO
2017-08-01 | COMPOSICAO | 96708 | LUVA, PPR, DN 90 MM, CLASSE PN 25, INSTALADO EM PRUMADA DE ÁGUA ? FORNECIMENTO E INSTALAÇÃO. AF_06/2015 | CRIAÇÃO DE COMPOSIÇÃO COM CUSTO
2017-08-01 | COMPOSICAO | 96709 | LUVA, PPR, DN 110 MM, CLASSE PN 25, INSTALADO EM PRUMADA DE ÁGUA ? FORNECIMENTO E INSTALAÇÃO. AF_06/2015 | CRIAÇÃO DE COMPOSIÇÃO COM CUSTO
2017-08-01 | COMPOSICAO | 96710 | TÊ NORMAL, PPR, DN 25 MM, CLASSE PN 25, INSTALADO EM PRUMADA DE ÁGUA ? FORNECIMENTO E INSTALAÇÃO . AF_06/2015 | CRIAÇÃO DE COMPOSIÇÃO COM CUSTO
2017-08-01 | COMPOSICAO | 96711 | TÊ NORMAL, PPR, DN 32 MM, CLASSE PN 25, INSTALADO EM PRUMADA DE ÁGUA ? FORNECIMENTO E INSTALAÇÃO . AF_06/2015 | CRIAÇÃO DE COMPOSIÇÃO COM CUSTO
2017-08-01 | COMPOSICAO | 96712 | TÊ NORMAL, PPR, DN 40 MM, CLASSE PN 25, INSTALADO EM PRUMADA DE ÁGUA ? FORNECIMENTO E INSTALAÇÃO . AF_06/2015 | CRIAÇÃO DE COMPOSIÇÃO COM CUSTO
2017-08-01 | COMPOSICAO | 96713 | TÊ NORMAL, PPR, DN 50 MM, CLASSE PN 25, INSTALADO EM PRUMADA DE ÁGUA ? FORNECIMENTO E INSTALAÇÃO . AF_06/2015 | CRIAÇÃO DE COMPOSIÇÃO COM CUSTO
2017-08-01 | COMPOSICAO | 96714 | TÊ NORMAL, PPR, DN 63 MM, CLASSE PN 25, INSTALADO EM PRUMADA DE ÁGUA ? FORNECIMENTO E INSTALAÇÃO . AF_06/2015 | CRIAÇÃO DE COMPOSIÇÃO COM CUSTO
2017-08-01 | COMPOSICAO | 96715 | TÊ NORMAL, PPR, DN 75 MM, CLASSE PN 25, INSTALADO EM PRUMADA DE ÁGUA ? FORNECIMENTO E INSTALAÇÃO . AF_06/2015 | CRIAÇÃO DE COMPOSIÇÃO COM CUSTO
2017-08-01 | COMPOSICAO | 96716 | TÊ NORMAL, PPR, DN 90 MM, CLASSE PN 25, INSTALADO EM PRUMADA DE ÁGUA ? FORNECIMENTO E INSTALAÇÃO . AF_06/2015 | CRIAÇÃO DE COMPOSIÇÃO COM CUSTO
2017-08-01 | COMPOSICAO | 96717 | TÊ NORMAL, PPR, DN 110 MM, CLASSE PN 25, INSTALADO EM PRUMADA DE ÁGUA ? FORNECIMENTO E INSTALAÇÃO . AF_06/2015 | CRIAÇÃO DE COMPOSIÇÃO COM CUSTO
2017-08-01 | COMPOSICAO | 96718 | TUBO, PPR, DN 20, CLASSE PN 20, INSTALADO EM RESERVAÇÃO DE ÁGUA DE EDIFICAÇÃO QUE POSSUA RESERVATÓRIO DE FIBRA/FIBROCIMENTO ? FORNECIMENTO E INSTALAÇÃO. AF_06/2016 | CRIAÇÃO DE COMPOSIÇÃO COM CUSTO
2017-08-01 | COMPOSICAO | 96719 | TUBO, PPR, DN 25, CLASSE PN 20, INSTALADO EM RESERVAÇÃO DE ÁGUA DE EDIFICAÇÃO QUE POSSUA RESERVATÓRIO DE FIBRA/FIBROCIMENTO ? FORNECIMENTO E INSTALAÇÃO. AF_06/2016 | CRIAÇÃO DE COMPOSIÇÃO COM CUSTO
2017-08-01 | COMPOSICAO | 96720 | TUBO, PPR, DN 32, CLASSE PN 12, INSTALADO EM RESERVAÇÃO DE ÁGUA DE EDIFICAÇÃO QUE POSSUA RESERVATÓRIO DE FIBRA/FIBROCIMENTO ? FORNECIMENTO E INSTALAÇÃO. AF_06/2016 | CRIAÇÃO DE COMPOSIÇÃO COM CUSTO
2017-08-01 | COMPOSICAO | 96721 | TUBO, PPR, DN 40, CLASSE PN 12, INSTALADO EM RESERVAÇÃO DE ÁGUA DE EDIFICAÇÃO QUE POSSUA RESERVATÓRIO DE FIBRA/FIBROCIMENTO ? FORNECIMENTO E INSTALAÇÃO. AF_06/2016 | CRIAÇÃO DE COMPOSIÇÃO COM CUSTO
2017-08-01 | COMPOSICAO | 96722 | TUBO, PPR, DN 50, CLASSE PN 12, INSTALADO EM RESERVAÇÃO DE ÁGUA DE EDIFICAÇÃO QUE POSSUA RESERVATÓRIO DE FIBRA/FIBROCIMENTO ? FORNECIMENTO E INSTALAÇÃO. AF_06/2016 | CRIAÇÃO DE COMPOSIÇÃO COM CUSTO
2017-08-01 | COMPOSICAO | 96723 | TUBO, PPR, DN 63, CLASSE PN 12, INSTALADO EM RESERVAÇÃO DE ÁGUA DE EDIFICAÇÃO QUE POSSUA RESERVATÓRIO DE FIBRA/FIBROCIMENTO ? FORNECIMENTO E INSTALAÇÃO. AF_06/2016 | CRIAÇÃO DE COMPOSIÇÃO COM CUSTO
2017-08-01 | COMPOSICAO | 96724 | TUBO, PPR, DN 75, CLASSE PN 12, INSTALADO EM RESERVAÇÃO DE ÁGUA DE EDIFICAÇÃO QUE POSSUA RESERVATÓRIO DE FIBRA/FIBROCIMENTO ? FORNECIMENTO E INSTALAÇÃO. AF_06/2016 | CRIAÇÃO DE COMPOSIÇÃO COM CUSTO
2017-08-01 | COMPOSICAO | 96725 | TUBO, PPR, DN 90, CLASSE PN 12, INSTALADO EM RESERVAÇÃO DE ÁGUA DE EDIFICAÇÃO QUE POSSUA RESERVATÓRIO DE FIBRA/FIBROCIMENTO ? FORNECIMENTO E INSTALAÇÃO. AF_06/2016 | CRIAÇÃO DE COMPOSIÇÃO COM CUSTO
2017-08-01 | COMPOSICAO | 96726 | TUBO, PPR, DN 110, CLASSE PN 12, INSTALADO EM RESERVAÇÃO DE ÁGUA DE EDIFICAÇÃO QUE POSSUA RESERVATÓRIO DE FIBRA/FIBROCIMENTO ? FORNECIMENTO E INSTALAÇÃO. AF_06/2016 | CRIAÇÃO DE COMPOSIÇÃO COM CUSTO
2017-08-01 | COMPOSICAO | 96727 | TUBO, PPR, DN 20, CLASSE PN 25, INSTALADO EM RESERVAÇÃO DE ÁGUA DE EDIFICAÇÃO QUE POSSUA RESERVATÓRIO DE FIBRA/FIBROCIMENTO ? FORNECIMENTO E INSTALAÇÃO. AF_06/2016 | CRIAÇÃO DE COMPOSIÇÃO COM CUSTO
2017-08-01 | COMPOSICAO | 96728 | TUBO, PPR, DN 25, CLASSE PN 25, INSTALADO EM RESERVAÇÃO DE ÁGUA DE EDIFICAÇÃO QUE POSSUA RESERVATÓRIO DE FIBRA/FIBROCIMENTO ? FORNECIMENTO E INSTALAÇÃO. AF_06/2016 | CRIAÇÃO DE COMPOSIÇÃO COM CUSTO
2017-08-01 | COMPOSICAO | 96729 | TUBO, PPR, DN 32, CLASSE PN 25, INSTALADO EM RESERVAÇÃO DE ÁGUA DE EDIFICAÇÃO QUE POSSUA RESERVATÓRIO DE FIBRA/FIBROCIMENTO ? FORNECIMENTO E INSTALAÇÃO. AF_06/2016 | CRIAÇÃO DE COMPOSIÇÃO COM CUSTO
2017-08-01 | COMPOSICAO | 96730 | TUBO, PPR, DN 40, CLASSE PN 25, INSTALADO EM RESERVAÇÃO DE ÁGUA DE EDIFICAÇÃO QUE POSSUA RESERVATÓRIO DE FIBRA/FIBROCIMENTO ? FORNECIMENTO E INSTALAÇÃO. AF_06/2016 | CRIAÇÃO DE COMPOSIÇÃO COM CUSTO
2017-08-01 | COMPOSICAO | 96731 | TUBO, PPR, DN 50, CLASSE PN 25, INSTALADO EM RESERVAÇÃO DE ÁGUA DE EDIFICAÇÃO QUE POSSUA RESERVATÓRIO DE FIBRA/FIBROCIMENTO ? FORNECIMENTO E INSTALAÇÃO. AF_06/2016 | CRIAÇÃO DE COMPOSIÇÃO COM CUSTO
2017-08-01 | COMPOSICAO | 96732 | TUBO, PPR, DN 63, CLASSE PN 25, INSTALADO EM RESERVAÇÃO DE ÁGUA DE EDIFICAÇÃO QUE POSSUA RESERVATÓRIO DE FIBRA/FIBROCIMENTO ? FORNECIMENTO E INSTALAÇÃO. AF_06/2016 | CRIAÇÃO DE COMPOSIÇÃO COM CUSTO
2017-08-01 | COMPOSICAO | 96733 | TUBO, PPR, DN 75, CLASSE PN 25, INSTALADO EM RESERVAÇÃO DE ÁGUA DE EDIFICAÇÃO QUE POSSUA RESERVATÓRIO DE FIBRA/FIBROCIMENTO ? FORNECIMENTO E INSTALAÇÃO. AF_06/2016 | CRIAÇÃO DE COMPOSIÇÃO COM CUSTO
2017-08-01 | COMPOSICAO | 96734 | TUBO, PPR, DN 90, CLASSE PN 25, INSTALADO EM RESERVAÇÃO DE ÁGUA DE EDIFICAÇÃO QUE POSSUA RESERVATÓRIO DE FIBRA/FIBROCIMENTO ? FORNECIMENTO E INSTALAÇÃO. AF_06/2016 | CRIAÇÃO DE COMPOSIÇÃO COM CUSTO
2017-08-01 | COMPOSICAO | 96735 | TUBO, PPR, DN 110, CLASSE PN 25, INSTALADO EM RESERVAÇÃO DE ÁGUA DE EDIFICAÇÃO QUE POSSUA RESERVATÓRIO DE FIBRA/FIBROCIMENTO ? FORNECIMENTO E INSTALAÇÃO. AF_06/2016 | CRIAÇÃO DE COMPOSIÇÃO COM CUSTO
2017-08-01 | COMPOSICAO | 96736 | LUVA, PPR, DN 20 MM, CLASSE PN 25, INSTALADO EM RESERVAÇÃO DE ÁGUA DE EDIFICAÇÃO QUE POSSUA RESERVATÓRIO DE FIBRA/FIBROCIMENTO ? FORNECIMENTO E INSTALAÇÃO. AF_06/2016 | CRIAÇÃO DE COMPOSIÇÃO COM CUSTO
2017-08-01 | COMPOSICAO | 96737 | LUVA, PPR, DN 25 MM, CLASSE PN 25, INSTALADO EM RESERVAÇÃO DE ÁGUA DE EDIFICAÇÃO QUE POSSUA RESERVATÓRIO DE FIBRA/FIBROCIMENTO ? FORNECIMENTO E INSTALAÇÃO. AF_06/2016 | CRIAÇÃO DE COMPOSIÇÃO COM CUSTO
2017-08-01 | COMPOSICAO | 96738 | CONECTOR MACHO, PPR, 25 X 1/2'', CLASSE PN 25, INSTALADO EM RESERVAÇÃO DE ÁGUA DE EDIFICAÇÃO QUE POSSUA RESERVATÓRIO DE FIBRA/FIBROCIMENTO FORNECIMENTO E INSTALAÇÃO. AF_06/2016 | CRIAÇÃO DE COMPOSIÇÃO COM CUSTO
2017-08-01 | COMPOSICAO | 96739 | LUVA, PPR, DN 32 MM, CLASSE PN 25, INSTALADO EM RESERVAÇÃO DE ÁGUA DE EDIFICAÇÃO QUE POSSUA RESERVATÓRIO DE FIBRA/FIBROCIMENTO ? FORNECIMENTO E INSTALAÇÃO. AF_06/2016 | CRIAÇÃO DE COMPOSIÇÃO COM CUSTO
2017-08-01 | COMPOSICAO | 96740 | CONECTOR MACHO, PPR, 32 X 3/4'', CLASSE PN 25, INSTALADO EM RESERVAÇÃO DE ÁGUA DE EDIFICAÇÃO QUE POSSUA RESERVATÓRIO DE FIBRA/FIBROCIMENTO FORNECIMENTO E INSTALAÇÃO. AF_06/2016 | CRIAÇÃO DE COMPOSIÇÃO COM CUSTO
2017-08-01 | COMPOSICAO | 96741 | LUVA, PPR, DN 40 MM, CLASSE PN 25, INSTALADO EM RESERVAÇÃO DE ÁGUA DE EDIFICAÇÃO QUE POSSUA RESERVATÓRIO DE FIBRA/FIBROCIMENTO ? FORNECIMENTO E INSTALAÇÃO. AF_06/2016 | CRIAÇÃO DE COMPOSIÇÃO COM CUSTO
2017-08-01 | COMPOSICAO | 96742 | LUVA, PPR, DN 50 MM, CLASSE PN 25, INSTALADO EM RESERVAÇÃO DE ÁGUA DE EDIFICAÇÃO QUE POSSUA RESERVATÓRIO DE FIBRA/FIBROCIMENTO ? FORNECIMENTO E INSTALAÇÃO. AF_06/2016 | CRIAÇÃO DE COMPOSIÇÃO COM CUSTO
2017-08-01 | COMPOSICAO | 96743 | LUVA, PPR, DN 63 MM, CLASSE PN 25, INSTALADO EM RESERVAÇÃO DE ÁGUA DE EDIFICAÇÃO QUE POSSUA RESERVATÓRIO DE FIBRA/FIBROCIMENTO ? FORNECIMENTO E INSTALAÇÃO. AF_06/2016 | CRIAÇÃO DE COMPOSIÇÃO COM CUSTO
2017-08-01 | COMPOSICAO | 96744 | LUVA, PPR, DN 75 MM, CLASSE PN 25, INSTALADO EM RESERVAÇÃO DE ÁGUA DE EDIFICAÇÃO QUE POSSUA RESERVATÓRIO DE FIBRA/FIBROCIMENTO ? FORNECIMENTO E INSTALAÇÃO. AF_06/2016 | CRIAÇÃO DE COMPOSIÇÃO COM CUSTO
2017-08-01 | COMPOSICAO | 96745 | LUVA, PPR, DN 90 MM, CLASSE PN 25, INSTALADO EM RESERVAÇÃO DE ÁGUA DE EDIFICAÇÃO QUE POSSUA RESERVATÓRIO DE FIBRA/FIBROCIMENTO ? FORNECIMENTO E INSTALAÇÃO. AF_06/2016 | CRIAÇÃO DE COMPOSIÇÃO COM CUSTO
2017-08-01 | COMPOSICAO | 96746 | LUVA, PPR, DN 110 MM, CLASSE PN 25, INSTALADO EM RESERVAÇÃO DE ÁGUA DE EDIFICAÇÃO QUE POSSUA RESERVATÓRIO DE FIBRA/FIBROCIMENTO ? FORNECIMENTO E INSTALAÇÃO. AF_06/2016 | CRIAÇÃO DE COMPOSIÇÃO COM CUSTO
2017-08-01 | COMPOSICAO | 96747 | JOELHO 90 GRAUS, PPR, DN 20 MM, CLASSE PN 25, INSTALADO EM RESERVAÇÃO DE ÁGUA DE EDIFICAÇÃO QUE POSSUA RESERVATÓRIO DE FIBRA/FIBROCIMENTO ? FORNECIMENTO E INSTALAÇÃO. AF_06/2016 | CRIAÇÃO DE COMPOSIÇÃO COM CUSTO
2017-08-01 | COMPOSICAO | 96748 | JOELHO 90 GRAUS, PPR, DN 25 MM, CLASSE PN 25, INSTALADO EM RESERVAÇÃO DE ÁGUA DE EDIFICAÇÃO QUE POSSUA RESERVATÓRIO DE FIBRA/FIBROCIMENTO ? FORNECIMENTO E INSTALAÇÃO. AF_06/2016 | CRIAÇÃO DE COMPOSIÇÃO COM CUSTO
2017-08-01 | COMPOSICAO | 96749 | JOELHO 90 GRAUS, PPR, DN 32 MM, CLASSE PN 25, INSTALADO EM RESERVAÇÃO DE ÁGUA DE EDIFICAÇÃO QUE POSSUA RESERVATÓRIO DE FIBRA/FIBROCIMENTO ? FORNECIMENTO E INSTALAÇÃO. AF_06/2016 | CRIAÇÃO DE COMPOSIÇÃO COM CUSTO
2017-08-01 | COMPOSICAO | 96750 | JOELHO 90 GRAUS, PPR, DN 40 MM, CLASSE PN 25, INSTALADO EM RESERVAÇÃO DE ÁGUA DE EDIFICAÇÃO QUE POSSUA RESERVATÓRIO DE FIBRA/FIBROCIMENTO ? FORNECIMENTO E INSTALAÇÃO. AF_06/2016 | CRIAÇÃO DE COMPOSIÇÃO COM CUSTO
2017-08-01 | COMPOSICAO | 96751 | JOELHO 90 GRAUS, PPR, DN 50 MM, CLASSE PN 25, INSTALADO EM RESERVAÇÃO DE ÁGUA DE EDIFICAÇÃO QUE POSSUA RESERVATÓRIO DE FIBRA/FIBROCIMENTO ? FORNECIMENTO E INSTALAÇÃO. AF_06/2016 | CRIAÇÃO DE COMPOSIÇÃO COM CUSTO
2017-08-01 | COMPOSICAO | 96752 | JOELHO 90 GRAUS, PPR, DN 63 MM, CLASSE PN 25, INSTALADO EM RESERVAÇÃO DE ÁGUA DE EDIFICAÇÃO QUE POSSUA RESERVATÓRIO DE FIBRA/FIBROCIMENTO ? FORNECIMENTO E INSTALAÇÃO. AF_06/2016 | CRIAÇÃO DE COMPOSIÇÃO COM CUSTO
2017-08-01 | COMPOSICAO | 96753 | JOELHO 90 GRAUS, PPR, DN 75 MM, CLASSE PN 25, INSTALADO EM RESERVAÇÃO DE ÁGUA DE EDIFICAÇÃO QUE POSSUA RESERVATÓRIO DE FIBRA/FIBROCIMENTO ? FORNECIMENTO E INSTALAÇÃO. AF_06/2016 | CRIAÇÃO DE COMPOSIÇÃO COM CUSTO
2017-08-01 | COMPOSICAO | 96754 | JOELHO 90 GRAUS, PPR, DN 90 MM, CLASSE PN 25, INSTALADO EM RESERVAÇÃO DE ÁGUA DE EDIFICAÇÃO QUE POSSUA RESERVATÓRIO DE FIBRA/FIBROCIMENTO ? FORNECIMENTO E INSTALAÇÃO. AF_06/2016 | CRIAÇÃO DE COMPOSIÇÃO COM CUSTO
2017-08-01 | COMPOSICAO | 96755 | JOELHO 90 GRAUS, PPR, DN 110 MM, CLASSE PN 25, INSTALADO EM RESERVAÇÃO DE ÁGUA DE EDIFICAÇÃO QUE POSSUA RESERVATÓRIO DE FIBRA/FIBROCIMENTO ? FORNECIMENTO E INSTALAÇÃO. AF_06/2016 | CRIAÇÃO DE COMPOSIÇÃO COM CUSTO
2017-08-01 | COMPOSICAO | 96756 | TÊ MISTURADOR, PPR, DN 20 MM, CLASSE PN 25, INSTALADO EM RESERVAÇÃO DE ÁGUA DE EDIFICAÇÃO QUE POSSUA RESERVATÓRIO DE FIBRA/FIBROCIMENTO ? FORNECIMENTO E INSTALAÇÃO. AF_06/2016 | CRIAÇÃO DE COMPOSIÇÃO COM CUSTO
2017-08-01 | COMPOSICAO | 96757 | TÊ MISTURADOR, PPR, DN 25 MM, CLASSE PN 25, INSTALADO EM RESERVAÇÃO DE ÁGUA DE EDIFICAÇÃO QUE POSSUA RESERVATÓRIO DE FIBRA/FIBROCIMENTO ? FORNECIMENTO E INSTALAÇÃO. AF_06/2016 | CRIAÇÃO DE COMPOSIÇÃO COM CUSTO
2017-08-01 | COMPOSICAO | 96758 | TÊ, PPR, DN 32 MM, CLASSE PN 25, INSTALADO EM RESERVAÇÃO DE ÁGUA DE EDIFICAÇÃO QUE POSSUA RESERVATÓRIO DE FIBRA/FIBROCIMENTO ? FORNECIMENTO E INSTALAÇÃO. AF_06/2016 | CRIAÇÃO DE COMPOSIÇÃO COM CUSTO
2017-08-01 | COMPOSICAO | 96759 | TÊ, PPR, DN 40 MM, CLASSE PN 25, INSTALADO EM RESERVAÇÃO DE ÁGUA DE EDIFICAÇÃO QUE POSSUA RESERVATÓRIO DE FIBRA/FIBROCIMENTO ? FORNECIMENTO E INSTALAÇÃO. AF_06/2016 | CRIAÇÃO DE COMPOSIÇÃO COM CUSTO
2017-08-01 | COMPOSICAO | 96760 | TÊ, PPR, DN 50 MM, CLASSE PN 25, INSTALADO EM RESERVAÇÃO DE ÁGUA DE EDIFICAÇÃO QUE POSSUA RESERVATÓRIO DE FIBRA/FIBROCIMENTO ? FORNECIMENTO E INSTALAÇÃO. AF_06/2016 | CRIAÇÃO DE COMPOSIÇÃO COM CUSTO
2017-08-01 | COMPOSICAO | 96761 | TÊ, PPR, DN 63 MM, CLASSE PN 25, INSTALADO EM RESERVAÇÃO DE ÁGUA DE EDIFICAÇÃO QUE POSSUA RESERVATÓRIO DE FIBRA/FIBROCIMENTO ? FORNECIMENTO E INSTALAÇÃO. AF_06/2016 | CRIAÇÃO DE COMPOSIÇÃO COM CUSTO
2017-08-01 | COMPOSICAO | 96762 | TÊ, PPR, DN 75 MM, CLASSE PN 25, INSTALADO EM RESERVAÇÃO DE ÁGUA DE EDIFICAÇÃO QUE POSSUA RESERVATÓRIO DE FIBRA/FIBROCIMENTO ? FORNECIMENTO E INSTALAÇÃO. AF_06/2016 | CRIAÇÃO DE COMPOSIÇÃO COM CUSTO
2017-08-01 | COMPOSICAO | 96763 | TÊ, PPR, DN 90 MM, CLASSE PN 25, INSTALADO EM RESERVAÇÃO DE ÁGUA DE EDIFICAÇÃO QUE POSSUA RESERVATÓRIO DE FIBRA/FIBROCIMENTO ? FORNECIMENTO E INSTALAÇÃO. AF_06/2016 | CRIAÇÃO DE COMPOSIÇÃO COM CUSTO
2017-08-01 | COMPOSICAO | 96764 | TÊ, PPR, DN 110 MM, CLASSE PN 25, INSTALADO EM RESERVAÇÃO DE ÁGUA DE EDIFICAÇÃO QUE POSSUA RESERVATÓRIO DE FIBRA/FIBROCIMENTO ? FORNECIMENTO E INSTALAÇÃO. AF_06/2016 | CRIAÇÃO DE COMPOSIÇÃO COM CUSTO
2017-08-01 | COMPOSICAO | 96765 | ABRIGO PARA HIDRANTE, 90X60X17CM, COM REGISTRO GLOBO ANGULAR 45º 2.1/2", ADAPTADOR STORZ 2.1/2", MANGUEIRA DE INCÊNDIO 20M, REDUÇÃO 2.1/2X1.1/2" E ESGUICHO EM LATÃO 1.1/2" - FORNECIMENTO E INSTALAÇÃO. AF_08/2017 | CRIAÇÃO DE COMPOSIÇÃO COM CUSTO
2017-08-01 | COMPOSICAO | 96794 | TUBO, PEX, MONOCAMADA, DN 16, INSTALADO EM RAMAL OU SUB-RAMAL DE ÁGUA ? FORNECIMENTO E INSTALAÇÃO. AF_06/2015 | CRIAÇÃO DE COMPOSIÇÃO COM CUSTO
2017-08-01 | COMPOSICAO | 96795 | TUBO, PEX, MONOCAMADA, DN 20, INSTALADO EM RAMAL OU SUB-RAMAL DE ÁGUA ? FORNECIMENTO E INSTALAÇÃO. AF_06/2015 | CRIAÇÃO DE COMPOSIÇÃO COM CUSTO
2017-08-01 | COMPOSICAO | 96796 | TUBO, PEX, MONOCAMADA, DN 25, INSTALADO EM RAMAL OU SUB-RAMAL DE ÁGUA ? FORNECIMENTO E INSTALAÇÃO. AF_06/2015 | CRIAÇÃO DE COMPOSIÇÃO COM CUSTO
2017-08-01 | COMPOSICAO | 96797 | TUBO, PEX, MONOCAMADA, DN 32, INSTALADO EM RAMAL OU SUB-RAMAL DE ÁGUA ? FORNECIMENTO E INSTALAÇÃO. AF_06/2015 | CRIAÇÃO DE COMPOSIÇÃO COM CUSTO
2017-08-01 | COMPOSICAO | 96798 | TUBO, PEX, MONOCAMADA, DN 16, INSTALADO EM RAMAL DE DISTRIBUIÇÃO DE ÁGUA ? FORNECIMENTO E INSTALAÇÃO. AF_06/2015 | CRIAÇÃO DE COMPOSIÇÃO COM CUSTO
2017-08-01 | COMPOSICAO | 96799 | TUBO, PEX, MONOCAMADA, DN 20, INSTALADO EM RAMAL DE DISTRIBUIÇÃO DE ÁGUA ? FORNECIMENTO E INSTALAÇÃO. AF_06/2015 | CRIAÇÃO DE COMPOSIÇÃO COM CUSTO
2017-08-01 | COMPOSICAO | 96800 | TUBO, PEX, MONOCAMADA, DN 25, INSTALADO EM RAMAL DE DISTRIBUIÇÃO DE ÁGUA ? FORNECIMENTO E INSTALAÇÃO. AF_06/2015 | CRIAÇÃO DE COMPOSIÇÃO COM CUSTO
2017-08-01 | COMPOSICAO | 96801 | TUBO, PEX, MONOCAMADA, DN 32, INSTALADO EM RAMAL DE DISTRIBUIÇÃO DE ÁGUA ? FORNECIMENTO E INSTALAÇÃO. AF_06/2015 | CRIAÇÃO DE COMPOSIÇÃO COM CUSTO
2017-08-01 | COMPOSICAO | 96802 | KIT CHASSI PEX, PRÉ-FABRICADO, PARA CHUVEIRO COM REGISTROS DE PRESSÃO E CONEXÕES POR CRIMPAGEM ? FORNECIMENTO E INSTALAÇÃO. AF_06/2015 | CRIAÇÃO DE COMPOSIÇÃO COM CUSTO
2017-08-01 | COMPOSICAO | 96803 | KIT CHASSI PEX, PRÉ-FABRICADO, PARA COZINHA COM CUBA SIMPLES E CONEXÕES POR CRIMPAGEM ? FORNECIMENTO E INSTALAÇÃO. AF_06/2015 | CRIAÇÃO DE COMPOSIÇÃO COM CUSTO
2017-08-01 | COMPOSICAO | 96804 | KIT CHASSI PEX, PRÉ-FABRICADO, PARA ÁREA DE SERVIÇO COM TANQUE E MÁQUINA DE LAVAR ROUPA, E CONEXÕES POR CRIMPAGEM ? FORNECIMENTO E INSTALAÇÃO. AF_06/2015 | CRIAÇÃO DE COMPOSIÇÃO COM CUSTO
2017-08-01 | COMPOSICAO | 96805 | KIT CHASSI PEX, PRÉ-FABRICADO, PARA CHUVEIRO COM REGISTROS DE PRESSÃO E CONEXÕES POR ANEL DESLIZANTE ? FORNECIMENTO E INSTALAÇÃO. AF_06/2015 | CRIAÇÃO DE COMPOSIÇÃO COM CUSTO
2017-08-01 | COMPOSICAO | 96806 | KIT CHASSI PEX, PRÉ-FABRICADO, PARA COZINHA COM CUBA SIMPLES E CONEXÕES POR ANEL DESLIZANTE ? FORNECIMENTO E INSTALAÇÃO. AF_06/2015 | CRIAÇÃO DE COMPOSIÇÃO COM CUSTO
2017-08-01 | COMPOSICAO | 96807 | KIT CHASSI PEX, PRÉ-FABRICADO, PARA ÁREA DE SERVIÇO COM TANQUE E MÁQUINA DE LAVAR ROUPA, E CONEXÕES POR ANEL DESLIZANTE ? FORNECIMENTO E INSTALAÇÃO. AF_06/2015 | CRIAÇÃO DE COMPOSIÇÃO COM CUSTO
2017-08-01 | COMPOSICAO | 96808 | UNIÃO METÁLICA PARA INSTALAÇÕES EM PEX, DN 16 MM, FIXAÇÃO DAS CONEXÕES POR ANEL DESLIZANTE ? FORNECIMENTO E INSTALAÇÃO . AF_06/2015 | CRIAÇÃO DE COMPOSIÇÃO COM CUSTO
2017-08-01 | COMPOSICAO | 96809 | CONEXÃO FIXA, ROSCA FÊMEA, METÁLICA, PARA INSTALAÇÕES EM PEX, DN 16 MM X 1/2", COM ANEL DESLIZANTE. FORNECIMENTO E INSTALAÇÃO. AF_06/2015 | CRIAÇÃO DE COMPOSIÇÃO COM CUSTO
2017-08-01 | COMPOSICAO | 96810 | CONEXÃO MÓVEL, ROSCA FÊMEA, METÁLICA, PARA INSTALAÇÕES EM PEX, DN 16 MM X 3/4", COM ANEL DESLIZANTE. FORNECIMENTO E INSTALAÇÃO. AF_06/2015 | CRIAÇÃO DE COMPOSIÇÃO COM CUSTO
2017-08-01 | COMPOSICAO | 96811 | UNIÃO METÁLICA PARA INSTALAÇÕES EM PEX, DN 20 MM, FIXAÇÃO DAS CONEXÕES POR ANEL DESLIZANTE ? FORNECIMENTO E INSTALAÇÃO . AF_06/2015 | CRIAÇÃO DE COMPOSIÇÃO COM CUSTO
2017-08-01 | COMPOSICAO | 96812 | CONEXÃO FIXA, ROSCA FÊMEA, METÁLICA, PARA INSTALAÇÕES EM PEX, DN 20 MM X 1/2", COM ANEL DESLIZANTE. FORNECIMENTO E INSTALAÇÃO. AF_06/2015 | CRIAÇÃO DE COMPOSIÇÃO COM CUSTO
2017-08-01 | COMPOSICAO | 96813 | CONEXÃO FIXA, ROSCA FÊMEA, METÁLICA, PARA INSTALAÇÕES EM PEX, DN 20 MM X 3/4", COM ANEL DESLIZANTE. FORNECIMENTO E INSTALAÇÃO. AF_06/2015 | CRIAÇÃO DE COMPOSIÇÃO COM CUSTO
2017-08-01 | COMPOSICAO | 96814 | UNIÃO DE REDUÇÃO, METÁLICA, PARA INSTALAÇÕES EM PEX, DN 20 X 16 MM, CONEXÃO POR ANEL DESLIZANTE ? FORNECIMENTO E INSTALAÇÃO. AF_06/2015 | CRIAÇÃO DE COMPOSIÇÃO COM CUSTO
2017-08-01 | COMPOSICAO | 96815 | UNIÃO METÁLICA PARA INSTALAÇÕES EM PEX, DN 25 MM, FIXAÇÃO DAS CONEXÕES POR ANEL DESLIZANTE FORNECIMENTO E INSTALAÇÃO. AF_06/2015 | CRIAÇÃO DE COMPOSIÇÃO COM CUSTO
2017-08-01 | COMPOSICAO | 96816 | CONEXÃO FIXA, ROSCA FÊMEA, METÁLICA, PARA INSTALAÇÕES EM PEX, DN 25 MM X 3/4", COM ANEL DESLIZANTE. FORNECIMENTO E INSTALAÇÃO. AF_06/2015 | CRIAÇÃO DE COMPOSIÇÃO COM CUSTO
2017-08-01 | COMPOSICAO | 96817 | CONEXÃO FIXA, ROSCA FÊMEA, METÁLICA, PARA INSTALAÇÕES EM PEX, DN 25 MM X 1", COM ANEL DESLIZANTE. FORNECIMENTO E INSTALAÇÃO. AF_06/2015 | CRIAÇÃO DE COMPOSIÇÃO COM CUSTO
2017-08-01 | COMPOSICAO | 96818 | UNIÃO DE REDUÇÃO, METÁLICA, PEX, DN 25 X 16 MM, CONEXÃO POR ANEL DESLIZANTE ? FORNECIMENTO E INSTALAÇÃO. AF_06/2015 | CRIAÇÃO DE COMPOSIÇÃO COM CUSTO
2017-08-01 | COMPOSICAO | 96819 | UNIÃO DE REDUÇÃO, METÁLICA, PEX, DN 25 X 20 MM, CONEXÃO POR ANEL DESLIZANTE ? FORNECIMENTO E INSTALAÇÃO. AF_06/2015 | CRIAÇÃO DE COMPOSIÇÃO COM CUSTO
2017-08-01 | COMPOSICAO | 96820 | UNIÃO METÁLICA PARA INSTALAÇÕES EM PEX, DN 32 MM, FIXAÇÃO DAS CONEXÕES POR ANEL DESLIZANTE FORNECIMENTO E INSTALAÇÃO. AF_06/2015 | CRIAÇÃO DE COMPOSIÇÃO COM CUSTO
2017-08-01 | COMPOSICAO | 96821 | CONEXÃO FIXA, ROSCA FÊMEA, METÁLICA, PARA INSTALAÇÕES EM PEX, DN 32 MM X 1", COM ANEL DESLIZANTE ? FORNECIMENTO E INSTALAÇÃO. AF_06/2015 | CRIAÇÃO DE COMPOSIÇÃO COM CUSTO
2017-08-01 | COMPOSICAO | 96822 | UNIÃO DE REDUÇÃO, METÁLICA, PEX, DN 32 X 25 MM, CONEXÃO POR ANEL DESLIZANTE ? FORNECIMENTO E INSTALAÇÃO. AF_06/2015 | CRIAÇÃO DE COMPOSIÇÃO COM CUSTO
2017-08-01 | COMPOSICAO | 96823 | LUVA PARA INSTALAÇÕES EM PEX, DN 16 MM, CONEXÃO POR CRIMPAGEM ? FORNECIMENTO E INSTALAÇÃO . AF_06/2015 | CRIAÇÃO DE COMPOSIÇÃO COM CUSTO
2017-08-01 | COMPOSICAO | 96824 | CONEXÃO FIXA, ROSCA FÊMEA, PARA INSTALAÇÕES EM PEX, DN 16MM X 1/2", CONEXÃO POR CRIMPAGEM ? FORNECIMENTO E INSTALAÇÃO. AF_06/2015 | CRIAÇÃO DE COMPOSIÇÃO COM CUSTO
2017-08-01 | COMPOSICAO | 96825 | CONEXÃO FIXA, ROSCA FÊMEA, PARA INSTALAÇÕES EM PEX, DN 16MM X 3/4", CONEXÃO POR CRIMPAGEM ? FORNECIMENTO E INSTALAÇÃO. AF_06/2015 | CRIAÇÃO DE COMPOSIÇÃO COM CUSTO
2017-08-01 | COMPOSICAO | 96826 | LUVA PARA INSTALAÇÕES EM PEX, DN 20 MM, CONEXÃO POR CRIMPAGEM FORNECIMENTO E INSTALAÇÃO. AF_06/2015 | CRIAÇÃO DE COMPOSIÇÃO COM CUSTO
2017-08-01 | COMPOSICAO | 96827 | CONEXÃO FIXA, ROSCA FÊMEA, PARA INSTALAÇÕES EM PEX, DN 20MM X 1/2", CONEXÃO POR CRIMPAGEM ? FORNECIMENTO E INSTALAÇÃO. AF_06/2015 | CRIAÇÃO DE COMPOSIÇÃO COM CUSTO
2017-08-01 | COMPOSICAO | 96828 | CONEXÃO FIXA, ROSCA FÊMEA, PARA INSTALAÇÕES EM PEX, DN 20MM X 3/4", CONEXÃO POR CRIMPAGEM ? FORNECIMENTO E INSTALAÇÃO. AF_06/2015 | CRIAÇÃO DE COMPOSIÇÃO COM CUSTO
2017-08-01 | COMPOSICAO | 96829 | LUVA DE REDUÇÃO PARA INSTALAÇÕES EM PEX, DN 20 X 16 MM, CONEXÃO POR CRIMPAGEM ? FORNECIMENTO E INSTALAÇÃO. AF_06/2015 | CRIAÇÃO DE COMPOSIÇÃO COM CUSTO
2017-08-01 | COMPOSICAO | 96830 | LUVA PARA INSTALAÇÕES EM PEX, DN 25 MM, CONEXÃO POR CRIMPAGEM FORNECIMENTO E INSTALAÇÃO. AF_06/2015 | CRIAÇÃO DE COMPOSIÇÃO COM CUSTO
2017-08-01 | COMPOSICAO | 96831 | CONEXÃO FIXA, ROSCA FÊMEA, PARA INSTALAÇÕES EM PEX, DN 25MM X 1/2", CONEXÃO POR CRIMPAGEM ? FORNECIMENTO E INSTALAÇÃO. AF_06/2015 | CRIAÇÃO DE COMPOSIÇÃO COM CUSTO
2017-08-01 | COMPOSICAO | 96832 | CONEXÃO FIXA, ROSCA FÊMEA, PARA INSTALAÇÕES EM PEX, DN 25MM X 3/4", CONEXÃO POR CRIMPAGEM ? FORNECIMENTO E INSTALAÇÃO. AF_06/2015 | CRIAÇÃO DE COMPOSIÇÃO COM CUSTO
2017-08-01 | COMPOSICAO | 96833 | LUVA DE REDUÇÃO PARA INSTALAÇÕES EM PEX, DN 25 X 16 MM, CONEXÃO POR CRIMPAGEM ? FORNECIMENTO E INSTALAÇÃO. AF_06/2015 | CRIAÇÃO DE COMPOSIÇÃO COM CUSTO
2017-08-01 | COMPOSICAO | 96834 | LUVA PARA INSTALAÇÕES EM PEX, DN 32 MM, CONEXÃO POR CRIMPAGEM ? FORNECIMENTO E INSTALAÇÃO . AF_06/2015 | CRIAÇÃO DE COMPOSIÇÃO COM CUSTO
2017-08-01 | COMPOSICAO | 96835 | CONEXÃO FIXA, ROSCA FÊMEA, PARA INSTALAÇÕES EM PEX, DN 32 MM X 3/4", CONEXÃO POR CRIMPAGEM ? FORNECIMENTO E INSTALAÇÃO. AF_06/2015 | CRIAÇÃO DE COMPOSIÇÃO COM CUSTO
2017-08-01 | COMPOSICAO | 96836 | LUVA DE REDUÇÃO PARA INSTALAÇÕES EM PEX, DN 32 X 25 MM, CONEXÃO POR CRIMPAGEM ? FORNECIMENTO E INSTALAÇÃO. AF_06/2015 | CRIAÇÃO DE COMPOSIÇÃO COM CUSTO
2017-08-01 | COMPOSICAO | 96837 | JOELHO 90 GRAUS, METÁLICO, PARA INSTALAÇÕES EM PEX, DN 16 MM, CONEXÃO POR ANEL DESLIZANTE FORNECIMENTO E INSTALAÇÃO. AF_06/2015 | CRIAÇÃO DE COMPOSIÇÃO COM CUSTO
2017-08-01 | COMPOSICAO | 96838 | JOELHO 90 GRAUS, ROSCA FÊMEA TERMINAL, METÁLICO, PARA INSTALAÇÕES EM PEX, DN 16MM X 1/2", CONEXÃO POR ANEL DESLIZANTE ? FORNECIMENTO E INSTALAÇÃO. AF_06/2015 | CRIAÇÃO DE COMPOSIÇÃO COM CUSTO
2017-08-01 | COMPOSICAO | 96839 | JOELHO, ROSCA FÊMEA, COM BASE FIXA, METÁLICO, PARA INSTALAÇÕES EM PEX, DN 16MM X 1/2", CONEXÃO POR ANEL DESLIZANTE ? FORNECIMENTO E INSTALAÇÃO. AF_06/2015 | CRIAÇÃO DE COMPOSIÇÃO COM CUSTO
2017-08-01 | COMPOSICAO | 96840 | JOELHO 90 GRAUS, METÁLICO, PARA INSTALAÇÕES EM PEX, DN 20 MM, CONEXÃO POR ANEL DESLIZANTE ? FORNECIMENTO E INSTALAÇÃO . AF_06/2015 | CRIAÇÃO DE COMPOSIÇÃO COM CUSTO
2017-08-01 | COMPOSICAO | 96841 | JOELHO 90 GRAUS, ROSCA FÊMEA TERMINAL, METÁLICO, PARA INSTALAÇÕES EM PEX, DN 20 MM X 1/2", CONEXÃO POR ANEL DESLIZANTE ? FORNECIMENTO E INSTALAÇÃO. AF_06/2015 | CRIAÇÃO DE COMPOSIÇÃO COM CUSTO
2017-08-01 | COMPOSICAO | 96842 | JOELHO 90 GRAUS, ROSCA FÊMEA TERMINAL, METÁLICO, PARA INSTALAÇÕES EM PEX, DN 20 MM X 3/4", CONEXÃO POR ANEL DESLIZANTE ? FORNECIMENTO E INSTALAÇÃO. AF_06/2015 | CRIAÇÃO DE COMPOSIÇÃO COM CUSTO
2017-08-01 | COMPOSICAO | 96843 | JOELHO ROSCA FÊMEA, COM BASE FIXA, METÁLICO, PARA INSTALAÇÕES EM PEX, DN 20MM X 1/2", CONEXÃO POR ANEL DESLIZANTE ? FORNECIMENTO E INSTALAÇÃO. AF_06/2015 | CRIAÇÃO DE COMPOSIÇÃO COM CUSTO
2017-08-01 | COMPOSICAO | 96844 | JOELHO ROSCA FÊMEA, MÓVEL, METÁLICO, PARA INSTALAÇÕES EM PEX, DN 20MM X 3/4", CONEXÃO POR ANEL DESLIZANTE ? FORNECIMENTO E INSTALAÇÃO. AF_06/2015 | CRIAÇÃO DE COMPOSIÇÃO COM CUSTO
2017-08-01 | COMPOSICAO | 96845 | JOELHO 90 GRAUS, METÁLICO, PARA INSTALAÇÕES EM PEX, DN 25 MM, CONEXÃO POR ANEL DESLIZANTE FORNECIMENTO E INSTALAÇÃO. AF_06/2015 | CRIAÇÃO DE COMPOSIÇÃO COM CUSTO
2017-08-01 | COMPOSICAO | 96846 | JOELHO 90 GRAUS, ROSCA FÊMEA TERMINAL, METÁLICO, PARA INSTALAÇÕES EM PEX, DN 25 MM X 3/4", CONEXÃO POR ANEL DESLIZANTE ? FORNECIMENTO E INSTALAÇÃO. AF_06/2015 | CRIAÇÃO DE COMPOSIÇÃO COM CUSTO
2017-08-01 | COMPOSICAO | 96847 | JOELHO ROSCA FÊMEA, COM BASE FIXA, METÁLICO, PARA INSTALAÇÕES EM PEX, DN 25MM X 3/4", CONEXÃO POR ANEL DESLIZANTE ? FORNECIMENTO E INSTALAÇÃO. AF_06/2015 | CRIAÇÃO DE COMPOSIÇÃO COM CUSTO
2017-08-01 | COMPOSICAO | 96848 | JOELHO 90 GRAUS, METÁLICO, PARA INSTALAÇÕES EM PEX, DN 32 MM, CONEXÃO POR ANEL DESLIZANTE ? FORNECIMENTO E INSTALAÇÃO . AF_06/2015 | CRIAÇÃO DE COMPOSIÇÃO COM CUSTO
2017-08-01 | COMPOSICAO | 96849 | JOELHO 90 GRAUS, PARA INSTALAÇÕES EM PEX, DN 16 MM, CONEXÃO POR CRIMPAGEM FORNECIMENTO E INSTALAÇÃO. AF_06/2015 | CRIAÇÃO DE COMPOSIÇÃO COM CUSTO
2017-08-01 | COMPOSICAO | 96850 | JOELHO 90 GRAUS, ROSCA FÊMEA TERMINAL, PARA INSTALAÇÕES EM PEX, DN 16MM X 1/2", CONEXÃO POR CRIMPAGEM ? FORNECIMENTO E INSTALAÇÃO. AF_06/2015 | CRIAÇÃO DE COMPOSIÇÃO COM CUSTO
2017-08-01 | COMPOSICAO | 96851 | JOELHO 90 GRAUS, ROSCA FÊMEA TERMINAL, PARA INSTALAÇÕES EM PEX, DN 16MM X 3/4", CONEXÃO POR CRIMPAGEM ? FORNECIMENTO E INSTALAÇÃO. AF_06/2015 | CRIAÇÃO DE COMPOSIÇÃO COM CUSTO
2017-08-01 | COMPOSICAO | 96852 | JOELHO 90 GRAUS, PARA INSTALAÇÕES EM PEX, DN 20 MM, CONEXÃO POR CRIMPAGEM FORNECIMENTO E INSTALAÇÃO. AF_06/2015 | CRIAÇÃO DE COMPOSIÇÃO COM CUSTO
2017-08-01 | COMPOSICAO | 96853 | JOELHO 90 GRAUS, ROSCA FÊMEA TERMINAL, PARA INSTALAÇÕES EM PEX, DN 20MM X 1/2", CONEXÃO POR CRIMPAGEM ? FORNECIMENTO E INSTALAÇÃO. AF_06/2015 | CRIAÇÃO DE COMPOSIÇÃO COM CUSTO
2017-08-01 | COMPOSICAO | 96854 | JOELHO 90 GRAUS, ROSCA FÊMEA TERMINAL, PARA INSTALAÇÕES EM PEX, DN 20MM X 3/4", CONEXÃO POR CRIMPAGEM ? FORNECIMENTO E INSTALAÇÃO. AF_06/2015 | CRIAÇÃO DE COMPOSIÇÃO COM CUSTO
2017-08-01 | COMPOSICAO | 96855 | JOELHO 90 GRAUS, PARA INSTALAÇÕES EM PEX, DN 25 MM, CONEXÃO POR CRIMPAGEM FORNECIMENTO E INSTALAÇÃO. AF_06/2015 | CRIAÇÃO DE COMPOSIÇÃO COM CUSTO
2017-08-01 | COMPOSICAO | 96856 | JOELHO 90 GRAUS, ROSCA FÊMEA TERMINAL, PARA INSTALAÇÕES EM PEX, DN 25MM X 1/2", CONEXÃO POR CRIMPAGEM ? FORNECIMENTO E INSTALAÇÃO. AF_06/2015 | CRIAÇÃO DE COMPOSIÇÃO COM CUSTO
2017-08-01 | COMPOSICAO | 96857 | JOELHO 90 GRAUS, ROSCA FÊMEA TERMINAL, PARA INSTALAÇÕES EM PEX, DN 25MM X 1?, CONEXÃO POR CRIMPAGEM ? FORNECIMENTO E INSTALAÇÃO. AF_06/2015 | CRIAÇÃO DE COMPOSIÇÃO COM CUSTO
2017-08-01 | COMPOSICAO | 96858 | JOELHO 90 GRAUS, PARA INSTALAÇÕES EM PEX, DN 32 MM, CONEXÃO POR CRIMPAGEM FORNECIMENTO E INSTALAÇÃO. AF_06/2015 | CRIAÇÃO DE COMPOSIÇÃO COM CUSTO
2017-08-01 | COMPOSICAO | 96859 | JOELHO 90 GRAUS, ROSCA FÊMEA TERMINAL, PARA INSTALAÇÕES EM PEX, DN 32 MM X 1", CONEXÃO POR CRIMPAGEM ? FORNECIMENTO E INSTALAÇÃO. AF_06/2015 | CRIAÇÃO DE COMPOSIÇÃO COM CUSTO
2017-08-01 | COMPOSICAO | 96860 | TÊ, METÁLICO, PARA INSTALAÇÕES EM PEX, DN 16 MM, CONEXÃO POR ANEL DESLIZANTE ? FORNECIMENTO E INSTALAÇÃO. AF_06/2015 | CRIAÇÃO DE COMPOSIÇÃO COM CUSTO
2017-08-01 | COMPOSICAO | 96861 | TÊ, ROSCA FÊMEA, METÁLICO, PARA INSTALAÇÕES EM PEX, DN 16 MM X ½?, CONEXÃO POR ANEL DESLIZANTE FORNECIMENTO E INSTALAÇÃO. AF_06/2015 | CRIAÇÃO DE COMPOSIÇÃO COM CUSTO
2017-08-01 | COMPOSICAO | 96862 | TÊ, METÁLICO, PARA INSTALAÇÕES EM PEX, DN 20 MM, CONEXÃO POR ANEL DESLIZANTE ? FORNECIMENTO E INSTALAÇÃO. AF_06/2015 | CRIAÇÃO DE COMPOSIÇÃO COM CUSTO
2017-08-01 | COMPOSICAO | 96863 | TÊ, ROSCA FÊMEA, METÁLICO, PARA INSTALAÇÕES EM PEX, DN 20 MM X ½?, CONEXÃO POR ANEL DESLIZANTE FORNECIMENTO E INSTALAÇÃO. AF_06/2015 | CRIAÇÃO DE COMPOSIÇÃO COM CUSTO
2017-08-01 | COMPOSICAO | 96864 | TÊ, METÁLICO, PARA INSTALAÇÕES EM PEX, DN 25 MM, CONEXÃO POR ANEL DESLIZANTE ? FORNECIMENTO E INSTALAÇÃO. AF_06/2015 | CRIAÇÃO DE COMPOSIÇÃO COM CUSTO
2017-08-01 | COMPOSICAO | 96865 | TÊ, ROSCA FÊMEA, METÁLICO, PARA INSTALAÇÕES EM PEX, DN 25 MM X 3/4", CONEXÃO POR ANEL DESLIZANTE ? FORNECIMENTO E INSTALAÇÃO. AF_06/2015 | CRIAÇÃO DE COMPOSIÇÃO COM CUSTO
2017-08-01 | COMPOSICAO | 96866 | TÊ, METÁLICO, PARA INSTALAÇÕES EM PEX, DN 32 MM, CONEXÃO POR ANEL DESLIZANTE ? FORNECIMENTO E INSTALAÇÃO. AF_06/2015 | CRIAÇÃO DE COMPOSIÇÃO COM CUSTO
2017-08-01 | COMPOSICAO | 96867 | TÊ, ROSCA MACHO, METÁLICO, PARA INSTALAÇÕES EM PEX, DN 32 MM X 1", CONEXÃO POR ANEL DESLIZANTE ? FORNECIMENTO E INSTALAÇÃO. AF_06/2015 | CRIAÇÃO DE COMPOSIÇÃO COM CUSTO
2017-08-01 | COMPOSICAO | 96868 | TÊ, PARA INSTALAÇÕES EM PEX, DN 16 MM, CONEXÃO POR CRIMPAGEM ? FORNECIMENTO E INSTALAÇÃO. AF_06/2015 | CRIAÇÃO DE COMPOSIÇÃO COM CUSTO
2017-08-01 | COMPOSICAO | 96869 | TÊ, PARA INSTALAÇÕES EM PEX, DN 20 MM, CONEXÃO POR CRIMPAGEM ? FORNECIMENTO E INSTALAÇÃO. AF_06/2015 | CRIAÇÃO DE COMPOSIÇÃO COM CUSTO
2017-08-01 | COMPOSICAO | 96870 | TÊ, PEX, DN 25 MM, CONEXÃO POR CRIMPAGEM ? FORNECIMENTO E INSTALAÇÃO. AF_06/2015 | CRIAÇÃO DE COMPOSIÇÃO COM CUSTO
2017-08-01 | COMPOSICAO | 96871 | TÊ, PARA INSTALAÇÕES EM PEX, DN 32 MM, CONEXÃO POR CRIMPAGEM ? FORNECIMENTO E INSTALAÇÃO. AF_06/2015 | CRIAÇÃO DE COMPOSIÇÃO COM CUSTO
2017-08-01 | COMPOSICAO | 96872 | DISTRIBUIDOR 2 SAÍDAS, METÁLICO, PARA INSTALAÇÕES EM PEX, ENTRADA DE 3/4" X 2 SAÍDAS DE 1/2", CONEXÃO POR ANEL DESLIZANTE ? FORNECIMENTO E INSTALAÇÃO. AF_06/2015 | CRIAÇÃO DE COMPOSIÇÃO COM CUSTO
2017-08-01 | COMPOSICAO | 96873 | DISTRIBUIDOR 2 SAÍDAS, METÁLICO, PARA INSTALAÇÕES EM PEX, ENTRADA DE 1" X 2 SAÍDAS DE 1/2", CONEXÃO POR ANEL DESLIZANTE ? FORNECIMENTO E INSTALAÇÃO. AF_06/2015 | CRIAÇÃO DE COMPOSIÇÃO COM CUSTO
2017-08-01 | COMPOSICAO | 96874 | DISTRIBUIDOR 3 SAÍDAS, METÁLICO, PARA INSTALAÇÕES EM PEX, ENTRADA DE 3/4" X 3 SAÍDAS DE 1/2", CONEXÃO POR ANEL DESLIZANTE ? FORNECIMENTO E INSTALAÇÃO . AF_06/2015 | CRIAÇÃO DE COMPOSIÇÃO COM CUSTO
2017-08-01 | COMPOSICAO | 96875 | DISTRIBUIDOR 3 SAÍDAS, METÁLICO, PARA INSTALAÇÕES EM PEX, ENTRADA DE 1? X 3 SAÍDAS DE 1/2?, CONEXÃO POR ANEL DESLIZANTE FORNECIMENTO E INSTALAÇÃO. AF_06/2015 | CRIAÇÃO DE COMPOSIÇÃO COM CUSTO
2017-08-01 | COMPOSICAO | 96876 | DISTRIBUIDOR 2 SAÍDAS, PARA INSTALAÇÕES EM PEX, ENTRADA DE 32 MM X 2 SAÍDAS DE 16 MM, CONEXÃO POR CRIMPAGEM FORNECIMENTO E INSTALAÇÃO. AF_06/2015 | CRIAÇÃO DE COMPOSIÇÃO COM CUSTO
2017-08-01 | COMPOSICAO | 96877 | DISTRIBUIDOR 2 SAÍDAS, PARA INSTALAÇÕES EM PEX, ENTRADA DE 32 MM X 2 SAÍDAS DE 20 MM, CONEXÃO POR CRIMPAGEM ? FORNECIMENTO E INSTALAÇÃO. AF_06/2015 | CRIAÇÃO DE COMPOSIÇÃO COM CUSTO
2017-08-01 | COMPOSICAO | 96878 | DISTRIBUIDOR 2 SAÍDAS, PARA INSTALAÇÕES EM PEX, ENTRADA DE 32 MM X 2 SAÍDAS DE 25 MM, CONEXÃO POR CRIMPAGEM ? FORNECIMENTO E INSTALAÇÃO. AF_06/2015 | CRIAÇÃO DE COMPOSIÇÃO COM CUSTO
2017-08-01 | COMPOSICAO | 96879 | DISTRIBUIDOR 3 SAÍDAS, PARA INSTALAÇÕES EM PEX, ENTRADA DE 32 MM X 3 SAÍDAS DE 16 MM, CONEXÃO POR CRIMPAGEM ? FORNECIMENTO E INSTALAÇÃO. AF_06/2015 | CRIAÇÃO DE COMPOSIÇÃO COM CUSTO
2017-08-01 | COMPOSICAO | 96880 | DISTRIBUIDOR 3 SAÍDAS, PARA INSTALAÇÕES EM PEX, ENTRADA DE 32 MM X 3 SAÍDAS DE 20 MM, CONEXÃO POR CRIMPAGEM ? FORNECIMENTO E INSTALAÇÃO. AF_06/2015 | CRIAÇÃO DE COMPOSIÇÃO COM CUSTO
2017-08-01 | COMPOSICAO | 96881 | DISTRIBUIDOR 3 SAÍDAS, PARA INSTALAÇÕES EM PEX, ENTRADA DE 32 MM X 3 SAÍDAS DE 25 MM, CONEXÃO POR CRIMPAGEM ? FORNECIMENTO E INSTALAÇÃO. AF_06/2015 | CRIAÇÃO DE COMPOSIÇÃO COM CUSTO
2017-07-01 | COMPOSICAO | 90460 | PERFILADO DE SEÇÃO 38X76 MM PARA SUPORTE DE ATÉ 3 TUBOS HORIZONTAIS. AF_05/2015 | CRIAÇÃO DE COMPOSIÇÃO COM CUSTO
2017-07-01 | COMPOSICAO | 90461 | PERFILADO DE SEÇÃO 38X76 MM PARA SUPORTE DE MAIS DE 3 TUBOS HORIZONTAIS. AF_05/2015 | CRIAÇÃO DE COMPOSIÇÃO COM CUSTO
2017-07-01 | COMPOSICAO | 90462 | PERFILADO DE SEÇÃO 38X38 MM PARA SUPORTE DE ATÉ 3 TUBOS VERTICAIS. AF_05/2015 | CRIAÇÃO DE COMPOSIÇÃO COM CUSTO
2017-07-01 | COMPOSICAO | 90463 | PERFILADO DE SEÇÃO 38X38 MM PARA SUPORTE DE MAIS DE 3 TUBOS VERTICAIS. AF_05/2015 | CRIAÇÃO DE COMPOSIÇÃO COM CUSTO
2017-07-01 | COMPOSICAO | 91176 | FIXAÇÃO DE TUBOS HORIZONTAIS DE PPR DIÂMETROS MENORES OU IGUAIS A 40 MM COM ABRAÇADEIRA METÁLICA RÍGIDA TIPO D 1/2" , FIXADA DIRETAMENTE NA LAJE. AF_05/2015 | CRIAÇÃO DE COMPOSIÇÃO COM CUSTO
2017-07-01 | COMPOSICAO | 91177 | FIXAÇÃO DE TUBOS HORIZONTAIS DE PPR DIÂMETROS MAIORES QUE 40 MM E MENORES OU IGUAIS A 75 MM COM ABRAÇADEIRA METÁLICA RÍGIDA TIPO D 1 1/2" , FIXADA DIRETAMENTE NA LAJE. AF_05/2015 | CRIAÇÃO DE COMPOSIÇÃO COM CUSTO
2017-07-01 | COMPOSICAO | 91178 | FIXAÇÃO DE TUBOS HORIZONTAIS DE PPR DIÂMETROS MAIORES QUE 75 MM COM ABRAÇADEIRA METÁLICA RÍGIDA TIPO D 3" , FIXADA DIRETAMENTE NA LAJE. AF_05/2015 | CRIAÇÃO DE COMPOSIÇÃO COM CUSTO
2017-07-01 | COMPOSICAO | 91179 | FIXAÇÃO DE TUBOS HORIZONTAIS DE PVC, CPVC OU COBRE DIÂMETROS MENORES OU IGUAIS A 40 MM COM ABRAÇADEIRA METÁLICA RÍGIDA TIPO D 1/2" , FIXADA DIRETAMENTE NA LAJE. AF_05/2015 | CRIAÇÃO DE COMPOSIÇÃO COM CUSTO
2017-07-01 | COMPOSICAO | 91180 | FIXAÇÃO DE TUBOS HORIZONTAIS DE PVC, CPVC OU COBRE DIÂMETROS MAIORES QUE 40 MM E MENORES OU IGUAIS A 75 MM COM ABRAÇADEIRA METÁLICA RÍGIDA TIPO ?D? 1 1/2?, FIXADA DIRETAMENTE NA LAJE. AF_05/2015 | CRIAÇÃO DE COMPOSIÇÃO COM CUSTO
2017-07-01 | COMPOSICAO | 91181 | FIXAÇÃO DE TUBOS HORIZONTAIS DE PVC, CPVC OU COBRE DIÂMETROS MAIORES QUE 75 MM COM ABRAÇADEIRA METÁLICA RÍGIDA TIPO D 3" , FIXADA DIRETAMENTE NA LAJE. AF_05/2015 | CRIAÇÃO DE COMPOSIÇÃO COM CUSTO
2017-07-01 | COMPOSICAO | 96485 | FORRO EM RÉGUAS DE PVC, LISO, PARA AMBIENTES RESIDENCIAIS, INCLUSIVE ESTRUTURA DE FIXAÇÃO. AF_05/2017_P | CRIAÇÃO DE COMPOSIÇÃO COM CUSTO
2017-07-01 | COMPOSICAO | 96486 | FORRO DE PVC, LISO, PARA AMBIENTES COMERCIAIS, INCLUSIVE ESTRUTURA DE FIXAÇÃO. AF_05/2017_P | CRIAÇÃO DE COMPOSIÇÃO COM CUSTO
2017-07-01 | COMPOSICAO | 96520 | ESCAVAÇÃO MECANIZADA PARA BLOCO DE COROAMENTO OU SAPATA, SEM PREVISÃO DE FÔRMA, COM RETROESCAVADEIRA. AF_06/2017 | CRIAÇÃO DE COMPOSIÇÃO COM CUSTO
2017-07-01 | COMPOSICAO | 96521 | ESCAVAÇÃO MECANIZADA PARA BLOCO DE COROAMENTO OU SAPATA, COM PREVISÃO DE FÔRMA, COM RETROESCAVADEIRA. AF_06/2017 | CRIAÇÃO DE COMPOSIÇÃO COM CUSTO
2017-07-01 | COMPOSICAO | 96522 | ESCAVAÇÃO MANUAL PARA BLOCO DE COROAMENTO OU SAPATA, SEM PREVISÃO DE FÔRMA. AF_06/2017 | CRIAÇÃO DE COMPOSIÇÃO COM CUSTO
2017-07-01 | COMPOSICAO | 96523 | ESCAVAÇÃO MANUAL PARA BLOCO DE COROAMENTO OU SAPATA, COM PREVISÃO DE FÔRMA. AF_06/2017 | CRIAÇÃO DE COMPOSIÇÃO COM CUSTO
2017-07-01 | COMPOSICAO | 96524 | ESCAVAÇÃO MECANIZADA PARA VIGA BALDRAME, SEM PREVISÃO DE FÔRMA, COM MINI-ESCAVADEIRA. AF_06/2017 | CRIAÇÃO DE COMPOSIÇÃO COM CUSTO
2017-07-01 | COMPOSICAO | 96525 | ESCAVAÇÃO MECANIZADA PARA VIGA BALDRAME, COM PREVISÃO DE FÔRMA, COM MINI-ESCAVADEIRA. AF_06/2017 | CRIAÇÃO DE COMPOSIÇÃO COM CUSTO
2017-07-01 | COMPOSICAO | 96526 | ESCAVAÇÃO MANUAL DE VALA PARA VIGA BALDRAME, SEM PREVISÃO DE FÔRMA. AF_06/2017 | CRIAÇÃO DE COMPOSIÇÃO COM CUSTO
2017-07-01 | COMPOSICAO | 96527 | ESCAVAÇÃO MANUAL DE VALA PARA VIGA BALDRAME, COM PREVISÃO DE FÔRMA. AF_06/2017 | CRIAÇÃO DE COMPOSIÇÃO COM CUSTO
2017-07-01 | COMPOSICAO | 96528 | FABRICAÇÃO, MONTAGEM E DESMONTAGEM DE FÔRMA PARA BLOCO DE COROAMENTO, EM MADEIRA SERRADA, E=25 MM, 1 UTILIZAÇÃO. AF_06/2017 | CRIAÇÃO DE COMPOSIÇÃO COM CUSTO
2017-07-01 | COMPOSICAO | 96529 | FABRICAÇÃO, MONTAGEM E DESMONTAGEM DE FÔRMA PARA SAPATA, EM MADEIRA SERRADA, E=25 MM, 1 UTILIZAÇÃO. AF_06/2017 | CRIAÇÃO DE COMPOSIÇÃO COM CUSTO
2017-07-01 | COMPOSICAO | 96530 | FABRICAÇÃO, MONTAGEM E DESMONTAGEM DE FÔRMA PARA VIGA BALDRAME, EM MADEIRA SERRADA, E=25 MM, 1 UTILIZAÇÃO. AF_06/2017 | CRIAÇÃO DE COMPOSIÇÃO COM CUSTO
2017-07-01 | COMPOSICAO | 96531 | FABRICAÇÃO, MONTAGEM E DESMONTAGEM DE FÔRMA PARA BLOCO DE COROAMENTO, EM MADEIRA SERRADA, E=25 MM, 2 UTILIZAÇÕES. AF_06/2017 | CRIAÇÃO DE COMPOSIÇÃO COM CUSTO
2017-07-01 | COMPOSICAO | 96532 | FABRICAÇÃO, MONTAGEM E DESMONTAGEM DE FÔRMA PARA SAPATA, EM MADEIRA SERRADA, E=25 MM, 2 UTILIZAÇÕES. AF_06/2017 | CRIAÇÃO DE COMPOSIÇÃO COM CUSTO
2017-07-01 | COMPOSICAO | 96533 | FABRICAÇÃO, MONTAGEM E DESMONTAGEM DE FÔRMA PARA VIGA BALDRAME, EM MADEIRA SERRADA, E=25 MM, 2 UTILIZAÇÕES. AF_06/2017 | CRIAÇÃO DE COMPOSIÇÃO COM CUSTO
2017-07-01 | COMPOSICAO | 96534 | FABRICAÇÃO, MONTAGEM E DESMONTAGEM DE FÔRMA PARA BLOCO DE COROAMENTO, EM MADEIRA SERRADA, E=25 MM, 4 UTILIZAÇÕES. AF_06/2017 | CRIAÇÃO DE COMPOSIÇÃO COM CUSTO
2017-07-01 | COMPOSICAO | 96535 | FABRICAÇÃO, MONTAGEM E DESMONTAGEM DE FÔRMA PARA SAPATA, EM MADEIRA SERRADA, E=25 MM, 4 UTILIZAÇÕES. AF_06/2017 | CRIAÇÃO DE COMPOSIÇÃO COM CUSTO
2017-07-01 | COMPOSICAO | 96536 | FABRICAÇÃO, MONTAGEM E DESMONTAGEM DE FÔRMA PARA VIGA BALDRAME, EM MADEIRA SERRADA, E=25 MM, 4 UTILIZAÇÕES. AF_06/2017 | CRIAÇÃO DE COMPOSIÇÃO COM CUSTO
2017-07-01 | COMPOSICAO | 96537 | FABRICAÇÃO, MONTAGEM E DESMONTAGEM DE FÔRMA PARA BLOCO DE COROAMENTO, EM CHAPA DE MADEIRA COMPENSADA RESINADA, E=17 MM, 2 UTILIZAÇÕES. AF_06/2017 | CRIAÇÃO DE COMPOSIÇÃO COM CUSTO
2017-07-01 | COMPOSICAO | 96538 | FABRICAÇÃO, MONTAGEM E DESMONTAGEM DE FÔRMA PARA SAPATA, EM CHAPA DE MADEIRA COMPENSADA RESINADA, E=17 MM, 2 UTILIZAÇÕES. AF_06/2017 | CRIAÇÃO DE COMPOSIÇÃO COM CUSTO
2017-07-01 | COMPOSICAO | 96539 | FABRICAÇÃO, MONTAGEM E DESMONTAGEM DE FÔRMA PARA VIGA BALDRAME, EM CHAPA DE MADEIRA COMPENSADA RESINADA, E=17 MM, 2 UTILIZAÇÕES. AF_06/2017 | CRIAÇÃO DE COMPOSIÇÃO COM CUSTO
2017-07-01 | COMPOSICAO | 96540 | FABRICAÇÃO, MONTAGEM E DESMONTAGEM DE FÔRMA PARA BLOCO DE COROAMENTO, EM CHAPA DE MADEIRA COMPENSADA RESINADA, E=17 MM, 4 UTILIZAÇÕES. AF_06/2017 | CRIAÇÃO DE COMPOSIÇÃO COM CUSTO
2017-07-01 | COMPOSICAO | 96541 | FABRICAÇÃO, MONTAGEM E DESMONTAGEM DE FÔRMA PARA SAPATA, EM CHAPA DE MADEIRA COMPENSADA RESINADA, E=17 MM, 4 UTILIZAÇÕES. AF_06/2017 | CRIAÇÃO DE COMPOSIÇÃO COM CUSTO
2017-07-01 | COMPOSICAO | 96542 | FABRICAÇÃO, MONTAGEM E DESMONTAGEM DE FÔRMA PARA VIGA BALDRAME, EM CHAPA DE MADEIRA COMPENSADA RESINADA, E=17 MM, 4 UTILIZAÇÕES. AF_06/2017 | CRIAÇÃO DE COMPOSIÇÃO COM CUSTO
2017-07-01 | COMPOSICAO | 96543 | ARMAÇÃO DE BLOCO, VIGA BALDRAME E SAPATA UTILIZANDO AÇO CA-60 DE 5 MM - MONTAGEM. AF_06/2017 | CRIAÇÃO DE COMPOSIÇÃO COM CUSTO
2017-07-01 | COMPOSICAO | 96544 | ARMAÇÃO DE BLOCO, VIGA BALDRAME OU SAPATA UTILIZANDO AÇO CA-50 DE 6,3 MM - MONTAGEM. AF_06/2017 | CRIAÇÃO DE COMPOSIÇÃO COM CUSTO
2017-07-01 | COMPOSICAO | 96545 | ARMAÇÃO DE BLOCO, VIGA BALDRAME OU SAPATA UTILIZANDO AÇO CA-50 DE 8 MM - MONTAGEM. AF_06/2017 | CRIAÇÃO DE COMPOSIÇÃO COM CUSTO
2017-07-01 | COMPOSICAO | 96546 | ARMAÇÃO DE BLOCO, VIGA BALDRAME OU SAPATA UTILIZANDO AÇO CA-50 DE 10 MM - MONTAGEM. AF_06/2017 | CRIAÇÃO DE COMPOSIÇÃO COM CUSTO
2017-07-01 | COMPOSICAO | 96547 | ARMAÇÃO DE BLOCO, VIGA BALDRAME OU SAPATA UTILIZANDO AÇO CA-50 DE 12,5 MM - MONTAGEM. AF_06/2017 | CRIAÇÃO DE COMPOSIÇÃO COM CUSTO
2017-07-01 | COMPOSICAO | 96548 | ARMAÇÃO DE BLOCO, VIGA BALDRAME OU SAPATA UTILIZANDO AÇO CA-50 DE 16 MM - MONTAGEM. AF_06/2017 | CRIAÇÃO DE COMPOSIÇÃO COM CUSTO
2017-07-01 | COMPOSICAO | 96549 | ARMAÇÃO DE BLOCO, VIGA BALDRAME OU SAPATA UTILIZANDO AÇO CA-50 DE 20 MM - MONTAGEM. AF_06/2017 | CRIAÇÃO DE COMPOSIÇÃO COM CUSTO
2017-07-01 | COMPOSICAO | 96550 | ARMAÇÃO DE BLOCO, VIGA BALDRAME OU SAPATA UTILIZANDO AÇO CA-50 DE 25 MM - MONTAGEM. AF_06/2017 | CRIAÇÃO DE COMPOSIÇÃO COM CUSTO
2017-07-01 | COMPOSICAO | 96555 | CONCRETAGEM DE BLOCOS DE COROAMENTO E VIGAS BALDRAME, FCK 30 MPA, COM USO DE JERICA ? LANÇAMENTO, ADENSAMENTO E ACABAMENTO. AF_06/2017 | CRIAÇÃO DE COMPOSIÇÃO COM CUSTO
2017-07-01 | COMPOSICAO | 96556 | CONCRETAGEM DE SAPATAS, FCK 30 MPA, COM USO DE JERICA ? LANÇAMENTO, ADENSAMENTO E ACABAMENTO. AF_06/2017 | CRIAÇÃO DE COMPOSIÇÃO COM CUSTO
2017-07-01 | COMPOSICAO | 96557 | CONCRETAGEM DE BLOCOS DE COROAMENTO E VIGAS BALDRAMES, FCK 30 MPA, COM USO DE BOMBA ? LANÇAMENTO, ADENSAMENTO E ACABAMENTO. AF_06/2017 | CRIAÇÃO DE COMPOSIÇÃO COM CUSTO
2017-07-01 | COMPOSICAO | 96558 | CONCRETAGEM DE SAPATAS, FCK 30 MPA, COM USO DE BOMBA ? LANÇAMENTO, ADENSAMENTO E ACABAMENTO. AF_11/2016 | CRIAÇÃO DE COMPOSIÇÃO COM CUSTO
2017-07-01 | COMPOSICAO | 96559 | PERFILADO DE SEÇÃO 38X76 MM PARA SUPORTE DE DUTO EM CHAPA GALVANIZADA BITOLA 26. AF_07/2017 | CRIAÇÃO DE COMPOSIÇÃO COM CUSTO
2017-07-01 | COMPOSICAO | 96560 | PERFILADO DE SEÇÃO 38X76 MM PARA SUPORTE DE DUTO EM CHAPA GALVANIZADA BITOLA 24. AF_07/2017 | CRIAÇÃO DE COMPOSIÇÃO COM CUSTO
2017-07-01 | COMPOSICAO | 96561 | PERFILADO DE SEÇÃO 38X76 MM PARA SUPORTE DE DUTO EM CHAPA GALVANIZADA BITOLA 22. AF_07/2017 | CRIAÇÃO DE COMPOSIÇÃO COM CUSTO
2017-07-01 | COMPOSICAO | 96562 | PERFILADO DE SEÇÃO 38X76 MM PARA SUPORTE DE ELETROCALHA LISA OU PERFURADA EM AÇO GALVANIZADO, LARGURA 200 OU 400 MM E ALTURA 50 MM. AF_07/2017 | CRIAÇÃO DE COMPOSIÇÃO COM CUSTO
2017-07-01 | COMPOSICAO | 96563 | PERFILADO DE SEÇÃO 38X76 MM PARA SUPORTE DE ELETROCALHA LISA OU PERFURADA EM AÇO GALVANIZADO, LARGURA 500 OU 800 MM E ALTURA 50 MM. AF_07/2017 | CRIAÇÃO DE COMPOSIÇÃO COM CUSTO
2017-06-01 | COMPOSICAO | 5675 | ROLO COMPACTADOR VIBRATÓRIO TANDEM, CILINDROS LISOS DE AÇO PARA SOLO/ASFALTO, POTÊNCIA 45 HP, PESO MÁXIMO OPERACIONAL 4 T - DEPRECIAÇÃO. AF_02/2016 | DESATIVAÇÃO
2017-06-01 | COMPOSICAO | 5676 | ROLO COMPACTADOR VIBRATÓRIO TANDEM, CILINDROS LISOS DE AÇO PARA SOLO/ASFALTO, POTÊNCIA 45 HP, PESO MÁXIMO OPERACIONAL 4 T - MANUTENÇÃO. AF_02/2016 | DESATIVAÇÃO
2017-06-01 | COMPOSICAO | 5677 | ROLO COMPACTADOR VIBRATÓRIO TANDEM, CILINDROS LISOS DE AÇO PARA SOLO/ASFALTO, POTÊNCIA 45 HP, PESO MÁXIMO OPERACIONAL 4 T - MATERIAIS NA OPERAÇÃO. AF_02/2016 | DESATIVAÇÃO
2017-06-01 | COMPOSICAO | 5686 | ROLO COMPACTADOR VIBRATÓRIO TANDEM, CILINDROS LISOS DE AÇO PARA SOLO/ASFALTO, POTÊNCIA 45 HP, PESO MÁXIMO OPERACIONAL 4 T - CHP DIURNO. AF_02/2016 | DESATIVAÇÃO
2017-06-01 | COMPOSICAO | 5732 | ROLO COMPACTADOR DE PNEUS ESTÁTICO, PRESSÃO VARIÁVEL, POTÊNCIA 99 HP, PESO SEM/COM LASTRO 9,45 / 21,0 T, LARGURA DE ROLAGEM 2,265 M - MANUTENÇÃO. AF_02/2016 | DESATIVAÇÃO
2017-06-01 | COMPOSICAO | 5733 | ROLO COMPACTADOR DE PNEUS ESTÁTICO, PRESSÃO VARIÁVEL, POTÊNCIA 99 HP, PESO SEM/COM LASTRO 9,45 / 21,0 T, LARGURA DE ROLAGEM 2,265 M - MATERIAIS NA OPERAÇÃO. AF_02/2016 | DESATIVAÇÃO
2017-06-01 | COMPOSICAO | 5791 | ROLO COMPACTADOR VIBRATORIO DE UM CILINDRO LISO DE ACO, POTENCIA 80 HP, PESO OPERACIONAL MAXIMO 8,5 T, LARGURA TRABALHO 1,676 M - MANUTENÇÃO. AF_06/2014 | DESATIVAÇÃO
2017-06-01 | COMPOSICAO | 5792 | ROLO COMPACTADOR VIBRATORIO DE UM CILINDRO LISO DE ACO, POTENCIA 80 HP, PESO OPERACIONAL MAXIMO 8,5 T, LARGURA TRABALHO 1,676 M - MATERIAIS NA OPERAÇÃO. AF_06/2014 | DESATIVAÇÃO
2017-06-01 | COMPOSICAO | 5871 | ROLO COMPACTADOR DE PNEUS ESTÁTICO, PRESSÃO VARIÁVEL, POTÊNCIA 99 HP, PESO SEM/COM LASTRO 9,45 / 21,0 T, LARGURA DE ROLAGEM 2,265 M - CHP DIURNO. AF_02/2016 | DESATIVAÇÃO
2017-06-01 | COMPOSICAO | 5873 | ROLO COMPACTADOR DE PNEUS ESTÁTICO, PRESSÃO VARIÁVEL, POTÊNCIA 99 HP, PESO SEM/COM LASTRO 9,45 / 21,0 T, LARGURA DE ROLAGEM 2,265 M - CHI DIURNO. AF_02/2016 | DESATIVAÇÃO
2017-06-01 | COMPOSICAO | 5948 | ROLO COMPACTADOR VIBRATORIO DE UM CILINDRO LISO DE ACO, POTENCIA 80 HP, PESO OPERACIONAL MAXIMO 8,5 T, LARGURA TRABALHO 1,676 M - CHP DIURNO. AF_06/2014 | DESATIVAÇÃO
2017-06-01 | COMPOSICAO | 9536 | FORRO DE MADEIRA PARA BEIRAL, TABUAS DE 10X1CM COM FRISO MACHO/FEMEA, INCLUSA MEIA-CANA E TESTEIRA COM ALTURA DE 15CM | DESATIVAÇÃO
2017-06-01 | COMPOSICAO | 53823 | ROLO COMPACTADOR DE PNEUS ESTÁTICO, PRESSÃO VARIÁVEL, POTÊNCIA 99 HP, PESO SEM/COM LASTRO 9,45 / 21,0 T, LARGURA DE ROLAGEM 2,265 M - DEPRECIAÇÃO. AF_02/2016 | DESATIVAÇÃO
2017-06-01 | COMPOSICAO | 72197 | SANCA DE GESSO, ALTURA 15CM, MOLDADA NA OBRA | DESATIVAÇÃO
2017-06-01 | COMPOSICAO | 73343 | VIBRADOR DE IMERSAO MOTOR GAS 3,5CV TUBO DE 48X480MM (CI) C/MANGOTE DE 5M COMP -EXCL OPERADOR | DESATIVAÇÃO
2017-06-01 | COMPOSICAO | 73792 | FORRO EM PLACAS PRE-MOLDADAS DE GESSO LISO, BISOTADO, 60X60CM COM ESPESSURA CENTRAL 1,2CM E NAS BORDAS 3,0CM, INCLUSO FIXACAO COM ARAME E ESTRUTURA DE MADEIRA | DESATIVAÇÃO
2017-06-01 | COMPOSICAO | 73986 | FORRO DE GESSO EM PLACAS 60X60CM, ESPESSURA 1,2CM, INCLUSIVE FIXACAO COM ARAME | DESATIVAÇÃO
2017-06-01 | COMPOSICAO | 84090 | FORRO DE MADEIRA COM TABUAS 10X1CM FIXADAS EM SARRAFOS DE 2X10CM COM ESPACAMENTO DE 50CM | DESATIVAÇÃO
2017-06-01 | COMPOSICAO | 84091 | BARROTEAMENTO PARA FORRO, COM PECAS DE MADEIRA 2,5X10CM, ESPACADAS DE 50CM | DESATIVAÇÃO
2017-06-01 | COMPOSICAO | 84094 | MEIA CANA 2,5X2,5CM COM ACABAMENTO PARA FORRO DE MADEIRA | DESATIVAÇÃO
2017-06-01 | COMPOSICAO | 84095 | RODATETO EM MADEIRA DE LEI 7,0X2,5CM | DESATIVAÇÃO
2017-06-01 | COMPOSICAO | 84096 | RODATETO EM MADEIRA DE LEI NATIVA/REGIONAL 1,5 X 5 CM | DESATIVAÇÃO
2017-06-01 | COMPOSICAO | 89047 | (COMPOSIÇÃO REPRESENTATIVA) DO SERVIÇO DE CONTRAPISO EM ARGAMASSA TRAÇO 1:4 (CIMENTO E AREIA), PREPARO COM BETONEIRA 400 L, ESPESSURA 4 CM PARA ÁREAS SECAS E 3 CM PARA ÁREAS MOLHADAS, PARA EDIFICAÇÃO HABITACIONAL MULTIFAMILIAR (PRÉDIO). AF_11/2014 | DESATIVAÇÃO
2017-06-01 | COMPOSICAO | 89219 | ROLO COMPACTADOR VIBRATORIO DE UM CILINDRO LISO DE ACO, POTENCIA 80 HP, PESO OPERACIONAL MAXIMO 8,5 T, LARGURA TRABALHO 1,676 M - DEPRECIAÇÃO. AF_06/2014 | DESATIVAÇÃO
2017-06-01 | COMPOSICAO | 89220 | ROLO COMPACTADOR VIBRATORIO DE UM CILINDRO LISO DE ACO, POTENCIA 80 HP, PESO OPERACIONAL MAXIMO 8,5 T, LARGURA TRABALHO 1,676 M - JUROS. AF_06/2014 | DESATIVAÇÃO
2017-06-01 | COMPOSICAO | 89227 | ROLO COMPACTADOR VIBRATORIO DE UM CILINDRO LISO DE ACO, POTENCIA 80 HP, PESO OPERACIONAL MAXIMO 8,5 T, LARGURA TRABALHO 1,676 M - CHI DIURNO. AF_06/2014 | DESATIVAÇÃO
2017-06-01 | COMPOSICAO | 93236 | ROLO COMPACTADOR DE PNEUS ESTÁTICO, PRESSÃO VARIÁVEL, POTÊNCIA 99 HP, PESO SEM/COM LASTRO 9,45 / 21,0 T, LARGURA DE ROLAGEM 2,265 M - JUROS. AF_02/2016 | DESATIVAÇÃO
2017-06-01 | COMPOSICAO | 93241 | ROLO COMPACTADOR VIBRATÓRIO TANDEM, CILINDROS LISOS DE AÇO PARA SOLO/ASFALTO, POTÊNCIA 45 HP, PESO MÁXIMO OPERACIONAL 4 T - JUROS. AF_02/2016 | DESATIVAÇÃO
2017-06-01 | COMPOSICAO | 93242 | ROLO COMPACTADOR VIBRATÓRIO TANDEM, CILINDROS LISOS DE AÇO PARA SOLO/ASFALTO, POTÊNCIA 45 HP, PESO MÁXIMO OPERACIONAL 4 T - CHI DIURNO. AF_02/2016 | DESATIVAÇÃO
2017-06-01 | COMPOSICAO | 96109 | FORRO EM PLACAS DE GESSO, PARA AMBIENTES RESIDENCIAIS. AF_05/2017_P | CRIAÇÃO DE COMPOSIÇÃO COM CUSTO
2017-06-01 | COMPOSICAO | 96110 | FORRO EM DRYWALL, PARA AMBIENTES RESIDENCIAIS, INCLUSIVE ESTRUTURA DE FIXAÇÃO. AF_05/2017_P | CRIAÇÃO DE COMPOSIÇÃO COM CUSTO
2017-06-01 | COMPOSICAO | 96111 | FORRO EM RÉGUAS DE PVC, PARA AMBIENTES RESIDENCIAIS, INCLUSIVE ESTRUTURA DE FIXAÇÃO. AF_05/2017_P | CRIAÇÃO DE COMPOSIÇÃO COM CUSTO
2017-06-01 | COMPOSICAO | 96112 | FORRO EM MADEIRA PINUS, PARA AMBIENTES RESIDENCIAIS, INCLUSIVE ESTRUTURA DE FIXAÇÃO. AF_05/2017 | CRIAÇÃO DE COMPOSIÇÃO COM CUSTO
2017-06-01 | COMPOSICAO | 96113 | FORRO EM PLACAS DE GESSO, PARA AMBIENTES COMERCIAIS. AF_05/2017_P | CRIAÇÃO DE COMPOSIÇÃO COM CUSTO
2017-06-01 | COMPOSICAO | 96114 | FORRO EM DRYWALL, PARA AMBIENTES COMERCIAIS, INCLUSIVE ESTRUTURA DE FIXAÇÃO. AF_05/2017_P | CRIAÇÃO DE COMPOSIÇÃO COM CUSTO
2017-06-01 | COMPOSICAO | 96115 | FORRO DE FIBRA MINERAL, PARA AMBIENTES COMERCIAIS, INCLUSIVE ESTRUTURA DE FIXAÇÃO. AF_05/2017_P | CRIAÇÃO DE COMPOSIÇÃO COM CUSTO
2017-06-01 | COMPOSICAO | 96116 | FORRO EM RÉGUAS DE PVC, PARA AMBIENTES COMERCIAIS, INCLUSIVE ESTRUTURA DE FIXAÇÃO. AF_05/2017_P | CRIAÇÃO DE COMPOSIÇÃO COM CUSTO
2017-06-01 | COMPOSICAO | 96117 | FORRO EM MADEIRA PINUS, PARA AMBIENTES COMERCIAIS, INCLUSIVE ESTRUTURA DE FIXAÇÃO. AF_05/2017 | CRIAÇÃO DE COMPOSIÇÃO COM CUSTO
2017-06-01 | COMPOSICAO | 96120 | ACABAMENTOS PARA FORRO (MOLDURA DE GESSO). AF_05/2017 | CRIAÇÃO DE COMPOSIÇÃO COM CUSTO
2017-06-01 | COMPOSICAO | 96121 | ACABAMENTOS PARA FORRO (RODA-FORRO EM PERFIL METÁLICO E PLÁSTICO). AF_05/2017 | CRIAÇÃO DE COMPOSIÇÃO COM CUSTO
2017-06-01 | COMPOSICAO | 96122 | ACABAMENTOS PARA FORRO (RODA-FORRO EM MADEIRA PINUS). AF_05/2017 | CRIAÇÃO DE COMPOSIÇÃO COM CUSTO
2017-06-01 | COMPOSICAO | 96123 | ACABAMENTOS PARA FORRO (MOLDURA EM DRYWALL, COM LARGURA DE 15 CM). AF_05/2017_P | CRIAÇÃO DE COMPOSIÇÃO COM CUSTO
2017-06-01 | COMPOSICAO | 96124 | ACABAMENTOS PARA FORRO (SANCA DE GESSO, COM ALTURA DE 15 CM, MONTADA NA OBRA). AF_05/2017_P | CRIAÇÃO DE COMPOSIÇÃO COM CUSTO
2017-06-01 | COMPOSICAO | 96252 | FABRICAÇÃO DE FÔRMA PARA PILARES CIRCULARES, EM CHAPA DE MADEIRA COMPENSADA PLASTIFICADA. AF_06/2017 | CRIAÇÃO DE COMPOSIÇÃO COM CUSTO
2017-06-01 | COMPOSICAO | 96257 | MONTAGEM E DESMONTAGEM DE FÔRMA DE PILARES CIRCULARES, COM ÁREA MÉDIA DAS SEÇÕES MENOR OU IGUAL A 0,28 M², PÉ-DIREITO SIMPLES, EM MADEIRA, 2 UTILIZAÇÕES. AF_06/2017 | CRIAÇÃO DE COMPOSIÇÃO COM CUSTO
2017-06-01 | COMPOSICAO | 96258 | MONTAGEM E DESMONTAGEM DE FÔRMA DE PILARES CIRCULARES, COM ÁREA MÉDIA DAS SEÇÕES MAIOR QUE 0,28 M², PÉ-DIREITO SIMPLES, EM MADEIRA, 2 UTILIZAÇÕES. AF_06/2017 | CRIAÇÃO DE COMPOSIÇÃO COM CUSTO
2017-06-01 | COMPOSICAO | 96259 | MONTAGEM E DESMONTAGEM DE FÔRMA DE PILARES CIRCULARES, COM ÁREA MÉDIA DAS SEÇÕES MENOR OU IGUAL A 0,28 M², PÉ-DIREITO DUPLO, EM MADEIRA, 2 UTILIZAÇÕES. AF_06/2017 | CRIAÇÃO DE COMPOSIÇÃO COM CUSTO
2017-06-01 | COMPOSICAO | 96358 | PAREDE COM PLACAS DE GESSO ACARTONADO (DRYWALL), PARA USO INTERNO, COM DUAS FACES SIMPLES E ESTRUTURA METÁLICA COM GUIAS SIMPLES, SEM VÃOS. AF_06/2017_P | CRIAÇÃO DE COMPOSIÇÃO COM CUSTO
2017-06-01 | COMPOSICAO | 96359 | PAREDE COM PLACAS DE GESSO ACARTONADO (DRYWALL), PARA USO INTERNO, COM DUAS FACES SIMPLES E ESTRUTURA METÁLICA COM GUIAS SIMPLES, COM VÃOS AF_06/2017_P | CRIAÇÃO DE COMPOSIÇÃO COM CUSTO
2017-06-01 | COMPOSICAO | 96360 | PAREDE COM PLACAS DE GESSO ACARTONADO (DRYWALL), PARA USO INTERNO, COM DUAS FACES SIMPLES E ESTRUTURA METÁLICA COM GUIAS DUPLAS, SEM VÃOS. AF_06/2017_P | CRIAÇÃO DE COMPOSIÇÃO COM CUSTO
2017-06-01 | COMPOSICAO | 96361 | PAREDE COM PLACAS DE GESSO ACARTONADO (DRYWALL), PARA USO INTERNO, COM DUAS FACES SIMPLES E ESTRUTURA METÁLICA COM GUIAS DUPLAS, COM VÃOS. AF_06/2017_P | CRIAÇÃO DE COMPOSIÇÃO COM CUSTO
2017-06-01 | COMPOSICAO | 96362 | PAREDE COM PLACAS DE GESSO ACARTONADO (DRYWALL), PARA USO INTERNO, COM UMA FACE SIMPLES E OUTRA FACE DUPLA E ESTRUTURA METÁLICA COM GUIAS SIMPLES, SEM VÃOS. AF_06/2017_P | CRIAÇÃO DE COMPOSIÇÃO COM CUSTO
2017-06-01 | COMPOSICAO | 96363 | PAREDE COM PLACAS DE GESSO ACARTONADO (DRYWALL), PARA USO INTERNO, COM UMA FACE SIMPLES E OUTRA FACE DUPLA E ESTRUTURA METÁLICA COM GUIAS SIMPLES, COM VÃOS. AF_06/2017_P | CRIAÇÃO DE COMPOSIÇÃO COM CUSTO
2017-06-01 | COMPOSICAO | 96364 | PAREDE COM PLACAS DE GESSO ACARTONADO (DRYWALL), PARA USO INTERNO COM UMA FACE SIMPLES E OUTRA FACE DUPLA E ESTRUTURA METÁLICA COM GUIAS DUPLAS, SEM VÃOS. AF_06/2017_P | CRIAÇÃO DE COMPOSIÇÃO COM CUSTO
2017-06-01 | COMPOSICAO | 96365 | PAREDE COM PLACAS DE GESSO ACARTONADO (DRYWALL), PARA USO INTERNO, COM UMA FACE SIMPLES E OUTRA FACE DUPLA E ESTRUTURA METÁLICA COM GUIAS DUPLAS, COM VÃOS. AF_06/2017_P | CRIAÇÃO DE COMPOSIÇÃO COM CUSTO
2017-06-01 | COMPOSICAO | 96366 | PAREDE COM PLACAS DE GESSO ACARTONADO (DRYWALL), PARA USO INTERNO, COM DUAS FACES DUPLAS E ESTRUTURA METÁLICA COM GUIAS SIMPLES, SEM VÃOS. AF_06/2017_P | CRIAÇÃO DE COMPOSIÇÃO COM CUSTO
2017-06-01 | COMPOSICAO | 96367 | PAREDE COM PLACAS DE GESSO ACARTONADO (DRYWALL), PARA USO INTERNO, COM DUAS FACES DUPLAS E ESTRUTURA METÁLICA COM GUIAS SIMPLES, COM VÃOS. AF_06/2017_P | CRIAÇÃO DE COMPOSIÇÃO COM CUSTO
2017-06-01 | COMPOSICAO | 96368 | PAREDE COM PLACAS DE GESSO ACARTONADO (DRYWALL), PARA USO INTERNO COM DUAS FACES DUPLAS E ESTRUTURA METÁLICA COM GUIAS DUPLAS, SEM VÃOS. AF_06/2017 | CRIAÇÃO DE COMPOSIÇÃO COM CUSTO
2017-06-01 | COMPOSICAO | 96369 | PAREDE COM PLACAS DE GESSO ACARTONADO (DRYWALL), PARA USO INTERNO, COM DUAS FACES DUPLAS E ESTRUTURA METÁLICA COM GUIAS DUPLAS, COM VÃOS. AF_06/2017_P | CRIAÇÃO DE COMPOSIÇÃO COM CUSTO
2017-06-01 | COMPOSICAO | 96370 | PAREDE COM PLACAS DE GESSO ACARTONADO (DRYWALL), PARA USO INTERNO, COM UMA FACE SIMPLES E ESTRUTURA METÁLICA COM GUIAS SIMPLES, SEM VÃOS. AF_06/2017_P | CRIAÇÃO DE COMPOSIÇÃO COM CUSTO
2017-06-01 | COMPOSICAO | 96371 | PAREDE COM PLACAS DE GESSO ACARTONADO (DRYWALL), PARA USO INTERNO, COM UMA FACE SIMPLES E ESTRUTURA METÁLICA COM GUIAS SIMPLES, COM VÃOS. AF_06/2017_P | CRIAÇÃO DE COMPOSIÇÃO COM CUSTO
2017-06-01 | COMPOSICAO | 96372 | INSTALAÇÃO DE ISOLAMENTO COM LÃ DE ROCHA EM PAREDES DRYWALL. AF_06/2017 | CRIAÇÃO DE COMPOSIÇÃO COM CUSTO
2017-06-01 | COMPOSICAO | 96373 | INSTALAÇÃO DE REFORÇO METÁLICO EM PAREDE DRYWALL. AF_06/2017 | CRIAÇÃO DE COMPOSIÇÃO COM CUSTO
2017-06-01 | COMPOSICAO | 96374 | INSTALAÇÃO DE REFORÇO DE MADEIRA EM PAREDE DRYWALL. AF_06/2017 | CRIAÇÃO DE COMPOSIÇÃO COM CUSTO
2017-06-01 | COMPOSICAO | 96393 | USINAGEM DE BRITA GRADUADA SIMPLES, UTILIZANDO BRITA COMERCIAL COM USINA 300 T/H. AF_06/2017 | CRIAÇÃO DE COMPOSIÇÃO COM CUSTO
2017-06-01 | COMPOSICAO | 96394 | USINAGEM DE BRITA GRADUADA TRATADA COM CIMENTO, UTILIZANDO BRITA COMERCIAL COM USINA 300 T/H. AF_06/2017 | CRIAÇÃO DE COMPOSIÇÃO COM CUSTO
2017-06-01 | COMPOSICAO | 96395 | USINAGEM DE CONCRETO PARA COMPACTAÇÃO COM ROLO, UTILIZANDO BRITA COMERCIAL. AF_06/2017 | CRIAÇÃO DE COMPOSIÇÃO COM CUSTO
2017-06-01 | COMPOSICAO | 96457 | ROLO COMPACTADOR DE PNEUS, ESTATICO, PRESSAO VARIAVEL, POTENCIA 110 HP, PESO SEM/COM LASTRO 10,8/27 T, LARGURA DE ROLAGEM 2,30 M - MATERIAIS NA OPERACAO. AF_06/2017 | CRIAÇÃO DE COMPOSIÇÃO COM CUSTO
2017-06-01 | COMPOSICAO | 96458 | ROLO COMPACTADOR DE PNEUS, ESTATICO, PRESSAO VARIAVEL, POTENCIA 110 HP, PESO SEM/COM LASTRO 10,8/27 T, LARGURA DE ROLAGEM 2,30 M - MANUTENCAO. AF_06/2017 | CRIAÇÃO DE COMPOSIÇÃO COM CUSTO
2017-06-01 | COMPOSICAO | 96459 | ROLO COMPACTADOR DE PNEUS, ESTATICO, PRESSAO VARIAVEL, POTENCIA 110 HP, PESO SEM/COM LASTRO 10,8/27 T, LARGURA DE ROLAGEM 2,30 M - JUROS. AF_06/2017 | CRIAÇÃO DE COMPOSIÇÃO COM CUSTO
2017-06-01 | COMPOSICAO | 96460 | ROLO COMPACTADOR DE PNEUS, ESTATICO, PRESSAO VARIAVEL, POTENCIA 110 HP, PESO SEM/COM LASTRO 10,8/27 T, LARGURA DE ROLAGEM 2,30 M - DEPRECIAÇÃO. AF_06/2017 | CRIAÇÃO DE COMPOSIÇÃO COM CUSTO
2017-06-01 | COMPOSICAO | 96463 | ROLO COMPACTADOR DE PNEUS, ESTATICO, PRESSAO VARIAVEL, POTENCIA 110 HP, PESO SEM/COM LASTRO 10,8/27 T, LARGURA DE ROLAGEM 2,30 M - CHP DIURNO. AF_06/2017 | CRIAÇÃO DE COMPOSIÇÃO COM CUSTO
2017-06-01 | COMPOSICAO | 96464 | ROLO COMPACTADOR DE PNEUS, ESTATICO, PRESSAO VARIAVEL, POTENCIA 110 HP, PESO SEM/COM LASTRO 10,8/27 T, LARGURA DE ROLAGEM 2,30 M - CHI DIURNO. AF_06/2017 | CRIAÇÃO DE COMPOSIÇÃO COM CUSTO
2017-06-01 | COMPOSICAO | 96467 | RODAPÉ CERÂMICO DE 7CM DE ALTURA COM PLACAS TIPO ESMALTADA COMERCIAL DE DIMENSÕES 35X35CM (PADRAO POPULAR). AF_06/2017 | CRIAÇÃO DE COMPOSIÇÃO COM CUSTO
2017-05-01 | COMPOSICAO | 96126 | MASSA ACRÍLICA, APLICAÇÃO MANUAL EM PANOS COM PRESENÇA DE VÃOS DE EDIFÍCIOS DE MÚLTIPLOS PAVIMENTOS, UMA DEMÃO. AF_05/2017 | CRIAÇÃO DE COMPOSIÇÃO COM CUSTO
2017-05-01 | COMPOSICAO | 96127 | MASSA ACRÍLICA, APLICAÇÃO MANUAL EM PANOS SEM PRESENÇA DE VÃOS DE EDIFÍCIOS DE MÚLTIPLOS PAVIMENTOS, UMA DEMÃO. AF_05/2017 | CRIAÇÃO DE COMPOSIÇÃO COM CUSTO
2017-05-01 | COMPOSICAO | 96128 | MASSA ACRÍLICA, APLICAÇÃO MANUAL EM SUPERFÍCIES EXTERNAS DE SACADA DE EDIFÍCIOS DE MÚLTIPLOS PAVIMENTOS, UMA DEMÃO. AF_05/2017 | CRIAÇÃO DE COMPOSIÇÃO COM CUSTO
2017-05-01 | COMPOSICAO | 96129 | MASSA ACRÍLICA, APLICAÇÃO MANUAL EM SUPERFÍCIES INTERNAS DE SACADA DE EDIFÍCIOS DE MÚLTIPLOS PAVIMENTOS, UMA DEMÃO. AF_05/2017 | CRIAÇÃO DE COMPOSIÇÃO COM CUSTO
2017-05-01 | COMPOSICAO | 96130 | MASSA ACRÍLICA, APLICAÇÃO MANUAL EM PAREDES EXTERNAS DE CASAS, UMA DEMÃO. AF_05/2017 | CRIAÇÃO DE COMPOSIÇÃO COM CUSTO
2017-05-01 | COMPOSICAO | 96131 | MASSA ACRÍLICA, APLICAÇÃO MANUAL EM PANOS COM PRESENÇA DE VÃOS DE EDIFÍCIOS DE MÚLTIPLOS PAVIMENTOS, DUAS DEMÃOS. AF_05/2017 | CRIAÇÃO DE COMPOSIÇÃO COM CUSTO
2017-05-01 | COMPOSICAO | 96132 | MASSA ACRÍLICA, APLICAÇÃO MANUAL EM PANOS SEM PRESENÇA DE VÃOS DE EDIFÍCIOS DE MÚLTIPLOS PAVIMENTOS, DUAS DEMÃOS. AF_05/2017 | CRIAÇÃO DE COMPOSIÇÃO COM CUSTO
2017-05-01 | COMPOSICAO | 96133 | MASSA ACRÍLICA, APLICAÇÃO MANUAL EM SUPERFÍCIES EXTERNAS DE SACADA DE EDIFÍCIOS DE MÚLTIPLOS PAVIMENTOS, DUAS DEMÃOS. AF_05/2017 | CRIAÇÃO DE COMPOSIÇÃO COM CUSTO
2017-05-01 | COMPOSICAO | 96134 | MASSA ACRÍLICA, APLICAÇÃO MANUAL EM SUPERFÍCIES INTERNAS DE SACADA DE EDIFÍCIOS DE MÚLTIPLOS PAVIMENTOS, DUAS DEMÃOS. AF_05/2017 | CRIAÇÃO DE COMPOSIÇÃO COM CUSTO
2017-05-01 | COMPOSICAO | 96135 | MASSA ACRÍLICA, APLICAÇÃO MANUAL EM PAREDES EXTERNAS DE CASAS, DUAS DEMÃOS. AF_05/2017 | CRIAÇÃO DE COMPOSIÇÃO COM CUSTO
2017-05-01 | COMPOSICAO | 96160 | ESTACA RAIZ, DIÂMETRO DE 20 CM, COMPRIMENTO DE ATÉ 10 M, SEM PRESENÇA DE ROCHA. AF_04/2017 | CRIAÇÃO DE COMPOSIÇÃO COM CUSTO
2017-05-01 | COMPOSICAO | 96161 | ESTACA RAIZ, DIÂMETRO DE 31 CM, COMPRIMENTO DE ATÉ 10 M, SEM PRESENÇA DE ROCHA. AF_05/2017 | CRIAÇÃO DE COMPOSIÇÃO COM CUSTO
2017-05-01 | COMPOSICAO | 96162 | ESTACA RAIZ, DIÂMETRO DE 40 CM, COMPRIMENTO DE ATÉ 10 M, SEM PRESENÇA DE ROCHA. AF_05/2017 | CRIAÇÃO DE COMPOSIÇÃO COM CUSTO
2017-05-01 | COMPOSICAO | 96163 | ESTACA RAIZ, DIÂMETRO DE 45 CM, COMPRIMENTO DE ATÉ 10 M, SEM PRESENÇA DE ROCHA. AF_05/2017 | CRIAÇÃO DE COMPOSIÇÃO COM CUSTO
2017-05-01 | COMPOSICAO | 96164 | ESTACA RAIZ, DIÂMETRO DE 20 CM, COMPRIMENTO DE 11 A 20 M, SEM PRESENÇA DE ROCHA. AF_05/2017 | CRIAÇÃO DE COMPOSIÇÃO COM CUSTO
2017-05-01 | COMPOSICAO | 96165 | ESTACA RAIZ, DIÂMETRO DE 31 CM, COMPRIMENTO DE 11 A 20 M, SEM PRESENÇA DE ROCHA. AF_05/2017 | CRIAÇÃO DE COMPOSIÇÃO COM CUSTO
2017-05-01 | COMPOSICAO | 96166 | ESTACA RAIZ, DIÂMETRO DE 40 CM, COMPRIMENTO DE 11 A 20 M, SEM PRESENÇA DE ROCHA. AF_05/2017 | CRIAÇÃO DE COMPOSIÇÃO COM CUSTO
2017-05-01 | COMPOSICAO | 96167 | ESTACA RAIZ, DIÂMETRO DE 45 CM, COMPRIMENTO DE 11 A 20 M, SEM PRESENÇA DE ROCHA. AF_05/2017 | CRIAÇÃO DE COMPOSIÇÃO COM CUSTO
2017-05-01 | COMPOSICAO | 96168 | ESTACA RAIZ, DIÂMETRO DE 20 CM, COMPRIMENTO DE 21 A 30 M, SEM PRESENÇA DE ROCHA. AF_05/2017 | CRIAÇÃO DE COMPOSIÇÃO COM CUSTO
2017-05-01 | COMPOSICAO | 96169 | ESTACA RAIZ, DIÂMETRO DE 31 CM, COMPRIMENTO DE 21 A 30 M, SEM PRESENÇA DE ROCHA. AF_05/2017 | CRIAÇÃO DE COMPOSIÇÃO COM CUSTO
2017-05-01 | COMPOSICAO | 96170 | ESTACA RAIZ, DIÂMETRO DE 40 CM, COMPRIMENTO DE 21 A 30 M, SEM PRESENÇA DE ROCHA. AF_05/2017 | CRIAÇÃO DE COMPOSIÇÃO COM CUSTO
2017-05-01 | COMPOSICAO | 96171 | ESTACA RAIZ, DIÂMETRO DE 45 CM, COMPRIMENTO DE 21 A 30 M, SEM PRESENÇA DE ROCHA. AF_05/2017 | CRIAÇÃO DE COMPOSIÇÃO COM CUSTO
2017-05-01 | COMPOSICAO | 96172 | ESTACA RAIZ, DIÂMETRO DE 20 CM, COMPRIMENTO DE ATÉ 10 M, COM PRESENÇA DE ROCHA. AF_05/2017 | CRIAÇÃO DE COMPOSIÇÃO COM CUSTO
2017-05-01 | COMPOSICAO | 96173 | ESTACA RAIZ, DIÂMETRO DE 31 CM, COMPRIMENTO DE ATÉ 10 M, COM PRESENÇA DE ROCHA. AF_05/2017 | CRIAÇÃO DE COMPOSIÇÃO COM CUSTO
2017-05-01 | COMPOSICAO | 96174 | ESTACA RAIZ, DIÂMETRO DE 40 CM, COMPRIMENTO DE ATÉ 10 M, COM PRESENÇA DE ROCHA. AF_05/2017 | CRIAÇÃO DE COMPOSIÇÃO COM CUSTO
2017-05-01 | COMPOSICAO | 96175 | ESTACA RAIZ, DIÂMETRO DE 45 CM, COMPRIMENTO DE ATÉ 10 M, COM PRESENÇA DE ROCHA. AF_05/2017 | CRIAÇÃO DE COMPOSIÇÃO COM CUSTO
2017-05-01 | COMPOSICAO | 96176 | ESTACA RAIZ, DIÂMETRO DE 20 CM, COMPRIMENTO DE 11 A 20 M, COM PRESENÇA DE ROCHA. AF_05/2017 | CRIAÇÃO DE COMPOSIÇÃO COM CUSTO
2017-05-01 | COMPOSICAO | 96177 | ESTACA RAIZ, DIÂMETRO DE 31 CM, COMPRIMENTO DE 11 A 20 M, COM PRESENÇA DE ROCHA. AF_05/2017 | CRIAÇÃO DE COMPOSIÇÃO COM CUSTO
2017-05-01 | COMPOSICAO | 96178 | ESTACA RAIZ, DIÂMETRO DE 40 CM, COMPRIMENTO DE 11 A 20 M, COM PRESENÇA DE ROCHA. AF_05/2017 | CRIAÇÃO DE COMPOSIÇÃO COM CUSTO
2017-05-01 | COMPOSICAO | 96179 | ESTACA RAIZ, DIÂMETRO DE 45 CM, COMPRIMENTO DE 11 A 20 M, COM PRESENÇA DE ROCHA. AF_05/2017 | CRIAÇÃO DE COMPOSIÇÃO COM CUSTO
2017-05-01 | COMPOSICAO | 96180 | ESTACA RAIZ, DIÂMETRO DE 20 CM, COMPRIMENTO DE 21 A 30 M, COM PRESENÇA DE ROCHA. AF_05/2017 | CRIAÇÃO DE COMPOSIÇÃO COM CUSTO
2017-05-01 | COMPOSICAO | 96181 | ESTACA RAIZ, DIÂMETRO DE 31 CM, COMPRIMENTO DE 21 A 30 M, COM PRESENÇA DE ROCHA. AF_05/2017 | CRIAÇÃO DE COMPOSIÇÃO COM CUSTO
2017-05-01 | COMPOSICAO | 96182 | ESTACA RAIZ, DIÂMETRO DE 40 CM, COMPRIMENTO DE 21 A 30 M, COM PRESENÇA DE ROCHA. AF_05/2017 | CRIAÇÃO DE COMPOSIÇÃO COM CUSTO
2017-05-01 | COMPOSICAO | 96183 | ESTACA RAIZ, DIÂMETRO DE 45 CM, COMPRIMENTO DE 21 A 30 M, COM PRESENÇA DE ROCHA. AF_05/2017 | CRIAÇÃO DE COMPOSIÇÃO COM CUSTO
2017-05-01 | COMPOSICAO | 96298 | PERFURATRIZ ROTATIVA SOBRE ESTEIRA, TORQUE MAXIMO 2500 KGM, POTENCIA 110 HP, MOTOR DIESEL - DEPRECIAÇÃO. AF_05/2017 | CRIAÇÃO DE COMPOSIÇÃO COM CUSTO
2017-05-01 | COMPOSICAO | 96299 | PERFURATRIZ ROTATIVA SOBRE ESTEIRA, TORQUE MAXIMO 2500 KGM, POTENCIA 110 HP, MOTOR DIESEL - JUROS. AF_05/2017 | CRIAÇÃO DE COMPOSIÇÃO COM CUSTO
2017-05-01 | COMPOSICAO | 96300 | PERFURATRIZ ROTATIVA SOBRE ESTEIRA, TORQUE MAXIMO 2500 KGM, POTENCIA 110 HP, MOTOR DIESEL - MANUTENÇÃO. AF_05/2017 | CRIAÇÃO DE COMPOSIÇÃO COM CUSTO
2017-05-01 | COMPOSICAO | 96301 | PERFURATRIZ ROTATIVA SOBRE ESTEIRA, TORQUE MAXIMO 2500 KGM, POTENCIA 110 HP, MOTOR DIESEL - MATERIAIS NA OPERAÇÃO. AF_05/2017 | CRIAÇÃO DE COMPOSIÇÃO COM CUSTO
2017-05-01 | COMPOSICAO | 96302 | PERFURATRIZ ROTATIVA SOBRE ESTEIRA, TORQUE MAXIMO 2500 KGM, POTENCIA 110 HP, MOTOR DIESEL - CHI DIURNO. AF_05/2017 | CRIAÇÃO DE COMPOSIÇÃO COM CUSTO
2017-05-01 | COMPOSICAO | 96303 | PERFURATRIZ ROTATIVA SOBRE ESTEIRA, TORQUE MAXIMO 2500 KGM, POTENCIA 110 HP, MOTOR DIESEL- CHP DIURNO. AF_05/2017 | CRIAÇÃO DE COMPOSIÇÃO COM CUSTO
2017-05-01 | COMPOSICAO | 96304 | COMPRESSOR DE AR, VAZAO DE 10 PCM, RESERVATORIO 100 L, PRESSAO DE TRABALHO ENTRE 6,9 E 9,7 BAR, POTENCIA 2 HP, TENSAO 110/220 V - DEPRECIAÇÃO. AF_05/2017 | CRIAÇÃO DE COMPOSIÇÃO COM CUSTO
2017-05-01 | COMPOSICAO | 96305 | COMPRESSOR DE AR, VAZAO DE 10 PCM, RESERVATORIO 100 L, PRESSAO DE TRABALHO ENTRE 6,9 E 9,7 BAR, POTENCIA 2 HP, TENSAO 110/220 V - JUROS. AF_05/2017 | CRIAÇÃO DE COMPOSIÇÃO COM CUSTO
2017-05-01 | COMPOSICAO | 96306 | COMPRESSOR DE AR, VAZAO DE 10 PCM, RESERVATORIO 100 L, PRESSAO DE TRABALHO ENTRE 6,9 E 9,7 BAR, POTENCIA 2 HP, TENSAO 110/220 V - MANUTENÇÃO. AF_05/2017 | CRIAÇÃO DE COMPOSIÇÃO COM CUSTO
2017-05-01 | COMPOSICAO | 96307 | COMPRESSOR DE AR, VAZAO DE 10 PCM, RESERVATORIO 100 L, PRESSAO DE TRABALHO ENTRE 6,9 E 9,7 BAR, POTENCIA 2 HP, TENSAO 110/220 V - MATERIAIS NA OPERAÇÃO. AF_05/2017 | CRIAÇÃO DE COMPOSIÇÃO COM CUSTO
2017-05-01 | COMPOSICAO | 96308 | COMPRESSOR DE AR, VAZAO DE 10 PCM, RESERVATORIO 100 L, PRESSAO DE TRABALHO ENTRE 6,9 E 9,7 BAR POTENCIA 2 HP, TENSAO 110/220 V ? CHI DIURNO. AF_05/2017 | CRIAÇÃO DE COMPOSIÇÃO COM CUSTO
2017-05-01 | COMPOSICAO | 96309 | COMPRESSOR DE AR, VAZAO DE 10 PCM, RESERVATORIO 100 L, PRESSAO DE TRABALHO ENTRE 6,9 E 9,7 BAR, POTENCIA 2 HP, TENSAO 110/220 V - CHP DIURNO. AF_05/2017 | CRIAÇÃO DE COMPOSIÇÃO COM CUSTO
2017-04-01 | COMPOSICAO | 95134 | MÁQUINA DEMARCADORA DE FAIXA DE TRÁFEGO À FRIO, AUTOPROPELIDA, POTÊNCIA 38 HP - CHI DIURNO. AF_07/2016 | DESATIVAÇÃO
2017-04-01 | COMPOSICAO | 96058 | TRATOR DE PNEUS COM POTÊNCIA DE 85 CV, TRAÇÃO 4X4, COM VASSOURA MECÂNICA ACOPLADA - CHP DIURNO. AF_03/2017 | DESATIVAÇÃO
2017-04-01 | COMPOSICAO | 96059 | TRATOR DE PNEUS COM POTÊNCIA DE 85 CV, TRAÇÃO 4X4, COM VASSOURA MECÂNICA ACOPLADA - CHI DIURNO. AF_02/2017 | DESATIVAÇÃO
2017-04-01 | COMPOSICAO | 96063 | MINICARREGADEIRA SOBRE RODAS POTENCIA 47HP CAPACIDADE OPERACAO 646 KG, COM VASSOURA MECÂNICA ACOPLADA - CHP DIURNO. AF_03/2017 | DESATIVAÇÃO
2017-04-01 | COMPOSICAO | 96064 | MINICARREGADEIRA SOBRE RODAS POTENCIA 47HP CAPACIDADE OPERACAO 646 KG, COM VASSOURA MECÂNICA ACOPLADA - CHI DIURNO. AF_03/2017 | DESATIVAÇÃO
2017-04-01 | COMPOSICAO | 96155 | TRATOR DE PNEUS COM POTÊNCIA DE 85 CV, TRAÇÃO 4X4, COM VASSOURA MECÂNICA ACOPLADA - CHI DIURNO. AF_02/2017 | CRIAÇÃO DE COMPOSIÇÃO COM CUSTO
2017-04-01 | COMPOSICAO | 96156 | MINICARREGADEIRA SOBRE RODAS POTENCIA 47HP CAPACIDADE OPERACAO 646 KG, COM VASSOURA MECÂNICA ACOPLADA - CHI DIURNO. AF_03/2017 | CRIAÇÃO DE COMPOSIÇÃO COM CUSTO
2017-04-01 | COMPOSICAO | 96157 | TRATOR DE PNEUS COM POTÊNCIA DE 85 CV, TRAÇÃO 4X4, COM VASSOURA MECÂNICA ACOPLADA - CHP DIURNO. AF_03/2017 | CRIAÇÃO DE COMPOSIÇÃO COM CUSTO
2017-04-01 | COMPOSICAO | 96158 | MINICARREGADEIRA SOBRE RODAS POTENCIA 47HP CAPACIDADE OPERACAO 646 KG, COM VASSOURA MECÂNICA ACOPLADA - CHP DIURNO. AF_03/2017 | CRIAÇÃO DE COMPOSIÇÃO COM CUSTO
2017-04-01 | COMPOSICAO | 96159 | MÁQUINA DEMARCADORA DE FAIXA DE TRÁFEGO À FRIO, AUTOPROPELIDA, POTÊNCIA 38 HP - CHI DIURNO. AF_07/2016 | CRIAÇÃO DE COMPOSIÇÃO COM CUSTO
2017-04-01 | COMPOSICAO | 96241 | MINIESCAVADEIRA SOBRE ESTEIRAS, POTENCIA LIQUIDA DE *30* HP, PESO OPERACIONAL DE *3.500* KG - DEPRECIACAO. AF_04/2017 | CRIAÇÃO DE COMPOSIÇÃO COM CUSTO
2017-04-01 | COMPOSICAO | 96242 | MINIESCAVADEIRA SOBRE ESTEIRAS, POTENCIA LIQUIDA DE *30* HP, PESO OPERACIONAL DE *3.500* KG - JUROS. AF_04/2017 | CRIAÇÃO DE COMPOSIÇÃO COM CUSTO
2017-04-01 | COMPOSICAO | 96243 | MINIESCAVADEIRA SOBRE ESTEIRAS, POTENCIA LIQUIDA DE *30* HP, PESO OPERACIONAL DE *3.500* KG - MANUTENCAO. AF_04/2017 | CRIAÇÃO DE COMPOSIÇÃO COM CUSTO
2017-04-01 | COMPOSICAO | 96244 | MINIESCAVADEIRA SOBRE ESTEIRAS, POTENCIA LIQUIDA DE *30* HP, PESO OPERACIONAL DE *3.500* KG - MATERIAIS NA OPERACAO. AF_04/2017 | CRIAÇÃO DE COMPOSIÇÃO COM CUSTO
2017-04-01 | COMPOSICAO | 96245 | MINIESCAVADEIRA SOBRE ESTEIRAS, POTENCIA LIQUIDA DE *30* HP, PESO OPERACIONAL DE *3.500* KG - CHP DIURNO. AF_04/2017 | CRIAÇÃO DE COMPOSIÇÃO COM CUSTO
2017-04-01 | COMPOSICAO | 96246 | MINIESCAVADEIRA SOBRE ESTEIRAS, POTENCIA LIQUIDA DE *30* HP, PESO OPERACIONAL DE *3.500* KG - CHI DIURNO. AF_04/2017 | CRIAÇÃO DE COMPOSIÇÃO COM CUSTO
2017-03-01 | COMPOSICAO | 72964 | CONCRETO BETUMINOSO USINADO A QUENTE COM CAP 50/70, BINDER, INCLUSO USINAGEM E APLICACAO, EXCLUSIVE TRANSPORTE | DESATIVAÇÃO
2017-03-01 | COMPOSICAO | 72965 | FABRICAÇÃO E APLICAÇÃO DE CONCRETO BETUMINOSO USINADO A QUENTE(CBUQ),CAP 50/70, EXCLUSIVE TRANSPORTE | DESATIVAÇÃO
2017-03-01 | COMPOSICAO | 95990 | CONSTRUÇÃO DE PAVIMENTO COM APLICAÇÃO DE CONCRETO BETUMINOSO USINADO A QUENTE (CBUQ), CAMADA DE ROLAMENTO, COM ESPESSURA DE 3,0 CM ? EXCLUSIVE TRANSPORTE. AF_03/2017 | CRIAÇÃO DE COMPOSIÇÃO COM CUSTO
2017-03-01 | COMPOSICAO | 95992 | CONSTRUÇÃO DE PAVIMENTO COM APLICAÇÃO DE CONCRETO BETUMINOSO USINADO A QUENTE (CBUQ), BINDER, COM ESPESSURA DE 3,0 CM ? EXCLUSIVE TRANSPORTE. AF_03/2017 | CRIAÇÃO DE COMPOSIÇÃO COM CUSTO
2017-03-01 | COMPOSICAO | 95993 | CONSTRUÇÃO DE PAVIMENTO COM APLICAÇÃO DE CONCRETO BETUMINOSO USINADO A QUENTE (CBUQ), CAMADA DE ROLAMENTO, COM ESPESSURA DE 4,0 CM ? EXCLUSIVE TRANSPORTE. AF_03/2017 | CRIAÇÃO DE COMPOSIÇÃO COM CUSTO
2017-03-01 | COMPOSICAO | 95994 | CONSTRUÇÃO DE PAVIMENTO COM APLICAÇÃO DE CONCRETO BETUMINOSO USINADO A QUENTE (CBUQ), BINDER, COM ESPESSURA DE 4,0 CM ? EXCLUSIVE TRANSPORTE. AF_03/2017 | CRIAÇÃO DE COMPOSIÇÃO COM CUSTO
2017-03-01 | COMPOSICAO | 95995 | CONSTRUÇÃO DE PAVIMENTO COM APLICAÇÃO DE CONCRETO BETUMINOSO USINADO A QUENTE (CBUQ), CAMADA DE ROLAMENTO, COM ESPESSURA DE 5,0 CM ? EXCLUSIVE TRANSPORTE. AF_03/2017 | CRIAÇÃO DE COMPOSIÇÃO COM CUSTO
2017-03-01 | COMPOSICAO | 95996 | CONSTRUÇÃO DE PAVIMENTO COM APLICAÇÃO DE CONCRETO BETUMINOSO USINADO A QUENTE (CBUQ), BINDER, COM ESPESSURA DE 5,0 CM ? EXCLUSIVE TRANSPORTE. AF_03/2017 | CRIAÇÃO DE COMPOSIÇÃO COM CUSTO
2017-03-01 | COMPOSICAO | 95997 | CONSTRUÇÃO DE PAVIMENTO COM APLICAÇÃO DE CONCRETO BETUMINOSO USINADO A QUENTE (CBUQ), CAMADA DE ROLAMENTO, COM ESPESSURA DE 6,0 CM ? EXCLUSIVE TRANSPORTE. AF_03/2017 | CRIAÇÃO DE COMPOSIÇÃO COM CUSTO
2017-03-01 | COMPOSICAO | 95998 | CONSTRUÇÃO DE PAVIMENTO COM APLICAÇÃO DE CONCRETO BETUMINOSO USINADO A QUENTE (CBUQ), BINDER, COM ESPESSURA DE 6,0 CM ? EXCLUSIVE TRANSPORTE. AF_03/2017 | CRIAÇÃO DE COMPOSIÇÃO COM CUSTO
2017-03-01 | COMPOSICAO | 95999 | CONSTRUÇÃO DE PAVIMENTO COM APLICAÇÃO DE CONCRETO BETUMINOSO USINADO A QUENTE (CBUQ), CAMADA DE ROLAMENTO, COM ESPESSURA DE 7,0 CM ? EXCLUSIVE TRANSPORTE. AF_03/2017 | CRIAÇÃO DE COMPOSIÇÃO COM CUSTO
2017-03-01 | COMPOSICAO | 96000 | CONSTRUÇÃO DE PAVIMENTO COM APLICAÇÃO DE CONCRETO BETUMINOSO USINADO A QUENTE (CBUQ), BINDER, COM ESPESSURA DE 7,0 CM ? EXCLUSIVE TRANSPORTE. AF_03/2017 | CRIAÇÃO DE COMPOSIÇÃO COM CUSTO
2017-03-01 | COMPOSICAO | 96001 | FRESAGEM DE PAVIMENTO ASFÁLTICO, EM LOCAIS COM NIVEL BAIXO DE INTERFERÊNCIA. AF_03/2017 | CRIAÇÃO DE COMPOSIÇÃO COM CUSTO
2017-03-01 | COMPOSICAO | 96002 | FRESAGEM DE PAVIMENTO ASFÁLTICO, EM LOCAIS COM NIVEL ALTO DE INTERFERÊNCIA. AF_03/2017 | CRIAÇÃO DE COMPOSIÇÃO COM CUSTO
2017-03-01 | COMPOSICAO | 96010 | TRATOR DE PNEUS COM POTÊNCIA DE 122 CV, TRAÇÃO 4X4, COM VASSOURA MECÂNICA ACOPLADA ? IMPOSTOS E SEGUROS. AF_02/2017 | DESATIVAÇÃO
2017-03-01 | COMPOSICAO | 96013 | TRATOR DE PNEUS COM POTÊNCIA DE 122 CV, TRAÇÃO 4X4, COM VASSOURA MECÂNICA ACOPLADA - CHP DIURNO. AF_02/2017 | CRIAÇÃO DE COMPOSIÇÃO COM CUSTO
2017-03-01 | COMPOSICAO | 96014 | TRATOR DE PNEUS COM POTÊNCIA DE 122 CV, TRAÇÃO 4X4, COM VASSOURA MECÂNICA ACOPLADA - CHI DIURNO. AF_02/2017 | CRIAÇÃO DE COMPOSIÇÃO COM CUSTO
2017-03-01 | COMPOSICAO | 96017 | TRATOR DE PNEUS COM POTÊNCIA DE 122 CV, TRAÇÃO 4X4, COM GRADE DE DISCOS ACOPLADA ? IMPOSTOS E SEGUROS. AF_02/2017 | DESATIVAÇÃO
2017-03-01 | COMPOSICAO | 96020 | TRATOR DE PNEUS COM POTÊNCIA DE 122 CV, TRAÇÃO 4X4, COM GRADE DE DISCOS ACOPLADA - CHP DIURNO. AF_02/2017 | CRIAÇÃO DE COMPOSIÇÃO COM CUSTO
2017-03-01 | COMPOSICAO | 96021 | TRATOR DE PNEUS COM POTÊNCIA DE 122 CV, TRAÇÃO 4X4, COM GRADE DE DISCOS ACOPLADA - CHI DIURNO. AF_02/2017 | CRIAÇÃO DE COMPOSIÇÃO COM CUSTO
2017-03-01 | COMPOSICAO | 96025 | TRATOR DE PNEUS COM POTÊNCIA DE 85 CV, TRAÇÃO 4X4, COM GRADE DE DISCOS ACOPLADA ? IMPOSTOS E SEGUROS. AF_02/2017 | DESATIVAÇÃO
2017-03-01 | COMPOSICAO | 96028 | TRATOR DE PNEUS COM POTÊNCIA DE 85 CV, TRAÇÃO 4X4, COM GRADE DE DISCOS ACOPLADA - CHP DIURNO. AF_02/2017 | CRIAÇÃO DE COMPOSIÇÃO COM CUSTO
2017-03-01 | COMPOSICAO | 96029 | TRATOR DE PNEUS COM POTÊNCIA DE 85 CV, TRAÇÃO 4X4, COM GRADE DE DISCOS ACOPLADA - CHI DIURNO. AF_02/2017 | CRIAÇÃO DE COMPOSIÇÃO COM CUSTO
2017-03-01 | COMPOSICAO | 96053 | TRATOR DE PNEUS COM POTÊNCIA DE 85 CV, TRAÇÃO 4X4, COM VASSOURA MECÂNICA ACOPLADA - DEPRECIAÇÃO. AF_03/2017 | CRIAÇÃO DE COMPOSIÇÃO COM CUSTO
2017-03-01 | COMPOSICAO | 96054 | MINICARREGADEIRA SOBRE RODAS POTENCIA 47HP CAPACIDADE OPERACAO 646 KG, COM VASSOURA MECÂNICA ACOPLADA - DEPRECIAÇÃO. AF_03/2017 | CRIAÇÃO DE COMPOSIÇÃO COM CUSTO
2017-03-01 | COMPOSICAO | 96055 | TRATOR DE PNEUS COM POTÊNCIA DE 85 CV, TRAÇÃO 4X4, COM VASSOURA MECÂNICA ACOPLADA - JUROS. AF_03/2017 | CRIAÇÃO DE COMPOSIÇÃO COM CUSTO
2017-03-01 | COMPOSICAO | 96056 | TRATOR DE PNEUS COM POTÊNCIA DE 85 CV, TRAÇÃO 4X4, COM VASSOURA MECÂNICA ACOPLADA - MANUTENÇÃO. AF_03/2017 | CRIAÇÃO DE COMPOSIÇÃO COM CUSTO
2017-03-01 | COMPOSICAO | 96057 | TRATOR DE PNEUS COM POTÊNCIA DE 85 CV, TRAÇÃO 4X4, COM VASSOURA MECÂNICA ACOPLADA - MATERIAIS NA OPERAÇÃO. AF_03/2017 | CRIAÇÃO DE COMPOSIÇÃO COM CUSTO
2017-03-01 | COMPOSICAO | 96058 | TRATOR DE PNEUS COM POTÊNCIA DE 85 CV, TRAÇÃO 4X4, COM VASSOURA MECÂNICA ACOPLADA - CHP DIURNO. AF_03/2017 | CRIAÇÃO DE COMPOSIÇÃO COM CUSTO
2017-03-01 | COMPOSICAO | 96059 | TRATOR DE PNEUS COM POTÊNCIA DE 85 CV, TRAÇÃO 4X4, COM VASSOURA MECÂNICA ACOPLADA - CHI DIURNO. AF_02/2017 | CRIAÇÃO DE COMPOSIÇÃO COM CUSTO
2017-03-01 | COMPOSICAO | 96060 | MINICARREGADEIRA SOBRE RODAS POTENCIA 47HP CAPACIDADE OPERACAO 646 KG, COM VASSOURA MECÂNICA ACOPLADA - JUROS. AF_03/2017 | CRIAÇÃO DE COMPOSIÇÃO COM CUSTO
2017-03-01 | COMPOSICAO | 96061 | MINICARREGADEIRA SOBRE RODAS POTENCIA 47HP CAPACIDADE OPERACAO 646 KG, COM VASSOURA MECÂNICA ACOPLADA - MANUTENÇÃO. AF_03/2017 | CRIAÇÃO DE COMPOSIÇÃO COM CUSTO
2017-03-01 | COMPOSICAO | 96062 | MINICARREGADEIRA SOBRE RODAS POTENCIA 47HP CAPACIDADE OPERACAO 646 KG, COM VASSOURA MECÂNICA ACOPLADA - MATERIAIS NA OPERAÇÃO. AF_03/2017 | CRIAÇÃO DE COMPOSIÇÃO COM CUSTO
2017-03-01 | COMPOSICAO | 96063 | MINICARREGADEIRA SOBRE RODAS POTENCIA 47HP CAPACIDADE OPERACAO 646 KG, COM VASSOURA MECÂNICA ACOPLADA - CHP DIURNO. AF_03/2017 | CRIAÇÃO DE COMPOSIÇÃO COM CUSTO
2017-03-01 | COMPOSICAO | 96064 | MINICARREGADEIRA SOBRE RODAS POTENCIA 47HP CAPACIDADE OPERACAO 646 KG, COM VASSOURA MECÂNICA ACOPLADA - CHI DIURNO. AF_03/2017 | CRIAÇÃO DE COMPOSIÇÃO COM CUSTO
2017-02-01 | COMPOSICAO | 40678 | PORTA EM FERRO QUADRICULADO PARA ABRIGO DE MEDIDORES E BOTIJOES, DE ABRIR, COM GUARNICOES | DESATIVAÇÃO
2017-02-01 | COMPOSICAO | 72140 | PORTA DE FERRO PARA LIXEIRA, DE ABRIR, TIPO CHAPA, 70X210CM , COM GUARNICOES | DESATIVAÇÃO
2017-02-01 | COMPOSICAO | 73677 | CADASTRO DE LIGAÇÕES PREDIAIS, INCLUSIVE DESENHISTA | DESATIVAÇÃO
2017-02-01 | COMPOSICAO | 73678 | CADASTRO DE ADUTORAS. COLETORES E INTERCEPTORES - ATÉ DN 500 MM, INCLUSIVE DESENHISTA | DESATIVAÇÃO
2017-02-01 | COMPOSICAO | 73682 | CADASTRO DE REDES, INCLUSIVE DESENHISTA | DESATIVAÇÃO
2017-02-01 | COMPOSICAO | 73683 | INSTALAÇÃO DE GAMBIARRA PARA SINALIZAÇÃO, PADRÃO 20 M, INCLUINDO LÂMPADA, BOCAL E BALDE A CADA 2 M | DESATIVAÇÃO
2017-02-01 | COMPOSICAO | 73747 | ISOLAMENTO ACUSTICO EM ESPUMA DE POLIURETANO ESPESSURA 20 MM, DENSIDADE 29KG/M3 | DESATIVAÇÃO
2017-02-01 | COMPOSICAO | 73900 | ENSAIOS DE IMPRIMACAO - ASFALTO DILUIDO | DESATIVAÇÃO
2017-02-01 | COMPOSICAO | 73933 | PORTA DE FERRO, DE ABRIR, TIPO CHAPA LISA, COM GUARNICOES | DESATIVAÇÃO
2017-02-01 | COMPOSICAO | 74021 | ENSAIOS DE TERRAPLENAGEM - CORPO DO ATERRO | DESATIVAÇÃO
2017-02-01 | COMPOSICAO | 74259 | ENSAIOS DE PINTURA DE LIGACAO | DESATIVAÇÃO
2017-02-01 | COMPOSICAO | 76451 | ESCAVACAO MECANIZADA SUBMERSA (DRAGAGEM E CARGA), UTILIZANDO CAMINHÃO BASCULANTE, ESCAVADEIRA TIPO DRAGA DE ARRASTE E RETROESCAVADEIRA COM CARREGADEIRA | DESATIVAÇÃO
2017-02-01 | COMPOSICAO | 83403 | INTERRUPTOR PULSADOR DE CAMPAINHA OU MINUTERIA 2A/250V C/ CAIXA - FORNECIMENTO E INSTALACAO | DESATIVAÇÃO
2017-02-01 | COMPOSICAO | 83488 | SECCIONADOR TRIPOLAR 15KV/400A ACIONAM SIMULT VARA MANOBRA (MANOBRA) - FORNECIMENTO E INSTALACAO | DESATIVAÇÃO
2017-02-01 | COMPOSICAO | 83489 | SECCIONADOR TRIPOLAR 15KV/400A ACIONAM SIMULT PUNHO MANOBRA (COMANDO) - FORNECIMENTO E INSTALACAO | DESATIVAÇÃO
2017-02-01 | COMPOSICAO | 84098 | ISOLAMENTO ACUSTICO COM ESPUMA POLIURETANO E=25MM, FLEXIVEL 100X100X2CM, DENSIDADE 29 A 35 KG/M3 | DESATIVAÇÃO
2017-02-01 | COMPOSICAO | 84664 | PINTURA IMUNIZANTE FUNGICIDA A BASE DE CARBOLINEUM, DUAS DEMAOS | DESATIVAÇÃO
2017-02-01 | COMPOSICAO | 91339 | PORTA EM AÇO DE ABRIR COM POSTIGO PARA VIDRO, COM GUARNIÇÃO, FIXAÇÃO COM PARAFUSOS, EXCLUSIVE VIDRO - FORNECIMENTO E INSTALAÇÃO. AF_08/2015 | DESATIVAÇÃO
2017-02-01 | COMPOSICAO | 91340 | PORTA EM AÇO DE ABRIR COM TRAVESSAS PARA VIDRO, COM GUARNIÇÃO, FIXAÇÃO COM PARAFUSOS, EXCLUSIVE VIDROS - FORNECIMENTO E INSTALAÇÃO. AF_08/2015 | DESATIVAÇÃO
2017-02-01 | COMPOSICAO | 91888 | CURVA 135 GRAUS PARA ELETRODUTO, PVC, ROSCÁVEL, DN 20 MM (1/2"), PARA CIRCUITOS TERMINAIS, INSTALADA EM FORRO - FORNECIMENTO E INSTALAÇÃO. AF_12/2015 | DESATIVAÇÃO
2017-02-01 | COMPOSICAO | 91894 | CURVA 135 GRAUS PARA ELETRODUTO, PVC, ROSCÁVEL, DN 32 MM (1"), PARA CIRCUITOS TERMINAIS, INSTALADA EM FORRO - FORNECIMENTO E INSTALAÇÃO. AF_12/2015 | DESATIVAÇÃO
2017-02-01 | COMPOSICAO | 91897 | CURVA 135 GRAUS PARA ELETRODUTO, PVC, ROSCÁVEL, DN 40 MM (1 1/4"), PARA CIRCUITOS TERMINAIS, INSTALADA EM FORRO - FORNECIMENTO E INSTALAÇÃO. AF_12/2015 | DESATIVAÇÃO
2017-02-01 | COMPOSICAO | 91900 | CURVA 135 GRAUS PARA ELETRODUTO, PVC, ROSCÁVEL, DN 20 MM (1/2"), PARA CIRCUITOS TERMINAIS, INSTALADA EM LAJE - FORNECIMENTO E INSTALAÇÃO. AF_12/2015 | DESATIVAÇÃO
2017-02-01 | COMPOSICAO | 91906 | CURVA 135 GRAUS PARA ELETRODUTO, PVC, ROSCÁVEL, DN 32 MM (1"), PARA CIRCUITOS TERMINAIS, INSTALADA EM LAJE - FORNECIMENTO E INSTALAÇÃO. AF_12/2015 | DESATIVAÇÃO
2017-02-01 | COMPOSICAO | 91909 | CURVA 135 GRAUS PARA ELETRODUTO, PVC, ROSCÁVEL, DN 40 MM (1 1/4"), PARA CIRCUITOS TERMINAIS, INSTALADA EM LAJE - FORNECIMENTO E INSTALAÇÃO. AF_12/2015 | DESATIVAÇÃO
2017-02-01 | COMPOSICAO | 91912 | CURVA 135 GRAUS PARA ELETRODUTO, PVC, ROSCÁVEL, DN 20 MM (1/2"), PARA CIRCUITOS TERMINAIS, INSTALADA EM PAREDE - FORNECIMENTO E INSTALAÇÃO. AF_12/2015 | DESATIVAÇÃO
2017-02-01 | COMPOSICAO | 91918 | CURVA 135 GRAUS PARA ELETRODUTO, PVC, ROSCÁVEL, DN 32 MM (1"), PARA CIRCUITOS TERMINAIS, INSTALADA EM PAREDE - FORNECIMENTO E INSTALAÇÃO. AF_12/2015 | DESATIVAÇÃO
2017-02-01 | COMPOSICAO | 91921 | CURVA 135 GRAUS PARA ELETRODUTO, PVC, ROSCÁVEL, DN 40 MM (1 1/4"), PARA CIRCUITOS TERMINAIS, INSTALADA EM PAREDE - FORNECIMENTO E INSTALAÇÃO. AF_12/2015 | DESATIVAÇÃO
2017-02-01 | COMPOSICAO | 92340 | TUBO DE AÇO PRETO SEM COSTURA, CONEXÃO SOLDADA, DN 80 (3"), INSTALADO EM PRUMADAS - FORNECIMENTO E INSTALAÇÃO. AF_12/2015 | DESATIVAÇÃO
2017-02-01 | COMPOSICAO | 92363 | TUBO DE AÇO PRETO SEM COSTURA, CONEXÃO SOLDADA, DN 80 (3"), INSTALADO EM REDE DE ALIMENTAÇÃO PARA HIDRANTE - FORNECIMENTO E INSTALAÇÃO. AF_12/2015 | DESATIVAÇÃO
2017-02-01 | COMPOSICAO | 92651 | TUBO DE AÇO PRETO SEM COSTURA, CONEXÃO SOLDADA, DN 80 (3"), INSTALADO EM REDE DE ALIMENTAÇÃO PARA SPRINKLER - FORNECIMENTO E INSTALAÇÃO. AF_12/2015 | DESATIVAÇÃO
2017-02-01 | COMPOSICAO | 93019 | CURVA 135 GRAUS PARA ELETRODUTO, PVC, ROSCÁVEL, DN 50 MM (1 1/2") - FORNECIMENTO E INSTALAÇÃO. AF_12/2015 | DESATIVAÇÃO
2017-02-01 | COMPOSICAO | 93021 | CURVA 135 GRAUS PARA ELETRODUTO, PVC, ROSCÁVEL, DN 60 MM (2") - FORNECIMENTO E INSTALAÇÃO. AF_12/2015 | DESATIVAÇÃO
2017-02-01 | COMPOSICAO | 93023 | CURVA 135 GRAUS PARA ELETRODUTO, PVC, ROSCÁVEL, DN 75 MM (2 1/2") - FORNECIMENTO E INSTALAÇÃO. AF_12/2015 | DESATIVAÇÃO
2017-02-01 | COMPOSICAO | 93025 | CURVA 135 GRAUS PARA ELETRODUTO, PVC, ROSCÁVEL, DN 85 MM (3") - FORNECIMENTO E INSTALAÇÃO. AF_12/2015 | DESATIVAÇÃO
2017-02-01 | COMPOSICAO | 93027 | CURVA 135 GRAUS PARA ELETRODUTO, PVC, ROSCÁVEL, DN 110 MM (4") - FORNECIMENTO E INSTALAÇÃO. AF_12/2015 | DESATIVAÇÃO
2017-02-01 | COMPOSICAO | 95969 | (COMPOSIÇÃO REPRESENTATIVA) EXECUÇÃO DE ESCADA EM CONCRETO ARMADO, MOLDADA IN LOCO, FCK = 25 MPA. AF_02/2017 | CRIAÇÃO DE COMPOSIÇÃO COM CUSTO
2017-02-01 | COMPOSICAO | 96008 | TRATOR DE PNEUS COM POTÊNCIA DE 122 CV, TRAÇÃO 4X4, COM VASSOURA MECÂNICA ACOPLADA - DEPRECIAÇÃO. AF_02/2017 | CRIAÇÃO DE COMPOSIÇÃO COM CUSTO
2017-02-01 | COMPOSICAO | 96009 | TRATOR DE PNEUS COM POTÊNCIA DE 122 CV, TRAÇÃO 4X4, COM VASSOURA MECÂNICA ACOPLADA - JUROS. AF_02/2017 | CRIAÇÃO DE COMPOSIÇÃO COM CUSTO
2017-02-01 | COMPOSICAO | 96010 | TRATOR DE PNEUS COM POTÊNCIA DE 122 CV, TRAÇÃO 4X4, COM VASSOURA MECÂNICA ACOPLADA ? IMPOSTOS E SEGUROS. AF_02/2017 | CRIAÇÃO DE COMPOSIÇÃO COM CUSTO
2017-02-01 | COMPOSICAO | 96011 | TRATOR DE PNEUS COM POTÊNCIA DE 122 CV, TRAÇÃO 4X4, COM VASSOURA MECÂNICA ACOPLADA - MANUTENÇÃO. AF_02/2017 | CRIAÇÃO DE COMPOSIÇÃO COM CUSTO
2017-02-01 | COMPOSICAO | 96012 | TRATOR DE PNEUS COM POTÊNCIA DE 122 CV, TRAÇÃO 4X4, COM VASSOURA MECÂNICA ACOPLADA - MATERIAIS NA OPERAÇÃO. AF_02/2017 | CRIAÇÃO DE COMPOSIÇÃO COM CUSTO
2017-02-01 | COMPOSICAO | 96015 | TRATOR DE PNEUS COM POTÊNCIA DE 122 CV, TRAÇÃO 4X4, COM GRADE DE DISCOS ACOPLADA - DEPRECIAÇÃO. AF_02/2017 | CRIAÇÃO DE COMPOSIÇÃO COM CUSTO
2017-02-01 | COMPOSICAO | 96016 | TRATOR DE PNEUS COM POTÊNCIA DE 122 CV, TRAÇÃO 4X4, COM GRADE DE DISCOS ACOPLADA - JUROS. AF_02/2017 | CRIAÇÃO DE COMPOSIÇÃO COM CUSTO
2017-02-01 | COMPOSICAO | 96017 | TRATOR DE PNEUS COM POTÊNCIA DE 122 CV, TRAÇÃO 4X4, COM GRADE DE DISCOS ACOPLADA ? IMPOSTOS E SEGUROS. AF_02/2017 | CRIAÇÃO DE COMPOSIÇÃO COM CUSTO
2017-02-01 | COMPOSICAO | 96018 | TRATOR DE PNEUS COM POTÊNCIA DE 122 CV, TRAÇÃO 4X4, COM GRADE DE DISCOS ACOPLADA - MANUTENÇÃO. AF_02/2017 | CRIAÇÃO DE COMPOSIÇÃO COM CUSTO
2017-02-01 | COMPOSICAO | 96019 | TRATOR DE PNEUS COM POTÊNCIA DE 122 CV, TRAÇÃO 4X4, COM GRADE DE DISCOS ACOPLADA - MATERIAIS NA OPERAÇÃO. AF_02/2017 | CRIAÇÃO DE COMPOSIÇÃO COM CUSTO
2017-02-01 | COMPOSICAO | 96023 | TRATOR DE PNEUS COM POTÊNCIA DE 85 CV, TRAÇÃO 4X4, COM GRADE DE DISCOS ACOPLADA - DEPRECIAÇÃO. AF_02/2017 | CRIAÇÃO DE COMPOSIÇÃO COM CUSTO
2017-02-01 | COMPOSICAO | 96024 | TRATOR DE PNEUS COM POTÊNCIA DE 85 CV, TRAÇÃO 4X4, COM GRADE DE DISCOS ACOPLADA - JUROS. AF_02/2017 | CRIAÇÃO DE COMPOSIÇÃO COM CUSTO
2017-02-01 | COMPOSICAO | 96025 | TRATOR DE PNEUS COM POTÊNCIA DE 85 CV, TRAÇÃO 4X4, COM GRADE DE DISCOS ACOPLADA ? IMPOSTOS E SEGUROS. AF_02/2017 | CRIAÇÃO DE COMPOSIÇÃO COM CUSTO
2017-02-01 | COMPOSICAO | 96026 | TRATOR DE PNEUS COM POTÊNCIA DE 85 CV, TRAÇÃO 4X4, COM GRADE DE DISCOS ACOPLADA - MANUTENÇÃO. AF_02/2017 | CRIAÇÃO DE COMPOSIÇÃO COM CUSTO
2017-02-01 | COMPOSICAO | 96027 | TRATOR DE PNEUS COM POTÊNCIA DE 85 CV, TRAÇÃO 4X4, COM GRADE DE DISCOS ACOPLADA - MATERIAIS NA OPERAÇÃO. AF_02/2017 | CRIAÇÃO DE COMPOSIÇÃO COM CUSTO
2017-02-01 | COMPOSICAO | 96030 | CAMINHÃO BASCULANTE 10 M3, TRUCADO, POTÊNCIA 230 CV, INCLUSIVE CAÇAMBA METÁLICA, COM DISTRIBUIDOR DE AGREGADOS ACOPLADO - DEPRECIAÇÃO. AF_02/2017 | CRIAÇÃO DE COMPOSIÇÃO COM CUSTO
2017-02-01 | COMPOSICAO | 96031 | CAMINHÃO BASCULANTE 10 M3, TRUCADO, POTÊNCIA 230 CV, INCLUSIVE CAÇAMBA METÁLICA, COM DISTRIBUIDOR DE AGREGADOS ACOPLADO - JUROS. AF_02/2017 | CRIAÇÃO DE COMPOSIÇÃO COM CUSTO
2017-02-01 | COMPOSICAO | 96032 | CAMINHÃO BASCULANTE 10 M3, TRUCADO, POTÊNCIA 230 CV, INCLUSIVE CAÇAMBA METÁLICA, COM DISTRIBUIDOR DE AGREGADOS ACOPLADO - IMPOSTOS E SEGUROS. AF_02/2017 | CRIAÇÃO DE COMPOSIÇÃO COM CUSTO
2017-02-01 | COMPOSICAO | 96033 | CAMINHÃO BASCULANTE 10 M3, TRUCADO, POTÊNCIA 230 CV, INCLUSIVE CAÇAMBA METÁLICA, COM DISTRIBUIDOR DE AGREGADOS ACOPLADO - MANUTENÇÃO. AF_02/2017 | CRIAÇÃO DE COMPOSIÇÃO COM CUSTO
2017-02-01 | COMPOSICAO | 96034 | CAMINHÃO BASCULANTE 10 M3, TRUCADO, POTÊNCIA 230 CV, INCLUSIVE CAÇAMBA METÁLICA, COM DISTRIBUIDOR DE AGREGADOS ACOPLADO - MATERIAIS NA OPERAÇÃO. AF_02/2017 | CRIAÇÃO DE COMPOSIÇÃO COM CUSTO
2017-02-01 | COMPOSICAO | 96035 | CAMINHÃO BASCULANTE 10 M3, TRUCADO, POTÊNCIA 230 CV, INCLUSIVE CAÇAMBA METÁLICA, COM DISTRIBUIDOR DE AGREGADOS ACOPLADO - CHP DIURNO. AF_02/2017 | CRIAÇÃO DE COMPOSIÇÃO COM CUSTO
2017-02-01 | COMPOSICAO | 96036 | CAMINHÃO BASCULANTE 10 M3, TRUCADO, POTÊNCIA 230 CV, INCLUSIVE CAÇAMBA METÁLICA, COM DISTRIBUIDOR DE AGREGADOS ACOPLADO - CHI DIURNO. AF_02/2017 | CRIAÇÃO DE COMPOSIÇÃO COM CUSTO
2017-01-01 | COMPOSICAO | 95732 | LUVA PARA ELETRODUTO, PVC, SOLDÁVEL, DN 20 MM (1/2??), APARENTE, INSTALADA EM TETO - FORNECIMENTO E INSTALAÇÃO. AF_11/2016_P | CRIAÇÃO DE COMPOSIÇÃO COM CUSTO
2017-01-01 | COMPOSICAO | 95733 | LUVA PARA ELETRODUTO, PVC, SOLDÁVEL, DN 25 MM (3/4??), APARENTE, INSTALADA EM TETO - FORNECIMENTO E INSTALAÇÃO. AF_11/2016_P | CRIAÇÃO DE COMPOSIÇÃO COM CUSTO
2017-01-01 | COMPOSICAO | 95734 | LUVA PARA ELETRODUTO, PVC, SOLDÁVEL, DN 32 MM (1??), APARENTE, INSTALADA EM TETO - FORNECIMENTO E INSTALAÇÃO. AF_11/2016_P | CRIAÇÃO DE COMPOSIÇÃO COM CUSTO
2017-01-01 | COMPOSICAO | 95735 | LUVA PARA ELETRODUTO, PVC, SOLDÁVEL, DN 20 MM (1/2??), APARENTE, INSTALADA EM PAREDE - FORNECIMENTO E INSTALAÇÃO. AF_11/2016_P | CRIAÇÃO DE COMPOSIÇÃO COM CUSTO
2017-01-01 | COMPOSICAO | 95736 | LUVA PARA ELETRODUTO, PVC, SOLDÁVEL, DN 25 MM (3/4??), APARENTE, INSTALADA EM PAREDE - FORNECIMENTO E INSTALAÇÃO. AF_11/2016_P | CRIAÇÃO DE COMPOSIÇÃO COM CUSTO
2017-01-01 | COMPOSICAO | 95738 | LUVA PARA ELETRODUTO, PVC, SOLDÁVEL, DN 32 MM (1??), APARENTE, INSTALADA EM PAREDE - FORNECIMENTO E INSTALAÇÃO. AF_11/2016_P | CRIAÇÃO DE COMPOSIÇÃO COM CUSTO
2017-01-01 | COMPOSICAO | 95753 | LUVA DE EMENDA PARA ELETRODUTO, AÇO GALVANIZADO, DN 20 MM (3/4 ), APARENTE, INSTALADA EM TETO - FORNECIMENTO E INSTALAÇÃO. AF_11/2016_P | CRIAÇÃO DE COMPOSIÇÃO COM CUSTO
2017-01-01 | COMPOSICAO | 95754 | LUVA DE EMENDA PARA ELETRODUTO, AÇO GALVANIZADO, DN 25 MM (1''), APARENTE, INSTALADA EM TETO - FORNECIMENTO E INSTALAÇÃO. AF_11/2016_P | CRIAÇÃO DE COMPOSIÇÃO COM CUSTO
2017-01-01 | COMPOSICAO | 95755 | LUVA DE EMENDA PARA ELETRODUTO, AÇO GALVANIZADO, DN 32 MM (1 1/4''), APARENTE, INSTALADA EM TETO - FORNECIMENTO E INSTALAÇÃO. AF_11/2016_P | CRIAÇÃO DE COMPOSIÇÃO COM CUSTO
2017-01-01 | COMPOSICAO | 95756 | LUVA DE EMENDA PARA ELETRODUTO, AÇO GALVANIZADO, DN 40 MM (1 1/2''), APARENTE, INSTALADA EM TETO - FORNECIMENTO E INSTALAÇÃO. AF_11/2016_P | CRIAÇÃO DE COMPOSIÇÃO COM CUSTO
2017-01-01 | COMPOSICAO | 95757 | LUVA DE EMENDA PARA ELETRODUTO, AÇO GALVANIZADO, DN 20 MM (3/4''), APARENTE, INSTALADA EM PAREDE - FORNECIMENTO E INSTALAÇÃO. AF_11/2016_P | CRIAÇÃO DE COMPOSIÇÃO COM CUSTO
2017-01-01 | COMPOSICAO | 95758 | LUVA DE EMENDA PARA ELETRODUTO, AÇO GALVANIZADO, DN 25 MM (1''), APARENTE, INSTALADA EM PAREDE - FORNECIMENTO E INSTALAÇÃO. AF_11/2016_P | CRIAÇÃO DE COMPOSIÇÃO COM CUSTO
2017-01-01 | COMPOSICAO | 95759 | LUVA DE EMENDA PARA ELETRODUTO, AÇO GALVANIZADO, DN 32 MM (1 1/4''), APARENTE, INSTALADA EM PAREDE - FORNECIMENTO E INSTALAÇÃO. AF_11/2016_P | CRIAÇÃO DE COMPOSIÇÃO COM CUSTO
2017-01-01 | COMPOSICAO | 95760 | LUVA DE EMENDA PARA ELETRODUTO, AÇO GALVANIZADO, DN 40 MM (1 1/2''), APARENTE, INSTALADA EM PAREDE - FORNECIMENTO E INSTALAÇÃO. AF_11/2016_P | CRIAÇÃO DE COMPOSIÇÃO COM CUSTO
2017-01-01 | COMPOSICAO | 95934 | FABRICAÇÃO DE FÔRMA PARA ESCADAS, COM 2 LANCES, EM CHAPA DE MADEIRA COMPENSADA PLASTIFICADA, E=18 MM. AF_01/2017 | CRIAÇÃO DE COMPOSIÇÃO COM CUSTO
2017-01-01 | COMPOSICAO | 95935 | FABRICAÇÃO DE FÔRMA PARA ESCADAS, COM 2 LANCES, EM CHAPA DE MADEIRA COMPENSADA RESINADA, E= 17 MM. AF_01/2017 | CRIAÇÃO DE COMPOSIÇÃO COM CUSTO
2017-01-01 | COMPOSICAO | 95936 | FABRICAÇÃO DE FÔRMA PARA ESCADAS, COM 2 LANCES, EM MADEIRA SERRADA, E=25 MM. AF_01/2017 | CRIAÇÃO DE COMPOSIÇÃO COM CUSTO
2017-01-01 | COMPOSICAO | 95937 | MONTAGEM E DESMONTAGEM DE FÔRMA PARA ESCADAS, COM 2 LANCES, EM MADEIRA SERRADA, 1 UTILIZAÇÃO. AF_01/2017 | CRIAÇÃO DE COMPOSIÇÃO COM CUSTO
2017-01-01 | COMPOSICAO | 95938 | MONTAGEM E DESMONTAGEM DE FÔRMA PARA ESCADAS, COM 2 LANCES, EM MADEIRA SERRADA, 2 UTILIZAÇÕES. AF_01/2017 | CRIAÇÃO DE COMPOSIÇÃO COM CUSTO
2017-01-01 | COMPOSICAO | 95939 | MONTAGEM E DESMONTAGEM DE FÔRMA PARA ESCADAS, COM 2 LANCES, EM CHAPA DE MADEIRA COMPENSADA RESINADA, 4 UTILIZAÇÕES. AF_01/2017 | CRIAÇÃO DE COMPOSIÇÃO COM CUSTO
2017-01-01 | COMPOSICAO | 95940 | MONTAGEM E DESMONTAGEM DE FÔRMA PARA ESCADAS, COM 2 LANCES, EM CHAPA DE MADEIRA COMPENSADA PLASTIFICADA, 6 UTILIZAÇÕES. AF_01/2017 | CRIAÇÃO DE COMPOSIÇÃO COM CUSTO
2017-01-01 | COMPOSICAO | 95941 | MONTAGEM E DESMONTAGEM DE FÔRMA PARA ESCADAS, COM 2 LANCES, EM CHAPA DE MADEIRA COMPENSADA PLASTIFICADA, 8 UTILIZAÇÕES. AF_01/2017 | CRIAÇÃO DE COMPOSIÇÃO COM CUSTO
2017-01-01 | COMPOSICAO | 95942 | MONTAGEM E DESMONTAGEM DE FÔRMA PARA ESCADAS, COM 2 LANCES, EM CHAPA DE MADEIRA COMPENSADA PLASTIFICADA, 10 UTILIZAÇÕES. AF_01/2017 | CRIAÇÃO DE COMPOSIÇÃO COM CUSTO
2017-01-01 | COMPOSICAO | 95943 | ARMAÇÃO DE ESCADA, COM 2 LANCES, DE UMA ESTRUTURA CONVENCIONAL DE CONCRETO ARMADO UTILIZANDO AÇO CA-60 DE 5,0 MM - MONTAGEM. AF_01/2017 | CRIAÇÃO DE COMPOSIÇÃO COM CUSTO
2017-01-01 | COMPOSICAO | 95944 | ARMAÇÃO DE ESCADA, COM 2 LANCES, DE UMA ESTRUTURA CONVENCIONAL DE CONCRETO ARMADO UTILIZANDO AÇO CA-50 DE 6,3 MM - MONTAGEM. AF_01/2017 | CRIAÇÃO DE COMPOSIÇÃO COM CUSTO
2017-01-01 | COMPOSICAO | 95945 | ARMAÇÃO DE ESCADA, COM 2 LANCES, DE UMA ESTRUTURA CONVENCIONAL DE CONCRETO ARMADO UTILIZANDO AÇO CA-50 DE 8,0 MM - MONTAGEM. AF_01/2017 | CRIAÇÃO DE COMPOSIÇÃO COM CUSTO
2017-01-01 | COMPOSICAO | 95946 | ARMAÇÃO DE ESCADA, COM 2 LANCES, DE UMA ESTRUTURA CONVENCIONAL DE CONCRETO ARMADO UTILIZANDO AÇO CA-50 DE 10,0 MM - MONTAGEM. AF_01/2017 | CRIAÇÃO DE COMPOSIÇÃO COM CUSTO
2017-01-01 | COMPOSICAO | 95947 | ARMAÇÃO DE ESCADA, COM 2 LANCES, DE UMA ESTRUTURA CONVENCIONAL DE CONCRETO ARMADO UTILIZANDO AÇO CA-50 DE 12,5 MM - MONTAGEM. AF_01/2017 | CRIAÇÃO DE COMPOSIÇÃO COM CUSTO
2017-01-01 | COMPOSICAO | 95948 | ARMAÇÃO DE ESCADA, COM 2 LANCES, DE UMA ESTRUTURA CONVENCIONAL DE CONCRETO ARMADO UTILIZANDO AÇO CA-50 DE 16,0 MM - MONTAGEM. AF_01/2017 | CRIAÇÃO DE COMPOSIÇÃO COM CUSTO
2017-01-01 | COMPOSICAO | 95952 | (COMPOSIÇÃO REPRESENTATIVA) EXECUÇÃO DE ESTRUTURAS DE CONCRETO ARMADO CONVENCIONAL, PARA EDIFICAÇÃO HABITACIONAL MULTIFAMILIAR (PRÉDIO), FCK = 25 MPA. AF_01/2017 | CRIAÇÃO DE COMPOSIÇÃO COM CUSTO
2017-01-01 | COMPOSICAO | 95953 | (COMPOSIÇÃO REPRESENTATIVA) EXECUÇÃO DE ESTRUTURAS DE CONCRETO ARMADO, PARA EDIFICAÇÃO HABITACIONAL UNIFAMILIAR COM DOIS PAVIMENTOS (CASA ISOLADA), FCK = 25 MPA. AF_01/2017 | CRIAÇÃO DE COMPOSIÇÃO COM CUSTO
2017-01-01 | COMPOSICAO | 95954 | (COMPOSIÇÃO REPRESENTATIVA) EXECUÇÃO DE ESTRUTURAS DE CONCRETO ARMADO, PARA EDIFICAÇÃO HABITACIONAL UNIFAMILIAR COM DOIS PAVIMENTOS (CASA EM EMPREENDIMENTOS), FCK = 25 MPA. AF_01/2017 | CRIAÇÃO DE COMPOSIÇÃO COM CUSTO
2017-01-01 | COMPOSICAO | 95955 | (COMPOSIÇÃO REPRESENTATIVA) EXECUÇÃO DE ESTRUTURAS DE CONCRETO ARMADO, PARA EDIFICAÇÃO HABITACIONAL UNIFAMILIAR TÉRREA (CASA ISOLADA), FCK = 25 MPA. AF_01/2017 | CRIAÇÃO DE COMPOSIÇÃO COM CUSTO
2017-01-01 | COMPOSICAO | 95956 | (COMPOSIÇÃO REPRESENTATIVA) EXECUÇÃO DE ESTRUTURAS DE CONCRETO ARMADO, PARA EDIFICAÇÃO HABITACIONAL UNIFAMILIAR TÉRREA (CASA EM EMPREENDIMENTOS), FCK = 25 MPA. AF_01/2017 | CRIAÇÃO DE COMPOSIÇÃO COM CUSTO
2017-01-01 | COMPOSICAO | 95957 | (COMPOSIÇÃO REPRESENTATIVA) EXECUÇÃO DE ESTRUTURAS DE CONCRETO ARMADO, PARA EDIFICAÇÃO INSTITUCIONAL TÉRREA, FCK = 25 MPA. AF_01/2017 | CRIAÇÃO DE COMPOSIÇÃO COM CUSTO
2017-01-01 | COMPOSICAO | 95967 | SERVIÇOS TÉCNICOS ESPECIALIZADOS PARA ACOMPANHAMENTO DE EXECUÇÃO DE FUNDAÇÕES PROFUNDAS E ESTRUTURAS DE CONTENÇÃO | CRIAÇÃO DE COMPOSIÇÃO COM CUSTO
2016-12-01 | COMPOSICAO | 95602 | ARRASAMENTO MECANICO DE ESTACA DE CONCRETO ARMADO, DIAMETROS DE 41 CM A 60 CM. AF_11/2016 | CRIAÇÃO DE COMPOSIÇÃO COM CUSTO
2016-12-01 | COMPOSICAO | 95603 | ARRASAMENTO MECANICO DE ESTACA DE CONCRETO ARMADO, DIAMETROS DE 61 CM A 80 CM. AF_11/2016 | CRIAÇÃO DE COMPOSIÇÃO COM CUSTO
2016-12-01 | COMPOSICAO | 95604 | ARRASAMENTO MECANICO DE ESTACA DE CONCRETO ARMADO, DIAMETROS DE 81 CM A 100 CM. AF_11/2016 | CRIAÇÃO DE COMPOSIÇÃO COM CUSTO
2016-12-01 | COMPOSICAO | 95605 | ARRASAMENTO MECANICO DE ESTACA DE CONCRETO ARMADO, DIAMETROS DE 101 CM A 150 CM. AF_11/2016 | CRIAÇÃO DE COMPOSIÇÃO COM CUSTO
2016-12-01 | COMPOSICAO | 95869 | GRUPO GERADOR COM CARENAGEM, MOTOR DIESEL POTÊNCIA STANDART ENTRE 250 E 260 KVA - JUROS. AF_12/2016 | CRIAÇÃO DE COMPOSIÇÃO COM CUSTO
2016-12-01 | COMPOSICAO | 95870 | GRUPO GERADOR COM CARENAGEM, MOTOR DIESEL POTÊNCIA STANDART ENTRE 250 E 260 KVA - MANUTENÇÃO. AF_12/2016 | CRIAÇÃO DE COMPOSIÇÃO COM CUSTO
2016-12-01 | COMPOSICAO | 95871 | GRUPO GERADOR COM CARENAGEM, MOTOR DIESEL POTÊNCIA STANDART ENTRE 250 E 260 KVA - MATERIAIS NA OPERAÇÃO. AF_12/2016 | CRIAÇÃO DE COMPOSIÇÃO COM CUSTO
2016-12-01 | COMPOSICAO | 95872 | GRUPO GERADOR COM CARENAGEM, MOTOR DIESEL POTÊNCIA STANDART ENTRE 250 E 260 KVA - CHP DIURNO. AF_12/2016 | CRIAÇÃO DE COMPOSIÇÃO COM CUSTO
2016-12-01 | COMPOSICAO | 95873 | GRUPO GERADOR COM CARENAGEM, MOTOR DIESEL POTÊNCIA STANDART ENTRE 250 E 260 KVA - CHI DIURNO. AF_12/2016 | CRIAÇÃO DE COMPOSIÇÃO COM CUSTO
2016-12-01 | COMPOSICAO | 95874 | GRUPO GERADOR COM CARENAGEM, MOTOR DIESEL POTÊNCIA STANDART ENTRE 250 E 260 KVA - DEPRECIAÇÃO. AF_12/2016 | CRIAÇÃO DE COMPOSIÇÃO COM CUSTO
2016-12-01 | COMPOSICAO | 95875 | TRANSPORTE COM CAMINHÃO BASCULANTE DE 10 M3, EM VIA URBANA PAVIMENTADA, DMT ATÉ 30 KM (UNIDADE: M3XKM). AF_12/2016 | CRIAÇÃO DE COMPOSIÇÃO COM CUSTO
2016-12-01 | COMPOSICAO | 95876 | TRANSPORTE COM CAMINHÃO BASCULANTE DE 14 M3, EM VIA URBANA PAVIMENTADA, DMT ATÉ 30 KM (UNIDADE: M3XKM). AF_12/2016 | CRIAÇÃO DE COMPOSIÇÃO COM CUSTO
2016-12-01 | COMPOSICAO | 95877 | TRANSPORTE COM CAMINHÃO BASCULANTE DE 18 M3, EM VIA URBANA PAVIMENTADA, DMT ATÉ 30 KM (UNIDADE: M3XKM). AF_12/2016 | CRIAÇÃO DE COMPOSIÇÃO COM CUSTO
2016-12-01 | COMPOSICAO | 95878 | TRANSPORTE COM CAMINHÃO BASCULANTE DE 10 M3, EM VIA URBANA PAVIMENTADA, DMT ATÉ 30 KM (UNIDADE: TONXKM). AF_12/2016 | CRIAÇÃO DE COMPOSIÇÃO COM CUSTO
2016-12-01 | COMPOSICAO | 95879 | TRANSPORTE COM CAMINHÃO BASCULANTE DE 14 M3, EM VIA URBANA PAVIMENTADA, DMT ATÉ 30 KM (UNIDADE: TONXKM). AF_12/2016 | CRIAÇÃO DE COMPOSIÇÃO COM CUSTO
2016-12-01 | COMPOSICAO | 95880 | TRANSPORTE COM CAMINHÃO BASCULANTE DE 18 M3, EM VIA URBANA PAVIMENTADA, DMT ATÉ 30 KM (UNIDADE: TONXKM). AF_12/2016 | CRIAÇÃO DE COMPOSIÇÃO COM CUSTO
2016-11-01 | COMPOSICAO | 72308 | ELETRODUTO DE ACO GALVANIZADO ELETROLITICO DN 20MM (3/4?), TIPO LEVE - FORNECIMENTO E INSTALACAO | DESATIVAÇÃO
2016-11-01 | COMPOSICAO | 72309 | ELETRODUTO DE ACO GALVANIZADO ELETROLITICO DN 25MM (1?), TIPO LEVE - FORNECIMENTO E INSTALACAO | DESATIVAÇÃO
2016-11-01 | COMPOSICAO | 72310 | ELETRODUTO DE ACO GALVANIZADO ELETROLITICO DN 40MM (1 1/2?), TIPO SEMI-PESADO - FORNECIMENTO E INSTALACAO | DESATIVAÇÃO
2016-11-01 | COMPOSICAO | 72311 | ELETRODUTO DE ACO GALVANIZADO ELETROLITICO DN 50MM (2 ), TIPO SEMI-PESADO - FORNECIMENTO E INSTALACAO | DESATIVAÇÃO
2016-11-01 | COMPOSICAO | 72312 | ELETRODUTO DE ACO GALVANIZADO ELETROLITICO DN 62MM (2 1/2?), TIPO SEMI-PESADO - FORNECIMENTO E INSTALACAO | DESATIVAÇÃO
2016-11-01 | COMPOSICAO | 72316 | ELETRODUTO DE ACO GALVANIZADO ELETROLITICO DN 75MM (3?), TIPO SEMI-PESADO - FORNECIMENTO E INSTALACAO | DESATIVAÇÃO
2016-11-01 | COMPOSICAO | 72820 | CORTE E PREPARO EM CABECA DE ESTACA | DESATIVAÇÃO
2016-11-01 | COMPOSICAO | 73627 | ELETRODUTO DE ACO GALVANIZADO ELETROLITICO DN 16MM (1/2"), TIPO LEVE, INCLUSIVE CONEXOES - FORNECIMENTO E INSTALACAO | DESATIVAÇÃO
2016-11-01 | COMPOSICAO | 73713 | ARRASAMENTO DE TUBULAO DE CONCRETO D=1,00 A 1,20M. (INCLUI ENCARREGADO). | DESATIVAÇÃO
2016-11-01 | COMPOSICAO | 73761 | ARRASAMENTO DE TUBULAO DE CONCRETO D=0,80M. | DESATIVAÇÃO
2016-11-01 | COMPOSICAO | 73861 | CONDULETE 1/2" EM LIGA DE ALUMÍNIO FUNDIDO TIPO ?B? - FORNECIMENTO E INSTALACAO | DESATIVAÇÃO
2016-11-01 | COMPOSICAO | 74102 | CAIXA PARA HIDROMETRO CONCRETO PRE-MOLDADO - FORNECIMENTO E INSTALACAO | DESATIVAÇÃO
2016-11-01 | COMPOSICAO | 74217 | HIDROMETRO 3,00M3/H, D=1/2" - FORNECIMENTO E INSTALACAO | DESATIVAÇÃO
2016-11-01 | COMPOSICAO | 83451 | CONDULETE EM LIGA DE ALUMINIO TIPO "LR" 3/4" - FORNECIMENTO E INSTALACAO | DESATIVAÇÃO
2016-11-01 | COMPOSICAO | 83452 | CONDULETE EM LIGA DE ALUMINIO TIPO "LR" 1" - FORNECIMENTO E INSTALACAO | DESATIVAÇÃO
2016-11-01 | COMPOSICAO | 83455 | CONDULETE PVC TIPO "B" 1/2" SEM TAMPA - FORNECIMENTO E INSTALACAO | DESATIVAÇÃO
2016-11-01 | COMPOSICAO | 83456 | CONDULETE PVC TIPO "LB" 1/2" SEM TAMPA - FORNECIMENTO E INSTALACAO | DESATIVAÇÃO
2016-11-01 | COMPOSICAO | 83457 | CONDULETE PVC TIPO "LB" 3/4" SEM TAMPA - FORNECIMENTO E INSTALACAO | DESATIVAÇÃO
2016-11-01 | COMPOSICAO | 83458 | CONDULETE PVC TIPO "LL" 1/2" SEM TAMPA - FORNECIMENTO E INSTALACAO | DESATIVAÇÃO
2016-11-01 | COMPOSICAO | 83460 | CONDULETE PVC TIPO "TA" 3/4" SEM TAMPA - FORNECIMENTO E INSTALACAO | DESATIVAÇÃO
2016-11-01 | COMPOSICAO | 83461 | CONDULETE PVC TIPO "TB" 1/2" SEM TAMPA - FORNECIMENTO E INSTALACAO | DESATIVAÇÃO
2016-11-01 | COMPOSICAO | 83462 | CONDULETE PVC TIPO "XA" 3/4" SEM TAMPA - FORNECIMENTO E INSTALACAO | DESATIVAÇÃO
2016-11-01 | COMPOSICAO | 83471 | CONDULETE EM ALUMINIO FUNDIDO 2" TIPO "E" - FORNECIMENTO E INSTALACAO | DESATIVAÇÃO
2016-11-01 | COMPOSICAO | 83472 | CONDULETE EM ALUMINIO FUNDIDO 3" TIPO "E" - FORNECIMENTO E INSTALACAO | DESATIVAÇÃO
2016-11-01 | COMPOSICAO | 89526 | CURVA 87 GRAUS E 30 MINUTOS, PVC, SERIE R, ÁGUA PLUVIAL, DN 75 MM, JUNTA ELÁSTICA, FORNECIDO E INSTALADO EM RAMAL DE ENCAMINHAMENTO. AF_12/2014 | CRIAÇÃO DE COMPOSIÇÃO COM CUSTO
2016-11-01 | COMPOSICAO | 89533 | JOELHO 45 GRAUS PARA PÉ DE COLUNA, PVC, SERIE R, ÁGUA PLUVIAL, DN 100 MM, JUNTA ELÁSTICA, FORNECIDO E INSTALADO EM RAMAL DE ENCAMINHAMENTO. AF_12/2014 | CRIAÇÃO DE COMPOSIÇÃO COM CUSTO
2016-11-01 | COMPOSICAO | 89535 | CURVA 87 GRAUS E 30 MINUTOS, PVC, SERIE R, ÁGUA PLUVIAL, DN 100 MM, JUNTA ELÁSTICA, FORNECIDO E INSTALADO EM RAMAL DE ENCAMINHAMENTO. AF_12/2014 | CRIAÇÃO DE COMPOSIÇÃO COM CUSTO
2016-11-01 | COMPOSICAO | 89546 | BUCHA DE REDUÇÃO LONGA, PVC, SERIE R, ÁGUA PLUVIAL, DN 50 X 40 MM, JUNTA ELÁSTICA, FORNECIDO E INSTALADO EM RAMAL DE ENCAMINHAMENTO. AF_12/2014 | CRIAÇÃO DE COMPOSIÇÃO COM CUSTO
2016-11-01 | COMPOSICAO | 89583 | CURVA 87 GRAUS E 30 MINUTOS, PVC, SERIE R, ÁGUA PLUVIAL, DN 75 MM, JUNTA ELÁSTICA, FORNECIDO E INSTALADO EM CONDUTORES VERTICAIS DE ÁGUAS PLUVIAIS. AF_12/2014 | CRIAÇÃO DE COMPOSIÇÃO COM CUSTO
2016-11-01 | COMPOSICAO | 89586 | JOELHO 45 GRAUS PARA PÉ DE COLUNA, PVC, SERIE R, ÁGUA PLUVIAL, DN 100 MM, JUNTA ELÁSTICA, FORNECIDO E INSTALADO EM CONDUTORES VERTICAIS DE ÁGUAS PLUVIAIS. AF_12/2014 | CRIAÇÃO DE COMPOSIÇÃO COM CUSTO
2016-11-01 | COMPOSICAO | 89587 | CURVA 87 GRAUS E 30 MINUTOS, PVC, SERIE R, ÁGUA PLUVIAL, DN 100 MM, JUNTA ELÁSTICA, FORNECIDO E INSTALADO EM CONDUTORES VERTICAIS DE ÁGUAS PLUVIAIS. AF_12/2014 | CRIAÇÃO DE COMPOSIÇÃO COM CUSTO
2016-11-01 | COMPOSICAO | 89592 | CURVA 87 GRAUS E 30 MINUTOS, PVC, SERIE R, ÁGUA PLUVIAL, DN 150 MM, JUNTA ELÁSTICA, FORNECIDO E INSTALADO EM CONDUTORES VERTICAIS DE ÁGUAS PLUVIAIS. AF_12/2014 | CRIAÇÃO DE COMPOSIÇÃO COM CUSTO
2016-11-01 | COMPOSICAO | 90451 | PASSANTE TIPO PEÇA EM POLIESTIRENO PARA ABERTURA PARA PASSAGEM DE 1 TUBO, FIXADO EM LAJE. AF_05/2015 | CRIAÇÃO DE COMPOSIÇÃO COM CUSTO
2016-11-01 | COMPOSICAO | 90452 | PASSANTE TIPO PEÇA EM POLIESTIRENO PARA ABERTURA PARA PASSAGEM DE MAIS DE 1 TUBO, FIXADO EM LAJE. AF_05/2015 | CRIAÇÃO DE COMPOSIÇÃO COM CUSTO
2016-11-01 | COMPOSICAO | 91889 | CURVA 180 GRAUS PARA ELETRODUTO, PVC, ROSCÁVEL, DN 20 MM (1/2"), PARA CIRCUITOS TERMINAIS, INSTALADA EM FORRO - FORNECIMENTO E INSTALAÇÃO. AF_12/2015 | CRIAÇÃO DE COMPOSIÇÃO COM CUSTO
2016-11-01 | COMPOSICAO | 91898 | CURVA 180 GRAUS PARA ELETRODUTO, PVC, ROSCÁVEL, DN 40 MM (1 1/4"), PARA CIRCUITOS TERMINAIS, INSTALADA EM FORRO - FORNECIMENTO E INSTALAÇÃO. AF_12/2015 | CRIAÇÃO DE COMPOSIÇÃO COM CUSTO
2016-11-01 | COMPOSICAO | 91901 | CURVA 180 GRAUS PARA ELETRODUTO, PVC, ROSCÁVEL, DN 20 MM (1/2"), PARA CIRCUITOS TERMINAIS, INSTALADA EM LAJE - FORNECIMENTO E INSTALAÇÃO. AF_12/2015 | CRIAÇÃO DE COMPOSIÇÃO COM CUSTO
2016-11-01 | COMPOSICAO | 91910 | CURVA 180 GRAUS PARA ELETRODUTO, PVC, ROSCÁVEL, DN 40 MM (1 1/4"), PARA CIRCUITOS TERMINAIS, INSTALADA EM LAJE - FORNECIMENTO E INSTALAÇÃO. AF_12/2015 | CRIAÇÃO DE COMPOSIÇÃO COM CUSTO
2016-11-01 | COMPOSICAO | 91913 | CURVA 180 GRAUS PARA ELETRODUTO, PVC, ROSCÁVEL, DN 20 MM (1/2"), PARA CIRCUITOS TERMINAIS, INSTALADA EM PAREDE - FORNECIMENTO E INSTALAÇÃO. AF_12/2015 | CRIAÇÃO DE COMPOSIÇÃO COM CUSTO
2016-11-01 | COMPOSICAO | 91922 | CURVA 180 GRAUS PARA ELETRODUTO, PVC, ROSCÁVEL, DN 40 MM (1 1/4"), PARA CIRCUITOS TERMINAIS, INSTALADA EM PAREDE - FORNECIMENTO E INSTALAÇÃO. AF_12/2015 | CRIAÇÃO DE COMPOSIÇÃO COM CUSTO
2016-11-01 | COMPOSICAO | 92648 | TUBO DE AÇO PRETO SEM COSTURA, CONEXÃO SOLDADA, DN 40 (1 1/2"), INSTALADO EM REDE DE ALIMENTAÇÃO PARA SPRINKLER - FORNECIMENTO E INSTALAÇÃO. AF_12/2015 | CRIAÇÃO DE COMPOSIÇÃO COM CUSTO
2016-11-01 | COMPOSICAO | 92833 | TUBO DE CONCRETO PARA REDES COLETORAS DE ESGOTO SANITÁRIO, DIÂMETRO DE 300 MM, JUNTA ELÁSTICA, INSTALADO EM LOCAL COM BAIXO NÍVEL DE INTERFERÊNCIAS - FORNECIMENTO E ASSENTAMENTO. AF_12/2015 | CRIAÇÃO DE COMPOSIÇÃO COM CUSTO
2016-11-01 | COMPOSICAO | 92837 | TUBO DE CONCRETO PARA REDES COLETORAS DE ESGOTO SANITÁRIO, DIÂMETRO DE 500 MM, JUNTA ELÁSTICA, INSTALADO EM LOCAL COM BAIXO NÍVEL DE INTERFERÊNCIAS - FORNECIMENTO E ASSENTAMENTO. AF_12/2015 | CRIAÇÃO DE COMPOSIÇÃO COM CUSTO
2016-11-01 | COMPOSICAO | 92839 | TUBO DE CONCRETO PARA REDES COLETORAS DE ESGOTO SANITÁRIO, DIÂMETRO DE 600 MM, JUNTA ELÁSTICA, INSTALADO EM LOCAL COM BAIXO NÍVEL DE INTERFERÊNCIAS - FORNECIMENTO E ASSENTAMENTO. AF_12/2015 | CRIAÇÃO DE COMPOSIÇÃO COM CUSTO
2016-11-01 | COMPOSICAO | 92841 | TUBO DE CONCRETO PARA REDES COLETORAS DE ESGOTO SANITÁRIO, DIÂMETRO DE 700 MM, JUNTA ELÁSTICA, INSTALADO EM LOCAL COM BAIXO NÍVEL DE INTERFERÊNCIAS - FORNECIMENTO E ASSENTAMENTO. AF_12/2015 | CRIAÇÃO DE COMPOSIÇÃO COM CUSTO
2016-11-01 | COMPOSICAO | 92847 | TUBO DE CONCRETO PARA REDES COLETORAS DE ESGOTO SANITÁRIO, DIÂMETRO DE 1000 MM, JUNTA ELÁSTICA, INSTALADO EM LOCAL COM BAIXO NÍVEL DE INTERFERÊNCIAS - FORNECIMENTO E ASSENTAMENTO. AF_12/2015 | CRIAÇÃO DE COMPOSIÇÃO COM CUSTO
2016-11-01 | COMPOSICAO | 92849 | TUBO DE CONCRETO PARA REDES COLETORAS DE ESGOTO SANITÁRIO, DIÂMETRO DE 300 MM, JUNTA ELÁSTICA, INSTALADO EM LOCAL COM ALTO NÍVEL DE INTERFERÊNCIAS - FORNECIMENTO E ASSENTAMENTO. AF_12/2015 | CRIAÇÃO DE COMPOSIÇÃO COM CUSTO
2016-11-01 | COMPOSICAO | 92853 | TUBO DE CONCRETO PARA REDES COLETORAS DE ESGOTO SANITÁRIO, DIÂMETRO DE 500 MM, JUNTA ELÁSTICA, INSTALADO EM LOCAL COM ALTO NÍVEL DE INTERFERÊNCIAS - FORNECIMENTO E ASSENTAMENTO. AF_12/2015 | CRIAÇÃO DE COMPOSIÇÃO COM CUSTO
2016-11-01 | COMPOSICAO | 92855 | TUBO DE CONCRETO PARA REDES COLETORAS DE ESGOTO SANITÁRIO, DIÂMETRO DE 600 MM, JUNTA ELÁSTICA, INSTALADO EM LOCAL COM ALTO NÍVEL DE INTERFERÊNCIAS - FORNECIMENTO E ASSENTAMENTO. AF_12/2015 | CRIAÇÃO DE COMPOSIÇÃO COM CUSTO
2016-11-01 | COMPOSICAO | 92857 | TUBO DE CONCRETO PARA REDES COLETORAS DE ESGOTO SANITÁRIO, DIÂMETRO DE 700 MM, JUNTA ELÁSTICA, INSTALADO EM LOCAL COM ALTO NÍVEL DE INTERFERÊNCIAS - FORNECIMENTO E ASSENTAMENTO. AF_12/2015 | CRIAÇÃO DE COMPOSIÇÃO COM CUSTO
2016-11-01 | COMPOSICAO | 92863 | TUBO DE CONCRETO PARA REDES COLETORAS DE ESGOTO SANITÁRIO, DIÂMETRO DE 1000 MM, JUNTA ELÁSTICA, INSTALADO EM LOCAL COM ALTO NÍVEL DE INTERFERÊNCIAS - FORNECIMENTO E ASSENTAMENTO. AF_12/2015 | CRIAÇÃO DE COMPOSIÇÃO COM CUSTO
2016-11-01 | COMPOSICAO | 95565 | TUBO DE CONCRETO PARA REDES COLETORAS DE ÁGUAS PLUVIAIS, DIÂMETRO DE 300MM, JUNTA RÍGIDA, INSTALADO EM LOCAL COM BAIXO NÍVEL DE INTERFERÊNCIAS - FORNECIMENTO E ASSENTAMENTO. AF_12/2015 | CRIAÇÃO DE COMPOSIÇÃO COM CUSTO
2016-11-01 | COMPOSICAO | 95566 | TUBO DE CONCRETO PARA REDES COLETORAS DE ÁGUAS PLUVIAIS, DIÂMETRO DE 300MM, JUNTA RÍGIDA, INSTALADO EM LOCAL COM ALTO NÍVEL DE INTERFERÊNCIAS - FORNECIMENTO E ASSENTAMENTO. AF_12/2015 | CRIAÇÃO DE COMPOSIÇÃO COM CUSTO
2016-11-01 | COMPOSICAO | 95567 | TUBO DE CONCRETO (SIMPLES) PARA REDES COLETORAS DE ÁGUAS PLUVIAIS, DIÂMETRO DE 300 MM, JUNTA RÍGIDA, INSTALADO EM LOCAL COM BAIXO NÍVEL DE INTERFERÊNCIAS - FORNECIMENTO E ASSENTAMENTO. AF_12/2015 | CRIAÇÃO DE COMPOSIÇÃO COM CUSTO
2016-11-01 | COMPOSICAO | 95568 | TUBO DE CONCRETO (SIMPLES) PARA REDES COLETORAS DE ÁGUAS PLUVIAIS, DIÂMETRO DE 400 MM, JUNTA RÍGIDA, INSTALADO EM LOCAL COM BAIXO NÍVEL DE INTERFERÊNCIAS - FORNECIMENTO E ASSENTAMENTO. AF_12/2015 | CRIAÇÃO DE COMPOSIÇÃO COM CUSTO
2016-11-01 | COMPOSICAO | 95569 | TUBO DE CONCRETO (SIMPLES) PARA REDES COLETORAS DE ÁGUAS PLUVIAIS, DIÂMETRO DE 500 MM, JUNTA RÍGIDA, INSTALADO EM LOCAL COM BAIXO NÍVEL DE INTERFERÊNCIAS - FORNECIMENTO E ASSENTAMENTO. AF_12/2015 | CRIAÇÃO DE COMPOSIÇÃO COM CUSTO
2016-11-01 | COMPOSICAO | 95570 | TUBO DE CONCRETO (SIMPLES) PARA REDES COLETORAS DE ÁGUAS PLUVIAIS, DIÂMETRO DE 300 MM, JUNTA RÍGIDA, INSTALADO EM LOCAL COM ALTO NÍVEL DE INTERFERÊNCIAS - FORNECIMENTO E ASSENTAMENTO. AF_12/2015 | CRIAÇÃO DE COMPOSIÇÃO COM CUSTO
2016-11-01 | COMPOSICAO | 95571 | TUBO DE CONCRETO (SIMPLES) PARA REDES COLETORAS DE ÁGUAS PLUVIAIS, DIÂMETRO DE 400 MM, JUNTA RÍGIDA, INSTALADO EM LOCAL COM ALTO NÍVEL DE INTERFERÊNCIAS - FORNECIMENTO E ASSENTAMENTO. AF_12/2015 | CRIAÇÃO DE COMPOSIÇÃO COM CUSTO
2016-11-01 | COMPOSICAO | 95572 | TUBO DE CONCRETO (SIMPLES) PARA REDES COLETORAS DE ÁGUAS PLUVIAIS, DIÂMETRO DE 500 MM, JUNTA RÍGIDA, INSTALADO EM LOCAL COM ALTO NÍVEL DE INTERFERÊNCIAS - FORNECIMENTO E ASSENTAMENTO. AF_12/2015 | CRIAÇÃO DE COMPOSIÇÃO COM CUSTO
2016-11-01 | COMPOSICAO | 95573 | MÃO-FRANCESA EM AÇO, ABAS IGUAIS 40 CM, CAPACIDADE MÍNIMA 70 KG, BRANCO ? FORNECIMENTO E INSTALAÇÃO. AF_11/2016 | CRIAÇÃO DE COMPOSIÇÃO COM CUSTO
2016-11-01 | COMPOSICAO | 95574 | MÃO-FRANCESA EM AÇO, ABAS IGUAIS 30 CM, CAPACIDADE MÍNIMA 60 KG, BRANCO ? FORNECIMENTO E INSTALAÇÃO. AF_11/2016 | CRIAÇÃO DE COMPOSIÇÃO COM CUSTO
2016-11-01 | COMPOSICAO | 95576 | MONTAGEM DE ARMADURA LONGITUDINAL DE ESTACAS DE SEÇÃO CIRCULAR, DIÂMETRO = 8,0 MM. AF_11/2016 | CRIAÇÃO DE COMPOSIÇÃO COM CUSTO
2016-11-01 | COMPOSICAO | 95577 | MONTAGEM DE ARMADURA LONGITUDINAL DE ESTACAS DE SEÇÃO CIRCULAR, DIÂMETRO = 10,0 MM. AF_11/2016 | CRIAÇÃO DE COMPOSIÇÃO COM CUSTO
2016-11-01 | COMPOSICAO | 95578 | MONTAGEM DE ARMADURA LONGITUDINAL DE ESTACAS DE SEÇÃO CIRCULAR, DIÂMETRO = 12,5 MM. AF_11/2016 | CRIAÇÃO DE COMPOSIÇÃO COM CUSTO
2016-11-01 | COMPOSICAO | 95579 | MONTAGEM DE ARMADURA LONGITUDINAL DE ESTACAS DE SEÇÃO CIRCULAR, DIÂMETRO = 16,0 MM. AF_11/2016 | CRIAÇÃO DE COMPOSIÇÃO COM CUSTO
2016-11-01 | COMPOSICAO | 95580 | MONTAGEM DE ARMADURA LONGITUDINAL DE ESTACAS DE SEÇÃO CIRCULAR, DIÂMETRO = 20,0 MM. AF_11/2016 | CRIAÇÃO DE COMPOSIÇÃO COM CUSTO
2016-11-01 | COMPOSICAO | 95581 | MONTAGEM DE ARMADURA LONGITUDINAL DE ESTACAS DE SEÇÃO CIRCULAR, DIÂMETRO = 25,0 MM. AF_11/2016 | CRIAÇÃO DE COMPOSIÇÃO COM CUSTO
2016-11-01 | COMPOSICAO | 95583 | MONTAGEM DE ARMADURA TRANSVERSAL DE ESTACAS DE SEÇÃO CIRCULAR, DIÂMETRO = 5,0 MM. AF_11/2016 | CRIAÇÃO DE COMPOSIÇÃO COM CUSTO
2016-11-01 | COMPOSICAO | 95584 | MONTAGEM DE ARMADURA TRANSVERSAL DE ESTACAS DE SEÇÃO CIRCULAR, DIÂMETRO = 6,3 MM. AF_11/2016 | CRIAÇÃO DE COMPOSIÇÃO COM CUSTO
2016-11-01 | COMPOSICAO | 95585 | MONTAGEM DE ARMADURA LONGITUDINAL DE ESTACAS DE SEÇÃO RETANGULAR (BARRETE), DIÂMETRO = 8,0 MM. AF_11/2016 | CRIAÇÃO DE COMPOSIÇÃO COM CUSTO
2016-11-01 | COMPOSICAO | 95586 | MONTAGEM DE ARMADURA LONGITUDINAL DE ESTACAS DE SEÇÃO RETANGULAR (BARRETE), DIÂMETRO = 10,0 MM. AF_11/2016 | CRIAÇÃO DE COMPOSIÇÃO COM CUSTO
2016-11-01 | COMPOSICAO | 95587 | MONTAGEM DE ARMADURA LONGITUDINAL DE ESTACAS DE SEÇÃO RETANGULAR (BARRETE), DIÂMETRO = 12,5 MM. AF_11/2016 | CRIAÇÃO DE COMPOSIÇÃO COM CUSTO
2016-11-01 | COMPOSICAO | 95588 | MONTAGEM DE ARMADURA LONGITUDINAL DE ESTACAS DE SEÇÃO RETANGULAR (BARRETE), DIÂMETRO = 16,0 MM. AF_11/2016 | CRIAÇÃO DE COMPOSIÇÃO COM CUSTO
2016-11-01 | COMPOSICAO | 95589 | MONTAGEM DE ARMADURA LONGITUDINAL DE ESTACAS DE SEÇÃO RETANGULAR (BARRETE), DIÂMETRO = 20,0 MM. AF_11/2016 | CRIAÇÃO DE COMPOSIÇÃO COM CUSTO
2016-11-01 | COMPOSICAO | 95590 | MONTAGEM DE ARMADURA LONGITUDINAL DE ESTACAS DE SEÇÃO RETANGULAR (BARRETE), DIÂMETRO = 25,0 MM. AF_11/2016 | CRIAÇÃO DE COMPOSIÇÃO COM CUSTO
2016-11-01 | COMPOSICAO | 95592 | MONTAGEM DE ARMADURA TRANSVERSAL DE ESTACAS DE SEÇÃO RETANGULAR (BARRETE), DIÂMETRO = 5,0 MM. AF_11/2016 | CRIAÇÃO DE COMPOSIÇÃO COM CUSTO
2016-11-01 | COMPOSICAO | 95593 | MONTAGEM DE ARMADURA TRANSVERSAL DE ESTACAS DE SEÇÃO RETANGULAR (BARRETE), DIÂMETRO = 6,3 MM. AF_11/2016 | CRIAÇÃO DE COMPOSIÇÃO COM CUSTO
2016-11-01 | COMPOSICAO | 95601 | ARRASAMENTO MECANICO DE ESTACA DE CONCRETO ARMADO, DIAMETROS DE ATÉ 40 CM. AF_11/2016 | CRIAÇÃO DE COMPOSIÇÃO COM CUSTO
2016-11-01 | COMPOSICAO | 95606 | UMIDIFICAÇÃO DE MATERIAL PARA VALAS COM CAMINHÃO PIPA 10000L. AF_11/2016 | CRIAÇÃO DE COMPOSIÇÃO COM CUSTO
2016-11-01 | COMPOSICAO | 95607 | ARRASAMENTO DE ESTACA METÁLICA, PERFIL LAMINADO TIPO ?I? FAMÍLIA 250. AF_11/2016 | CRIAÇÃO DE COMPOSIÇÃO COM CUSTO
2016-11-01 | COMPOSICAO | 95608 | ARRASAMENTO DE ESTACA METÁLICA, PERFIL LAMINADO TIPO ?H? FAMÍLIA 250. AF_11/2016 | CRIAÇÃO DE COMPOSIÇÃO COM CUSTO
2016-11-01 | COMPOSICAO | 95609 | ARRASAMENTO DE ESTACA METÁLICA, PERFIL LAMINADO TIPO ?H? FAMÍLIA 310. AF_11/2016 | CRIAÇÃO DE COMPOSIÇÃO COM CUSTO
2016-11-01 | COMPOSICAO | 95617 | PERFURATRIZ PNEUMATICA MANUAL DE PESO MEDIO, MARTELETE, 18KG, COMPRIMENTO MÁXIMO DE CURSO DE 6 M, DIAMETRO DO PISTAO DE 5,5 CM - DEPRECIAÇÃO. AF_11/2016 | CRIAÇÃO DE COMPOSIÇÃO COM CUSTO
2016-11-01 | COMPOSICAO | 95618 | PERFURATRIZ PNEUMATICA MANUAL DE PESO MEDIO, MARTELETE, 18KG, COMPRIMENTO MÁXIMO DE CURSO DE 6 M, DIAMETRO DO PISTAO DE 5,5 CM - JUROS. AF_11/2016 | CRIAÇÃO DE COMPOSIÇÃO COM CUSTO
2016-11-01 | COMPOSICAO | 95619 | PERFURATRIZ PNEUMATICA MANUAL DE PESO MEDIO, MARTELETE, 18KG, COMPRIMENTO MÁXIMO DE CURSO DE 6 M, DIAMETRO DO PISTAO DE 5,5 CM - MANUTENÇÃO. AF_11/2016 | CRIAÇÃO DE COMPOSIÇÃO COM CUSTO
2016-11-01 | COMPOSICAO | 95620 | PERFURATRIZ PNEUMATICA MANUAL DE PESO MEDIO, MARTELETE, 18KG, COMPRIMENTO MÁXIMO DE CURSO DE 6 M, DIAMETRO DO PISTAO DE 5,5 CM - CHP DIURNO. AF_11/2016 | CRIAÇÃO DE COMPOSIÇÃO COM CUSTO
2016-11-01 | COMPOSICAO | 95621 | PERFURATRIZ PNEUMATICA MANUAL DE PESO MEDIO, MARTELETE, 18KG, COMPRIMENTO MÁXIMO DE CURSO DE 6 M, DIAMETRO DO PISTAO DE 5,5 CM - CHI DIURNO. AF_11/2016 | CRIAÇÃO DE COMPOSIÇÃO COM CUSTO
2016-11-01 | COMPOSICAO | 95622 | APLICAÇÃO MANUAL DE TINTA LÁTEX ACRÍLICA EM PANOS COM PRESENÇA DE VÃOS DE EDIFÍCIOS DE MÚLTIPLOS PAVIMENTOS, DUAS DEMÃOS. AF_11/2016 | CRIAÇÃO DE COMPOSIÇÃO COM CUSTO
2016-11-01 | COMPOSICAO | 95623 | APLICAÇÃO MANUAL DE TINTA LÁTEX ACRÍLICA EM PANOS SEM PRESENÇA DE VÃOS DE EDIFÍCIOS DE MÚLTIPLOS PAVIMENTOS, DUAS DEMÃOS. AF_11/2016 | CRIAÇÃO DE COMPOSIÇÃO COM CUSTO
2016-11-01 | COMPOSICAO | 95624 | APLICAÇÃO MANUAL DE TINTA LÁTEX ACRÍLICA EM SUPERFÍCIES EXTERNAS DE SACADA DE EDIFÍCIOS DE MÚLTIPLOS PAVIMENTOS, DUAS DEMÃOS. AF_11/2016 | CRIAÇÃO DE COMPOSIÇÃO COM CUSTO
2016-11-01 | COMPOSICAO | 95625 | APLICAÇÃO MANUAL DE TINTA LÁTEX ACRÍLICA EM SUPERFÍCIES INTERNAS DE SACADA DE EDIFÍCIOS DE MÚLTIPLOS PAVIMENTOS, DUAS DEMÃOS. AF_11/2016 | CRIAÇÃO DE COMPOSIÇÃO COM CUSTO
2016-11-01 | COMPOSICAO | 95626 | APLICAÇÃO MANUAL DE TINTA LÁTEX ACRÍLICA EM PAREDE EXTERNAS DE CASAS, DUAS DEMÃOS. AF_11/2016 | CRIAÇÃO DE COMPOSIÇÃO COM CUSTO
2016-11-01 | COMPOSICAO | 95627 | ROLO COMPACTADOR VIBRATORIO TANDEM, ACO LISO, POTENCIA 125 HP, PESO SEM/COM LASTRO 10,20/11,65 T, LARGURA DE TRABALHO 1,73 M - DEPRECIAÇÃO. AF_11/2016 | CRIAÇÃO DE COMPOSIÇÃO COM CUSTO
2016-11-01 | COMPOSICAO | 95628 | ROLO COMPACTADOR VIBRATORIO TANDEM, ACO LISO, POTENCIA 125 HP, PESO SEM/COM LASTRO 10,20/11,65 T, LARGURA DE TRABALHO 1,73 M - JUROS. AF_11/2016 | CRIAÇÃO DE COMPOSIÇÃO COM CUSTO
2016-11-01 | COMPOSICAO | 95629 | ROLO COMPACTADOR VIBRATORIO TANDEM, ACO LISO, POTENCIA 125 HP, PESO SEM/COM LASTRO 10,20/11,65 T, LARGURA DE TRABALHO 1,73 M - MANUTENÇÃO. AF_11/2016 | CRIAÇÃO DE COMPOSIÇÃO COM CUSTO
2016-11-01 | COMPOSICAO | 95630 | ROLO COMPACTADOR VIBRATORIO TANDEM, ACO LISO, POTENCIA 125 HP, PESO SEM/COM LASTRO 10,20/11,65 T, LARGURA DE TRABALHO 1,73 M - MATERIAIS NA OPERAÇÃO. AF_11/2016 | CRIAÇÃO DE COMPOSIÇÃO COM CUSTO
2016-11-01 | COMPOSICAO | 95631 | ROLO COMPACTADOR VIBRATORIO TANDEM, ACO LISO, POTENCIA 125 HP, PESO SEM/COM LASTRO 10,20/11,65 T, LARGURA DE TRABALHO 1,73 M - CHP DIURNO. AF_11/2016 | CRIAÇÃO DE COMPOSIÇÃO COM CUSTO
2016-11-01 | COMPOSICAO | 95632 | ROLO COMPACTADOR VIBRATORIO TANDEM, ACO LISO, POTENCIA 125 HP, PESO SEM/COM LASTRO 10,20/11,65 T, LARGURA DE TRABALHO 1,73 M - CHI DIURNO. AF_11/2016 | CRIAÇÃO DE COMPOSIÇÃO COM CUSTO
2016-11-01 | COMPOSICAO | 95634 | KIT CAVALETE PARA MEDIÇÃO DE ÁGUA - ENTRADA PRINCIPAL, EM PVC SOLDÁVEL DN 20 (½ ) FORNECIMENTO E INSTALAÇÃO (EXCLUSIVE HIDRÔMETRO). AF_11/2016 | CRIAÇÃO DE COMPOSIÇÃO COM CUSTO
2016-11-01 | COMPOSICAO | 95635 | KIT CAVALETE PARA MEDIÇÃO DE ÁGUA - ENTRADA PRINCIPAL, EM PVC SOLDÁVEL DN 25 (¾ ) FORNECIMENTO E INSTALAÇÃO (EXCLUSIVE HIDRÔMETRO). AF_11/2016 | CRIAÇÃO DE COMPOSIÇÃO COM CUSTO
2016-11-01 | COMPOSICAO | 95637 | KIT CAVALETE PARA MEDIÇÃO DE ÁGUA - ENTRADA PRINCIPAL, EM AÇO GALVANIZADO DN 32 (1 ¼?) ? FORNECIMENTO E INSTALAÇÃO (EXCLUSIVE HIDRÔMETRO). AF_11/2016 | CRIAÇÃO DE COMPOSIÇÃO COM CUSTO
2016-11-01 | COMPOSICAO | 95638 | KIT CAVALETE PARA MEDIÇÃO DE ÁGUA - ENTRADA PRINCIPAL, EM AÇO GALVANIZADO DN 40 (1 ½?) ? FORNECIMENTO E INSTALAÇÃO (EXCLUSIVE HIDRÔMETRO). AF_11/2016 | CRIAÇÃO DE COMPOSIÇÃO COM CUSTO
2016-11-01 | COMPOSICAO | 95639 | KIT CAVALETE PARA MEDIÇÃO DE ÁGUA - ENTRADA PRINCIPAL, EM AÇO GALVANIZADO DN 50 (2?) ? FORNECIMENTO E INSTALAÇÃO (EXCLUSIVE HIDRÔMETRO). AF_11/2016 | CRIAÇÃO DE COMPOSIÇÃO COM CUSTO
2016-11-01 | COMPOSICAO | 95641 | KIT CAVALETE PARA MEDIÇÃO DE ÁGUA - ENTRADA INDIVIDUALIZADA, EM PVC DN 25 (¾?), PARA 2 MEDIDORES ? FORNECIMENTO E INSTALAÇÃO (EXCLUSIVE HIDRÔMETRO). AF_11/2016 | CRIAÇÃO DE COMPOSIÇÃO COM CUSTO
2016-11-01 | COMPOSICAO | 95642 | KIT CAVALETE PARA MEDIÇÃO DE ÁGUA - ENTRADA INDIVIDUALIZADA, EM PVC DN 25 (¾?), PARA 3 MEDIDORES ? FORNECIMENTO E INSTALAÇÃO (EXCLUSIVE HIDRÔMETRO). AF_11/2016 | CRIAÇÃO DE COMPOSIÇÃO COM CUSTO
2016-11-01 | COMPOSICAO | 95643 | KIT CAVALETE PARA MEDIÇÃO DE ÁGUA - ENTRADA INDIVIDUALIZADA, EM PVC DN 25 (¾?), PARA 4 MEDIDORES ? FORNECIMENTO E INSTALAÇÃO (EXCLUSIVE HIDRÔMETRO). AF_11/2016 | CRIAÇÃO DE COMPOSIÇÃO COM CUSTO
2016-11-01 | COMPOSICAO | 95644 | KIT CAVALETE PARA MEDIÇÃO DE ÁGUA - ENTRADA INDIVIDUALIZADA, EM PVC DN 32 (1?), PARA 1 MEDIDOR ? FORNECIMENTO E INSTALAÇÃO (EXCLUSIVE HIDRÔMETRO). AF_11/2016 | CRIAÇÃO DE COMPOSIÇÃO COM CUSTO
2016-11-01 | COMPOSICAO | 95645 | KIT CAVALETE PARA MEDIÇÃO DE ÁGUA - ENTRADA INDIVIDUALIZADA, EM PVC DN 32 (1?), PARA 2 MEDIDORES ? FORNECIMENTO E INSTALAÇÃO (EXCLUSIVE HIDRÔMETRO). AF_11/2016 | CRIAÇÃO DE COMPOSIÇÃO COM CUSTO
2016-11-01 | COMPOSICAO | 95646 | KIT CAVALETE PARA MEDIÇÃO DE ÁGUA - ENTRADA INDIVIDUALIZADA, EM PVC DN 32 (1?), PARA 3 MEDIDORES ? FORNECIMENTO E INSTALAÇÃO (EXCLUSIVE HIDRÔMETRO). AF_11/2016 | CRIAÇÃO DE COMPOSIÇÃO COM CUSTO
2016-11-01 | COMPOSICAO | 95647 | KIT CAVALETE PARA MEDIÇÃO DE ÁGUA - ENTRADA INDIVIDUALIZADA, EM PVC DN 32 (1?), PARA 4 MEDIDORES ? FORNECIMENTO E INSTALAÇÃO (EXCLUSIVE HIDRÔMETRO). AF_11/2016 | CRIAÇÃO DE COMPOSIÇÃO COM CUSTO
2016-11-01 | COMPOSICAO | 95673 | HIDRÔMETRO DN 20 (½?), 1,5 M³/H ? FORNECIMENTO E INSTALAÇÃO. AF_11/2016 | CRIAÇÃO DE COMPOSIÇÃO COM CUSTO
2016-11-01 | COMPOSICAO | 95674 | HIDRÔMETRO DN 20 (½?), 3,0 M³/H ? FORNECIMENTO E INSTALAÇÃO. AF_11/2016 | CRIAÇÃO DE COMPOSIÇÃO COM CUSTO
2016-11-01 | COMPOSICAO | 95675 | HIDRÔMETRO DN 25 (¾ ), 5,0 M³/H FORNECIMENTO E INSTALAÇÃO. AF_11/2016 | CRIAÇÃO DE COMPOSIÇÃO COM CUSTO
2016-11-01 | COMPOSICAO | 95676 | CAIXA EM CONCRETO PRÉ-MOLDADO PARA ABRIGO DE HIDRÔMETRO COM DN 20 (½?) ? FORNECIMENTO E INSTALAÇÃO. AF_11/2016 | CRIAÇÃO DE COMPOSIÇÃO COM CUSTO
2016-11-01 | COMPOSICAO | 95693 | LUVA SIMPLES, PVC, SÉRIE NORMAL, ESGOTO PREDIAL, DN 150 MM, JUNTA ELÁSTICA, FORNECIDO E INSTALADO EM SUBCOLETOR AÉREO DE ESGOTO SANITÁRIO. AF_12/2014 | CRIAÇÃO DE COMPOSIÇÃO COM CUSTO
2016-11-01 | COMPOSICAO | 95694 | CURVA 90 GRAUS, PVC, SERIE R, ÁGUA PLUVIAL, DN 100 MM, JUNTA ELÁSTICA, FORNECIDO E INSTALADO EM RAMAL DE ENCAMINHAMENTO. AF_12/2014 | CRIAÇÃO DE COMPOSIÇÃO COM CUSTO
2016-11-01 | COMPOSICAO | 95695 | CURVA 90 GRAUS, PVC, SERIE R, ÁGUA PLUVIAL, DN 100 MM, JUNTA ELÁSTICA, FORNECIDO E INSTALADO EM CONDUTORES VERTICAIS DE ÁGUAS PLUVIAIS. AF_12/2014 | CRIAÇÃO DE COMPOSIÇÃO COM CUSTO
2016-11-01 | COMPOSICAO | 95696 | SPRINKLER TIPO PENDENTE, 68° C, UNIÃO POR ROSCA, DN 15 (½?) ? FORNECIMENTO E INSTALAÇÃO. AF_12/2015 | CRIAÇÃO DE COMPOSIÇÃO COM CUSTO
2016-11-01 | COMPOSICAO | 95697 | TUBO DE AÇO PRETO SEM COSTURA, CONEXÃO SOLDADA, DN 40 (1 1/2 ), INSTALADO EM REDE DE ALIMENTAÇÃO PARA HIDRANTE - FORNECIMENTO E INSTALAÇÃO. AF_12/2015 | CRIAÇÃO DE COMPOSIÇÃO COM CUSTO
2016-11-01 | COMPOSICAO | 95698 | PERFURATRIZ MANUAL, TORQUE MAXIMO 55 KGF.M, POTENCIA 5 CV, COM DIAMETRO MAXIMO 8 1/2" - DEPRECIAÇÃO. AF_11/2016 | CRIAÇÃO DE COMPOSIÇÃO COM CUSTO
2016-11-01 | COMPOSICAO | 95699 | PERFURATRIZ MANUAL, TORQUE MAXIMO 55 KGF.M, POTENCIA 5 CV, COM DIAMETRO MAXIMO 8 1/2" - JUROS. AF_11/2016 | CRIAÇÃO DE COMPOSIÇÃO COM CUSTO
2016-11-01 | COMPOSICAO | 95700 | PERFURATRIZ MANUAL, TORQUE MAXIMO 55 KGF.M, POTENCIA 5 CV, COM DIAMETRO MAXIMO 8 1/2" - MANUTENÇÃO. AF_11/2016 | CRIAÇÃO DE COMPOSIÇÃO COM CUSTO
2016-11-01 | COMPOSICAO | 95701 | PERFURATRIZ MANUAL, TORQUE MAXIMO 55 KGF.M, POTENCIA 5 CV, COM DIAMETRO MAXIMO 8 1/2" - MATERIAIS NA OPERAÇÃO. AF_11/2016 | CRIAÇÃO DE COMPOSIÇÃO COM CUSTO
2016-11-01 | COMPOSICAO | 95702 | PERFURATRIZ MANUAL, TORQUE MAXIMO 55 KGF.M, POTENCIA 5 CV, COM DIAMETRO MAXIMO 8 1/2" - CHP DIURNO. AF_11/2016 | CRIAÇÃO DE COMPOSIÇÃO COM CUSTO
2016-11-01 | COMPOSICAO | 95703 | PERFURATRIZ MANUAL, TORQUE MAXIMO 55 KGF.M, POTENCIA 5 CV, COM DIAMETRO MAXIMO 8 1/2" - CHI DIURNO. AF_11/2016 | CRIAÇÃO DE COMPOSIÇÃO COM CUSTO
2016-11-01 | COMPOSICAO | 95704 | PERFURATRIZ SOBRE ESTEIRA, TORQUE MÁXIMO 600 KGF, POTÊNCIA ENTRE 50 E 60 HP, DIÂMETRO MÁXIMO 10? - DEPRECIAÇÃO. AF_11/2016 | CRIAÇÃO DE COMPOSIÇÃO COM CUSTO
2016-11-01 | COMPOSICAO | 95705 | PERFURATRIZ SOBRE ESTEIRA, TORQUE MÁXIMO 600 KGF, POTÊNCIA ENTRE 50 E 60 HP, DIÂMETRO MÁXIMO 10? - JUROS. AF_11/2016 | CRIAÇÃO DE COMPOSIÇÃO COM CUSTO
2016-11-01 | COMPOSICAO | 95706 | PERFURATRIZ SOBRE ESTEIRA, TORQUE MÁXIMO 600 KGF, POTÊNCIA ENTRE 50 E 60 HP, DIÂMETRO MÁXIMO 10? - MANUTENÇÃO. AF_11/2016 | CRIAÇÃO DE COMPOSIÇÃO COM CUSTO
2016-11-01 | COMPOSICAO | 95707 | PERFURATRIZ SOBRE ESTEIRA, TORQUE MÁXIMO 600 KGF, POTÊNCIA ENTRE 50 E 60 HP, DIÂMETRO MÁXIMO 10? - MATERIAIS NA OPERAÇÃO. AF_11/2016 | CRIAÇÃO DE COMPOSIÇÃO COM CUSTO
2016-11-01 | COMPOSICAO | 95708 | PERFURATRIZ SOBRE ESTEIRA, TORQUE MÁXIMO 600 KGF, POTÊNCIA ENTRE 50 E 60 HP, DIÂMETRO MÁXIMO 10? - CHP DIURNO. AF_11/2016 | CRIAÇÃO DE COMPOSIÇÃO COM CUSTO
2016-11-01 | COMPOSICAO | 95709 | PERFURATRIZ SOBRE ESTEIRA, TORQUE MÁXIMO 600 KGF, POTÊNCIA ENTRE 50 E 60 HP, DIÂMETRO MÁXIMO 10? - CHI DIURNO. AF_11/2016 | CRIAÇÃO DE COMPOSIÇÃO COM CUSTO
2016-11-01 | COMPOSICAO | 95710 | ESCAVADEIRA HIDRAULICA SOBRE ESTEIRA, COM GARRA GIRATORIA DE MANDIBULAS, PESO OPERACIONAL ENTRE 22,00 E 25,50 TON, POTENCIA LIQUIDA ENTRE 150 E 160 HP - DEPRECIAÇÃO. AF_11/2016 | CRIAÇÃO DE COMPOSIÇÃO COM CUSTO
2016-11-01 | COMPOSICAO | 95711 | ESCAVADEIRA HIDRAULICA SOBRE ESTEIRA, COM GARRA GIRATORIA DE MANDIBULAS, PESO OPERACIONAL ENTRE 22,00 E 25,50 TON, POTENCIA LIQUIDA ENTRE 150 E 160 HP - JUROS. AF_11/2016 | CRIAÇÃO DE COMPOSIÇÃO COM CUSTO
2016-11-01 | COMPOSICAO | 95712 | ESCAVADEIRA HIDRAULICA SOBRE ESTEIRA, COM GARRA GIRATORIA DE MANDIBULAS, PESO OPERACIONAL ENTRE 22,00 E 25,50 TON, POTENCIA LIQUIDA ENTRE 150 E 160 HP - MANUTENÇÃO. AF_11/2016 | CRIAÇÃO DE COMPOSIÇÃO COM CUSTO
2016-11-01 | COMPOSICAO | 95713 | ESCAVADEIRA HIDRAULICA SOBRE ESTEIRA, COM GARRA GIRATORIA DE MANDIBULAS, PESO OPERACIONAL ENTRE 22,00 E 25,50 TON, POTENCIA LIQUIDA ENTRE 150 E 160 HP - MATERIAIS NA OPERAÇÃO. AF_11/2016 | CRIAÇÃO DE COMPOSIÇÃO COM CUSTO
2016-11-01 | COMPOSICAO | 95714 | ESCAVADEIRA HIDRAULICA SOBRE ESTEIRA, COM GARRA GIRATORIA DE MANDIBULAS, PESO OPERACIONAL ENTRE 22,00 E 25,50 TON, POTENCIA LIQUIDA ENTRE 150 E 160 HP - CHP DIURNO. AF_11/2016 | CRIAÇÃO DE COMPOSIÇÃO COM CUSTO
2016-11-01 | COMPOSICAO | 95715 | ESCAVADEIRA HIDRAULICA SOBRE ESTEIRA, COM GARRA GIRATORIA DE MANDIBULAS, PESO OPERACIONAL ENTRE 22,00 E 25,50 TON, POTENCIA LIQUIDA ENTRE 150 E 160 HP - CHI DIURNO. AF_11/2016 | CRIAÇÃO DE COMPOSIÇÃO COM CUSTO
2016-11-01 | COMPOSICAO | 95716 | ESCAVADEIRA HIDRAULICA SOBRE ESTEIRA, EQUIPADA COM CLAMSHELL, COM CAPACIDADE DA CAÇAMBA ENTRE 1,20 E 1,50 M3, PESO OPERACIONAL ENTRE 20,00 E 22,00 TON, POTENCIA LIQUIDA ENTRE 150 E 160 HP - DEPRECIAÇÃO. AF_11/2016 | CRIAÇÃO DE COMPOSIÇÃO COM CUSTO
2016-11-01 | COMPOSICAO | 95717 | ESCAVADEIRA HIDRAULICA SOBRE ESTEIRA, EQUIPADA COM CLAMSHELL, COM CAPACIDADE DA CAÇAMBA ENTRE 1,20 E 1,50 M3, PESO OPERACIONAL ENTRE 20,00 E 22,00 TON, POTENCIA LIQUIDA ENTRE 150 E 160 HP - JUROS. AF_11/2016 | CRIAÇÃO DE COMPOSIÇÃO COM CUSTO
2016-11-01 | COMPOSICAO | 95718 | ESCAVADEIRA HIDRAULICA SOBRE ESTEIRA, EQUIPADA COM CLAMSHELL, COM CAPACIDADE DA CAÇAMBA ENTRE 1,20 E 1,50 M3, PESO OPERACIONAL ENTRE 20,00 E 22,00 TON, POTENCIA LIQUIDA ENTRE 150 E 160 HP - MANUTENÇÃO. AF_11/2016 | CRIAÇÃO DE COMPOSIÇÃO COM CUSTO
2016-11-01 | COMPOSICAO | 95719 | ESCAVADEIRA HIDRAULICA SOBRE ESTEIRA, EQUIPADA COM CLAMSHELL, COM CAPACIDADE DA CAÇAMBA ENTRE 1,20 E 1,50 M3, PESO OPERACIONAL ENTRE 20,00 E 22,00 TON, POTENCIA LIQUIDA ENTRE 150 E 160 HP - MATERIAIS NA OPERAÇÃO. AF_11/2016 | CRIAÇÃO DE COMPOSIÇÃO COM CUSTO
2016-11-01 | COMPOSICAO | 95720 | ESCAVADEIRA HIDRAULICA SOBRE ESTEIRA, EQUIPADA COM CLAMSHELL, COM CAPACIDADE DA CAÇAMBA ENTRE 1,20 E 1,50 M3, PESO OPERACIONAL ENTRE 20,00 E 22,00 TON, POTENCIA LIQUIDA ENTRE 150 E 160 HP - CHP DIURNO. AF_11/2016 | CRIAÇÃO DE COMPOSIÇÃO COM CUSTO
2016-11-01 | COMPOSICAO | 95721 | ESCAVADEIRA HIDRAULICA SOBRE ESTEIRA, EQUIPADA COM CLAMSHELL, COM CAPACIDADE DA CAÇAMBA ENTRE 1,20 E 1,50 M3, PESO OPERACIONAL ENTRE 20,00 E 22,00 TON, POTENCIA LIQUIDA ENTRE 150 E 160 HP - CHI DIURNO. AF_11/2016 | CRIAÇÃO DE COMPOSIÇÃO COM CUSTO
2016-11-01 | COMPOSICAO | 95726 | ELETRODUTO RÍGIDO SOLDÁVEL, PVC, DN 20 MM (½''), APARENTE, INSTALADO EM TETO - FORNECIMENTO E INSTALAÇÃO. AF_11/2016 | CRIAÇÃO DE COMPOSIÇÃO COM CUSTO
2016-11-01 | COMPOSICAO | 95727 | ELETRODUTO RÍGIDO SOLDÁVEL, PVC, DN 25 MM (3/4'' ), APARENTE, INSTALADO EM TETO - FORNECIMENTO E INSTALAÇÃO. AF_11/2016 | CRIAÇÃO DE COMPOSIÇÃO COM CUSTO
2016-11-01 | COMPOSICAO | 95728 | ELETRODUTO RÍGIDO SOLDÁVEL, PVC, DN 32 MM (1''), APARENTE, INSTALADO EM TETO - FORNECIMENTO E INSTALAÇÃO. AF_11/2016 | CRIAÇÃO DE COMPOSIÇÃO COM CUSTO
2016-11-01 | COMPOSICAO | 95729 | ELETRODUTO RÍGIDO SOLDÁVEL, PVC, DN 20 MM (½''), APARENTE, INSTALADO EM PAREDE - FORNECIMENTO E INSTALAÇÃO. AF_11/2016 | CRIAÇÃO DE COMPOSIÇÃO COM CUSTO
2016-11-01 | COMPOSICAO | 95730 | ELETRODUTO RÍGIDO SOLDÁVEL, PVC, DN 25 MM (3/4''), APARENTE, INSTALADO EM PAREDE - FORNECIMENTO E INSTALAÇÃO. AF_11/2016 | CRIAÇÃO DE COMPOSIÇÃO COM CUSTO
2016-11-01 | COMPOSICAO | 95731 | ELETRODUTO RÍGIDO SOLDÁVEL, PVC, DN 32 MM (1''), APARENTE, INSTALADO EM PAREDE - FORNECIMENTO E INSTALAÇÃO. AF_11/2016 | CRIAÇÃO DE COMPOSIÇÃO COM CUSTO
2016-11-01 | COMPOSICAO | 95745 | ELETRODUTO DE FERRO GALVANIZADO, CLASSE LEVE, DN 20 MM (3/4''), APARENTE, INSTALADO EM TETO - FORNECIMENTO E INSTALAÇÃO. AF_11/2016 | CRIAÇÃO DE COMPOSIÇÃO COM CUSTO
2016-11-01 | COMPOSICAO | 95746 | ELETRODUTO DE FERRO GALVANIZADO, CLASSE LEVE, DN 25 MM (1''), APARENTE, INSTALADO EM TETO - FORNECIMENTO E INSTALAÇÃO. AF_11/2016 | CRIAÇÃO DE COMPOSIÇÃO COM CUSTO
2016-11-01 | COMPOSICAO | 95747 | ELETRODUTO DE FERRO GALVANIZADO, CLASSE SEMI PESADO, DN 32 MM (1 1/4''), APARENTE, INSTALADO EM TETO - FORNECIMENTO E INSTALAÇÃO. AF_11/2016 | CRIAÇÃO DE COMPOSIÇÃO COM CUSTO
2016-11-01 | COMPOSICAO | 95748 | ELETRODUTO DE FERRO GALVANIZADO, CLASSE SEMI PESADO, DN 40 MM (1 1/2?), APARENTE, INSTALADO EM TETO - FORNECIMENTO E INSTALAÇÃO. AF_11/2016 | CRIAÇÃO DE COMPOSIÇÃO COM CUSTO
2016-11-01 | COMPOSICAO | 95749 | ELETRODUTO DE FERRO GALVANIZADO, CLASSE LEVE, DN 20 MM (3/4''), APARENTE, INSTALADO EM PAREDE - FORNECIMENTO E INSTALAÇÃO. AF_11/2016 | CRIAÇÃO DE COMPOSIÇÃO COM CUSTO
2016-11-01 | COMPOSICAO | 95750 | ELETRODUTO DE FERRO GALVANIZADO, CLASSE LEVE, DN 25 MM (1''), APARENTE, INSTALADO EM PAREDE - FORNECIMENTO E INSTALAÇÃO. AF_11/2016 | CRIAÇÃO DE COMPOSIÇÃO COM CUSTO
2016-11-01 | COMPOSICAO | 95751 | ELETRODUTO DE FERRO GALVANIZADO, CLASSE SEMI PESADO, DN 32 MM (1 1/4''), APARENTE, INSTALADO EM PAREDE - FORNECIMENTO E INSTALAÇÃO. AF_11/2016 | CRIAÇÃO DE COMPOSIÇÃO COM CUSTO
2016-11-01 | COMPOSICAO | 95752 | ELETRODUTO DE FERRO GALVANIZADO, CLASSE SEMI PESADO, DN 40 MM (1 1/2''), APARENTE, INSTALADO EM PAREDE - FORNECIMENTO E INSTALAÇÃO. AF_11/2016 | CRIAÇÃO DE COMPOSIÇÃO COM CUSTO
2016-11-01 | COMPOSICAO | 95777 | CONDULETE DE ALUMÍNIO, TIPO B, PARA ELETRODUTO DE FERRO GALVANIZADO DN 20 MM (3/4''), APARENTE - FORNECIMENTO E INSTALAÇÃO. AF_11/2016_P | CRIAÇÃO DE COMPOSIÇÃO COM CUSTO
2016-11-01 | COMPOSICAO | 95778 | CONDULETE DE ALUMÍNIO, TIPO C, PARA ELETRODUTO DE FERRO GALVANIZADO DN 20 MM (3/4''), APARENTE - FORNECIMENTO E INSTALAÇÃO. AF_11/2016_P | CRIAÇÃO DE COMPOSIÇÃO COM CUSTO
2016-11-01 | COMPOSICAO | 95779 | CONDULETE DE ALUMÍNIO, TIPO E, PARA ELETRODUTO DE FERRO GALVANIZADO DN 20 MM (3/4''), APARENTE - FORNECIMENTO E INSTALAÇÃO. AF_11/2016_P | CRIAÇÃO DE COMPOSIÇÃO COM CUSTO
2016-11-01 | COMPOSICAO | 95780 | CONDULETE DE ALUMÍNIO, TIPO B, PARA ELETRODUTO DE FERRO GALVANIZADO DN 25 MM (1''), APARENTE - FORNECIMENTO E INSTALAÇÃO. AF_11/2016_P | CRIAÇÃO DE COMPOSIÇÃO COM CUSTO
2016-11-01 | COMPOSICAO | 95781 | CONDULETE DE ALUMÍNIO, TIPO C, PARA ELETRODUTO DE FERRO GALVANIZADO DN 25 MM (1''), APARENTE - FORNECIMENTO E INSTALAÇÃO. AF_11/2016_P | CRIAÇÃO DE COMPOSIÇÃO COM CUSTO
2016-11-01 | COMPOSICAO | 95782 | CONDULETE DE ALUMÍNIO, TIPO E, PARA ELETRODUTO DE FERRO GALVANIZADO DN 25 MM (1''), APARENTE - FORNECIMENTO E INSTALAÇÃO. AF_11/2016_P | CRIAÇÃO DE COMPOSIÇÃO COM CUSTO
2016-11-01 | COMPOSICAO | 95785 | CONDULETE DE ALUMÍNIO, TIPO E, PARA ELETRODUTO DE FERRO GALVANIZADO DN 32 MM (1 1/4''), APARENTE - FORNECIMENTO E INSTALAÇÃO. AF_11/2016_P | CRIAÇÃO DE COMPOSIÇÃO COM CUSTO
2016-11-01 | COMPOSICAO | 95787 | CONDULETE DE ALUMÍNIO, TIPO LR, PARA ELETRODUTO DE FERRO GALVANIZADO DN 20 MM (3/4''), APARENTE - FORNECIMENTO E INSTALAÇÃO. AF_11/2016_P | CRIAÇÃO DE COMPOSIÇÃO COM CUSTO
2016-11-01 | COMPOSICAO | 95789 | CONDULETE DE ALUMÍNIO, TIPO LR, PARA ELETRODUTO DE FERRO GALVANIZADO DN 25 MM (1''), APARENTE - FORNECIMENTO E INSTALAÇÃO. AF_11/2016_P | CRIAÇÃO DE COMPOSIÇÃO COM CUSTO
2016-11-01 | COMPOSICAO | 95791 | CONDULETE DE ALUMÍNIO, TIPO LR, PARA ELETRODUTO DE FERRO GALVANIZADO DN 32 MM (1 1/4''), APARENTE - FORNECIMENTO E INSTALAÇÃO. AF_11/2016_P | CRIAÇÃO DE COMPOSIÇÃO COM CUSTO
2016-11-01 | COMPOSICAO | 95795 | CONDULETE DE ALUMÍNIO, TIPO T, PARA ELETRODUTO DE FERRO GALVANIZADO DN 20 MM (3/4''), APARENTE - FORNECIMENTO E INSTALAÇÃO. AF_11/2016_P | CRIAÇÃO DE COMPOSIÇÃO COM CUSTO
2016-11-01 | COMPOSICAO | 95796 | CONDULETE DE ALUMÍNIO, TIPO T, PARA ELETRODUTO DE FERRO GALVANIZADO DN 25 MM (1''), APARENTE - FORNECIMENTO E INSTALAÇÃO. AF_11/2016_P | CRIAÇÃO DE COMPOSIÇÃO COM CUSTO
2016-11-01 | COMPOSICAO | 95797 | CONDULETE DE ALUMÍNIO, TIPO T, PARA ELETRODUTO DE FERRO GALVANIZADO DN 32 MM (1 1/4''), APARENTE - FORNECIMENTO E INSTALAÇÃO. AF_11/2016_P | CRIAÇÃO DE COMPOSIÇÃO COM CUSTO
2016-11-01 | COMPOSICAO | 95801 | CONDULETE DE ALUMÍNIO, TIPO X, PARA ELETRODUTO DE FERRO GALVANIZADO DN 20 MM (3/4''), APARENTE - FORNECIMENTO E INSTALAÇÃO. AF_11/2016_P | CRIAÇÃO DE COMPOSIÇÃO COM CUSTO
2016-11-01 | COMPOSICAO | 95802 | CONDULETE DE ALUMÍNIO, TIPO X, PARA ELETRODUTO DE FERRO GALVANIZADO DN 25 MM (1''), APARENTE - FORNECIMENTO E INSTALAÇÃO. AF_11/2016_P | CRIAÇÃO DE COMPOSIÇÃO COM CUSTO
2016-11-01 | COMPOSICAO | 95803 | CONDULETE DE ALUMÍNIO, TIPO X, PARA ELETRODUTO DE FERRO GALVANIZADO DN 32 MM (1 1/4''), APARENTE - FORNECIMENTO E INSTALAÇÃO. AF_11/2016_P | CRIAÇÃO DE COMPOSIÇÃO COM CUSTO
2016-11-01 | COMPOSICAO | 95804 | CONDULETE DE PVC, TIPO B, PARA ELETRODUTO DE PVC SOLDÁVEL DN 20 MM (1/2''), APARENTE - FORNECIMENTO E INSTALAÇÃO. AF_11/2016 | CRIAÇÃO DE COMPOSIÇÃO COM CUSTO
2016-11-01 | COMPOSICAO | 95805 | CONDULETE DE PVC, TIPO B, PARA ELETRODUTO DE PVC SOLDÁVEL DN 25 MM (3/4''), APARENTE - FORNECIMENTO E INSTALAÇÃO. AF_11/2016 | CRIAÇÃO DE COMPOSIÇÃO COM CUSTO
2016-11-01 | COMPOSICAO | 95806 | CONDULETE DE PVC, TIPO B, PARA ELETRODUTO DE PVC SOLDÁVEL DN 32 MM (1''), APARENTE - FORNECIMENTO E INSTALAÇÃO. AF_11/2016 | CRIAÇÃO DE COMPOSIÇÃO COM CUSTO
2016-11-01 | COMPOSICAO | 95807 | CONDULETE DE PVC, TIPO LL, PARA ELETRODUTO DE PVC SOLDÁVEL DN 20 MM (1/2''), APARENTE - FORNECIMENTO E INSTALAÇÃO. AF_11/2016 | CRIAÇÃO DE COMPOSIÇÃO COM CUSTO
2016-11-01 | COMPOSICAO | 95808 | CONDULETE DE PVC, TIPO LL, PARA ELETRODUTO DE PVC SOLDÁVEL DN 25 MM (3/4''), APARENTE - FORNECIMENTO E INSTALAÇÃO. AF_11/2016 | CRIAÇÃO DE COMPOSIÇÃO COM CUSTO
2016-11-01 | COMPOSICAO | 95809 | CONDULETE DE PVC, TIPO LL, PARA ELETRODUTO DE PVC SOLDÁVEL DN 32 MM (1''), APARENTE - FORNECIMENTO E INSTALAÇÃO. AF_11/2016 | CRIAÇÃO DE COMPOSIÇÃO COM CUSTO
2016-11-01 | COMPOSICAO | 95810 | CONDULETE DE PVC, TIPO LB, PARA ELETRODUTO DE PVC SOLDÁVEL DN 20 MM (1/2''), APARENTE - FORNECIMENTO E INSTALAÇÃO. AF_11/2016 | CRIAÇÃO DE COMPOSIÇÃO COM CUSTO
2016-11-01 | COMPOSICAO | 95811 | CONDULETE DE PVC, TIPO LB, PARA ELETRODUTO DE PVC SOLDÁVEL DN 25 MM (3/4''), APARENTE - FORNECIMENTO E INSTALAÇÃO. AF_11/2016 | CRIAÇÃO DE COMPOSIÇÃO COM CUSTO
2016-11-01 | COMPOSICAO | 95812 | CONDULETE DE PVC, TIPO LB, PARA ELETRODUTO DE PVC SOLDÁVEL DN 32 MM (1''), APARENTE - FORNECIMENTO E INSTALAÇÃO. AF_11/2016 | CRIAÇÃO DE COMPOSIÇÃO COM CUSTO
2016-11-01 | COMPOSICAO | 95813 | CONDULETE DE PVC, TIPO TB, PARA ELETRODUTO DE PVC SOLDÁVEL DN 20 MM (1/2''), APARENTE - FORNECIMENTO E INSTALAÇÃO. AF_11/2016 | CRIAÇÃO DE COMPOSIÇÃO COM CUSTO
2016-11-01 | COMPOSICAO | 95814 | CONDULETE DE PVC, TIPO TB, PARA ELETRODUTO DE PVC SOLDÁVEL DN 25 MM (3/4''), APARENTE - FORNECIMENTO E INSTALAÇÃO. AF_11/2016 | CRIAÇÃO DE COMPOSIÇÃO COM CUSTO
2016-11-01 | COMPOSICAO | 95815 | CONDULETE DE PVC, TIPO TB, PARA ELETRODUTO DE PVC SOLDÁVEL DN 32 MM (1''), APARENTE - FORNECIMENTO E INSTALAÇÃO. AF_11/2016 | CRIAÇÃO DE COMPOSIÇÃO COM CUSTO
2016-11-01 | COMPOSICAO | 95816 | CONDULETE DE PVC, TIPO X, PARA ELETRODUTO DE PVC SOLDÁVEL DN 20 MM (1/2''), APARENTE - FORNECIMENTO E INSTALAÇÃO. AF_11/2016 | CRIAÇÃO DE COMPOSIÇÃO COM CUSTO
2016-11-01 | COMPOSICAO | 95817 | CONDULETE DE PVC, TIPO X, PARA ELETRODUTO DE PVC SOLDÁVEL DN 25 MM (3/4''), APARENTE - FORNECIMENTO E INSTALAÇÃO. AF_11/2016 | CRIAÇÃO DE COMPOSIÇÃO COM CUSTO
2016-11-01 | COMPOSICAO | 95818 | CONDULETE DE PVC, TIPO X, PARA ELETRODUTO DE PVC SOLDÁVEL DN 32 MM (1''), APARENTE - FORNECIMENTO E INSTALAÇÃO. AF_11/2016 | CRIAÇÃO DE COMPOSIÇÃO COM CUSTO
2016-10-01 | COMPOSICAO | 6021 | VASO SANITARIO SIFONADO LOUÇA BRANCA PADRAO POPULAR, COM CONJUNTO PARA FIXAÇAO PARA VASO SANITÁRIO COM PARAFUSO, ARRUELA E BUCHA - FORNECIMENTO E INSTALACAO | DESATIVAÇÃO
2016-10-01 | COMPOSICAO | 6067 | PINTURA ESMALTE BRILHANTE (2 DEMAOS) SOBRE SUPERFICIE METALICA, INCLUSIVE PROTECAO COM ZARCAO (1 DEMAO) | DESATIVAÇÃO
2016-10-01 | COMPOSICAO | 6081 | PINTURA VERNIZ POLIURETANO BRILHANTE EM MADEIRA, TRES DEMAOS | DESATIVAÇÃO
2016-10-01 | COMPOSICAO | 6110 | ALVENARIA DE EMBASAMENTO EM TIJOLOS CERAMICOS MACICOS 5X10X20CM, ASSENTADO COM ARGAMASSA TRACO 1:2:8 (CIMENTO, CAL E AREIA) | DESATIVAÇÃO
2016-10-01 | COMPOSICAO | 6122 | EMBASAMENTO C/PEDRA ARGAMASSADA UTILIZANDO ARG.CIM/AREIA 1:4 | DESATIVAÇÃO
2016-10-01 | COMPOSICAO | 9875 | COBOGO CERAMICO (ELEMENTO VAZADO), 9X20X20CM, ASSENTADO COM ARGAMASSA TRACO 1:4 DE CIMENTO E AREIA | DESATIVAÇÃO
2016-10-01 | COMPOSICAO | 89896 | ESCAVAÇÃO VERTICAL A CÉU ABERTO, INCLUINDO CARGA, DESCARGA E TRANSPORTE, EM SOLO DE 1ª CATEGORIA COM ESCAVADEIRA HIDRÁULICA (CAÇAMBA: 0,8 M³ / 111 HP), FROTA DE 6 CAMINHÕES BASCULANTES DE 14 M³, DMT DE 6 KM E VELOCIDADE MÉDIA 35 KM/H. AF_12/2013 | DESATIVAÇÃO
2016-10-01 | COMPOSICAO | 89897 | ESCAVAÇÃO VERTICAL A CÉU ABERTO, INCLUINDO CARGA, DESCARGA E TRANSPORTE, EM SOLO DE 1ª CATEGORIA COM ESCAVADEIRA HIDRÁULICA (CAÇAMBA: 0,8 M³ / 111 HP), FROTA DE 9 CAMINHÕES BASCULANTES DE 14 M³, DMT DE 8 KM E VELOCIDADE MÉDIA 22 KM/H. AF_12/2013 | DESATIVAÇÃO
2016-10-01 | COMPOSICAO | 89898 | ESCAVAÇÃO VERTICAL A CÉU ABERTO, INCLUINDO CARGA, DESCARGA E TRANSPORTE, EM SOLO DE 1ª CATEGORIA COM ESCAVADEIRA HIDRÁULICA (CAÇAMBA: 0,8 M³ / 111 HP), FROTA DE 10 CAMINHÕES BASCULANTES DE 14 M³, DMT DE 10 KM E VELOCIDADE MÉDIA 22 KM/H. AF_12/2013 | DESATIVAÇÃO
2016-10-01 | COMPOSICAO | 89899 | ESCAVAÇÃO VERTICAL A CÉU ABERTO, INCLUINDO CARGA, DESCARGA E TRANSPORTE, EM SOLO DE 1ª CATEGORIA COM ESCAVADEIRA HIDRÁULICA (CAÇAMBA: 0,8 M³ / 111 HP), FROTA DE 7 CAMINHÕES BASCULANTES DE 14 M³, DMT DE 10 KM E VELOCIDADE MÉDIA 35 KM/H. AF_12/2013 | DESATIVAÇÃO
2016-10-01 | COMPOSICAO | 89900 | ESCAVAÇÃO VERTICAL A CÉU ABERTO, INCLUINDO CARGA, DESCARGA E TRANSPORTE, EM SOLO DE 1ª CATEGORIA COM ESCAVADEIRA HIDRÁULICA (CAÇAMBA: 0,8 M³ / 111 HP), FROTA DE 13 CAMINHÕES BASCULANTES DE 14 M³, DMT DE 15 KM E VELOCIDADE MÉDIA 24 KM/H. AF_12/2013 | DESATIVAÇÃO
2016-10-01 | COMPOSICAO | 89901 | ESCAVAÇÃO VERTICAL A CÉU ABERTO, INCLUINDO CARGA, DESCARGA E TRANSPORTE, EM SOLO DE 1ª CATEGORIA COM ESCAVADEIRA HIDRÁULICA (CAÇAMBA: 0,8 M³ / 111 HP), FROTA DE 8 CAMINHÕES BASCULANTES DE 14 M³, DMT DE 15 KM E VELOCIDADE MÉDIA 45 KM/H. AF_12/2013 | DESATIVAÇÃO
2016-10-01 | COMPOSICAO | 89902 | ESCAVAÇÃO VERTICAL A CÉU ABERTO, INCLUINDO CARGA, DESCARGA E TRANSPORTE, EM SOLO DE 1ª CATEGORIA COM ESCAVADEIRA HIDRÁULICA (CAÇAMBA: 0,8 M³ / 111 HP), FROTA DE 16 CAMINHÕES BASCULANTES DE 14 M³, DMT DE 20 KM E VELOCIDADE MÉDIA 24 KM/H. AF_12/2013 | DESATIVAÇÃO
2016-10-01 | COMPOSICAO | 89914 | ESCAVAÇÃO VERTICAL A CÉU ABERTO, INCLUINDO CARGA, DESCARGA E TRANSPORTE, EM SOLO DE 1ª CATEGORIA COM ESCAVADEIRA HIDRÁULICA (CAÇAMBA: 0,8 M³ / 111 HP), FROTA DE 5 CAMINHÕES BASCULANTES DE 18 M³, DMT DE 6 KM E VELOCIDADE MÉDIA 35 KM/H. AF_12/2013 | DESATIVAÇÃO
2016-10-01 | COMPOSICAO | 89915 | ESCAVAÇÃO VERTICAL A CÉU ABERTO, INCLUINDO CARGA, DESCARGA E TRANSPORTE, EM SOLO DE 1ª CATEGORIA COM ESCAVADEIRA HIDRÁULICA (CAÇAMBA: 0,8 M³ / 111 HP), FROTA DE 7 CAMINHÕES BASCULANTES DE 18 M³, DMT DE 8 KM E VELOCIDADE MÉDIA 22 KM/H. AF_12/2013 | DESATIVAÇÃO
2016-10-01 | COMPOSICAO | 89916 | ESCAVAÇÃO VERTICAL A CÉU ABERTO, INCLUINDO CARGA, DESCARGA E TRANSPORTE, EM SOLO DE 1ª CATEGORIA COM ESCAVADEIRA HIDRÁULICA (CAÇAMBA: 0,8 M³ / 111 HP), FROTA DE 9 CAMINHÕES BASCULANTES DE 18 M³, DMT DE 10 KM E VELOCIDADE MÉDIA 22 KM/H. AF_12/2013 | DESATIVAÇÃO
2016-10-01 | COMPOSICAO | 89917 | ESCAVAÇÃO VERTICAL A CÉU ABERTO, INCLUINDO CARGA, DESCARGA E TRANSPORTE, EM SOLO DE 1ª CATEGORIA COM ESCAVADEIRA HIDRÁULICA (CAÇAMBA: 0,8 M³ / 111 HP), FROTA DE 6 CAMINHÕES BASCULANTES DE 18 M³, DMT DE 10 KM E VELOCIDADE MÉDIA 35 KM/H. AF_12/2013 | DESATIVAÇÃO
2016-10-01 | COMPOSICAO | 89918 | ESCAVAÇÃO VERTICAL A CÉU ABERTO, INCLUINDO CARGA, DESCARGA E TRANSPORTE, EM SOLO DE 1ª CATEGORIA COM ESCAVADEIRA HIDRÁULICA (CAÇAMBA: 0,8 M³ / 111 HP), FROTA DE 11 CAMINHÕES BASCULANTES DE 18 M³, DMT DE 15 KM E VELOCIDADE MÉDIA 24 KM/H. AF_12/2013 | DESATIVAÇÃO
2016-10-01 | COMPOSICAO | 89919 | ESCAVAÇÃO VERTICAL A CÉU ABERTO, INCLUINDO CARGA, DESCARGA E TRANSPORTE, EM SOLO DE 1ª CATEGORIA COM ESCAVADEIRA HIDRÁULICA (CAÇAMBA: 0,8 M³ / 111 HP), FROTA DE 7 CAMINHÕES BASCULANTES DE 18 M³, DMT DE 15 KM E VELOCIDADE MÉDIA 45 KM/H. AF_12/2013 | DESATIVAÇÃO
2016-10-01 | COMPOSICAO | 89920 | ESCAVAÇÃO VERTICAL A CÉU ABERTO, INCLUINDO CARGA, DESCARGA E TRANSPORTE, EM SOLO DE 1ª CATEGORIA COM ESCAVADEIRA HIDRÁULICA (CAÇAMBA: 0,8 M³ / 111 HP), FROTA DE 13 CAMINHÕES BASCULANTES DE 18 M³, DMT DE 20 KM E VELOCIDADE MÉDIA 24 KM/H. AF_12/2013 | DESATIVAÇÃO
2016-10-01 | COMPOSICAO | 89932 | ESCAVAÇÃO VERTICAL A CÉU ABERTO, INCLUINDO CARGA, DESCARGA E TRANSPORTE, EM SOLO DE 1ª CATEGORIA COM ESCAVADEIRA HIDRÁULICA (CAÇAMBA: 1,2 M³ / 155 HP), FROTA DE 7 CAMINHÕES BASCULANTES DE 14 M³, DMT DE 6 KM E VELOCIDADE MÉDIA 35 KM/H. AF_12/2013 | DESATIVAÇÃO
2016-10-01 | COMPOSICAO | 89933 | ESCAVAÇÃO VERTICAL A CÉU ABERTO, INCLUINDO CARGA, DESCARGA E TRANSPORTE, EM SOLO DE 1ª CATEGORIA COM ESCAVADEIRA HIDRÁULICA (CAÇAMBA: 1,2 M³ / 155 HP), FROTA DE 11 CAMINHÕES BASCULANTES DE 14 M³, DMT DE 8 KM E VELOCIDADE MÉDIA 22 KM/H. AF_12/2013 | DESATIVAÇÃO
2016-10-01 | COMPOSICAO | 89934 | ESCAVAÇÃO VERTICAL A CÉU ABERTO, INCLUINDO CARGA, DESCARGA E TRANSPORTE, EM SOLO DE 1ª CATEGORIA COM ESCAVADEIRA HIDRÁULICA (CAÇAMBA: 1,2 M³ / 155 HP), FROTA DE 13 CAMINHÕES BASCULANTES DE 14 M³, DMT DE 10 KM E VELOCIDADE MÉDIA 22 KM/H. AF_12/2013 | DESATIVAÇÃO
2016-10-01 | COMPOSICAO | 89935 | ESCAVAÇÃO VERTICAL A CÉU ABERTO, INCLUINDO CARGA, DESCARGA E TRANSPORTE, EM SOLO DE 1ª CATEGORIA COM ESCAVADEIRA HIDRÁULICA (CAÇAMBA: 1,2 M³ / 155 HP), FROTA DE 10 CAMINHÕES BASCULANTES DE 14 M³, DMT DE 10 KM E VELOCIDADE MÉDIA 35 KM/H. AF_12/2013 | DESATIVAÇÃO
2016-10-01 | COMPOSICAO | 89936 | ESCAVAÇÃO VERTICAL A CÉU ABERTO, INCLUINDO CARGA, DESCARGA E TRANSPORTE, EM SOLO DE 1ª CATEGORIA COM ESCAVADEIRA HIDRÁULICA (CAÇAMBA: 1,2 M³ / 155 HP), FROTA DE 17 CAMINHÕES BASCULANTES DE 14 M³, DMT DE 15 KM E VELOCIDADE MÉDIA 24 KM/H. AF_12/2013 | DESATIVAÇÃO
2016-10-01 | COMPOSICAO | 89937 | ESCAVAÇÃO VERTICAL A CÉU ABERTO, INCLUINDO CARGA, DESCARGA E TRANSPORTE, EM SOLO DE 1ª CATEGORIA COM ESCAVADEIRA HIDRÁULICA (CAÇAMBA: 1,2 M³ / 155 HP), FROTA DE 11 CAMINHÕES BASCULANTES DE 14 M³, DMT DE 15 KM E VELOCIDADE MÉDIA 45 KM/H. AF_12/2013 | DESATIVAÇÃO
2016-10-01 | COMPOSICAO | 89938 | ESCAVAÇÃO VERTICAL A CÉU ABERTO, INCLUINDO CARGA, DESCARGA E TRANSPORTE, EM SOLO DE 1ª CATEGORIA COM ESCAVADEIRA HIDRÁULICA (CAÇAMBA: 1,2 M³ / 155 HP), FROTA DE 22 CAMINHÕES BASCULANTES DE 14 M³, DMT DE 20 KM E VELOCIDADE MÉDIA 24 KM/H. AF_12/2013 | DESATIVAÇÃO
2016-10-01 | COMPOSICAO | 89950 | ESCAVAÇÃO VERTICAL A CÉU ABERTO, INCLUINDO CARGA, DESCARGA E TRANSPORTE, EM SOLO DE 1ª CATEGORIA COM ESCAVADEIRA HIDRÁULICA (CAÇAMBA: 1,2 M³ / 155 HP), FROTA DE 6 CAMINHÕES BASCULANTES DE 18 M³, DMT DE 6 KM E VELOCIDADE MÉDIA 35 KM/H. AF_12/2013 | DESATIVAÇÃO
2016-10-01 | COMPOSICAO | 89951 | ESCAVAÇÃO VERTICAL A CÉU ABERTO, INCLUINDO CARGA, DESCARGA E TRANSPORTE, EM SOLO DE 1ª CATEGORIA COM ESCAVADEIRA HIDRÁULICA (CAÇAMBA: 1,2 M³ / 155 HP), FROTA DE 10 CAMINHÕES BASCULANTES DE 18 M³, DMT DE 8 KM E VELOCIDADE MÉDIA 22 KM/H. AF_12/2013 | DESATIVAÇÃO
2016-10-01 | COMPOSICAO | 89952 | ESCAVAÇÃO VERTICAL A CÉU ABERTO, INCLUINDO CARGA, DESCARGA E TRANSPORTE, EM SOLO DE 1ª CATEGORIA COM ESCAVADEIRA HIDRÁULICA (CAÇAMBA: 1,2 M³ / 155 HP), FROTA DE 7 CAMINHÕES BASCULANTES DE 18 M³, DMT DE 8 KM E VELOCIDADE MÉDIA 35 KM/H. AF_12/2013 | DESATIVAÇÃO
2016-10-01 | COMPOSICAO | 89953 | ESCAVAÇÃO VERTICAL A CÉU ABERTO, INCLUINDO CARGA, DESCARGA E TRANSPORTE, EM SOLO DE 1ª CATEGORIA COM ESCAVADEIRA HIDRÁULICA (CAÇAMBA: 1,2 M³ / 155 HP), FROTA DE 12 CAMINHÕES BASCULANTES DE 18 M³, DMT DE 10 KM E VELOCIDADE MÉDIA 22 KM/H. AF_12/2013 | DESATIVAÇÃO
2016-10-01 | COMPOSICAO | 89954 | ESCAVAÇÃO VERTICAL A CÉU ABERTO, INCLUINDO CARGA, DESCARGA E TRANSPORTE, EM SOLO DE 1ª CATEGORIA COM ESCAVADEIRA HIDRÁULICA (CAÇAMBA: 1,2 M³ / 155 HP), FROTA DE 8 CAMINHÕES BASCULANTES DE 18 M³, DMT DE 10 KM E VELOCIDADE MÉDIA 35 KM/H. AF_12/2013 | DESATIVAÇÃO
2016-10-01 | COMPOSICAO | 89955 | ESCAVAÇÃO VERTICAL A CÉU ABERTO, INCLUINDO CARGA, DESCARGA E TRANSPORTE, EM SOLO DE 1ª CATEGORIA COM ESCAVADEIRA HIDRÁULICA (CAÇAMBA: 1,2 M³ / 155 HP), FROTA DE 15 CAMINHÕES BASCULANTES DE 18 M³, DMT DE 15 KM E VELOCIDADE MÉDIA 24 KM/H. AF_12/2013 | DESATIVAÇÃO
2016-10-01 | COMPOSICAO | 89956 | ESCAVAÇÃO VERTICAL A CÉU ABERTO, INCLUINDO CARGA, DESCARGA E TRANSPORTE, EM SOLO DE 1ª CATEGORIA COM ESCAVADEIRA HIDRÁULICA (CAÇAMBA: 1,2 M³ / 155 HP), FROTA DE 9 CAMINHÕES BASCULANTES DE 18 M³, DMT DE 15 KM E VELOCIDADE MÉDIA 45 KM/H. AF_12/2013 | DESATIVAÇÃO
2016-10-01 | COMPOSICAO | 89958 | ESCAVAÇÃO VERTICAL A CÉU ABERTO, INCLUINDO CARGA, DESCARGA E TRANSPORTE, EM SOLO DE 1ª CATEGORIA COM ESCAVADEIRA HIDRÁULICA (CAÇAMBA: 1,2 M³ / 155 HP), FROTA DE 19 CAMINHÕES BASCULANTES DE 18 M³, DMT DE 20 KM E VELOCIDADE MÉDIA 24 KM/H. AF_12/2013 | DESATIVAÇÃO
2016-10-01 | COMPOSICAO | 89960 | ESCAVAÇÃO VERTICAL A CÉU ABERTO, INCLUINDO CARGA, DESCARGA E TRANSPORTE, EM SOLO DE 1ª CATEGORIA COM ESCAVADEIRA HIDRÁULICA (CAÇAMBA: 1,2 M³ / 155 HP), FROTA DE 10 CAMINHÕES BASCULANTES DE 18 M³, DMT DE 25 KM E VELOCIDADE MÉDIA 45 KM/H. AF_11/2014 | DESATIVAÇÃO
2016-10-01 | COMPOSICAO | 89961 | ESCAVAÇÃO VERTICAL A CÉU ABERTO, INCLUINDO CARGA, DESCARGA E TRANSPORTE, EM SOLO DE 1ª CATEGORIA COM ESCAVADEIRA HIDRÁULICA (CAÇAMBA: 1,2 M³ / 155 HP), FROTA DE 10 CAMINHÕES BASCULANTES DE 18 M³, DMT DE 30 KM E VELOCIDADE MÉDIA 45 KM/H. AF_12/2013 | DESATIVAÇÃO
2016-10-01 | COMPOSICAO | 89962 | ESCAVAÇÃO VERTICAL A CÉU ABERTO, INCLUINDO CARGA, DESCARGA E TRANSPORTE, EM SOLO DE 1ª CATEGORIA COM ESCAVADEIRA HIDRÁULICA (CAÇAMBA: 1,2 M³ / 155 HP), FROTA DE 15 CAMINHÕES BASCULANTES DE 18 M³, DMT DE 30 KM E VELOCIDADE MÉDIA 45 KM/H. AF_12/2013 | DESATIVAÇÃO
2016-10-01 | COMPOSICAO | 89963 | ESCAVAÇÃO VERTICAL A CÉU ABERTO, INCLUINDO CARGA, DESCARGA E TRANSPORTE, EM SOLO DE 1ª CATEGORIA COM ESCAVADEIRA HIDRÁULICA (CAÇAMBA: 1,2 M³ / 155 HP), FROTA DE 10 CAMINHÕES BASCULANTES DE 18 M³, DMT DE 35 KM E VELOCIDADE MÉDIA 45 KM/H. AF_11/2014 | DESATIVAÇÃO
2016-10-01 | COMPOSICAO | 89964 | ESCAVAÇÃO VERTICAL A CÉU ABERTO, INCLUINDO CARGA, DESCARGA E TRANSPORTE, EM SOLO DE 1ª CATEGORIA COM ESCAVADEIRA HIDRÁULICA (CAÇAMBA: 1,2 M³ / 155 HP), FROTA DE 10 CAMINHÕES BASCULANTES DE 18 M³, DMT DE 40 KM E VELOCIDADE MÉDIA 45 KM/H. AF_12/2013 | DESATIVAÇÃO
2016-10-01 | COMPOSICAO | 89965 | ESCAVAÇÃO VERTICAL A CÉU ABERTO, INCLUINDO CARGA, DESCARGA E TRANSPORTE, EM SOLO DE 1ª CATEGORIA COM ESCAVADEIRA HIDRÁULICA (CAÇAMBA: 1,2 M³ / 155 HP), FROTA DE 15 CAMINHÕES BASCULANTES DE 18 M³, DMT DE 40 KM E VELOCIDADE MÉDIA 45 KM/H. AF_12/2013 | DESATIVAÇÃO
2016-10-01 | COMPOSICAO | 89966 | ESCAVAÇÃO VERTICAL A CÉU ABERTO, INCLUINDO CARGA, DESCARGA E TRANSPORTE, EM SOLO DE 1ª CATEGORIA COM ESCAVADEIRA HIDRÁULICA (CAÇAMBA: 1,2 M³ / 155 HP), FROTA DE 10 CAMINHÕES BASCULANTES DE 18 M³, DMT DE 45 KM E VELOCIDADE MÉDIA 45 KM/H. AF_11/2014 | DESATIVAÇÃO
2016-10-01 | COMPOSICAO | 89967 | ESCAVAÇÃO VERTICAL A CÉU ABERTO, INCLUINDO CARGA, DESCARGA E TRANSPORTE, EM SOLO DE 1ª CATEGORIA COM ESCAVADEIRA HIDRÁULICA (CAÇAMBA: 1,2 M³ / 155 HP), FROTA DE 10 CAMINHÕES BASCULANTES DE 18 M³, DMT DE 50 KM E VELOCIDADE MÉDIA 45 KM/H. AF_12/2013 | DESATIVAÇÃO
2016-10-01 | COMPOSICAO | 89968 | ESCAVAÇÃO VERTICAL A CÉU ABERTO, INCLUINDO CARGA, DESCARGA E TRANSPORTE, EM SOLO DE 1ª CATEGORIA COM ESCAVADEIRA HIDRÁULICA (CAÇAMBA: 1,2 M³ / 155 HP), FROTA DE 15 CAMINHÕES BASCULANTES DE 18 M³, DMT DE 50 KM E VELOCIDADE MÉDIA 45 KM/H. AF_12/2013 | DESATIVAÇÃO
2016-10-01 | COMPOSICAO | 95445 | CORTE E DOBRA DE AÇO CA-60, DIÂMETRO DE 5,0 MM, UTILIZADO EM ESTRIBO CONTÍNUO HELICOIDAL. AF_10/2016 | CRIAÇÃO DE COMPOSIÇÃO COM CUSTO
2016-10-01 | COMPOSICAO | 95446 | CORTE E DOBRA DE AÇO CA-50, DIÂMETRO DE 6,3 MM, UTILIZADO EM ESTRIBO CONTÍNUO HELICOIDAL. AF_10/2016 | CRIAÇÃO DE COMPOSIÇÃO COM CUSTO
2016-10-01 | COMPOSICAO | 95463 | FOSSA SÉPTICA EM ALVENARIA DE TIJOLO CERÂMICO MACIÇO, DIMENSÕES EXTERNAS DE 1,90X1,10X1,40 M, VOLUME DE 1.500 LITROS, REVESTIDO INTERNAMENTE COM MASSA ÚNICA E IMPERMEABILIZANTE E COM TAMPA DE CONCRETO ARMADO COM ESPESSURA DE 8 CM | CRIAÇÃO DE COMPOSIÇÃO COM CUSTO
2016-10-01 | COMPOSICAO | 95464 | PINTURA VERNIZ POLIURETANO BRILHANTE EM MADEIRA, TRES DEMAOS | CRIAÇÃO DE COMPOSIÇÃO COM CUSTO
2016-10-01 | COMPOSICAO | 95465 | COBOGO CERAMICO (ELEMENTO VAZADO), 9X20X20CM, ASSENTADO COM ARGAMASSA TRACO 1:4 DE CIMENTO E AREIA | CRIAÇÃO DE COMPOSIÇÃO COM CUSTO
2016-10-01 | COMPOSICAO | 95467 | EMBASAMENTO C/PEDRA ARGAMASSADA UTILIZANDO ARG.CIM/AREIA 1:4 | CRIAÇÃO DE COMPOSIÇÃO COM CUSTO
2016-10-01 | COMPOSICAO | 95468 | PINTURA ESMALTE BRILHANTE (2 DEMAOS) SOBRE SUPERFICIE METALICA, INCLUSIVE PROTECAO COM ZARCAO (1 DEMAO) | CRIAÇÃO DE COMPOSIÇÃO COM CUSTO
2016-10-01 | COMPOSICAO | 95469 | VASO SANITARIO SIFONADO CONVENCIONAL COM LOUÇA BRANCA - FORNECIMENTO E INSTALAÇÃO. AF_10/2016 | CRIAÇÃO DE COMPOSIÇÃO COM CUSTO
2016-10-01 | COMPOSICAO | 95470 | VASO SANITARIO SIFONADO CONVENCIONAL COM LOUÇA BRANCA, INCLUSO CONJUNTO DE LIGAÇÃO PARA BACIA SANITÁRIA AJUSTÁVEL - FORNECIMENTO E INSTALAÇÃO. AF_10/2016 | CRIAÇÃO DE COMPOSIÇÃO COM CUSTO
2016-10-01 | COMPOSICAO | 95471 | VASO SANITARIO SIFONADO CONVENCIONAL PARA PCD SEM FURO FRONTAL COM LOUÇA BRANCA SEM ASSENTO - FORNECIMENTO E INSTALAÇÃO. AF_10/2016 | CRIAÇÃO DE COMPOSIÇÃO COM CUSTO
2016-10-01 | COMPOSICAO | 95472 | VASO SANITARIO SIFONADO CONVENCIONAL PARA PCD SEM FURO FRONTAL COM LOUÇA BRANCA SEM ASSENTO, INCLUSO CONJUNTO DE LIGAÇÃO PARA BACIA SANITÁRIA AJUSTÁVEL - FORNECIMENTO E INSTALAÇÃO. AF_10/2016 | CRIAÇÃO DE COMPOSIÇÃO COM CUSTO
2016-10-01 | COMPOSICAO | 95474 | ALVENARIA DE EMBASAMENTO EM TIJOLOS CERAMICOS MACICOS 5X10X20CM, ASSENTADO COM ARGAMASSA TRACO 1:2:8 (CIMENTO, CAL E AREIA) | CRIAÇÃO DE COMPOSIÇÃO COM CUSTO
2016-10-01 | COMPOSICAO | 95541 | FIXAÇÃO UTILIZANDO PARAFUSO E BUCHA DE NYLON, SOMENTE MÃO DE OBRA. AF_10/2016 | CRIAÇÃO DE COMPOSIÇÃO COM CUSTO
2016-10-01 | COMPOSICAO | 95542 | PORTA TOALHA ROSTO EM METAL CROMADO, TIPO ARGOLA, INCLUSO FIXAÇÃO. AF_10/2016 | CRIAÇÃO DE COMPOSIÇÃO COM CUSTO
2016-10-01 | COMPOSICAO | 95543 | PORTA TOALHA BANHO EM METAL CROMADO, TIPO BARRA, INCLUSO FIXAÇÃO. AF_10/2016 | CRIAÇÃO DE COMPOSIÇÃO COM CUSTO
2016-10-01 | COMPOSICAO | 95544 | PAPELEIRA DE PAREDE EM METAL CROMADO SEM TAMPA, INCLUSO FIXAÇÃO. AF_10/2016 | CRIAÇÃO DE COMPOSIÇÃO COM CUSTO
2016-10-01 | COMPOSICAO | 95545 | SABONETEIRA DE PAREDE EM METAL CROMADO, INCLUSO FIXAÇÃO. AF_10/2016 | CRIAÇÃO DE COMPOSIÇÃO COM CUSTO
2016-10-01 | COMPOSICAO | 95546 | KIT DE ACESSORIOS PARA BANHEIRO EM METAL CROMADO, 5 PECAS, INCLUSO FIXAÇÃO. AF_10/2016 | CRIAÇÃO DE COMPOSIÇÃO COM CUSTO
2016-10-01 | COMPOSICAO | 95547 | SABONETEIRA PLASTICA TIPO DISPENSER PARA SABONETE LIQUIDO COM RESERVATORIO 800 A 1500 ML, INCLUSO FIXAÇÃO. AF_10/2016 | CRIAÇÃO DE COMPOSIÇÃO COM CUSTO
2016-10-01 | COMPOSICAO | 95563 | ARGAMASSA TRAÇO 1:1,65 (CIMENTO E AREIA MÉDIA), FCK 20 MPA, PREPARO MECÂNICO COM MISTURADOR DUPLO HORIZONTAL DE ALTA TURBULÊNCIA. AF_11/2016 | CRIAÇÃO DE COMPOSIÇÃO COM CUSTO
2016-09-01 | COMPOSICAO | 5622 | REGULARIZACAO E COMPACTACAO MANUAL DE TERRENO COM SOQUETE | DESATIVAÇÃO
2016-09-01 | COMPOSICAO | 5770 | DISTRIBUIDOR DE ASFALTO MONTADO SOBRE CAMINHAO TOCO 162 HP, COM TANQUE ISOLADO 6 M3 COM BARRA ESPARGIDORA DE 3,66 M - CUSTO C/ MAO-DE-OBRA NA OPERACAO DIURNA. | DESATIVAÇÃO
2016-09-01 | COMPOSICAO | 5803 | COMPACTADOR DE SOLOS COM PLACA VIBRATORIA, 46X51CM, 5HP, 156KG, DIESEL, IMPACTO DINAMICO 1700KG - CUSTO HORARIO DE MATERIAIS NA OPERACAO | DESATIVAÇÃO
2016-09-01 | COMPOSICAO | 5997 | BARRA LISA COM ARGAMASSA TRACO 1:4 (CIMENTO E AREIA GROSSA), ESPESSURA 2,0CM, PREPARO MECANICO DA ARGAMASSA | DESATIVAÇÃO
2016-09-01 | COMPOSICAO | 6022 | ARGAMASSA TRACO 1:2 (CAL E AREIA FINA PENEIRADA), PREPARO MANUAL | DESATIVAÇÃO
2016-09-01 | COMPOSICAO | 6130 | IMPERMEABILIZACAO DE SUPERFICIE COM ARGAMASSA DE CIMENTO E AREIA (GROSSA), TRACO 1:4, COM ADITIVO IMPERMEABILIZANTE, E=2,5CM | DESATIVAÇÃO
2016-09-01 | COMPOSICAO | 6178 | CAMINHAO BASCULANTE,TOCO 5,0 M3 - 170HP -11,24T (VU=5ANOS) -CUSTOS C/ MATERIAL NA OPERACAO. | DESATIVAÇÃO
2016-09-01 | COMPOSICAO | 6541 | TRATOR DE ESTEIRAS - D6 - CUSTOS C/ MAT. NA OPERACAO | DESATIVAÇÃO
2016-09-01 | COMPOSICAO | 7011 | ESCAVACAO E ACERTO MANUAL NA FAIXA DE 0,45M DE LARGURA P/ EXECUCAO DE MEIO-FIO E SARJETA CONJUGADOS | DESATIVAÇÃO
2016-09-01 | COMPOSICAO | 7100 | LAMINADO MELAMINICO TEXTURIZADO, ESPESSURA 0,8 MM, PARA REVESTIMENTO DE CHAPA COMPENSADA DE MADEIRA, FIXADA COM COLA | DESATIVAÇÃO
2016-09-01 | COMPOSICAO | 7101 | LAMINADO MELAMINICO LISO E FOSCO, PARA REVESTIMENTO DE CHAPA COMPENSADA DE MADEIRA, ESPESSURA 0,8 MM, FIXADO COM COLA | DESATIVAÇÃO
2016-09-01 | COMPOSICAO | 40904 | RODAPE EM ARDOSIA ALTURA 8CM ASSENTADO COM ARGAMASSA TRACO 1:2:8 (CIMENTO, CAL E AREIA) REJUNTE EM CIMENTO BRANCO | DESATIVAÇÃO
2016-09-01 | COMPOSICAO | 53801 | USINA MISTURADORA DE SOLOS, DOSADORES TRIPLOS, CALHA VIBRATÓRIA, CAPCIDADE 200/500 TON, 201HP - MÃO-DE-OBRA NA OPERAÇÃO DIURNA | DESATIVAÇÃO
2016-09-01 | COMPOSICAO | 53805 | TRATOR PNEUS TRAÇÃO 4X2, 82 CV, PESO C/ LASTRO 4,555 T - MAO-DE-OBRA OPERACAO NOTURNA | DESATIVAÇÃO
2016-09-01 | COMPOSICAO | 53808 | TRATOR DE ESTEIRAS POTENCIA 165 HP, PESO OPERACIONAL 17,1T - MAO-DE-OBRA NA OPERACAO NOTURNA | DESATIVAÇÃO
2016-09-01 | COMPOSICAO | 53815 | TRATOR DE ESTEIRAS COM LAMINA - POTENCIA 305 HP - PESO OPERACIONAL 37 T - MAO-DE-OBRA NA OPERACAO DIURNA | DESATIVAÇÃO
2016-09-01 | COMPOSICAO | 53816 | TRATOR SOBRE ESTEIRAS 305HP - MAO-DE-OBRA NA OPERACAO NOTURNA | DESATIVAÇÃO
2016-09-01 | COMPOSICAO | 53852 | MOTOSCRAPER 270HP -CUSTO COM MA0-DE-0BRA NA OPERACAO NOTURNA | DESATIVAÇÃO
2016-09-01 | COMPOSICAO | 55264 | TRATOR DE PNEUS 110 A 126 HP - MAO-DE-OBRA NA OPERACAO NOTURNA | DESATIVAÇÃO
2016-09-01 | COMPOSICAO | 68051 | LOCACAO ALVENARIA | DESATIVAÇÃO
2016-09-01 | COMPOSICAO | 68079 | PAREDE DE ADOBE PARA FORNOS | DESATIVAÇÃO
2016-09-01 | COMPOSICAO | 72088 | RECOLOCACAO DE FERRAGENS EM MADEIRAMENTO DE TELHADO, CONSIDERANDO REAPROVEITAMENTO DE MATERIAL | DESATIVAÇÃO
2016-09-01 | COMPOSICAO | 72092 | RECOLOCACAO DE TELHAS ONDULADAS COM MASSA PARA VEDACAO, CONSIDERANDO REAPROVEITAMENTO DE MATERIAL | DESATIVAÇÃO
2016-09-01 | COMPOSICAO | 72093 | RECOLOCAÇÃO DE TELHA DE FIBROCIMENTO ESTRUTURAL LARGURA ÚTIL 49CM OU 44CM, CONSIDERANDO O REAPROVEITAMENTO DO MATERIAL A EXCEÇÃO DO CONJUNTO DE ARRUELAS DE VEDAÇÃO | DESATIVAÇÃO
2016-09-01 | COMPOSICAO | 72094 | RECOLOCAÇÃO DE TELHA DE FIBROCIMENTO ESTRUTURAL LARGURA ÚTIL 90CM, CONSIDERANDO O REAPROVEITAMENTO DO MATERIAL A EXCEÇÃO DO CONJUNTO DE ARRUELAS DE VEDAÇÃO | DESATIVAÇÃO
2016-09-01 | COMPOSICAO | 72101 | REVISAO GERAL DE TELHADOS DE TELHAS CERAMICAS | DESATIVAÇÃO
2016-09-01 | COMPOSICAO | 72103 | RECOLOCACAO DE CUMEEIRAS CERAMICAS COM ARGAMASSA TRACO 1:2:8 (CIMENTO, CAL E AREIA), CONSIDERANDO APROVEITAMENTO DO MATERIAL | DESATIVAÇÃO
2016-09-01 | COMPOSICAO | 72121 | VIDRO TEMPERADO COLORIDO VERDE, ESPESSURA 10MM, FORNECIMENTO E INSTALACAO, INCLUSIVE MASSA PARA VEDACAO | DESATIVAÇÃO
2016-09-01 | COMPOSICAO | 72125 | REMOÇÃO DE PINTURA PVA/ACRILICA | DESATIVAÇÃO
2016-09-01 | COMPOSICAO | 72142 | RETIRADA DE FOLHAS DE PORTA DE PASSAGEM OU JANELA | DESATIVAÇÃO
2016-09-01 | COMPOSICAO | 72143 | RETIRADA DE BATENTES DE MADEIRA | DESATIVAÇÃO
2016-09-01 | COMPOSICAO | 72146 | RECOLOCACAO DE BATENTES DE MADEIRA, CONSIDERANDO REAPROVEITAMENTO DE MATERIAL | DESATIVAÇÃO
2016-09-01 | COMPOSICAO | 72148 | RETIRADA DE BATENTES METALICOS | DESATIVAÇÃO
2016-09-01 | COMPOSICAO | 72149 | RECOLOCACAO DE BATENTES METALICOS, CONSIDERANDO REAPROVEITAMENTO DO MATERIAL | DESATIVAÇÃO
2016-09-01 | COMPOSICAO | 72194 | RECOLOCACAO DE RODAPE DE MADEIRA E CORDAO, CONSIDERANDO REAPROVEITAMENTO DO MATERIAL | DESATIVAÇÃO
2016-09-01 | COMPOSICAO | 72195 | PISO EM CONCRETO ESPESSURA 7CM, COM JUNTA EM GRAMA | DESATIVAÇÃO
2016-09-01 | COMPOSICAO | 72213 | LIMPEZA MANUAL GERAL COM REMOCAO DE COBERTURA VEGETAL | DESATIVAÇÃO
2016-09-01 | COMPOSICAO | 72217 | DEMOLICAO DE PLACAS DIVISORIAS DE GRANILITE | DESATIVAÇÃO
2016-09-01 | COMPOSICAO | 72218 | DEMOLICAO DE DIVISORIAS EM CHAPAS OU TABUAS, INCLUSIVE DEMOLICAO DE ENTARUGAMENTO | DESATIVAÇÃO
2016-09-01 | COMPOSICAO | 72219 | DEMOLICAO DE ALVENARIA DE BLOCOS DE PEDRA NATURAL | DESATIVAÇÃO
2016-09-01 | COMPOSICAO | 72222 | RETIRADAS DE DIVISORIAS EM CHAPAS OU TABUAS, SEM RETIRADA DO ENTARUGAMENTO | DESATIVAÇÃO
2016-09-01 | COMPOSICAO | 72223 | RETIRADAS DE DIVISORIAS EM CHAPAS OU TABUAS, COM RETIRADA DO ENTARUGAMENTO | DESATIVAÇÃO
2016-09-01 | COMPOSICAO | 72225 | DEMOLICAO DE TELHAS ONDULADAS | DESATIVAÇÃO
2016-09-01 | COMPOSICAO | 72227 | RETIRADA DE ESTRUTURA DE MADEIRA PONTALETEADA PARA TELHAS ONDULADAS | DESATIVAÇÃO
2016-09-01 | COMPOSICAO | 72229 | RETIRADA DE ESTRUTURA DE MADEIRA COM TESOURAS PARA TELHAS ONDULADAS | DESATIVAÇÃO
2016-09-01 | COMPOSICAO | 72230 | RETIRADA DE TELHAS DE CERAMICAS OU DE VIDRO | DESATIVAÇÃO
2016-09-01 | COMPOSICAO | 72231 | RETIRADA DE TELHAS ONDULADAS | DESATIVAÇÃO
2016-09-01 | COMPOSICAO | 72232 | RETIRADA DE CUMEEIRAS CERAMICAS | DESATIVAÇÃO
2016-09-01 | COMPOSICAO | 72233 | RETIRADA DE CUMEEIRAS EM ALUMINIO | DESATIVAÇÃO
2016-09-01 | COMPOSICAO | 72235 | DEMOLICAO DE ENTARUGAMENTO DE FORRO | DESATIVAÇÃO
2016-09-01 | COMPOSICAO | 72236 | RETIRADA DE FORRO DE MADEIRA EM TABUAS | DESATIVAÇÃO
2016-09-01 | COMPOSICAO | 72239 | RETIRADA DE TACOS DE MADEIRA | DESATIVAÇÃO
2016-09-01 | COMPOSICAO | 72240 | RETIRADA DE ASSOALHO DE MADEIRA, EXCLUSIVE RETIRADA DE VIGAMENTO | DESATIVAÇÃO
2016-09-01 | COMPOSICAO | 72241 | RETIRADA DE ASSOALHO DE MADEIRA, INCLUSIVE RETIRADA DE VIGAMENTO | DESATIVAÇÃO
2016-09-01 | COMPOSICAO | 72242 | RETIRADA DE RODAPES DE MADEIRA, INCLUSIVE RETIRADA DE CORDAO | DESATIVAÇÃO
2016-09-01 | COMPOSICAO | 72320 | COTOVELO DE COBRE 79MM, LIGAÇÃO SOLDADA - FORNECIMENTO E INSTALAÇÃO | DESATIVAÇÃO
2016-09-01 | COMPOSICAO | 72333 | INTERRUPTOR BIPOLAR DE EMBUTIR 20A/250V, TECLA DUPLA C/ PLACA- FORNECIMENTO E INSTALACAO | DESATIVAÇÃO
2016-09-01 | COMPOSICAO | 72627 | LUVA DE COBRE SEM ANEL SOLDA 79MM - FORNECIMENTO E INSTALACAO | DESATIVAÇÃO
2016-09-01 | COMPOSICAO | 72729 | TE DE COBRE 79MM LIGAÇÃO SOLDADA - FORNECIMENTO E INSTALACAO | DESATIVAÇÃO
2016-09-01 | COMPOSICAO | 72819 | ESTACA A TRADO (BROCA) DIAMETRO 30CM EM CONCRETO ARMADO MOLDADA IN-LOCO, 20 MPA | DESATIVAÇÃO
2016-09-01 | COMPOSICAO | 72851 | TRANSPORTE LOCAL COM CAMINHAO BASCULANTE 6 M3, RODOVIA EM LEITO NATURAL, DMT ATE 200 M | DESATIVAÇÃO
2016-09-01 | COMPOSICAO | 72852 | TRANSPORTE LOCAL COM CAMINHAO BASCULANTE 6 M3, RODOVIA EM LEITO NATURAL, DMT 200 A 400 M | DESATIVAÇÃO
2016-09-01 | COMPOSICAO | 72853 | TRANSPORTE LOCAL COM CAMINHAO BASCULANTE 6 M3, RODOVIA EM LEITO NATURAL, DMT 400 A 600 M | DESATIVAÇÃO
2016-09-01 | COMPOSICAO | 72854 | TRANSPORTE LOCAL COM CAMINHAO BASCULANTE 6 M3, RODOVIA EM LEITO NATURAL, DMT 600 A 800 M | DESATIVAÇÃO
2016-09-01 | COMPOSICAO | 72855 | TRANSPORTE LOCAL COM CAMINHAO BASCULANTE 6 M3, RODOVIA EM LEITO NATURAL, DMT 800 A 1.000 M | DESATIVAÇÃO
2016-09-01 | COMPOSICAO | 72856 | TRANSPORTE LOCAL COM CAMINHAO BASCULANTE 6 M3, RODOVIA EM LEITO NATURAL | DESATIVAÇÃO
2016-09-01 | COMPOSICAO | 72857 | TRANSPORTE LOCAL COM CAMINHAO BASCULANTE 6 M3, RODOVIA COM REVESTIMENTO PRIMARIO, DMT ATE 200 M | DESATIVAÇÃO
2016-09-01 | COMPOSICAO | 72858 | TRANSPORTE LOCAL COM CAMINHAO BASCULANTE 6 M3, RODOVIA COM REVESTIMENTO PRIMARIO, DMT 200 A 400 M | DESATIVAÇÃO
2016-09-01 | COMPOSICAO | 72859 | TRANSPORTE LOCAL COM CAMINHAO BASCULANTE 6 M3, RODOVIA COM REVESTIMENTO PRIMARIO, DMT 400 A 600 M | DESATIVAÇÃO
2016-09-01 | COMPOSICAO | 72860 | TRANSPORTE LOCAL COM CAMINHAO BASCULANTE 6 M3, RODOVIA COM REVESTIMENTO PRIMARIO, DMT 600 A 800 M | DESATIVAÇÃO
2016-09-01 | COMPOSICAO | 72874 | TRANSPORTE LOCAL COM CAMINHAO BASCULANTE 6 M3, RODOVIA COM REVESTIMENTO PRIMARIO, DMT 800 A 1.000 M | DESATIVAÇÃO
2016-09-01 | COMPOSICAO | 72875 | TRANSPORTE LOCAL COM CAMINHÃO BASCULANTE 6 M3, RODOVIA COM REVESTIMENTO PRIMARIO | DESATIVAÇÃO
2016-09-01 | COMPOSICAO | 72876 | TRANSPORTE LOCAL COM CAMINHÃO BASCULANTE 6 M3, RODOVIA PAVIMENTADA, DMT ATE 200 M | DESATIVAÇÃO
2016-09-01 | COMPOSICAO | 72877 | TRANSPORTE LOCAL COM CAMINHAO BASCULANTE 6 M3, RODOVIA PAVIMENTADA, DMT 200 A 400 M | DESATIVAÇÃO
2016-09-01 | COMPOSICAO | 72878 | TRANSPORTE LOCAL COM CAMINHAO BASCULANTE 6 M3, RODOVIA PAVIMENTADA, DMT 400 A 600 M | DESATIVAÇÃO
2016-09-01 | COMPOSICAO | 72879 | TRANSPORTE LOCAL COM CAMINHAO BASCULANTE 6 M3, RODOVIA PAVIMENTADA, DMT 600 A 800 M | DESATIVAÇÃO
2016-09-01 | COMPOSICAO | 72880 | TRANSPORTE LOCAL COM CAMINHAO BASCULANTE 6 M3, RODOVIA PAVIMENTADA, DMT 800 A 1.000 M | DESATIVAÇÃO
2016-09-01 | COMPOSICAO | 72881 | TRANSPORTE LOCAL COM CAMINHAO BASCULANTE 6 M3, RODOVIA PAVIMENTADA ( PARA DISTANCIAS SUPERIORES A 4 KM ) | DESATIVAÇÃO
2016-09-01 | COMPOSICAO | 72896 | CARGA MANUAL DE TERRA EM CAMINHAO BASCULANTE 6 M3 | DESATIVAÇÃO
2016-09-01 | COMPOSICAO | 72925 | ELETRODUTO METALICO FLEXIVEL DN 25MM FABRICADO COM FITA DE ACO ZINCADO, REVESTIDO EXTERNAMENTE COM PVC PRETO, INCLUSIVE CONEXOES, FORNECIMENTO E INSTALACAO | DESATIVAÇÃO
2016-09-01 | COMPOSICAO | 72926 | ELETRODUTO METALICO FLEXIVEL DN 40MM FABRICADO COM FITA DE ACO ZINCADO, REVESTIDO EXTERNAMENTE COM PVC PRETO, INCLUSIVE CONEXOES, FORNECIMENTO E INSTALACAO | DESATIVAÇÃO
2016-09-01 | COMPOSICAO | 72944 | PAVIMENTACAO EM PARALELEPIPEDO SOBRE COLCHAO DE AREIA 10CM, REJUNTADO COM AREIA | DESATIVAÇÃO
2016-09-01 | COMPOSICAO | 72948 | COLCHAO DE AREIA PARA PAVIMENTACAO EM PARALELEPIPEDO OU BLOCOS DE CONCRETO INTERTRAVADOS | DESATIVAÇÃO
2016-09-01 | COMPOSICAO | 72967 | MEIO-FIO DE CONCRETO PRE-MOLDADO 12 X 30 CM, SOBRE BASE DE CONCRETO SIMPLES E REJUNTADO COM ARGAMASSA TRACO 1:3 (CIMENTO E AREIA) | DESATIVAÇÃO
2016-09-01 | COMPOSICAO | 72969 | CARGA DE PEDRA PARA PAVIMENTO POLIEDRICO | DESATIVAÇÃO
2016-09-01 | COMPOSICAO | 72971 | COMPACTACAO DE PAVIMENTO POLIEDRICO | DESATIVAÇÃO
2016-09-01 | COMPOSICAO | 72976 | CARGA DE CORDAO DE PEDRA PARA PAVIMENTO POLIEDRICO | DESATIVAÇÃO
2016-09-01 | COMPOSICAO | 73298 | VIBRADOR DE IMERSAO MOTOR ELETR 2CV (CP) TUBO DE 48X48 C/MANGOTE DE 5M COMP -EXCL OPERADOR | DESATIVAÇÃO
2016-09-01 | COMPOSICAO | 73299 | VIBRADOR DE IMERSAO MOTOR ELETR 2CV (CI) TUBO 48X480MM C/MANGOTE DE 5M COMP - EXCL OPERADOR | DESATIVAÇÃO
2016-09-01 | COMPOSICAO | 73304 | CUSTOS COMBUSTIVEL + MATERIAL DISTRIBUIDOR DE AGREGADO SPRE* | DESATIVAÇÃO
2016-09-01 | COMPOSICAO | 73305 | DISTRIBUIDOR DE AGREGADOS AUTOPROPELIDO CAP 3 M3, A DIESEL, 6 CC, 140 CV - JUROS | DESATIVAÇÃO
2016-09-01 | COMPOSICAO | 73308 | DISTRIBUIDOR DE AGREGADOS AUTOPROPELIDO CAP 3 M3, A DIESEL, 6 CC, 140 CV - DEPRECIACAO | DESATIVAÇÃO
2016-09-01 | COMPOSICAO | 73312 | DISTRIBUIDOR DE AGREGADOS AUTOPROPELIDO CAP 3 M3, A DIESEL, 6 CC, 140 CV - MANUTENCAO | DESATIVAÇÃO
2016-09-01 | COMPOSICAO | 73331 | VIBRADOR DE IMERSAO MOTOR GAS 3,5CV (CP) TUBO 48X480MM C/MANGOTE DE 5M COMP - EXCL OPERADOR | DESATIVAÇÃO
2016-09-01 | COMPOSICAO | 73336 | USINA MIST A FRIO CAPAC 50T/H (CP) INCL EQUIPE DE OPERACAO | DESATIVAÇÃO
2016-09-01 | COMPOSICAO | 73339 | TRATOR DE PNEUS MOTOR DIESEL 61CV (CI) INCL OPERADOR | DESATIVAÇÃO
2016-09-01 | COMPOSICAO | 73353 | COMPACTADOR DE PNEUS AUTO-PROPULSOR DIESEL 76HP C/7 PNEUS-CI- PESO 5,5/20T INCL OPERADOR | DESATIVAÇÃO
2016-09-01 | COMPOSICAO | 73354 | MAQUINA DE JUNTAS GAS 8,25CV PART MANUAL (CI) INCL OPERADOR | DESATIVAÇÃO
2016-09-01 | COMPOSICAO | 73367 | ROMPEDOR PNEUNATICO 32,6KG CONSUMO AR 38,8L (CI) S/OPERADOR PONTEIRA E MANGUEIRA - FREQUENCIA DE IMPACTOS 1110 IMP/MIN | DESATIVAÇÃO
2016-09-01 | COMPOSICAO | 73370 | TRANSPORTE QQ NAT CAM BASCULANTE 30 KM/H 8.00 T EXCL DESPE- SA CARGA/DESC ESPERA DO CAMINHAO/SERVENTE/E OU EQUIP AUX. | DESATIVAÇÃO
2016-09-01 | COMPOSICAO | 73372 | PINHO DE TERCEIRA 1" X 12" E 1" X 9" | DESATIVAÇÃO
2016-09-01 | COMPOSICAO | 73373 | CUSTO HORARIO C/ MATERIAIS NA OPERACAO - GUINDASTE AUTOPROPELIDO MADAL- MD 10A 45 HP | DESATIVAÇÃO
2016-09-01 | COMPOSICAO | 73374 | USINA PRE-MISTURADORA DE SOLOS CAPAC 350/600T/H (CF) INCL EQUIPE DE OPERACAO | DESATIVAÇÃO
2016-09-01 | COMPOSICAO | 73378 | ROMPEDOR PNEUMATICO 32,6KG CONSUMO AR 38,8L (CP) S/OPERADOR PONTEIRA E MANGUEIRA-FREQUENCIA DE IMPACTO DE 1110 IMP/MIN | DESATIVAÇÃO
2016-09-01 | COMPOSICAO | 73390 | COMPACTADOR DE PNEUS AUTO-PROPULSOR DIESEL 76HP C/7 PNEUS-CP -PESO 5,5/20T INCL OPERADOR | DESATIVAÇÃO
2016-09-01 | COMPOSICAO | 73402 | USINA PRE-MISTURADORA DE SOLOS CAPAC 350/600T/H (CP) INCL EQUIPE DE OPERACAO | DESATIVAÇÃO
2016-09-01 | COMPOSICAO | 73413 | ESCAVACAO MEC.VALA N ESCOR ATE 1,5M C/RETRO MAT 1A COM REDUTOR (PEDRAS/INST PREDIAIS/OUTROS REDUT PRODUT OU CAVAS FUNDACAO) - EXCL. ESGOTAMENTO | DESATIVAÇÃO
2016-09-01 | COMPOSICAO | 73426 | PERFURACAO MANUAL DIAMETRO 20 CM (5 TF) | DESATIVAÇÃO
2016-09-01 | COMPOSICAO | 73430 | ESCAVACAO MEC. VALA N ESCOR MAT 1A C/RETRO ENTRE 1,5 E 3M C/ REDUTOR (PEDRAS/INST PREDIAIS/OUTROS REDUT.PRODUTIV OU CAVAS FUNDACAO ) - EXCL. ESGOTAMENTO. | DESATIVAÇÃO
2016-09-01 | COMPOSICAO | 73431 | PINHO TERCEIRA 2,5X10CM | DESATIVAÇÃO
2016-09-01 | COMPOSICAO | 73432 | CHP - BETONEIRA CAPAC. 320 L, MOTOR DIESEL 6 HP, ALFA 320 OU SIMILAR | DESATIVAÇÃO
2016-09-01 | COMPOSICAO | 73437 | SERRA CIRCULAR MAKITA 5900B 7` 2,3HP - CHP | DESATIVAÇÃO
2016-09-01 | COMPOSICAO | 73440 | USINA DOSADOR/MISTURADOR AGREG CONCR C/SILO CIM P/50T (CI) INCL MAO-DE-OBRA P/ALIMENTACAO E OPERACAO DA CENTRAL | DESATIVAÇÃO
2016-09-01 | COMPOSICAO | 73441 | USINA DOSADORA/MIST AGREG CONCR C/SILO CIM P/50T (CP) INCL MAO-DE-OBRAP/ALIMENTACAO E OPER | DESATIVAÇÃO
2016-09-01 | COMPOSICAO | 73447 | ESCAVACAO MANUAL DE VALAS EM TERRA COMPACTA, PROF. 2 M < H <= 3 M | DESATIVAÇÃO
2016-09-01 | COMPOSICAO | 73459 | CUSTOS C/MATERIAL OPERCAO -MAQUINA DE DEMARCAR FAIXAS AUTO | DESATIVAÇÃO
2016-09-01 | COMPOSICAO | 73460 | MACARANDUBA APARELHADA 3" X 4.1/2" | DESATIVAÇÃO
2016-09-01 | COMPOSICAO | 73478 | MAQUINA DE JUNTAS GAS 8,25CV PART MANUAL (CP) INCL OPERADOR | DESATIVAÇÃO
2016-09-01 | COMPOSICAO | 73481 | ESCAVACAO MANUAL DE VALAS EM TERRA COMPACTA, PROF. DE 0 M < H <= 1 M | DESATIVAÇÃO
2016-09-01 | COMPOSICAO | 73486 | MARCO MADEIRA REGIONAL 1A 7X3,5CM - P | DESATIVAÇÃO
2016-09-01 | COMPOSICAO | 73487 | SERRA CIRCULAR MAKITA 5900B 7` 2,3HP - CHI | DESATIVAÇÃO
2016-09-01 | COMPOSICAO | 73488 | MACARANDUBA APARELHADA 3" X 6" | DESATIVAÇÃO
2016-09-01 | COMPOSICAO | 73489 | MACARANDUBA APARELHADA DE 3" X 9" | DESATIVAÇÃO
2016-09-01 | COMPOSICAO | 73490 | TUBO CA-1 CONCR ARMADO P/GALERIAS AGUAS PLUV DIAM=0,80M FORNEC MAT COM AREIA CIMENTO 1:4 - FORNECIMENTO E ASSENTAMENTO | DESATIVAÇÃO
2016-09-01 | COMPOSICAO | 73491 | MAQUINA POLIDORA 4HP 12A 220V EXCL ESMERIL E OPERADOR (CP) | DESATIVAÇÃO
2016-09-01 | COMPOSICAO | 73493 | TEODOLITO CONVENCIONAL DE MICROMETRO C/LEITURA NUMERICA (CP) PRECISAO DE 6S PARA LEVANTAMENTO DE TERRENOS DIVERSOS | DESATIVAÇÃO
2016-09-01 | COMPOSICAO | 73495 | TRATOR ESTEIRAS DIESEL APROX 335CV C/LAMINA 5000KG (CP) INCL OPERADOR | DESATIVAÇÃO
2016-09-01 | COMPOSICAO | 73496 | SOCADOR PNEUMATICO 18,5KG CONSUMO AR 0,82M3/M (CP) INCL OPERADOR | DESATIVAÇÃO
2016-09-01 | COMPOSICAO | 73529 | INSTALACAO DE AQUECIMENTO E ARMAZENAMENTO DE ASFALTO (CP) EM 2 TANQUESDE 30000L CADA - INCL OPERADOR | DESATIVAÇÃO
2016-09-01 | COMPOSICAO | 73542 | BUCHA/ARRUELA ALUMINIO 3/4" - P | DESATIVAÇÃO
2016-09-01 | COMPOSICAO | 73543 | BUCHA/ARRUELA ALUMINIO 1/2" - P | DESATIVAÇÃO
2016-09-01 | COMPOSICAO | 73551 | ARGAMASSA TRACO 1:4 (CIMENTO E PEDRISCO), PREPARO MANUAL | DESATIVAÇÃO
2016-09-01 | COMPOSICAO | 73554 | MACARANDUBA APARELHADA 3" X 3" | DESATIVAÇÃO
2016-09-01 | COMPOSICAO | 73557 | MAQUINA POLIDORA 4HP 12AMP 220V EXCL ESMERIL E OPERADOR (CI) | DESATIVAÇÃO
2016-09-01 | COMPOSICAO | 73558 | LOCAÇÃO DE EXTRUSORA DE GUIAS E SARJETAS SEM FORMAS, MOTOR DIESEL DE 14CV, EXCLUSIVE OPERADOR (CI) | DESATIVAÇÃO
2016-09-01 | COMPOSICAO | 73559 | USINA PRE-MISTURADORA DE SOLOS CAPAC 350/600T/H (CI) INCL EQUIPE DE OPERACAO | DESATIVAÇÃO
2016-09-01 | COMPOSICAO | 73560 | SOCADOR PNEUMATICO 18.5KG CONSUMO AR 0,82M3/M (CI) INCL OPERADOR | DESATIVAÇÃO
2016-09-01 | COMPOSICAO | 73562 | NIVEL WILD-NA-Z | DESATIVAÇÃO
2016-09-01 | COMPOSICAO | 73563 | TRATOR ESTEIRAS DIESEL APROX 335CV C/LAMINA 5000KG (CI) INCL OPERADOR | DESATIVAÇÃO
2016-09-01 | COMPOSICAO | 73564 | CORTE REMOCAO DO PAVIMENTO APICOAMENTO LAJE FORMAS E CONCRETAGEM BER- COS FCK=25MPA-24H UTILIZANDO GRAUTH | DESATIVAÇÃO
2016-09-01 | COMPOSICAO | 73574 | ESCAV.MEC. VALA N ESCOR DE 4,5 A 6M(ESCAV HIDRAUL 0,78M3)MAT1ACAT EXCL ESGOTAMENTO. | DESATIVAÇÃO
2016-09-01 | COMPOSICAO | 73575 | ESCAV MEC VALA N ESCOR DE 3 A 4,5M(ESCAV HIDRAUL O,78M3)MAT 1A CAT EXCL ESGOTAMENTO. | DESATIVAÇÃO
2016-09-01 | COMPOSICAO | 73576 | ESCAV MEC VALA N ESCOR DE1,5 A 3M(ESCAV HIDRAUL 0,78M3)MAT 1A CAT EXCL ESGOTAMENTOO. | DESATIVAÇÃO
2016-09-01 | COMPOSICAO | 73578 | ESCAV MEC VALA N ESCOR DE 3 A 4,5M PROF(C/ESCAV HIDR0,78M3) MAT 1A CATC/ REDUTOR(C/PEDRAS/INST PREDIAIS/OUTROS REDUT PRODUT. OU CAVAS FUND) EXCL ESGOTAMENTO | DESATIVAÇÃO
2016-09-01 | COMPOSICAO | 73579 | ESCAV MEC VALA N ESCOR DE 1,5 A 3M PROF(C/ESCAV HIDRAUL 0,78M3) MAT 1A CAT C/REDUTOR(C/PEDRAS/INST PREDIAIS/OUTROS REDUT PRODUT. OU CAVAS FUND) EXCL ESGOTAMENTO. | DESATIVAÇÃO
2016-09-01 | COMPOSICAO | 73580 | ESCAV MEC.VALA N ESCORADA(C/ESCAV HIDRAUL 0,78M3) ATE 1,5M PROF MAT 1A C/REDUTOR(C/PEDRAS/INST PREDIAIS/OUTROS REDUT PRODUT OU CAVAS FUND) EXCL ESGOTAM | DESATIVAÇÃO
2016-09-01 | COMPOSICAO | 73608 | PISO EM PEDRA PORTUGUESA BRANCA, ASSENTADA SOBRE ARGAMASSA SECA TRACO 1:6 (CIMENTO E AREIA) E REJUNTADA COM ARGAMASSA SECA TRACO 1:2 (CIMENTO E AREIA) | DESATIVAÇÃO
2016-09-01 | COMPOSICAO | 73742 | RODAPE EM MARMORE BRANCO ASSENTADO COM ARGAMASSA TRACO 1:2:8 (CIMENTO, CAL E AREIA) ALTURA 7CM | DESATIVAÇÃO
2016-09-01 | COMPOSICAO | 73745 | LIMPEZA DE ESTRUTURAL DE ACO OU CONCRETO COM JATEAMENTO DE AREIA | DESATIVAÇÃO
2016-09-01 | COMPOSICAO | 73756 | MONTAGEM / DESMONTAGEM DE USINA CONCRETO TIPO PAREDE C/SILOS HORIZONTAL P/3 AGREGADOS, INCLUSIVE MECANICO (PESADO) | DESATIVAÇÃO
2016-09-01 | COMPOSICAO | 73762 | IMPERMEABILIZACAO DE SUPERFICIE COM ASFALTO ELASTOMERICO, INCLUSOS PRIMER E VEU DE POLIESTER. | DESATIVAÇÃO
2016-09-01 | COMPOSICAO | 73765 | PAVIMENTACAO EM PARALELEPIPEDO SOBRE COLCHAO DE PO DE PEDRA ESPESSURA 10CM, REJUNTADO COM ARGAMASSA DE CIMENTO E AREIA TRACO 1:3 (CIMENTO E AREIA) | DESATIVAÇÃO
2016-09-01 | COMPOSICAO | 73790 | RETIRADA, LIMPEZA E REASSENTAMENTO DE PARALELEPIPEDO SOBRE COLCHAO DE PO DE PEDRA ESPESSURA 10CM, REJUNTADO COM BETUME E PEDRISCO, CONSIDERANDO APROVEITAMENTO DO PARALELEPIPEDO | DESATIVAÇÃO
2016-09-01 | COMPOSICAO | 73791 | PINTURA COM TINTA EM PO INDUSTRIALIZADA A BASE DE CAL, DUAS DEMAOS | DESATIVAÇÃO
2016-09-01 | COMPOSICAO | 73797 | REGISTRO DE GAVETA COM CANOPLA Ø 32MM (1.1/4") - FORNECIMENTO E INSTALAÇÃO | DESATIVAÇÃO
2016-09-01 | COMPOSICAO | 73800 | LIMPEZA E POLIMENTO MECANIZADO EM PISO ALTA RESISTENCIA, UTILIZANDO ESTUQUE COM ADESIVO, CIMENTO BRANCO E CORANTE | DESATIVAÇÃO
2016-09-01 | COMPOSICAO | 73801 | DEMOLICAO DE CAMADA DE ASSENTAMENTO/CONTRAPISO COM USO DE PONTEIRO, ESPESSURA ATE 4CM | DESATIVAÇÃO
2016-09-01 | COMPOSICAO | 73818 | PAVIMENTACAO EM PEDRISCO, ESPESSURA 5CM | DESATIVAÇÃO
2016-09-01 | COMPOSICAO | 73822 | CAPINA E LIMPEZA MANUAL DE TERRENO COM PEQUENOS ARBUSTOS | DESATIVAÇÃO
2016-09-01 | COMPOSICAO | 73847 | ALUGUEL CONTAINER/ESCRIT/WC C/1 VASO/1 LAV/1 MIC/4 CHUV LARG =2,20M COMPR=6,20M ALT=2,50M CHAPA ACO NERV TRAPEZ FORROC/ ISOL TERMO-ACUST CHASSIS REFORC PISO COMPENS NAVAL INCL INST ELETR/HIDRO-SANIT EXCL TRANSP/CARGA/DESCARGA | DESATIVAÇÃO
2016-09-01 | COMPOSICAO | 73866 | ESTRUTURA PARA COBERTURA TIPO FINK, EM ALUMINIO ANODIZADO, VAO DE 20M, ESPACAMENTO DAS TESOURAS DE 5M ATE 6,5M | DESATIVAÇÃO
2016-09-01 | COMPOSICAO | 73870 | VÁLVULA DE ESFERA EM BRONZE Ø 1/2" - FORNECIMENTO E INSTALAÇÃO | DESATIVAÇÃO
2016-09-01 | COMPOSICAO | 73881 | EXECUCAO DE DRENO COM MANTA GEOTEXTIL 300 G/M2 | DESATIVAÇÃO
2016-09-01 | COMPOSICAO | 73882 | CALHA EM CONCRETO SIMPLES, MEIA CANA DE CONCRETO, DIAMETRO 300 MM | DESATIVAÇÃO
2016-09-01 | COMPOSICAO | 73895 | DEMOLICAO DE PISO DE MARMORE E ARGAMASSA DE ASSENTAMENTO | DESATIVAÇÃO
2016-09-01 | COMPOSICAO | 73896 | RETIRADA CUIDADOSA DE AZULEJOS/LADRILHOS E ARGAMASSA DE ASSENTAMENTO | DESATIVAÇÃO
2016-09-01 | COMPOSICAO | 73905 | BANDEIRA EM MADEIRA 1A, 40X60CM, FIXA, SEM ADUELA E ALIZAR, PARA VIDRO | DESATIVAÇÃO
2016-09-01 | COMPOSICAO | 73916 | PLACA DE IDENTIFICAÇÃO EM CHAPA GALVANIZADA NUM. 18, 12X18CM | DESATIVAÇÃO
2016-09-01 | COMPOSICAO | 73921 | PISO EM PEDRA PORTUGUESA ASSENTADO SOBRE BASE DE SAIBRO, REJUNTADO COM CIMENTO BRANCO | DESATIVAÇÃO
2016-09-01 | COMPOSICAO | 73957 | RECOMPOSICAO DE PISO EM PEDRA PORTUGUESA, ASSENTADA SOBRE ARGAMASSA TRACO 1:5 (CIMENTO E SAIBRO), REJUNTADO COM CIMENTO COMUM, COM APROVEITAMENTO DA PEDRA | DESATIVAÇÃO
2016-09-01 | COMPOSICAO | 73963 | POCO DE VISITA PARA REDE DE ESG. SANIT., EM ANEIS DE CONCRETO, DIÂMETRO = 60CM E 110CM, PROF = 105CM, EXCLUINDO TAMPAO FERRO FUNDIDO. | DESATIVAÇÃO
2016-09-01 | COMPOSICAO | 73999 | PINTURA A BASE DE CAL E FIXADOR A BASE DE OLEO DE LINHACA, TRES DEMAOS | DESATIVAÇÃO
2016-09-01 | COMPOSICAO | 74000 | IMPERMEABILIZACAO DE SUPERFICIE COM ARMAGASSA DE CIMENTO E AREIA (GROSSA), TRACO 1:3, COM ADITIVO IMPERMEABILIZANTE, E=2,5CM. | DESATIVAÇÃO
2016-09-01 | COMPOSICAO | 74035 | CARREGADOR FRONTAL (PA CARREGADEIRA) SOBRE RODAS 105HP CAPACIDADE DA CAÇAMBA 1,4 A 1,7M3 - CHP - INCLUSIVE OPERADOR | DESATIVAÇÃO
2016-09-01 | COMPOSICAO | 74036 | TRATOR DE ESTEIRAS, 153HP - CHI - INCLUSIVE OPERADOR | DESATIVAÇÃO
2016-09-01 | COMPOSICAO | 74040 | SOQUETE COMPACTADOR 72KG, GASOLINA, 3HP, (CHI), EXCLUSIVE OPERADOR. | DESATIVAÇÃO
2016-09-01 | COMPOSICAO | 74046 | TARJETA DE FERRO CROMADO DE SOBREPOR 2" | DESATIVAÇÃO
2016-09-01 | COMPOSICAO | 74066 | IMPERMEABILIZACAO DE SUPERFICIE, COM IMPERMEABILIZANTE FLEXIVEL A BASE DE ELASTOMERO. | DESATIVAÇÃO
2016-09-01 | COMPOSICAO | 74077 | LOCACAO CONVENCIONAL DE OBRA, ATRAVÉS DE GABARITO DE TABUAS CORRIDAS PONTALETADAS, SEM REAPROVEITAMENTO | DESATIVAÇÃO
2016-09-01 | COMPOSICAO | 74078 | AGULHAMENTO FUNDO DE VALAS C/MACO 30KG PEDRA-DE-MAO H=5CM | DESATIVAÇÃO
2016-09-01 | COMPOSICAO | 74097 | IMPERMEABILIZACAO DE SUPERFICIE, COM ASFALTO ELASTOMERICO. | DESATIVAÇÃO
2016-09-01 | COMPOSICAO | 74103 | ESCADA TIPO MARINHEIRO EM ACO CA-50 12,5", INCLUSO PINTURA COM FUNDO ANTICORROSIVO TIPO ZARCAO | DESATIVAÇÃO
2016-09-01 | COMPOSICAO | 74139 | PORTA DE MADEIRA PARA BANHEIRO, EM CHAPA DE MADEIRA COMPENSADA, REVESTIDA COM LAMINADO TEXTURIZADO, 80X160CM, INCLUSO MARCO E DOBRADICAS | DESATIVAÇÃO
2016-09-01 | COMPOSICAO | 74147 | PISO EM BLOCO SEXTAVADO 30X30CM, ESPESSURA 8CM, ASSENTADO SOBRE COLCHAO DE AREIA ESPESSURA 6CM | DESATIVAÇÃO
2016-09-01 | COMPOSICAO | 74156 | ESTACA A TRADO (BROCA) DIAMETRO = 25 CM, EM CONCRETO MOLDADO IN LOCO, 15 MPA, SEM ARMACAO. | DESATIVAÇÃO
2016-09-01 | COMPOSICAO | 74159 | SOLEIRA EM ARDOSIA LARGURA 15CM ASSENTADA COM ARGAMASSA DE CIMENTO E AREIA TRACO 1:4 REJUNTE EM CIMENTO BRANCO | DESATIVAÇÃO
2016-09-01 | COMPOSICAO | 74192 | SOLEIRA EM MARMORITE LARGURA 15CM SOBRE ARGAMASSA TRACO 1:4 (CIMENTO E AREIA) | DESATIVAÇÃO
2016-09-01 | COMPOSICAO | 74196 | COBOGO DE CONCRETO (ELEMENTO VAZADO), 5X50X50CM, ASSENTADO COM ARGAMASSA DE CIMENTO E AREIA COM ACO CA-25 | DESATIVAÇÃO
2016-09-01 | COMPOSICAO | 74211 | LINHA D AGUA EM PARALELEPIPEDOS GRANITICOS, REJUNTADOS C/ ARG DE CIMENTO E AREIA TRACO 1:3 SOBRE LASTRO DE BRITA E BERÇO DE AREIA | DESATIVAÇÃO
2016-09-01 | COMPOSICAO | 74215 | MODULO TIPO: REDE DE AGUA, COM FORNECIMENTO E ASSENTAMENTO DE TUBO PVC DEFOFO 200MM EB-1208 P/ REDE AGUA JE 1 MPA, COMPREENDENDO: LOCACAO, CADASTRAMENTO DE INTERFERENCIAS, ESCAVACAO E REATERRO COMPACTADO DE VALA, EXCETO ROCHA, ATE 1,50 M. | DESATIVAÇÃO
2016-09-01 | COMPOSICAO | 74235 | PISO EM PEDRA PORTUGUESA ASSENTADO SOBRE ARGAMASSA TRACO 1:5 (CIMENTO E SAIBRO), REJUNTADO COM CIMENTO COMUM | DESATIVAÇÃO
2016-09-01 | COMPOSICAO | 74243 | LIMPEZA GERAL DE QUADRA POLIESPORTIVA | DESATIVAÇÃO
2016-09-01 | COMPOSICAO | 74250 | FORRO DE MADEIRA, TABUAS 10X1CM COM FRISO MACHO/FEMEA, INCLUSIVE MEIA-CANA E ENTARUGAMENTO | DESATIVAÇÃO
2016-09-01 | COMPOSICAO | 78018 | ESCAVACAO MANUAL A CEU ABERTO EM MATERIAL DE 1A CATEGORIA, EM PROFUNDIDADE ATE 0,50M | DESATIVAÇÃO
2016-09-01 | COMPOSICAO | 79334 | PINTURA A BASE DE CAL E FIXADOR A BASE DE COLA, DUAS DEMAOS | DESATIVAÇÃO
2016-09-01 | COMPOSICAO | 79461 | PINTURA COM LIQUIDO PARA BRILHO, UMA DEMAO | DESATIVAÇÃO
2016-09-01 | COMPOSICAO | 79474 | ESCAVACAO MANUAL, CAMPO ABERTO, EM SOLO EXCETO ROCHA, DE 4,00 ATE 6,00 M DE PROFUNDIDADE. | DESATIVAÇÃO
2016-09-01 | COMPOSICAO | 79478 | ESCAVACAO MANUAL CAMPO ABERTO EM SOLO EXCETO ROCHA ATE 2,00M PROFUNDIDADE | DESATIVAÇÃO
2016-09-01 | COMPOSICAO | 79479 | ESCAVACAO MANUAL, CAMPO ABERTO, EM SOLO EXCETO ROCHA, DE 2,00 ATE 4,00 M DE PROFUNDIDADE. | DESATIVAÇÃO
2016-09-01 | COMPOSICAO | 79492 | CARGA MANUAL DE ROCHA EM CAMINHAO BASCULANTE | DESATIVAÇÃO
2016-09-01 | COMPOSICAO | 79516 | REMOCAO DE PINTURA A OLEO/ESMALTE SOBRE SUPERFICIE METALICA | DESATIVAÇÃO
2016-09-01 | COMPOSICAO | 79517 | ESCAVACAO MANUAL EM SOLO-PROF. ATE 1,50 M | DESATIVAÇÃO
2016-09-01 | COMPOSICAO | 83339 | ESCAVACAO MANUAL DE VALAS (SOLO COM AGUA), PROFUNDIDADE ATE 1,50 M. | DESATIVAÇÃO
2016-09-01 | COMPOSICAO | 83357 | TRANSPORTE LOCAL DE MASSA ASFALTICA - PAVIMENTACAO URBANA | DESATIVAÇÃO
2016-09-01 | COMPOSICAO | 83409 | ELETRODUTO FLEXIVEL ACO GALV TIPO CONDUITE D = 1/2" (16MM) - FORNECIMENTO E INSTALACAO | DESATIVAÇÃO
2016-09-01 | COMPOSICAO | 83410 | ELETRODUTO FLEXIVEL ACO GALV TIPO CONDUITE D = 1" (25MM) - FORNECIMENTO E INSTALACAO | DESATIVAÇÃO
2016-09-01 | COMPOSICAO | 83411 | ELETRODUTO FLEXIVEL ACO GALV TIPO CONDUITE D = 1 1/4" (32MM) - FORNECIMENTO E INSTALACAO | DESATIVAÇÃO
2016-09-01 | COMPOSICAO | 83412 | ELETRODUTO FLEXIVEL ACO GALV TIPO CONDUITE D = 1 1/2" (40MM) - FORNECIMENTO E INSTALACAO | DESATIVAÇÃO
2016-09-01 | COMPOSICAO | 83413 | ELETRODUTO FLEXIVEL ACO GALV TIPO CONDUITE D = 2" (50MM) - FORNECIMENTO E INSTALACAO | DESATIVAÇÃO
2016-09-01 | COMPOSICAO | 83414 | ELETRODUTO FLEXIVEL ACO GALV TIPO CONDUITE D = 2 1/2" (65MM) - FORNECIMENTO E INSTALACAO | DESATIVAÇÃO
2016-09-01 | COMPOSICAO | 83415 | ELETRODUTO FLEXIVEL ACO GALV TIPO CONDUITE D = 3" (75MM) - FORNECIMENTO E INSTALACAO | DESATIVAÇÃO
2016-09-01 | COMPOSICAO | 83499 | JUNTA DE DILATACAO E VEDACAO TIPO JEENE, INCLUSO CORTE E REMOCAO DO PAVIMENTO | DESATIVAÇÃO
2016-09-01 | COMPOSICAO | 83519 | ALVENARIA EMBASAMENTO TIJOLO CERAMICO FURADO 10X20X20 CM | DESATIVAÇÃO
2016-09-01 | COMPOSICAO | 83660 | ESGOTAMENTO MANUAL DE AGUA DE CHUVA OU LENCOL FREATICO ESCAVADO | DESATIVAÇÃO
2016-09-01 | COMPOSICAO | 83684 | CALHA TRAPEZOIDAL 90X30 CM, COM ESPESSURA DE 7 CM (VOLUME DE CONCRETO = 0,064 M3/M) | DESATIVAÇÃO
2016-09-01 | COMPOSICAO | 83685 | CALHA TRAPEZOIDAL 140X35 CM, COM ESPESSURA DE 7 CM (VOLUME DE CONCRETO = 1,109M3/M) | DESATIVAÇÃO
2016-09-01 | COMPOSICAO | 83686 | CALHA TRIANGULAR 100X30 CM, COM ESPESSURA DE 7 CM (VOLUME DE CONCRETO = 0,075M3/M) | DESATIVAÇÃO
2016-09-01 | COMPOSICAO | 83687 | CALHA TRIANGULAR 70X20 CM, COM ESPESSURA DE 7 CM (VOLUME DE CONCRETO = 0,053 M3/M) | DESATIVAÇÃO
2016-09-01 | COMPOSICAO | 83688 | CANALETA EM ALVENARIA COM TIJOLO DE 1/2 VEZ, DIMENSOES 30X15CM (LXA), COM IMPERMEABILIZANTE NA ARGAMASSA | DESATIVAÇÃO
2016-09-01 | COMPOSICAO | 83689 | CALHA EM MEIO TUBO DE CONCRETO SIMPLES, COM D = 30 CM | DESATIVAÇÃO
2016-09-01 | COMPOSICAO | 83719 | SARJETA CORTE EM TALUDES TRIANG 1,25X0,25M ESP=0,08 REV CONC SIMPLES INCL ESCAVACAO MEC ACERTO MANUAL TERRENO FORNEC MAT E REJUNTAMENTO | DESATIVAÇÃO
2016-09-01 | COMPOSICAO | 83720 | SARJETA CORTE EM TALUDES TRIANG 1,50X0,30M, ESP=0,08 M REV.CONC. SIMPLES INCL ESCAVACAO MEC ACERTO MANUAL TERRENO FORNEC MAT E REJUNTAMENTO | DESATIVAÇÃO
2016-09-01 | COMPOSICAO | 83721 | SARJETA CORTE TALUDES TRIANG 1,85X0,35M ESP=0,08 REV CONC. SIMPLES INCL ESCAVACAO MEC ACERTO MANUAL TERRENO FORNEC MAT E REJUNTAMENTO | DESATIVAÇÃO
2016-09-01 | COMPOSICAO | 83722 | VALETA PROT DE CORTE TRAPEZOIDAL 0,80X2,00X0,60M ESP=0,08 CONCR SIMPLES INCL ESCAVACAO MEC ACERTO MANUAL TERRENO FORNEC MAT E REJUNTAMENTO | DESATIVAÇÃO
2016-09-01 | COMPOSICAO | 83723 | VALETA PROT DE CORTE TRAPEZOIDAL 1,00X2,20X0,60M ESP=0,08M CONCR SIMPLES INCL ESCAVACAO MEC ATERRO MANUAL TERRENO FORNEC MAT E REJUNTAMENTO | DESATIVAÇÃO
2016-09-01 | COMPOSICAO | 83758 | CUSTOS COMBUSTIVEL+MATERIAL NA OPERACAO DE GUINDASTE MADAL MD-10A | DESATIVAÇÃO
2016-09-01 | COMPOSICAO | 84000 | SOQUETE COMPACTADOR 72KG GASOLINA, 3HP (CHP) EXCLUSIVE OPERADOR. | DESATIVAÇÃO
2016-09-01 | COMPOSICAO | 84042 | CALHA DE CONCRETO, 40X15 CM ESPESSURA DE 8 CM, PREPARADO EM BETONEIRA E CIMENTADO LISO EXECUTADO COM ARGAMASSA TRACO 1:4 (CIMENTO E AREIA MEDIA NAO PENEIRADA), PREPARO MANUAL | DESATIVAÇÃO
2016-09-01 | COMPOSICAO | 84043 | CALHA DE CONCRETO, 30X15 CM, ESPESSURA 8 CM PREPARADA EM BETONEIRA COM CIMENTADO LISO EXECUTADO COM ARGAMASSA TRACO 1:4 (CIMENTO E AREIA MEDIA NAO PENEIRADA), PREPARO MANUAL | DESATIVAÇÃO
2016-09-01 | COMPOSICAO | 84078 | REVESTIMENTO DE PAREDE COM PEDRA SAO TOME 20X40CM, ASSENTAMENTO COM ARGAMASSA TRACO 1:2:2 (CIMENTO, SAIBRO E AREIA MEDIA NAO PENEIRADA), PREPARO MANUAL DA ARGAMASSA | DESATIVAÇÃO
2016-09-01 | COMPOSICAO | 84079 | REVESTIMENTO DE PAREDE COM PEDRA ARDOSIA CINZA 30X30X1CM, ASSENTADO COM ARGAMASSA TRACO 1:2:2 (CIMENTO, SAIBRO E AREIA MEDIA NAO PENEIRADA) PREPARO MANUAL DA ARGAMASSA | DESATIVAÇÃO
2016-09-01 | COMPOSICAO | 84080 | REVESTIMENTO DE PAREDE COM PEDRA ARDOSIA CINZA 40X40X1CM, ASSENTAMENTO COM ARGAMASSA TRACO 1:2:2 (CIMENTO, SAIBRO E AREIA MEDIA NAO PENEIRADA) PREPARO MANUAL DA ARGAMASSA | DESATIVAÇÃO
2016-09-01 | COMPOSICAO | 84081 | REVESTIMENTO DE PAREDE COM PEDRA BASALTO CINZA IRREGULAR, ASSENTAMENTO COM ARGAMASSA TRACO 1:4 (CIMENTO E AREIA MEDIA NAO PENEIRADA), PREPARO MANUAL DA ARGAMASSA | DESATIVAÇÃO
2016-09-01 | COMPOSICAO | 84086 | PEITORIL EM GRANILITE PREMOLDADO, COMPRIMENTO DE 13 A 20CM, ASSENTADO COM ARGAMASSA TRACO 1:3 (CIMENTO E AREIA MEDIA), PREPARO MANUAL DA ARGAMASSA | DESATIVAÇÃO
2016-09-01 | COMPOSICAO | 84087 | PEITORIL CERAMICO COM LARGURA DE 15CM, ASSENTADO COM ARGAMASSA TRACO 1:3 (CIMENTO E AREIA GROSSA), PREPARO MANUAL DA ARGAMASSA | DESATIVAÇÃO
2016-09-01 | COMPOSICAO | 84097 | REVESTIMENTO COM MARMORE ACINZENTADO POLIDO 20X30CM, ESPESSURA DE 2CM, ASSENTADO COM ARGAMASSA PRE-FABRICADA DE CIMENTO COLANTE E REJUNTAMENTO COM ARGAMASSA PRE-FABRICADA PARA REJUNTAMENTO | DESATIVAÇÃO
2016-09-01 | COMPOSICAO | 84101 | ARGAMASSA CIMENTO/AREIA/SAIBRO 1:2:2 - PREPARO MANUAL | DESATIVAÇÃO
2016-09-01 | COMPOSICAO | 84114 | ALCAPAO DE MADEIRA 63X63CM INCL FERRAGENS | DESATIVAÇÃO
2016-09-01 | COMPOSICAO | 84115 | LIMPEZA DE ESTRUTURA METALICA SEM ANDAIME | DESATIVAÇÃO
2016-09-01 | COMPOSICAO | 84118 | PEITORIL CIMENTADO LISO 20X3CM TRACO 1:4 (CIMENTO E AREIA) | DESATIVAÇÃO
2016-09-01 | COMPOSICAO | 84119 | ENCERAMENTO MANUAL PISO DE QUALQUER NATUREZA - 2 DEMAOS | DESATIVAÇÃO
2016-09-01 | COMPOSICAO | 84121 | PLACA IDENTIFICACAO ACRILICO 25X8CM BORDA POLIDA - FORNECIMENTO E COLOCACAO | DESATIVAÇÃO
2016-09-01 | COMPOSICAO | 84122 | PLACA INAUGURACAO EM ALUMINIO 0,40X0,60M FORNECIMENTO E COLOCACAO | DESATIVAÇÃO
2016-09-01 | COMPOSICAO | 84124 | LETRA DE ACO INOX NO22 ALT=20CM FORNECIMENTO E COLOCACAO | DESATIVAÇÃO
2016-09-01 | COMPOSICAO | 84128 | ABERTURA POCO PARA CISTERNA TERRENO COMPACTO COM DN 1,0M COM PROFUNDIDADES DE 15 A 20M | DESATIVAÇÃO
2016-09-01 | COMPOSICAO | 84129 | ABERTURA POCO PARA CISTERNA TERRENO COMPACTO COM DN 1,0M PROFUNDIDADE DE 10 A 15M | DESATIVAÇÃO
2016-09-01 | COMPOSICAO | 84130 | ABERTURA POCO PARA CISTERNA TERRENO COMPACTO COM DN 1,0 COM PROFUNDIDADE DE 5 A 10M | DESATIVAÇÃO
2016-09-01 | COMPOSICAO | 84131 | ABERTURA POCO PARA CISTERNA TERRENO COMPACTO COM DN 1,0 COM PROFUNDIDADEATE 5M | DESATIVAÇÃO
2016-09-01 | COMPOSICAO | 84135 | FORNECIMENTO E INSTALACAO CAIXA PRE MOLDADA EM CONCRETO PARA AR CONDICIONADO 18000 BTUS | DESATIVAÇÃO
2016-09-01 | COMPOSICAO | 84140 | CUSTOS C/ MAO DE OBRA NA OPERACAO - USINA DE ASFALTO A FRIO ALMEIDA PMF-35 DPD CAP 60/80 T/H - 30 HP (ELETRICA) | DESATIVAÇÃO
2016-09-01 | COMPOSICAO | 84155 | DESEMPENADEIRA ELETR 2 CV 4 POLOS 220/380V COMPACTADORA E DENSADORA P/ ACAB PISO CONCRETO - EXCL OPERADOR (CP) | DESATIVAÇÃO
2016-09-01 | COMPOSICAO | 84156 | REGUA VIBRATORIA DUPLA GASOLINA 3/4CV A 3600RPM DE FREQUENCIA - EXCLUSIVE OPERADOR (CP) | DESATIVAÇÃO
2016-09-01 | COMPOSICAO | 84157 | DESEMPENADEIRA ELETR MOTOR 2CV 4 POLOS 220/380V COMPACTADORA E ADENSADORA PARA PISO ACABADO DE CONCRETO - EXCLUSIVE OPERADOR (CI) | DESATIVAÇÃO
2016-09-01 | COMPOSICAO | 84158 | BUCHA / ARRUELA ALUMINIO 1" | DESATIVAÇÃO
2016-09-01 | COMPOSICAO | 84159 | BUCHA / ARRUELA ALUMINIO 1 1/4" | DESATIVAÇÃO
2016-09-01 | COMPOSICAO | 84160 | REGUA VIBRADORA DUPLA GASOLINA 3/4 CV A 3600 RPM FREQUENCIA - EXCLUSIVE OPERADOR (CI) | DESATIVAÇÃO
2016-09-01 | COMPOSICAO | 84165 | RODAPE EM ARGAMASSA TRACO 1:3 (CIMENTO E AREIA) ALTURA 8CM | DESATIVAÇÃO
2016-09-01 | COMPOSICAO | 84179 | CARPETE NYLON ESPESSURA 6MM, COLOCADO SOBRE ARGAMASSA TRACO 1:4 (CIMENTO E AREIA) | DESATIVAÇÃO
2016-09-01 | COMPOSICAO | 84184 | REPOSICAO DE BLOCOS DE CONCRETO HEXAGONAL, TIPO BLOKRET, SOBRE COXIM AREIA | DESATIVAÇÃO
2016-09-01 | COMPOSICAO | 84192 | SOLEIRA CERAMICA ESMALTADA, COMERCIAL, PADRAO POPULAR, PEI MAIOR OU IGUAL A 3 | DESATIVAÇÃO
2016-09-01 | COMPOSICAO | 84193 | ASSENTAMENTO DE PISO GRANITO/MARMORE SOBRE ARGAMASSA TRACO 1:2:2 (CIMENTO/AREIA/SAIBRO) | DESATIVAÇÃO
2016-09-01 | COMPOSICAO | 84194 | SOLEIRA DE CIMENTADO LISO LARGURA 15CM EXECUTADA COM ARGAMASSA TRACO 1:3 (CIMENTO E AREIA) | DESATIVAÇÃO
2016-09-01 | COMPOSICAO | 84649 | PINTURA COM TINTA EM PO INDUSTRIALIZADA A BASE DE CAL, TRES DEMAOS | DESATIVAÇÃO
2016-09-01 | COMPOSICAO | 84652 | PINTURA A BASE DE CAL COM PIGMENTO E FIXADOR A BASE DE OLEO DE LINHAÇA, TRES DEMAOS | DESATIVAÇÃO
2016-09-01 | COMPOSICAO | 84658 | REMOÇÃO DE VERNIZ SOBRE MADEIRA | DESATIVAÇÃO
2016-09-01 | COMPOSICAO | 84671 | PINTURA DE NATA DE CIMENTO, 3 DEMAOS | DESATIVAÇÃO
2016-09-01 | COMPOSICAO | 84842 | JANELA DE MADEIRA PARA VIDRO, DE CORRER, SEM BANDEIRA, INCLUSAS GUARNICOES SEM FERRAGENS | DESATIVAÇÃO
2016-09-01 | COMPOSICAO | 84843 | JANELA DE MADEIRA PARA VIDRO, DE CORRER, COM BANDEIRA, INCLUSAS GUARNICOES SEM FERRAGENS | DESATIVAÇÃO
2016-09-01 | COMPOSICAO | 84850 | PORTA DE MADEIRA ALMOFADADA SEMIOCA 1A, 140X210X3CM, DUAS FOLHAS, INCLUSO ADUELA 1A, ALIZAR 1A E DOBRADICAS COM ANEIS | DESATIVAÇÃO
2016-09-01 | COMPOSICAO | 84851 | TRELICA DE MADEIRA, RIPAS 4X1,5CM E REQUADROS 7,5X7,5CM | DESATIVAÇÃO
2016-09-01 | COMPOSICAO | 84852 | BANDEIRA PARA VIDRO EM MADEIRA REGIONAL 2A, 40X70CM, FIXA SEM ADUELA E ALIZAR | DESATIVAÇÃO
2016-09-01 | COMPOSICAO | 84855 | ALIZAR DE MADEIRA REGIONAL 1A 5X2,0CM | DESATIVAÇÃO
2016-09-01 | COMPOSICAO | 84856 | ALIZAR DE MADEIRA REGIONAL 2A 5X2,0CM | DESATIVAÇÃO
2016-09-01 | COMPOSICAO | 84859 | ALIZAR DE MADEIRA REGIONAL 3A 5X2,0CM | DESATIVAÇÃO
2016-09-01 | COMPOSICAO | 84861 | MARCO DE MADEIRA REGIONAL 1A 7X3,0CM | DESATIVAÇÃO
2016-09-01 | COMPOSICAO | 84864 | MARCO DE MADEIRA REGIONAL 2A 7X3,0CM | DESATIVAÇÃO
2016-09-01 | COMPOSICAO | 84865 | ADUELA DE MADEIRA REGIONAL 3A 13X3,0CM | DESATIVAÇÃO
2016-09-01 | COMPOSICAO | 84866 | FECHADURA DE EMBUTIR REFORCADA COMPLETA, DE SEGURANCA, COM CILINDRO, PARA PORTA EXTERNA, ACABAMENTO PADRAO MEDIO | DESATIVAÇÃO
2016-09-01 | COMPOSICAO | 84868 | PORTA DE MADEIRA ALMOFADADA SEMIOCA 1A, 120X210X3CM, DUAS FOLHAS, INCLUSO ADUELA 1A, ALIZAR 1A E DOBRADICAS COM ANEIS | DESATIVAÇÃO
2016-09-01 | COMPOSICAO | 84871 | ADUELA DE MADEIRA REGIONAL 1A 15X3,5CM | DESATIVAÇÃO
2016-09-01 | COMPOSICAO | 84875 | PORTA DE MADEIRA MACICA REGIONAL 1A, DE CORRER P/VIDRO, COM ADUELA E ALIZAR DE 1A, TRILHO E RODIZIOS | DESATIVAÇÃO
2016-09-01 | COMPOSICAO | 84878 | TRANQUETA DE LATAO CROMADO PARA FECHADURA DE PORTA DE BANHEIRO COM ROSETA DE LATAO CROMADO SEM FECHADURA E MACANETA | DESATIVAÇÃO
2016-09-01 | COMPOSICAO | 84879 | FECHADURA (SOMENTE A MAQUINA, SEM ESPELHO E SEM MACA NETA), PARA PORTA BANHEIRO, COM ROSETA DE LATAO CROMADO E JOGO DE TRANQUETA EM LATAO CROMADO | DESATIVAÇÃO
2016-09-01 | COMPOSICAO | 84880 | FECHADURA BICO DE PAPAGAIO PARA PORTA DE CORRER INTERNA, CHAVE BIPARTIDA, ACABAMENTO PADRAO MEDIO | DESATIVAÇÃO
2016-09-01 | COMPOSICAO | 84884 | FECHADURA CILINDRO CENTRAL TUBULAR, 70MM, COM MACANETA DE LATAO CROMADO OU INOX, PARA APLICAÇÃO EM AMBIENTES COMERCIAIS DE ALTO TRÁFEGO E/OU MAIOR NECESSIDADE DE SEGURANÇA. | DESATIVAÇÃO
2016-09-01 | COMPOSICAO | 84887 | MACANETA TIPO ALAVANCA, PADRAO MEDIO | DESATIVAÇÃO
2016-09-01 | COMPOSICAO | 84890 | ROLDANA FIXA DUPLA DE LATAO COM ROLAMENTO PARA PORTA OU JANELA DE CORRER | DESATIVAÇÃO
2016-09-01 | COMPOSICAO | 84892 | LEVANTADOR EM LATAO FUNDIDO CROMADO E BORBOLETA EM FERRO CROMADO, PARA JANELA TIPO GUILHOTINA | DESATIVAÇÃO
2016-09-01 | COMPOSICAO | 84893 | PUXADOR TUBULAR DE CENTRO EM LATAO CROMADO PARA JANELAS | DESATIVAÇÃO
2016-09-01 | COMPOSICAO | 84894 | PUXADOR CONCHA EM LATAO CROMADO OU POLIDO PARA PORTA OU JANELA DE CORRER, COM FURO PARA CHAVE, 4X10CM | DESATIVAÇÃO
2016-09-01 | COMPOSICAO | 84895 | PUXADOR CONCHA EM LATAO CROMADO OU POLIDO PARA PORTA OU JANELA DE CORRER, 3X9CM | DESATIVAÇÃO
2016-09-01 | COMPOSICAO | 84896 | CARRANCA DE FERRO CROMADO 40MM PARA JANELA DE ABRIR | DESATIVAÇÃO
2016-09-01 | COMPOSICAO | 84897 | TRILHO QUADRADO DE ALUMINIO 1/4" PARA RODIZIOS | DESATIVAÇÃO
2016-09-01 | COMPOSICAO | 84898 | TRILHO "U" DE ALUMINIO, 40X40MM E ROLDANA FIXA DUPLA DE LATAO COM ROLAMENTO PARA PORTA OU JANELA DE CORRER | DESATIVAÇÃO
2016-09-01 | COMPOSICAO | 84899 | FECHO CHATO DE SOBREPOR EM FERRO ZINCADO/NIQUEL GALVANIZADO OU POLIDO, 5" | DESATIVAÇÃO
2016-09-01 | COMPOSICAO | 84955 | FECHADURA CROMADA COM CILINDRO PARA ARMARIOS | DESATIVAÇÃO
2016-09-01 | COMPOSICAO | 85034 | ADUELA DE MADEIRA REGIONAL 2A 15X3,0CM | DESATIVAÇÃO
2016-09-01 | COMPOSICAO | 85040 | ADUELA MADEIRA REGIONAL 2A 13X3,0CM | DESATIVAÇÃO
2016-09-01 | COMPOSICAO | 85044 | ADUELA MADEIRA REGIONAL 3A 13X3,0CM | DESATIVAÇÃO
2016-09-01 | COMPOSICAO | 85065 | ADUELA DE MADEIRA REGIONAL 1A 13X3,0CM | DESATIVAÇÃO
2016-09-01 | COMPOSICAO | 85365 | DEMOLICAO MANUAL DE PAVIMENTACAO EM MACADAME BETUMINOSO | DESATIVAÇÃO
2016-09-01 | COMPOSICAO | 85367 | DEMOLICAO DE PISO EM LADRILHO COM ARGAMASSA | DESATIVAÇÃO
2016-09-01 | COMPOSICAO | 85373 | DEMOLICAO DE CAIBROS E RIPAS | DESATIVAÇÃO
2016-09-01 | COMPOSICAO | 85377 | DESMONTAGEM E REMOCAO DE DIVISORIAS DE MARMORE OU GRANITO | DESATIVAÇÃO
2016-09-01 | COMPOSICAO | 85378 | DESMONTAGEM E REMOCAO DE PAINEIS DE DIVISORIAS DE MADEIRA | DESATIVAÇÃO
2016-09-01 | COMPOSICAO | 85379 | DEMOLICAO DE CERCA DE ARAME FARPADO E MOUROES DE CONCRETO S/ REMOCAO | DESATIVAÇÃO
2016-09-01 | COMPOSICAO | 85381 | RETIRADA DE COBERTURA COM TELHA ARDOSIA, INCLUINDO ESTRUTURA DE MADEIRA | DESATIVAÇÃO
2016-09-01 | COMPOSICAO | 85382 | REMOCAO DE PROTECAO MECANICA DE IMPERMEABILIZACAO | DESATIVAÇÃO
2016-09-01 | COMPOSICAO | 85384 | REMOCAO MANUAL DE PASSEIO EM PEDRA PORTUGUESA | DESATIVAÇÃO
2016-09-01 | COMPOSICAO | 85386 | REMOCAO MANUAL DE PAVIMENTACAO DE LAJOES DE GRANITO EM PASSEIOS | DESATIVAÇÃO
2016-09-01 | COMPOSICAO | 85387 | REMOCAO MANUAL DE ENTULHO | DESATIVAÇÃO
2016-09-01 | COMPOSICAO | 85397 | RETIRADA DE AZULEJO COLADO | DESATIVAÇÃO
2016-09-01 | COMPOSICAO | 85410 | REMOCAO DE RALO SECO OU SIFONADO | DESATIVAÇÃO
2016-09-01 | COMPOSICAO | 85412 | REMOCAO DE RODAPE DE MARMORE OU GRANITO | DESATIVAÇÃO
2016-09-01 | COMPOSICAO | 85413 | REMOCAO DE RODAPE VINILICO OU DE BORRACHA COLADA | DESATIVAÇÃO
2016-09-01 | COMPOSICAO | 85414 | REMOCAO DE RUFO OU CALHA METALICA | DESATIVAÇÃO
2016-09-01 | COMPOSICAO | 88490 | APLICAÇÃO MECÂNICA DE PINTURA COM TINTA LÁTEX PVA EM TETO, DUAS DEMÃOS. AF_06/2014 | CRIAÇÃO DE COMPOSIÇÃO COM CUSTO
2016-09-01 | COMPOSICAO | 88491 | APLICAÇÃO MECÂNICA DE PINTURA COM TINTA LÁTEX PVA EM PAREDES, DUAS DEMÃOS. AF_06/2014 | CRIAÇÃO DE COMPOSIÇÃO COM CUSTO
2016-09-01 | COMPOSICAO | 88492 | APLICAÇÃO MECÂNICA DE PINTURA COM TINTA LÁTEX ACRÍLICA EM TETO, DUAS DEMÃOS. AF_06/2014 | CRIAÇÃO DE COMPOSIÇÃO COM CUSTO
2016-09-01 | COMPOSICAO | 88493 | APLICAÇÃO MECÂNICA DE PINTURA COM TINTA LÁTEX ACRÍLICA EM PAREDES, DUAS DEMÃOS. AF_06/2014 | CRIAÇÃO DE COMPOSIÇÃO COM CUSTO
2016-09-01 | COMPOSICAO | 95240 | LASTRO DE CONCRETO, E = 3 CM, PREPARO MECÂNICO, INCLUSOS LANÇAMENTO E ADENSAMENTO. AF_07_2016 | CRIAÇÃO DE COMPOSIÇÃO COM CUSTO
2016-09-01 | COMPOSICAO | 95241 | LASTRO DE CONCRETO, E = 5 CM, PREPARO MECÂNICO, INCLUSOS LANÇAMENTO E ADENSAMENTO. AF_07_2016 | CRIAÇÃO DE COMPOSIÇÃO COM CUSTO
2016-09-01 | COMPOSICAO | 95248 | VÁLVULA DE ESFERA BRUTA, BRONZE, ROSCÁVEL, 1/2 , INSTALADO EM RESERVAÇÃO DE ÁGUA DE EDIFICAÇÃO QUE POSSUA RESERVATÓRIO DE FIBRA/FIBROCIMENTO - FORNECIMENTO E INSTALAÇÃO. AF_06/2016 | CRIAÇÃO DE COMPOSIÇÃO COM CUSTO
2016-09-01 | COMPOSICAO | 95249 | VÁLVULA DE ESFERA BRUTA, BRONZE, ROSCÁVEL, 3/4'', INSTALADO EM RESERVAÇÃO DE ÁGUA DE EDIFICAÇÃO QUE POSSUA RESERVATÓRIO DE FIBRA/FIBROCIMENTO - FORNECIMENTO E INSTALAÇÃO. AF_06/2016 | CRIAÇÃO DE COMPOSIÇÃO COM CUSTO
2016-09-01 | COMPOSICAO | 95250 | VÁLVULA DE ESFERA BRUTA, BRONZE, ROSCÁVEL, 1'', INSTALADO EM RESERVAÇÃO DE ÁGUA DE EDIFICAÇÃO QUE POSSUA RESERVATÓRIO DE FIBRA/FIBROCIMENTO - FORNECIMENTO E INSTALAÇÃO. AF_06/2016 | CRIAÇÃO DE COMPOSIÇÃO COM CUSTO
2016-09-01 | COMPOSICAO | 95251 | VÁLVULA DE ESFERA BRUTA, BRONZE, ROSCÁVEL, 1 1/4'', INSTALADO EM RESERVAÇÃO DE ÁGUA DE EDIFICAÇÃO QUE POSSUA RESERVATÓRIO DE FIBRA/FIBROCIMENTO - FORNECIMENTO E INSTALAÇÃO. AF_06/2016 | CRIAÇÃO DE COMPOSIÇÃO COM CUSTO
2016-09-01 | COMPOSICAO | 95252 | VÁLVULA DE ESFERA BRUTA, BRONZE, ROSCÁVEL, 1 1/2'', INSTALADO EM RESERVAÇÃO DE ÁGUA DE EDIFICAÇÃO QUE POSSUA RESERVATÓRIO DE FIBRA/FIBROCIMENTO - FORNECIMENTO E INSTALAÇÃO. AF_06/2016 | CRIAÇÃO DE COMPOSIÇÃO COM CUSTO
2016-09-01 | COMPOSICAO | 95253 | VÁLVULA DE ESFERA BRUTA, BRONZE, ROSCÁVEL, 2'', INSTALADO EM RESERVAÇÃO DE ÁGUA DE EDIFICAÇÃO QUE POSSUA RESERVATÓRIO DE FIBRA/FIBROCIMENTO - FORNECIMENTO E INSTALAÇÃO. AF_06/2016 | CRIAÇÃO DE COMPOSIÇÃO COM CUSTO
2016-09-01 | COMPOSICAO | 95255 | MARTELO DEMOLIDOR PNEUMÁTICO MANUAL, 32 KG - DEPRECIAÇÃO. AF_09/2016 | CRIAÇÃO DE COMPOSIÇÃO COM CUSTO
2016-09-01 | COMPOSICAO | 95256 | MARTELO DEMOLIDOR PNEUMÁTICO MANUAL, 32 KG - JUROS. AF_09/2016 | CRIAÇÃO DE COMPOSIÇÃO COM CUSTO
2016-09-01 | COMPOSICAO | 95257 | MARTELO DEMOLIDOR PNEUMÁTICO MANUAL, 32 KG - MANUTENÇÃO. AF_09/2016 | CRIAÇÃO DE COMPOSIÇÃO COM CUSTO
2016-09-01 | COMPOSICAO | 95258 | MARTELO DEMOLIDOR PNEUMÁTICO MANUAL, 32 KG - CHP DIURNO. AF_09/2016 | CRIAÇÃO DE COMPOSIÇÃO COM CUSTO
2016-09-01 | COMPOSICAO | 95259 | MARTELO DEMOLIDOR PNEUMÁTICO MANUAL, 32 KG - CHI DIURNO. AF_09/2016 | CRIAÇÃO DE COMPOSIÇÃO COM CUSTO
2016-09-01 | COMPOSICAO | 95260 | COMPACTADOR DE SOLOS DE PERCUSÃO (SOQUETE) COM MOTOR A GASOLINA, POTÊNCIA 3 CV - DEPRECIAÇÃO. AF_09/2016 | CRIAÇÃO DE COMPOSIÇÃO COM CUSTO
2016-09-01 | COMPOSICAO | 95261 | COMPACTADOR DE SOLOS DE PERCUSÃO (SOQUETE) COM MOTOR A GASOLINA, POTÊNCIA 3 CV - JUROS. AF_09/2016 | CRIAÇÃO DE COMPOSIÇÃO COM CUSTO
2016-09-01 | COMPOSICAO | 95262 | COMPACTADOR DE SOLOS DE PERCUSÃO (SOQUETE) COM MOTOR A GASOLINA, POTÊNCIA 3 CV - MANUTENÇÃO. AF_09/2016 | CRIAÇÃO DE COMPOSIÇÃO COM CUSTO
2016-09-01 | COMPOSICAO | 95263 | COMPACTADOR DE SOLOS DE PERCUSÃO (SOQUETE) COM MOTOR A GASOLINA, POTÊNCIA 3 CV - MATERIAIS NA OPERAÇÃO. AF_09/2016 | CRIAÇÃO DE COMPOSIÇÃO COM CUSTO
2016-09-01 | COMPOSICAO | 95264 | COMPACTADOR DE SOLOS DE PERCUSÃO (SOQUETE) COM MOTOR A GASOLINA, POTÊNCIA 3 CV - CHP DIURNO. AF_09/2016 | CRIAÇÃO DE COMPOSIÇÃO COM CUSTO
2016-09-01 | COMPOSICAO | 95265 | COMPACTADOR DE SOLOS DE PERCUSÃO (SOQUETE) COM MOTOR A GASOLINA, POTÊNCIA 3 CV - CHI DIURNO. AF_09/2016 | CRIAÇÃO DE COMPOSIÇÃO COM CUSTO
2016-09-01 | COMPOSICAO | 95266 | RÉGUA VIBRATÓRIA DUPLA PARA CONCRETO, PESO DE 60KG, COMPRIMENTO 4 M, COM MOTOR A GASOLINA, POTÊNCIA 5,5 HP - DEPRECIAÇÃO. AF_09/2016 | CRIAÇÃO DE COMPOSIÇÃO COM CUSTO
2016-09-01 | COMPOSICAO | 95267 | RÉGUA VIBRATÓRIA DUPLA PARA CONCRETO, PESO DE 60KG, COMPRIMENTO 4 M, COM MOTOR A GASOLINA, POTÊNCIA 5,5 HP - JUROS. AF_09/2016 | CRIAÇÃO DE COMPOSIÇÃO COM CUSTO
2016-09-01 | COMPOSICAO | 95268 | RÉGUA VIBRATÓRIA DUPLA PARA CONCRETO, PESO DE 60KG, COMPRIMENTO 4 M, COM MOTOR A GASOLINA, POTÊNCIA 5,5 HP - MANUTENÇÃO. AF_09/2016 | CRIAÇÃO DE COMPOSIÇÃO COM CUSTO
2016-09-01 | COMPOSICAO | 95269 | RÉGUA VIBRATÓRIA DUPLA PARA CONCRETO, PESO DE 60KG, COMPRIMENTO 4 M, COM MOTOR A GASOLINA, POTÊNCIA 5,5 HP ? MATERIAIS NA OPERAÇÃO. AF_09/2016 | CRIAÇÃO DE COMPOSIÇÃO COM CUSTO
2016-09-01 | COMPOSICAO | 95270 | RÉGUA VIBRATÓRIA DUPLA PARA CONCRETO, PESO DE 60KG, COMPRIMENTO 4 M, COM MOTOR A GASOLINA, POTÊNCIA 5,5 HP - CHP DIURNO. AF_09/2016 | CRIAÇÃO DE COMPOSIÇÃO COM CUSTO
2016-09-01 | COMPOSICAO | 95271 | RÉGUA VIBRATÓRIA DUPLA PARA CONCRETO, PESO DE 60KG, COMPRIMENTO 4 M, COM MOTOR A GASOLINA, POTÊNCIA 5,5 HP - CHI DIURNO. AF_09/2016 | CRIAÇÃO DE COMPOSIÇÃO COM CUSTO
2016-09-01 | COMPOSICAO | 95272 | POLIDORA DE PISO (POLITRIZ), PESO DE 100KG, DIÂMETRO 450 MM, MOTOR ELÉTRICO, POTÊNCIA 4 HP - DEPRECIAÇÃO. AF_09/2016 | CRIAÇÃO DE COMPOSIÇÃO COM CUSTO
2016-09-01 | COMPOSICAO | 95273 | POLIDORA DE PISO (POLITRIZ), PESO DE 100KG, DIÂMETRO 450 MM, MOTOR ELÉTRICO, POTÊNCIA 4 HP - JUROS. AF_09/2016 | CRIAÇÃO DE COMPOSIÇÃO COM CUSTO
2016-09-01 | COMPOSICAO | 95274 | POLIDORA DE PISO (POLITRIZ), PESO DE 100KG, DIÂMETRO 450 MM, MOTOR ELÉTRICO, POTÊNCIA 4 HP - MANUTENÇÃO. AF_09/2016 | CRIAÇÃO DE COMPOSIÇÃO COM CUSTO
2016-09-01 | COMPOSICAO | 95275 | POLIDORA DE PISO (POLITRIZ), PESO DE 100KG, DIÂMETRO 450 MM, MOTOR ELÉTRICO, POTÊNCIA 4 HP ? MATERIAIS NA OPERAÇÃO. AF_09/2016 | CRIAÇÃO DE COMPOSIÇÃO COM CUSTO
2016-09-01 | COMPOSICAO | 95276 | POLIDORA DE PISO (POLITRIZ), PESO DE 100KG, DIÂMETRO 450 MM, MOTOR ELÉTRICO, POTÊNCIA 4 HP - CHP DIURNO. AF_09/2016 | CRIAÇÃO DE COMPOSIÇÃO COM CUSTO
2016-09-01 | COMPOSICAO | 95277 | POLIDORA DE PISO (POLITRIZ), PESO DE 100KG, DIÂMETRO 450 MM, MOTOR ELÉTRICO, POTÊNCIA 4 HP - CHI DIURNO. AF_09/2016 | CRIAÇÃO DE COMPOSIÇÃO COM CUSTO
2016-09-01 | COMPOSICAO | 95278 | DESEMPENADEIRA DE CONCRETO, PESO DE 75KG, 4 PÁS, MOTOR A GASOLINA, POTÊNCIA 5,5 HP - DEPRECIAÇÃO. AF_09/2016 | CRIAÇÃO DE COMPOSIÇÃO COM CUSTO
2016-09-01 | COMPOSICAO | 95279 | DESEMPENADEIRA DE CONCRETO, PESO DE 75KG, 4 PÁS, MOTOR A GASOLINA, POTÊNCIA 5,5 HP - JUROS. AF_09/2016 | CRIAÇÃO DE COMPOSIÇÃO COM CUSTO
2016-09-01 | COMPOSICAO | 95280 | DESEMPENADEIRA DE CONCRETO, PESO DE 75KG, 4 PÁS, MOTOR A GASOLINA, POTÊNCIA 5,5 HP - MANUTENÇÃO. AF_09/2016 | CRIAÇÃO DE COMPOSIÇÃO COM CUSTO
2016-09-01 | COMPOSICAO | 95281 | DESEMPENADEIRA DE CONCRETO, PESO DE 75KG, 4 PÁS, MOTOR A GASOLINA, POTÊNCIA 5,5 HP ? MATERIAIS NA OPERAÇÃO. AF_09/2016 | CRIAÇÃO DE COMPOSIÇÃO COM CUSTO
2016-09-01 | COMPOSICAO | 95282 | DESEMPENADEIRA DE CONCRETO, PESO DE 75KG, 4 PÁS, MOTOR A GASOLINA, POTÊNCIA 5,5 HP - CHP DIURNO. AF_09/2016 | CRIAÇÃO DE COMPOSIÇÃO COM CUSTO
2016-09-01 | COMPOSICAO | 95283 | DESEMPENADEIRA DE CONCRETO, PESO DE 75KG, 4 PÁS, MOTOR A GASOLINA, POTÊNCIA 5,5 HP - CHI DIURNO. AF_09/2016 | CRIAÇÃO DE COMPOSIÇÃO COM CUSTO
2016-09-01 | COMPOSICAO | 95285 | TRANSPORTE COM CAMINHÃO BASCULANTE 6 M3 EM RODOVIA COM LEITO NATURAL, DMT ATÉ 200 M | CRIAÇÃO DE COMPOSIÇÃO COM CUSTO
2016-09-01 | COMPOSICAO | 95286 | TRANSPORTE COM CAMINHÃO BASCULANTE 6 M3 EM RODOVIA COM LEITO NATURAL, DMT 200 A 400 M | CRIAÇÃO DE COMPOSIÇÃO COM CUSTO
2016-09-01 | COMPOSICAO | 95287 | TRANSPORTE COM CAMINHÃO BASCULANTE 6 M3 EM RODOVIA COM LEITO NATURAL, DMT 400 A 60 | CRIAÇÃO DE COMPOSIÇÃO COM CUSTO
2016-09-01 | COMPOSICAO | 95288 | TRANSPORTE COM CAMINHÃO BASCULANTE 6 M3 EM RODOVIA COM LEITO NATURAL, DMT 600 A 800 M | CRIAÇÃO DE COMPOSIÇÃO COM CUSTO
2016-09-01 | COMPOSICAO | 95289 | TRANSPORTE COM CAMINHÃO BASCULANTE 6 M3 EM RODOVIA COM LEITO NATURAL, DMT 800 A 1.000 M | CRIAÇÃO DE COMPOSIÇÃO COM CUSTO
2016-09-01 | COMPOSICAO | 95290 | TRANSPORTE COM CAMINHÃO BASCULANTE 6 M3 EM RODOVIA COM LEITO NATURAL | CRIAÇÃO DE COMPOSIÇÃO COM CUSTO
2016-09-01 | COMPOSICAO | 95291 | TRANSPORTE COM CAMINHÃO BASCULANTE 6 M3 EM RODOVIA COM REVESTIMENTO PRIMÁRIO, DMT ATÉ 200 M | CRIAÇÃO DE COMPOSIÇÃO COM CUSTO
2016-09-01 | COMPOSICAO | 95292 | TRANSPORTE COM CAMINHÃO BASCULANTE 6 M3 EM RODOVIA COM REVESTIMENTO PRIMÁRIO, DMT 200 A 400 M | CRIAÇÃO DE COMPOSIÇÃO COM CUSTO
2016-09-01 | COMPOSICAO | 95293 | TRANSPORTE COM CAMINHÃO BASCULANTE 6 M3 EM RODOVIA COM REVESTIMENTO PRIMÁRIO, DMT 400 A 600 M | CRIAÇÃO DE COMPOSIÇÃO COM CUSTO
2016-09-01 | COMPOSICAO | 95294 | TRANSPORTE COM CAMINHÃO BASCULANTE 6 M3 EM RODOVIA COM REVESTIMENTO PRIMÁRIO, DMT 800 A 1.000 M | CRIAÇÃO DE COMPOSIÇÃO COM CUSTO
2016-09-01 | COMPOSICAO | 95295 | TRANSPORTE COM CAMINHÃO BASCULANTE 6 M3 EM RODOVIA COM REVESTIMENTO PRIMÁRIO, DMT 600 A 800 M | CRIAÇÃO DE COMPOSIÇÃO COM CUSTO
2016-09-01 | COMPOSICAO | 95296 | TRANSPORTE COM CAMINHÃO BASCULANTE 6 M3 EM RODOVIA COM REVESTIMENTO PRIMÁRIO | CRIAÇÃO DE COMPOSIÇÃO COM CUSTO
2016-09-01 | COMPOSICAO | 95297 | TRANSPORTE COM CAMINHÃO BASCULANTE 6 M3 EM RODOVIA PAVIMENTADA, DMT ATÉ 200 M | CRIAÇÃO DE COMPOSIÇÃO COM CUSTO
2016-09-01 | COMPOSICAO | 95298 | TRANSPORTE COM CAMINHÃO BASCULANTE 6 M3 EM RODOVIA PAVIMENTADA, DMT 200 A 400 M | CRIAÇÃO DE COMPOSIÇÃO COM CUSTO
2016-09-01 | COMPOSICAO | 95299 | TRANSPORTE COM CAMINHÃO BASCULANTE 6 M3 EM RODOVIA PAVIMENTADA, DMT 400 A 600 M | CRIAÇÃO DE COMPOSIÇÃO COM CUSTO
2016-09-01 | COMPOSICAO | 95300 | TRANSPORTE COM CAMINHÃO BASCULANTE 6 M3 EM RODOVIA PAVIMENTADA, DMT 600 A 800 M | CRIAÇÃO DE COMPOSIÇÃO COM CUSTO
2016-09-01 | COMPOSICAO | 95301 | TRANSPORTE COM CAMINHÃO BASCULANTE 6 M3 EM RODOVIA PAVIMENTADA, DMT 800 A 1.000 M | CRIAÇÃO DE COMPOSIÇÃO COM CUSTO
2016-09-01 | COMPOSICAO | 95302 | TRANSPORTE COM CAMINHÃO BASCULANTE 6 M3 EM RODOVIA PAVIMENTADA ( PARA DISTÂNCIAS SUPERIORES A 4 KM) | CRIAÇÃO DE COMPOSIÇÃO COM CUSTO
2016-09-01 | COMPOSICAO | 95303 | TRANSPORTE COM CAMINHÃO BASCULANTE 10 M3 DE MASSA ASFALTICA PARA PAVIMENTAÇÃO URBANA | CRIAÇÃO DE COMPOSIÇÃO COM CUSTO
2016-09-01 | COMPOSICAO | 95305 | TEXTURA ACRÍLICA, APLICAÇÃO MANUAL EM PAREDE, UMA DEMÃO. AF_09/2016 | CRIAÇÃO DE COMPOSIÇÃO COM CUSTO
2016-09-01 | COMPOSICAO | 95306 | TEXTURA ACRÍLICA, APLICAÇÃO MANUAL EM TETO, UMA DEMÃO. AF_09/2016 | CRIAÇÃO DE COMPOSIÇÃO COM CUSTO
2016-09-01 | COMPOSICAO | 95425 | TRANSPORTE COM CAMINHÃO BASCULANTE DE 18 M3, EM VIA URBANA EM LEITO NATURAL (UNIDADE: M3XKM). AF_09/2016 | CRIAÇÃO DE COMPOSIÇÃO COM CUSTO
2016-09-01 | COMPOSICAO | 95426 | TRANSPORTE COM CAMINHÃO BASCULANTE DE 18 M3, EM VIA URBANA EM REVESTIMENTO PRIMÁRIO (UNIDADE: M3XKM). AF_09/2016 | CRIAÇÃO DE COMPOSIÇÃO COM CUSTO
2016-09-01 | COMPOSICAO | 95427 | TRANSPORTE COM CAMINHÃO BASCULANTE DE 18 M3, EM VIA URBANA PAVIMENTADA (UNIDADE: M3XKM). AF_09/2016 | CRIAÇÃO DE COMPOSIÇÃO COM CUSTO
2016-09-01 | COMPOSICAO | 95428 | TRANSPORTE COM CAMINHÃO BASCULANTE DE 18 M3, EM VIA URBANA EM LEITO NATURAL (UNIDADE: TONXKM). AF_09/2016 | CRIAÇÃO DE COMPOSIÇÃO COM CUSTO
2016-09-01 | COMPOSICAO | 95429 | TRANSPORTE COM CAMINHÃO BASCULANTE DE 18 M3, EM VIA URBANA EM REVESTIMENTO PRIMÁRIO (UNIDADE: TONXKM). AF_09/2016 | CRIAÇÃO DE COMPOSIÇÃO COM CUSTO
2016-09-01 | COMPOSICAO | 95430 | TRANSPORTE COM CAMINHÃO BASCULANTE DE 18 M3, EM VIA URBANA PAVIMENTADA (UNIDADE: TONXKM). AF_09/2016 | CRIAÇÃO DE COMPOSIÇÃO COM CUSTO
2016-08-01 | COMPOSICAO | 73553 | MAQUINA DE PINTAR FAIXA CONSMAQ FX24 14HP - CHP | DESATIVAÇÃO
2016-08-01 | COMPOSICAO | 73715 | PINTURA VERNIZ TIPO GOMA LACA DISSOLVIDO EM ALCOOL | DESATIVAÇÃO
2016-08-01 | COMPOSICAO | 73892 | EXECUÇÃO DE PASSEIO (CALÇADA) EM CONCRETO (CIMENTO/AREIA/SEIXO ROLADO), PREPARO MECÂNICO, ESPESSURA 7CM, COM JUNTA DE DILATAÇÃO EM MADEIRA, INCLUSO LANÇAMENTO E ADENSAMENTO | DESATIVAÇÃO
2016-08-01 | COMPOSICAO | 73953 | LUMINARIA TIPO CALHA, DE SOBREPOR, COM REATOR DE PARTIDA RAPIDA E LAMPADA FLUORESCENTE 3X20W, COMPLETA, FORNECIMENTO E INSTALACAO | DESATIVAÇÃO
2016-08-01 | COMPOSICAO | 73960 | INSTAL/LIGACAO PROVISORIA ELETRICA BAIXA TENSAO P/CANT OBRA OBRA,M3-CHAVE 100A CARGA 3KWH,20CV EXCL FORN MEDIDOR | DESATIVAÇÃO
2016-08-01 | COMPOSICAO | 83691 | TAMPAO FERRO FUNDIDO P/ POCO DE VISITA, 79,5 KG, TIPO T-100 - FORNECIMENTO E INSTALACAO | DESATIVAÇÃO
2016-08-01 | COMPOSICAO | 85181 | PASSEIO (CALÇADA) DE CONTORNO DE EDIFICAÇÃO EM CONCRETO DESEMPENADO, TRAÇO 1:2,5:3,5, ESPESSURA 5 CM, COMPREENDENDO ACABAMENTO DO ESPELHO DE 30* CM, ESCAVAÇÃO, REATERRO, APILOAMENTO E ATERRO INTERNO | DESATIVAÇÃO
2016-08-01 | COMPOSICAO | 85187 | APLICACAO DE HERBICIDA SELETIVO EM GRAMADOS, COM FREQUENCIA DE DUAS VEZES AO ANO | DESATIVAÇÃO
2016-08-01 | COMPOSICAO | 89377 | CURVA DE TRANSPOSIÇÃO, PVC, SOLDÁVEL, DN 20MM, INSTALADO EM RAMAL OU SUB-RAMAL DE ÁGUA - FORNECIMENTO E INSTALAÇÃO. AF_12/2014_P | CRIAÇÃO DE COMPOSIÇÃO COM CUSTO
2016-08-01 | COMPOSICAO | 89384 | CURVA DE TRANSPOSIÇÃO, PVC, SOLDÁVEL, DN 25MM, INSTALADO EM RAMAL OU SUB-RAMAL DE ÁGUA ? FORNECIMENTO E INSTALAÇÃO. AF_12/2014_P | CRIAÇÃO DE COMPOSIÇÃO COM CUSTO
2016-08-01 | COMPOSICAO | 89387 | LUVA DE CORRER, PVC, SOLDÁVEL, DN 32MM, INSTALADO EM RAMAL OU SUB-RAMAL DE ÁGUA ? FORNECIMENTO E INSTALAÇÃO. AF_12/2014_P | CRIAÇÃO DE COMPOSIÇÃO COM CUSTO
2016-08-01 | COMPOSICAO | 89392 | CURVA DE TRANSPOSIÇÃO, PVC, SOLDÁVEL, DN 32MM, INSTALADO EM RAMAL OU SUB-RAMAL DE ÁGUA ? FORNECIMENTO E INSTALAÇÃO. AF_12/2014_P | CRIAÇÃO DE COMPOSIÇÃO COM CUSTO
2016-08-01 | COMPOSICAO | 89423 | CURVA DE TRANSPOSIÇÃO, PVC, SOLDÁVEL, DN 20MM, INSTALADO EM RAMAL DE DISTRIBUIÇÃO DE ÁGUA FORNECIMENTO E INSTALAÇÃO. AF_12/2014_P | CRIAÇÃO DE COMPOSIÇÃO COM CUSTO
2016-08-01 | COMPOSICAO | 89430 | CURVA DE TRANSPOSIÇÃO, PVC, SOLDÁVEL, DN 25MM, INSTALADO EM RAMAL DE DISTRIBUIÇÃO DE ÁGUA FORNECIMENTO E INSTALAÇÃO. AF_12/2014_P | CRIAÇÃO DE COMPOSIÇÃO COM CUSTO
2016-08-01 | COMPOSICAO | 89432 | LUVA DE CORRER, PVC, SOLDÁVEL, DN 32MM, INSTALADO EM RAMAL DE DISTRIBUIÇÃO DE ÁGUA FORNECIMENTO E INSTALAÇÃO. AF_12/2014_P | CRIAÇÃO DE COMPOSIÇÃO COM CUSTO
2016-08-01 | COMPOSICAO | 89437 | CURVA DE TRANSPOSIÇÃO, PVC, SOLDÁVEL, DN 32MM, INSTALADO EM RAMAL DE DISTRIBUIÇÃO DE ÁGUA FORNECIMENTO E INSTALAÇÃO. AF_12/2014_P | CRIAÇÃO DE COMPOSIÇÃO COM CUSTO
2016-08-01 | COMPOSICAO | 89540 | CURVA DE TRANSPOSIÇÃO, PVC, SOLDÁVEL, DN 25MM, INSTALADO EM PRUMADA DE ÁGUA - FORNECIMENTO E INSTALAÇÃO. AF_12/2014_P | CRIAÇÃO DE COMPOSIÇÃO COM CUSTO
2016-08-01 | COMPOSICAO | 89542 | LUVA DE CORRER, PVC, SOLDÁVEL, DN 32MM, INSTALADO EM PRUMADA DE ÁGUA - FORNECIMENTO E INSTALAÇÃO. AF_12/2014_P | CRIAÇÃO DE COMPOSIÇÃO COM CUSTO
2016-08-01 | COMPOSICAO | 89555 | CURVA DE TRANSPOSIÇÃO, PVC, SOLDÁVEL, DN 32MM, INSTALADO EM PRUMADA DE ÁGUA ? FORNECIMENTO E INSTALAÇÃO. AF_12/2014_P | CRIAÇÃO DE COMPOSIÇÃO COM CUSTO
2016-08-01 | COMPOSICAO | 89579 | LUVA DE REDUÇÃO, PVC, SOLDÁVEL, DN 50MM X 25MM, INSTALADO EM PRUMADA DE ÁGUA ? FORNECIMENTO E INSTALAÇÃO. AF_12/2014_P | CRIAÇÃO DE COMPOSIÇÃO COM CUSTO
2016-08-01 | COMPOSICAO | 89598 | LUVA DE CORRER, PVC, SOLDÁVEL, DN 60MM, INSTALADO EM PRUMADA DE ÁGUA ? FORNECIMENTO E INSTALAÇÃO. AF_12/2014_P | CRIAÇÃO DE COMPOSIÇÃO COM CUSTO
2016-08-01 | COMPOSICAO | 89979 | LUVA COM BUCHA DE LATÃO, PVC, SOLDÁVEL, DN 32MM X 1 , INSTALADO EM RAMAL OU SUB-RAMAL DE ÁGUA FORNECIMENTO E INSTALAÇÃO. AF_12/2014_P | CRIAÇÃO DE COMPOSIÇÃO COM CUSTO
2016-08-01 | COMPOSICAO | 89981 | LUVA SOLDÁVEL E COM BUCHA DE LATÃO, PVC, SOLDÁVEL, DN 32MM X 1?, INSTALADO EM PRUMADA DE ÁGUA ? FORNECIMENTO E INSTALAÇÃO. AF_12/2014_P | CRIAÇÃO DE COMPOSIÇÃO COM CUSTO
2016-08-01 | COMPOSICAO | 95208 | GRUA ASCENCIONAL, LANÇA DE 42 M, CAPACIDADE DE 1,5 T A 30 M, ALTURA ATÉ 39 M ? DEPRECIAÇÃO. AF_08/2016 | CRIAÇÃO DE COMPOSIÇÃO COM CUSTO
2016-08-01 | COMPOSICAO | 95209 | GRUA ASCENCIONAL, LANCA DE 42 M, CAPACIDADE DE 1,5 T A 30 M, ALTURA ATE 39 M ? JUROS. AF_08/2016 | CRIAÇÃO DE COMPOSIÇÃO COM CUSTO
2016-08-01 | COMPOSICAO | 95210 | GRUA ASCENCIONAL, LANCA DE 42 M, CAPACIDADE DE 1,5 T A 30 M, ALTURA ATE 39 M ? MANUTENÇÃO. AF_08/2016 | CRIAÇÃO DE COMPOSIÇÃO COM CUSTO
2016-08-01 | COMPOSICAO | 95211 | GRUA ASCENCIONAL, LANCA DE 42 M, CAPACIDADE DE 1,5 T A 30 M, ALTURA ATE 39 M ? MATERIAIS NA OPERAÇÃO. AF_08/2016 | CRIAÇÃO DE COMPOSIÇÃO COM CUSTO
2016-08-01 | COMPOSICAO | 95212 | GRUA ASCENCIONAL, LANCA DE 42 M, CAPACIDADE DE 1,5 T A 30 M, ALTURA ATE 39 M - CHP DIURNO. AF_08/2016 | CRIAÇÃO DE COMPOSIÇÃO COM CUSTO
2016-08-01 | COMPOSICAO | 95213 | GRUA ASCENCIONAL, LANÇA DE 42 M, CAPACIDADE DE 1,5 T A 30 M, ALTURA ATÉ 39 M - CHI DIURNO. AF_08/2016 | CRIAÇÃO DE COMPOSIÇÃO COM CUSTO
2016-08-01 | COMPOSICAO | 95214 | PULVERIZADOR DE TINTA ELÉTRICO/MÁQUINA DE PINTURA AIRLESS, VAZÃO 2 L/MIN - DEPRECIAÇÃO. AF_08/2016 | CRIAÇÃO DE COMPOSIÇÃO COM CUSTO
2016-08-01 | COMPOSICAO | 95215 | PULVERIZADOR DE TINTA ELÉTRICO/MÁQUINA DE PINTURA AIRLESS, VAZÃO 2 L/MIN - JUROS. AF_08/2016 | CRIAÇÃO DE COMPOSIÇÃO COM CUSTO
2016-08-01 | COMPOSICAO | 95216 | PULVERIZADOR DE TINTA ELÉTRICO/MÁQUINA DE PINTURA AIRLESS, VAZÃO 2 L/MIN - MANUTENÇÃO. AF_08/2016 | CRIAÇÃO DE COMPOSIÇÃO COM CUSTO
2016-08-01 | COMPOSICAO | 95217 | PULVERIZADOR DE TINTA ELÉTRICO/MÁQUINA DE PINTURA AIRLESS, VAZÃO 2 L/MIN - MATERIAIS NA OPERAÇÃO. AF_08/2016 | CRIAÇÃO DE COMPOSIÇÃO COM CUSTO
2016-08-01 | COMPOSICAO | 95218 | PULVERIZADOR DE TINTA ELÉTRICO/MÁQUINA DE PINTURA AIRLESS, VAZÃO 2 L/MIN - CHP DIURNO. AF_08/2016 | CRIAÇÃO DE COMPOSIÇÃO COM CUSTO
2016-08-01 | COMPOSICAO | 95219 | PULVERIZADOR DE TINTA ELÉTRICO/MÁQUINA DE PINTURA AIRLESS, VAZÃO 2 L/MIN - CHP DIURNO. AF_08/2016 | CRIAÇÃO DE COMPOSIÇÃO COM CUSTO
2016-08-01 | COMPOSICAO | 95225 | VIGA METÁLICA EM PERFIL LAMINADO AÇO ESTRUTURAL ?I?, COM CONEXÕES PARAFUSADAS, TRANSPORTE E MONTAGEM, INCLUSO IÇAMENTO UTILIZANDO TALHA MANUAL. AF_08/2016_P | CRIAÇÃO DE COMPOSIÇÃO COM CUSTO
2016-08-01 | COMPOSICAO | 95226 | VIGA METÁLICA EM PERFIL LAMINADO AÇO ESTRUTURAL ?I?, COM CONEXÕES SOLDADAS, TRANSPORTE E MONTAGEM, INCLUSO IÇAMENTO UTILIZANDO TALHA MANUAL. AF_08/2016_P | CRIAÇÃO DE COMPOSIÇÃO COM CUSTO
2016-08-01 | COMPOSICAO | 95227 | VIGA METÁLICA EM PERFIL LAMINADO AÇO ESTRUTURAL ?I?, COM CONEXÕES PARAFUSADAS, TRANSPORTE E MONTAGEM, INCLUSO IÇAMENTO UTILIZANDO GUINDASTE. AF_08/2016_P | CRIAÇÃO DE COMPOSIÇÃO COM CUSTO
2016-08-01 | COMPOSICAO | 95228 | VIGA METÁLICA EM PERFIL LAMINADO AÇO ESTRUTURAL ?I?, COM CONEXÕES SOLDADAS, TRANSPORTE E MONTAGEM, INCLUSO IÇAMENTO UTILIZANDO GUINDASTE. AF_08/2016_P | CRIAÇÃO DE COMPOSIÇÃO COM CUSTO
2016-08-01 | COMPOSICAO | 95229 | PILAR METÁLICO EM PERFIL LAMINADO AÇO ESTRUTURAL ?I?, COM CONEXÕES PARAFUSADAS, TRANSPORTE E MONTAGEM, INCLUSO IÇAMENTO UTILIZANDO TALHA MANUAL. AF_08/2016_P | CRIAÇÃO DE COMPOSIÇÃO COM CUSTO
2016-08-01 | COMPOSICAO | 95230 | PILAR METÁLICO EM PERFIL LAMINADO AÇO ESTRUTURAL ?I?, COM CONEXÕES SOLDADAS, TRANSPORTE E MONTAGEM, INCLUSO IÇAMENTO UTILIZANDO TALHA MANUAL. AF_08/2016_P | CRIAÇÃO DE COMPOSIÇÃO COM CUSTO
2016-08-01 | COMPOSICAO | 95231 | PILAR METÁLICO EM PERFIL LAMINADO AÇO ESTRUTURAL ?I?, COM CONEXÕES PARAFUSADAS, TRANSPORTE E MONTAGEM, INCLUSO IÇAMENTO UTILIZANDO GUINDASTE. AF_08/2016_P | CRIAÇÃO DE COMPOSIÇÃO COM CUSTO
2016-08-01 | COMPOSICAO | 95232 | PILAR METÁLICO EM PERFIL LAMINADO AÇO ESTRUTURAL ?I?, COM CONEXÕES SOLDADAS, TRANSPORTE E MONTAGEM, INCLUSO IÇAMENTO UTILIZANDO GUINDASTE. AF_08/2016_P | CRIAÇÃO DE COMPOSIÇÃO COM CUSTO
2016-08-01 | COMPOSICAO | 95233 | CONTRAVENTAMENTO COM CANTONEIRAS DE AÇO, ABAS IGUAIS, COM CONEXÕES PARAFUSADAS, TRANSPORTE E MONTAGEM, INCLUSO IÇAMENTO UTILIZANDO TALHA MANUAL. AF_08/2016_P | CRIAÇÃO DE COMPOSIÇÃO COM CUSTO
2016-08-01 | COMPOSICAO | 95234 | CONTRAVENTAMENTO COM CANTONEIRAS DE AÇO, ABAS IGUAIS, COM CONEXÕES SOLDADAS, TRANSPORTE E MONTAGEM, INCLUSO IÇAMENTO UTILIZANDO TALHA MANUAL. AF_08/2016 | CRIAÇÃO DE COMPOSIÇÃO COM CUSTO
2016-08-01 | COMPOSICAO | 95235 | CONTRAVENTAMENTO COM CANTONEIRAS DE AÇO, ABAS IGUAIS, COM CONEXÕES PARAFUSADAS, TRANSPORTE E MONTAGEM, INCLUSO IÇAMENTO UTILIZANDO GUINDASTE. AF_08/2016_P | CRIAÇÃO DE COMPOSIÇÃO COM CUSTO
2016-08-01 | COMPOSICAO | 95236 | CONTRAVENTAMENTO COM CANTONEIRAS DE AÇO, ABAS IGUAIS, COM CONEXÕES SOLDADAS, TRANSPORTE E MONTAGEM, INCLUSO IÇAMENTO UTILIZANDO GUINDASTE. AF_08/2016 | CRIAÇÃO DE COMPOSIÇÃO COM CUSTO
2016-08-01 | COMPOSICAO | 95237 | LUVA COM BUCHA DE LATÃO, PVC, SOLDÁVEL, DN 32MM X 1?, INSTALADO EM RAMAL DE DISTRIBUIÇÃO DE ÁGUA ? FORNECIMENTO E INSTALAÇÃO. AF_12/2014_P | CRIAÇÃO DE COMPOSIÇÃO COM CUSTO
2016-07-01 | COMPOSICAO | 3061 | ESCAVACAO MEC VALA N ESCOR MAT 1A CAT C/RETROESCAV ATE 1,50M EXCL ESGOTAMENTO | DESATIVAÇÃO
2016-07-01 | COMPOSICAO | 5652 | CONCRETO NAO ESTRUTURAL, CONSUMO 150KG/M3, PREPARO COM BETONEIRA, SEM LANCAMENTO | DESATIVAÇÃO
2016-07-01 | COMPOSICAO | 5696 | USINA DE ASFALTO A QUENTE FIXA CAP.40/80 TON/H-DEPRECIACA0 E JUROS | DESATIVAÇÃO
2016-07-01 | COMPOSICAO | 5697 | USINA DE ASFALTO A QUENTE FIXA CAP.40/80 TON/H-MANUTENCAO | DESATIVAÇÃO
2016-07-01 | COMPOSICAO | 5698 | USINA DE ASFALTO A QUENTE FIXA CAP.40/80 TON/H-MATERIAL E OPERACAO | DESATIVAÇÃO
2016-07-01 | COMPOSICAO | 5699 | USINA DA ASFALTO A QUENTE, FIXA, CAPACIDADE 40 A 80TON/H - MÃO-DE-OBRA NA OPERAÇÃO DIURNA | DESATIVAÇÃO
2016-07-01 | COMPOSICAO | 5701 | CAMINHAO BASCULANTE, 162HP- 6M3 /MAO-DE-OBRA NA OPERACAO NOTURNA | DESATIVAÇÃO
2016-07-01 | COMPOSICAO | 5702 | USINA DE CONCRETO FIXA CAPACIDADE 90/120 M³, 63HP - DEPRECIAÇÃO E JUROS | DESATIVAÇÃO
2016-07-01 | COMPOSICAO | 5704 | USINA DE CONCRETO FIXA CAPACIDADE 90/120 M³, 63HP - MÃO-DE-OBRA NA OPERAÇÃO DIURNA | DESATIVAÇÃO
2016-07-01 | COMPOSICAO | 5706 | USINA MISTURADORA DE SOLOS, DOSADORES TRIPLOS, CALHA VIBRATÓRIA, CAPCIDADE 200/500 TON, 201HP - DEPRECIAÇÃO E JUROS | DESATIVAÇÃO
2016-07-01 | COMPOSICAO | 5708 | USINA MISTURADORA DE SOLOS, DOSADORES TRIPLOS, CALHA VIBRATÓRIA, CAPCIDADE 200/500 TON, 201HP - MÃO-DE-OBRA NA OPERAÇÃO NOTURNA | DESATIVAÇÃO
2016-07-01 | COMPOSICAO | 5716 | TRATOR PNEUS TRAÇÃO 4X2, 82 CV, PESO C/ LASTRO 4,555 T - MÃO-DE-OBRA OPERACAO DIURNA | DESATIVAÇÃO
2016-07-01 | COMPOSICAO | 5725 | TRATOR DE ESTEIRAS 99HP, PESO OPERACIONAL 8,5T - MAO-DE-OBRA NA OPERACAO DIURNA | DESATIVAÇÃO
2016-07-01 | COMPOSICAO | 5737 | RETRO-ESCAVADEIRA, 74HP (VU=6 ANOS) - MÃO-DE-OBRA/OPERAÇÃO NOTURNO | DESATIVAÇÃO
2016-07-01 | COMPOSICAO | 5775 | LANCA ELEVATORIA TELESCOPICA DE ACIONAMENTO HIDRAULICO, CAPACIDADE DE CARGA 30.000 KG, COM CESTO, MONTADA SOBRE CAMINHAO TRUCADO - MANUTENCAO | DESATIVAÇÃO
2016-07-01 | COMPOSICAO | 5776 | LANCA ELEVATORIA TELESCOPICA DE ACIONAMENTO HIDRAULICO, CAPACIDADE DE CARGA 30.000 KG, COM CESTO, MONTADA SOBRE CAMINHAO TRUCADO - CUSTO COM MATERIAIS NA OPERACAO | DESATIVAÇÃO
2016-07-01 | COMPOSICAO | 5782 | MOTOSCRAPER 270HP - CUSTO COM MATERIAIS NA OPERACAO | DESATIVAÇÃO
2016-07-01 | COMPOSICAO | 5783 | MOTOSCRAPER 270HP -CUSTO COM MA0-DE-0BRA NA OPERACAO DIURNA | DESATIVAÇÃO
2016-07-01 | COMPOSICAO | 5794 | MARTELETE OU ROMPEDOR PNEUMÁTICO MANUAL 28KG, FREQUENCIA DE IMPACTO 1230/MINUTO - DEPRECIAÇÃO E JUROS | DESATIVAÇÃO
2016-07-01 | COMPOSICAO | 5796 | MARTELETE OU ROMPEDOR PNEUMÁTICO MANUAL 28KG, FREQUENCIA DE IMPACTO 1230/MINUTO - MÃO DE OBRA NA OPERAÇÃO DIURNA | DESATIVAÇÃO
2016-07-01 | COMPOSICAO | 5801 | COMPACTADOR DE SOLOS COM PLACA VIBRATORIA, 46X51CM, 5HP, 156KG, DIESEL, IMPACTO DINAMICO 1700KG - DEPRECIACAO E JUROS | DESATIVAÇÃO
2016-07-01 | COMPOSICAO | 5802 | COMPACTADOR DE SOLOS COM PLACA VIBRATORIA, 46X51CM, 5HP, 156KG, DIESEL, IMPACTO DINAMICO 1700KG - MANUTENCAO | DESATIVAÇÃO
2016-07-01 | COMPOSICAO | 5804 | COMPACTADOR DE SOLOS COM PLACA VIBRATORIA, 46X51CM, 5HP, 156KG, DIESEL, IMPACTO DINAMICO 1700KG - MAO-DE-OBRA DIURNA NA OPERACAO | DESATIVAÇÃO
2016-07-01 | COMPOSICAO | 5808 | USINA DE ASFALTO A QUENTE FIXA CAP.40/80 TON/H - CHP DIURNO | DESATIVAÇÃO
2016-07-01 | COMPOSICAO | 5834 | USINA MISTURADORA DE SOLOS, DOSADORES TRIPLOS, CALHA VIBRATÓRIA, CAPCIDADE 200/500 TON, 201HP - CHI NOTURNO | DESATIVAÇÃO
2016-07-01 | COMPOSICAO | 5905 | DISTRIBUIDOR DE AGREGADO TIPO DOSADOR REBOCAVEL COM 4 PNEUS COM LARGURA 3,66 M - CHP DIURNO | DESATIVAÇÃO
2016-07-01 | COMPOSICAO | 5907 | DISTRIBUIDOR DE AGREGADO TIPO DOSADOR REBOCAVEL COM 4 PNEUS COM LARGURA 3,66 M - CHI DIURNO | DESATIVAÇÃO
2016-07-01 | COMPOSICAO | 5924 | LANCA ELEVATORIA TELESCOPICA DE ACIONAMENTO HIDRAULICO, CAPACIDADE DE CARGA 30.000 KG, COM CESTO, MONTADA SOBRE CAMINHAO TRUCADO - CHP DIURNO | DESATIVAÇÃO
2016-07-01 | COMPOSICAO | 5926 | LANCA ELEVATORIA TELESCOPICA DE ACIONAMENTO HIDRAULICO, CAPACIDADE DE CARGA 30.000 KG, COM CESTO, MONTADA SOBRE CAMINHAO TRUCADO - CHI DIURNO | DESATIVAÇÃO
2016-07-01 | COMPOSICAO | 5957 | COMPACTADOR DE SOLOS COM PLACA VIBRATORIA, 46X51CM, 5HP, 156KG, DIESEL, IMPACTO DINAMICO 1700KG - CUSTO HORARIO PRODUTIVO DIURNO | DESATIVAÇÃO
2016-07-01 | COMPOSICAO | 5959 | COMPACTADOR DE SOLOS COM PLACA VIBRATORIA, 46X51CM, 5HP, 156KG, DIESEL, IMPACTO DINAMICO 1700KG - CUSTO HORARIO IMPRODUTIVO DIURNO | DESATIVAÇÃO
2016-07-01 | COMPOSICAO | 6042 | CONCRETO NAO ESTRUTURAL, CONSUMO 210KG/M3, PREPARO COM BETONEIRA, SEM LANCAMENTO | DESATIVAÇÃO
2016-07-01 | COMPOSICAO | 6045 | CONCRETO FCK=15MPA, PREPARO COM BETONEIRA, SEM LANCAMENTO | DESATIVAÇÃO
2016-07-01 | COMPOSICAO | 6103 | JANELA BASCULANTE, ACO, COM BATENTE/REQUADRO, 60 X80 CM SEM VIDROS | DESATIVAÇÃO
2016-07-01 | COMPOSICAO | 6104 | JANELA BASCULANTE EM CHAPA DOBRADA DE ACO | DESATIVAÇÃO
2016-07-01 | COMPOSICAO | 6126 | JANELA DE CORRER EM CHAPA DE ACO, COM DUAS FOLHAS, PARA VIDRO | DESATIVAÇÃO
2016-07-01 | COMPOSICAO | 6237 | TRATOR DE ESTEIRAS COM LAMINA - POTENCIA 305 HP - PESO OPERACIONAL 37 T (VU=10ANOS) - DEPRECIACAO E JUROS | DESATIVAÇÃO
2016-07-01 | COMPOSICAO | 6238 | TRATOR DE ESTEIRAS COM LAMINA - POTENCIA 305 HP - PESO OPERACIONAL 37 T (VU=10ANOS) - MANUTENCAO | DESATIVAÇÃO
2016-07-01 | COMPOSICAO | 6248 | TRATOR DE ESTEIRAS 153HP PESO OPERACIONAL 15T, COM RODA MOTRIZ ELEVADA (VU=10AN0S) -DEPRECIAO E JUROS | DESATIVAÇÃO
2016-07-01 | COMPOSICAO | 6249 | TRATOR DE ESTEIRAS CATERPILLAR D6 153HP (VU=10AN0S) - MANUTENCAO | DESATIVAÇÃO
2016-07-01 | COMPOSICAO | 6250 | TRATOR DE ESTEIRAS CATERPILLAR D6 153HP (VU=10AN0S) - CHP DIURNO | DESATIVAÇÃO
2016-07-01 | COMPOSICAO | 6538 | TRATOR DE ESTEIRAS - D6 - DEPRECIACAO | DESATIVAÇÃO
2016-07-01 | COMPOSICAO | 6539 | TRATOR DE ESTEIRAS - D6 - JUROS | DESATIVAÇÃO
2016-07-01 | COMPOSICAO | 6540 | TRATOR DE ESTEIRAS - D6 - MANUTENCAO | DESATIVAÇÃO
2016-07-01 | COMPOSICAO | 6542 | TRATOR DE ESTEIRAS - D6 - MAO DE OBRA NA OPERACAO | DESATIVAÇÃO
2016-07-01 | COMPOSICAO | 7006 | EXTRUSORA DE GUIAS E SARJETAS 14HP - CHP | DESATIVAÇÃO
2016-07-01 | COMPOSICAO | 7008 | EXTRUSORA DE GUIAS E SARJETAS 14HP - DEPRECIACAO | DESATIVAÇÃO
2016-07-01 | COMPOSICAO | 7009 | EXTRUSORA DE GUIAS E SARJETAS 14HP - JUROS | DESATIVAÇÃO
2016-07-01 | COMPOSICAO | 7010 | EXTRUSORA DE GUIAS E SARJETAS 14HP - MANUTENCAO | DESATIVAÇÃO
2016-07-01 | COMPOSICAO | 7012 | VEICULO UTILITARIO TIPO PICK-UP A GASOLINA COM 56,8CV - CHP | DESATIVAÇÃO
2016-07-01 | COMPOSICAO | 7013 | VEICULO UTILITARIO TIPO PICK-UP A GASOLINA COM 56,8CV - DEPRECIACAO | DESATIVAÇÃO
2016-07-01 | COMPOSICAO | 7014 | VEICULO UTILITARIO TIPO PICK-UP A GASOLINA COM 56,8CV - JUROS | DESATIVAÇÃO
2016-07-01 | COMPOSICAO | 7015 | VEICULO UTILITARIO TIPO PICK-UP A GASOLINA COM 56,8CV - MANUTENCAO | DESATIVAÇÃO
2016-07-01 | COMPOSICAO | 7016 | VEICULO UTILITARIO TIPO PICK-UP A GASOLINA COM 56,8CV - CUSTOS C/MATERIAL NA OPERACAO | DESATIVAÇÃO
2016-07-01 | COMPOSICAO | 7017 | MÃO-DE-OBRA OPERAÇÃO DIURNA - VEÍCULO LEVE | DESATIVAÇÃO
2016-07-01 | COMPOSICAO | 7018 | DISTRIBUIDOR DE BETUME 6000L 56CV SOB PRESSAO MONTADO SOBRE CHASSIS DE CAMINHAO - CHP | DESATIVAÇÃO
2016-07-01 | COMPOSICAO | 7019 | DISTRIBUIDOR DE BETUME 6000L 56CV SOB PRESSAO MONTADO SOBRE CHASSIS DE CAMINHAO - DEPRECIACAO | DESATIVAÇÃO
2016-07-01 | COMPOSICAO | 7020 | DISTRIBUIDOR DE BETUME 6000L 56CV SOB PRESSAO MONTADO SOBRE CHASSIS DE CAMINHAO - JUROS | DESATIVAÇÃO
2016-07-01 | COMPOSICAO | 7021 | DISTRIBUIDOR DE BETUME 6000L 56CV SOB PRESSAO MONTADO SOBRE CHASSIS DE CAMINHAO - MANUTENCAO | DESATIVAÇÃO
2016-07-01 | COMPOSICAO | 7022 | DISTRIBUIDOR DE BETUME 6000L, 56CV SOB PRESSAO MONTADO SOBRE CHASSIS DE CAMINHAO - CUSTOS COM MATERIAL OPERACAO DIURNA | DESATIVAÇÃO
2016-07-01 | COMPOSICAO | 7023 | DISTRIBUIDOR DE BETUME 6000L 56CV SOB PRESSAO MONTADO SOBRE CHASSIS DE CAMINHÃO - CHI | DESATIVAÇÃO
2016-07-01 | COMPOSICAO | 53785 | CAMINHAO BASCULANTE 4,0M3 TOCO 162CV PBT=11800KG - MAO-DE-OBRA NA OPERACAO DIURNA | DESATIVAÇÃO
2016-07-01 | COMPOSICAO | 53800 | USINA MISTURADORA DE SOLOS, DOSADORES TRIPLOS, CALHA VIBRATÓRIA, CAPACIDADE 200/500 TON, 201HP - MATERIAIS NA OPERAÇÃO | DESATIVAÇÃO
2016-07-01 | COMPOSICAO | 53833 | DISTRIBUIDOR DE AGREGADO TIPO DOSADOR REBOCAVEL COM 4 PNEUS COM LARGURA 3,66 M - DEPRECIACAO E JUROS | DESATIVAÇÃO
2016-07-01 | COMPOSICAO | 53834 | DISTRIBUIDOR DE AGREGADO TIPO DOSADOR REBOCAVEL COM 4 PNEUS COM LARGURA 3,66 M - MANUTENCAO | DESATIVAÇÃO
2016-07-01 | COMPOSICAO | 53842 | LANCA ELEVATORIA TELESCOPICA DE ACIONAMENTO HIDRAULICO, CAPACIDADE DE CARGA 30.000 KG, COM CESTO, MONTADA SOBRE CAMINHAO TRUCADO - DEPRECIACAO E JUROS | DESATIVAÇÃO
2016-07-01 | COMPOSICAO | 53843 | LANCA ELEVATORIA TELESCOPICA DE ACIONAMENTO HIDRAULICO, CAPACIDADE DE CARGA 30.000 KG, COM CESTO, MONTADA SOBRE CAMINHAO TRUCADO - CUSTO COM MA0-DE-OBRA NA OPERACAO DIURNA | DESATIVAÇÃO
2016-07-01 | COMPOSICAO | 55255 | EXTRUSORA DE GUIAS E SARJETAS 14HP - CUSTOS COM MATERIAL NA OPERACAO DIURNA | DESATIVAÇÃO
2016-07-01 | COMPOSICAO | 68052 | JANELA BASCULANTE DE ALUMINIO | DESATIVAÇÃO
2016-07-01 | COMPOSICAO | 72182 | PISO EM CONCRETO 20 MPA PREPARO MECANICO, ESPESSURA 7CM, INCLUSO JUNTAS DE DILATACAO EM POLIURETANO 2X2M | DESATIVAÇÃO
2016-07-01 | COMPOSICAO | 73310 | CUSTO HORARIO COM DEPRECIACAO E JUROS-RETRO-ESCAVADEIRA SOBRE RODAS - CASE 580 H - 74 HP | DESATIVAÇÃO
2016-07-01 | COMPOSICAO | 73314 | CUSTO HORARIO COM MAO-DE-OBRA NA OPERACAO DIURNA-RETRO-ESCAVADEIRA SO-BRE RODAS - CASE 580 H - 74 HP | DESATIVAÇÃO
2016-07-01 | COMPOSICAO | 73316 | CUSTO HORARIO COM MANUTENCAO-RETRO-ESCAVADEIRA SOBRE RODAS - CASE 580 H - 74 HP | DESATIVAÇÃO
2016-07-01 | COMPOSICAO | 73317 | CUSTO HORARIO COM MATERIAIS NA OPERACAO-RETRO-ESCAVADEIRA SOBRE RODAS - CASE 580 H - 74 HP | DESATIVAÇÃO
2016-07-01 | COMPOSICAO | 73327 | CUSTO HORARIO COM MAO-DE-OBRA NA OPERACAO DIURNA - MARTELETE OU ROMPE-DOR ATLAS COPCO - TEX 31 | DESATIVAÇÃO
2016-07-01 | COMPOSICAO | 73332 | CUSTO HORARIO COM MANUTENCAO - MARTELETE OU ROMPEDOR ATLAS COPCO - TEX 31 | DESATIVAÇÃO
2016-07-01 | COMPOSICAO | 73337 | CUSTO HORARIO COM DEPRECIACAO E JUROS - MARTELETE OU ROMPEDOR ATLAS COPCO - TEX 31 | DESATIVAÇÃO
2016-07-01 | COMPOSICAO | 73397 | EMBOCO CIMENTO AREIA 1:4 ESP=1,5CM INCL CHAPISCO 1:3 E=9MM | DESATIVAÇÃO
2016-07-01 | COMPOSICAO | 73399 | DEPRECIAO E JUROS - MAQUINA DE DEMARCAR FAIXAS AUTOPROP. | DESATIVAÇÃO
2016-07-01 | COMPOSICAO | 73405 | CUSTO HORARIO PRODUTIVO DIURNO-RETRO-ESCAVADEIRA SOBRE RODAS - CASE 580 H - 74 HP | DESATIVAÇÃO
2016-07-01 | COMPOSICAO | 73408 | DISTRIBUIDOR DE AGREGADOS AUTOPROPELIDO, CAP 3 M3, A DIESEL, 6 CC, 140 CV, CHP | DESATIVAÇÃO
2016-07-01 | COMPOSICAO | 73415 | PINTURA PVA, TRES DEMAOS | DESATIVAÇÃO
2016-07-01 | COMPOSICAO | 73425 | CUSTO HORARIO COM DEPRECIACAO E JUROS - TRATOR DE ESTEIRAS CATERPILLARD6D PS - 163 6A - 140 HP | DESATIVAÇÃO
2016-07-01 | COMPOSICAO | 73428 | CUSTO HORARIO PRODUTIVO DIURNO - MARTELETE OU ROMPEDOR ATLAS COPCO - TEX 31 | DESATIVAÇÃO
2016-07-01 | COMPOSICAO | 73434 | CUSTO HORARIO COM MANUTENCAO - TRATOR DE ESTEIRAS CATERPILLAR D6D PS - 163 6A - 140 HP | DESATIVAÇÃO
2016-07-01 | COMPOSICAO | 73435 | MANUTENCAO - MAQUINA DE DEMARCAR FAIXAS AUTOPROP. | DESATIVAÇÃO
2016-07-01 | COMPOSICAO | 73450 | CUSTO HORARIO IMPRODUTIVO DIURNO - MARTELETE OU ROMPEDOR ATLAS COPCO - TEX 31 | DESATIVAÇÃO
2016-07-01 | COMPOSICAO | 73458 | CUSTO HORARIO COM MATERIAIS NA OPERACAO - TRATOR DE ESTEIRAS CATERPILLAR D6D PS - 163 6A - 140 HP | DESATIVAÇÃO
2016-07-01 | COMPOSICAO | 73532 | CUSTO HORARIO PRODUTIVO - TALHA MANUAL | DESATIVAÇÃO
2016-07-01 | COMPOSICAO | 73534 | CUSTO HORARIO IMPRODUTIVO DIURNO-RETRO-ESCAVADEIRA SOBRE RODAS - CASE 580 H - 74 HP | DESATIVAÇÃO
2016-07-01 | COMPOSICAO | 73538 | MAQUINA DE DEMARCAR FAIXAS AUTOPROP. - CHP | DESATIVAÇÃO
2016-07-01 | COMPOSICAO | 73540 | COLOCACAO CUBA LOUCA/ACO INOX EXCLUSIVE CUBA/COMPLEMENTO - P | DESATIVAÇÃO
2016-07-01 | COMPOSICAO | 73541 | COLOCACAO BANCA MARMORE/GRANITO/ACO INOX EXCLUSIVE BANCA - P | DESATIVAÇÃO
2016-07-01 | COMPOSICAO | 73577 | ESCAV MEC VALA N ESCOR DE 4,5 A 6M PROF (C/ESCAV HIDR 0,78M3) MAT 1A CAT C/REDUTOR(C/PEDRAS/INST PREDIAIS/OUTROS REDUTORES PRODUT OU CAVAS FUND) EXCL ESGOTAMENTO | DESATIVAÇÃO
2016-07-01 | COMPOSICAO | 73586 | CUSTO HORARIO PRODUTIVO DIURNO - TRATOR DE ESTEIRAS CATERPILLAR D6D PS - 163 6A - 140 HP | DESATIVAÇÃO
2016-07-01 | COMPOSICAO | 73673 | ANDAIME PARA REVESTIMENTO DE FORROS EM MADEIRA DE 3A | DESATIVAÇÃO
2016-07-01 | COMPOSICAO | 73675 | PISO DE CONCRETO ACABAMENTO RÚSTICO ESPESSURA 7CM COM JUNTAS EM MADEIRA | DESATIVAÇÃO
2016-07-01 | COMPOSICAO | 73692 | LASTRO DE AREIA MEDIA | DESATIVAÇÃO
2016-07-01 | COMPOSICAO | 73809 | JANELA DE ALUMINIO TIPO MAXIM AR, INCLUSO GUARNICOES E VIDRO FANTASIA | DESATIVAÇÃO
2016-07-01 | COMPOSICAO | 73875 | LOCACAO DE ANDAIME METALICO TUBULAR TIPO TORRE | DESATIVAÇÃO
2016-07-01 | COMPOSICAO | 73901 | TRANSPORTE VERTICAL MANUAL DE MATERIAIS DIVERSOS A 1ª LAJE | DESATIVAÇÃO
2016-07-01 | COMPOSICAO | 73940 | JANELA DE CORRER EM CHAPA DE ACO DOBRADA, QUATRO FOLHAS, SEM DIVISAO HORIZONTAL, PARA VIDRO, 1,50X1,20M | DESATIVAÇÃO
2016-07-01 | COMPOSICAO | 73945 | JANELA DE CHAPA DOBRADA DE ACO COM ADICAO DE COBRE PRE-ZINCADO DE CORRER 2 FOLHAS PARA VIDRO, EXCLUINDO VIDROS | DESATIVAÇÃO
2016-07-01 | COMPOSICAO | 73961 | JANELA MAXIM AR EM CHAPA DOBRADA | DESATIVAÇÃO
2016-07-01 | COMPOSICAO | 73972 | CONCRETO FCK=25MPA, VIRADO EM BETONEIRA, SEM LANCAMENTO | DESATIVAÇÃO
2016-07-01 | COMPOSICAO | 73983 | CONCRETO FCK=15MPA, VIRADO EM BETONEIRA, SEM LANCAMENTO, COM IMPERMEABILIZANTE | DESATIVAÇÃO
2016-07-01 | COMPOSICAO | 73984 | JANELA DE CORRER EM CHAPA DE ACO DOBRADA, QUATRO FOLHAS, COM DIVISAO HORIZONTAL, PARA VIDRO, 1,50X1,20M | DESATIVAÇÃO
2016-07-01 | COMPOSICAO | 74028 | GRUPO GERADOR 40 KVA MOTOR DIESEL - DEPRECIACAO E JUROS | DESATIVAÇÃO
2016-07-01 | COMPOSICAO | 74079 | PISO CIMENTADO TRAÇO 1:3 (CIMENTO E AREIA) ACABAMENTO LISO ESPESSURA 2CM COM JUNTA BATIDA E PREPARO MANUAL DA ARGAMASSA | DESATIVAÇÃO
2016-07-01 | COMPOSICAO | 74115 | EXECUÇÃO DE LASTRO EM CONCRETO (1:2,5:6), PREPARO MANUAL | DESATIVAÇÃO
2016-07-01 | COMPOSICAO | 74197 | FOSSA SEPTICA EM ALVENARIA DE TIJOLO CERAMICO MACICO DIMENSOES EXTERNAS 1,90X1,10X1,40M, 1.500 LITROS, REVESTIDA INTERNAMENTE COM BARRA LISA, COM TAMPA EM CONCRETO ARMADO COM ESPESSURA 8CM | DESATIVAÇÃO
2016-07-01 | COMPOSICAO | 74199 | CHAPISCO RUSTICO TRACO 1:3 (CIMENTO E AREIA GROSSA), ESPESSURA 2CM, PREPARO MANUAL DA ARGAMASSA | DESATIVAÇÃO
2016-07-01 | COMPOSICAO | 75481 | REBOCO ARGAMASSA TRACO 1:2 (CAL E AREIA FINA PENEIRADA), ESPESSURA 0,5CM, PREPARO MANUAL DA ARGAMASSA | DESATIVAÇÃO
2016-07-01 | COMPOSICAO | 83340 | ESCAVACAO MANUAL DE VALAS (SOLO COM AGUA), PROFUNDIDADE MAIOR QUE 1,50 M ATE 3,00 M | DESATIVAÇÃO
2016-07-01 | COMPOSICAO | 83341 | ESCAVACAO MECANICA DE VALAS (SOLO COM AGUA), PROFUNDIDADE ATE 1,50 M | DESATIVAÇÃO
2016-07-01 | COMPOSICAO | 83342 | ESCAVACAO MECANICA DE VALAS (SOLO COM AGUA), PROFUNDIDADE MAIOR QUE 1,50 M ATE 4,00 M | DESATIVAÇÃO
2016-07-01 | COMPOSICAO | 83532 | LASTRO DE CONCRETO, PREPARO MECANICO | DESATIVAÇÃO
2016-07-01 | COMPOSICAO | 83744 | PROTECAO MECANICA DE SUPERFICIE COM ARGAMASSA DE CIMENTO E AREIA, TRACO 1:7 CM, E=3 CM | DESATIVAÇÃO
2016-07-01 | COMPOSICAO | 83745 | PROTECAO MECANICA DE SUPERFICIE COM ARGAMASSA DE CIMENTO E AREIA, TRACO 1:4, E=0,5 CM | DESATIVAÇÃO
2016-07-01 | COMPOSICAO | 83746 | PROTECAO MECANICA DE SUPERFICIE COM ARGAMASSA DE CIMENTO E AREIA, TRACO 1:4, E=2 CM | DESATIVAÇÃO
2016-07-01 | COMPOSICAO | 83747 | PROTECAO MECANICA DE SUPERFICIE COM ARGAMASSA DE CIMENTO E AREIA, TRACO 1:7, E=1,5 CM | DESATIVAÇÃO
2016-07-01 | COMPOSICAO | 83748 | PROTECAO MECANICA DE SUPERFICIE COM ARGAMASSA DE CIMENTO E AREIA, TRACO 1:3, E=2 CM | DESATIVAÇÃO
2016-07-01 | COMPOSICAO | 83749 | PROTECAO MECANICA DE SUPERFICIE COM ARGAMASSA DE CIMENTO E AREIA, TRACO 1:3, E=2,5 CM | DESATIVAÇÃO
2016-07-01 | COMPOSICAO | 83750 | PROTECAO MECANICA DE SUPERFICIE COM ARGAMASSA DE CIMENTO E AREIA, TRACO 1:3, E=3 CM | DESATIVAÇÃO
2016-07-01 | COMPOSICAO | 83751 | PROTECAO MECANICA DE SUPERFICIE COM ARGAMASSA DE CIMENTO E AREIA, TRACO 1:4, E=1,5 CM | DESATIVAÇÃO
2016-07-01 | COMPOSICAO | 83752 | PROTECAO MECANICA DE SUPERFICIE COM ARGAMASSA DE CIMENTO E AREIA, TRACO 1:6, E=1,5 CM | DESATIVAÇÃO
2016-07-01 | COMPOSICAO | 83753 | PROTECAO MECANICA DE SUPERFICIE COM ARGAMASSA DE CIMENTO E AREIA, TRACO 1:3, JUNTA BATIDA, E=3 CM | DESATIVAÇÃO
2016-07-01 | COMPOSICAO | 83754 | PROTECAO MECANICA DE SUPERFICIE COM ARGAMASSA DE CIMENTO E AREIA, TRACO 1:6, E=2 CM | DESATIVAÇÃO
2016-07-01 | COMPOSICAO | 84074 | REBOCO COM ARGAMASSA PRÉ-FABRICADA, ACABAMENTO CAMURCADO, ESPESSURA 0,3CM, PREPARO MANUAL | DESATIVAÇÃO
2016-07-01 | COMPOSICAO | 84075 | REBOCO COM ARGAMASSA PRÉ-FABRICADA, ACABAMENTO FRISADO, ESPESSURA 0,7CM, PREPARO MECANICO | DESATIVAÇÃO
2016-07-01 | COMPOSICAO | 84076 | REBOCO TRACO 1:3 (CIMENTO E AREIA MEDIA NAO PENEIRADA), BASE PARA TINTA EPOXI, PREPARO MANUAL DA ARGAMASSA | DESATIVAÇÃO
2016-07-01 | COMPOSICAO | 84100 | ARGAMASSA GROUT CIMENTO/CAL/AREIA/PEDRISCO 1:0,1:3:2 - PREPARO MANUAL | DESATIVAÇÃO
2016-07-01 | COMPOSICAO | 84212 | PISO EM CONCRETO 20 MPA USINADO, ESPESSURA 7CM E JUNTAS SERRADAS 2X2M, INCLUSO POLIMENTO COM DESEMPENADEIRA ELETRICA | DESATIVAÇÃO
2016-07-01 | COMPOSICAO | 84682 | FIO DE COBRE NU 4 MM2 - FORNECIMENTO E INSTALACAO | DESATIVAÇÃO
2016-07-01 | COMPOSICAO | 84858 | JANELA DE CORRER EM CHAPA DE ACO DOBRADA 2,00X1,20M, 4 FOLHAS, PARA VIDRO, COM DIVISAO HORIZONTAL | DESATIVAÇÃO
2016-07-01 | COMPOSICAO | 84860 | JANELA DE CORRER EM CHAPA DE ACO DOBRADA 2,00X1,20M, 4 FOLHAS, PARA VIDRO, SEM DIVISAO HORIZONTAL | DESATIVAÇÃO
2016-07-01 | COMPOSICAO | 87533 | MASSA ÚNICA, PARA RECEBIMENTO DE PINTURA, EM ARGAMASSA TRAÇO 1:2:8, PREPARO MECÂNICO COM BETONEIRA 400L, APLICADA MANUALMENTE EM FACES INTERNAS DE PAREDES DE AMBIENTES COM ÁREA MAIOR QUE 10M2, ESPESSURA DE 20MM, COM EXECUÇÃO DE TALISCAS. AF_06/2014 | DESATIVAÇÃO
2016-07-01 | COMPOSICAO | 87534 | MASSA ÚNICA, PARA RECEBIMENTO DE PINTURA, EM ARGAMASSA TRAÇO 1:2:8, PREPARO MANUAL, APLICADA MANUALMENTE EM FACES INTERNAS DE PAREDES DE AMBIENTES COM ÁREA MAIOR QUE 10M2, ESPESSURA DE 20MM, COM EXECUÇÃO DE TALISCAS. AF_06/2014 | DESATIVAÇÃO
2016-07-01 | COMPOSICAO | 87540 | MASSA ÚNICA, PARA RECEBIMENTO DE PINTURA, EM ARGAMASSA INDUSTRIALIZADA, APLICADO COM EQUIPAMENTO DE MISTURA E PROJEÇÃO DE 1,5 M3/H, EM FACES INTERNAS DE PAREDES DE AMBIENTES COM ÁREA MAIOR QUE 10M2, ESPESSURA 20MM, COM TALISCAS. AF_06/2014 | DESATIVAÇÃO
2016-07-01 | COMPOSICAO | 87542 | MASSA ÚNICA, PARA RECEBIMENTO DE PINTURA OU CERÂMICA, EM ARGAMASSA INDUSTRIALIZADA, APLICADO COM EQUIPAMENTO DE MISTURA E PROJEÇÃO DE 1,5 M3/H, EM FACES INTERNAS DE PAREDES DE AMBIENTES COM ÁREA MENOR QUE 5M2, ESPESSURA 5MM, SEM TALISCAS. AF_06/2014 | DESATIVAÇÃO
2016-07-01 | COMPOSICAO | 87544 | MASSA ÚNICA, PARA RECEBIMENTO DE PINTURA OU CERÂMICA, EM ARGAMASSA INDUSTRIALIZADA, APLICADO COM EQUIPAMENTO DE MISTURA E PROJEÇÃO DE 1,5 M3/H, EM FACES INTERNAS DE PAREDES DE AMBIENTES COM ÁREA MAIOR QUE 10M2, ESPESSURA 5MM, SEM TALISCAS. AF_06/2014 | DESATIVAÇÃO
2016-07-01 | COMPOSICAO | 87551 | MASSA ÚNICA, PARA RECEBIMENTO DE PINTURA, EM ARGAMASSA TRAÇO 1:2:8, PREPARO MECÂNICO COM BETONEIRA 400L, APLICADA MANUALMENTE EM FACES INTERNAS DE PAREDES DE AMBIENTES COM ÁREA MAIOR QUE 10M2, ESPESSURA DE 10MM, COM EXECUÇÃO DE TALISCAS. AF_06/2014 | DESATIVAÇÃO
2016-07-01 | COMPOSICAO | 87552 | MASSA ÚNICA, PARA RECEBIMENTO DE PINTURA, EM ARGAMASSA TRAÇO 1:2:8, PREPARO MANUAL, APLICADA MANUALMENTE EM FACES INTERNAS DE PAREDES DE AMBIENTES COM ÁREA MAIOR QUE 10M2, ESPESSURA DE 10MM, COM EXECUÇÃO DE TALISCAS. AF_06/2014 | DESATIVAÇÃO
2016-07-01 | COMPOSICAO | 87558 | MASSA ÚNICA, PARA RECEBIMENTO DE PINTURA, EM ARGAMASSA INDUSTRIALIZADA, APLICADO COM EQUIPAMENTO DE MISTURA E PROJEÇÃO DE 1,5 M3/H, EM FACES INTERNAS DE PAREDES DE AMBIENTES COM ÁREA MAIOR QUE 10M2, ESPESSURA 10MM, COM TALISCAS. AF_06/2014 | DESATIVAÇÃO
2016-07-01 | COMPOSICAO | 87560 | MASSA ÚNICA, PARA RECEBIMENTO DE PINTURA OU CERÂMICA, EM ARGAMASSA INDUSTRIALIZADA, APLICADO COM EQUIPAMENTO DE MISTURA E PROJEÇÃO DE 1,5 M3/H, EM FACES INTERNAS DE PAREDES DE AMBIENTES COM ÁREA MENOR QUE 5M2, ESPESSURA 10MM, SEM TALISCAS. AF_06/2014 | DESATIVAÇÃO
2016-07-01 | COMPOSICAO | 87562 | MASSA ÚNICA, PARA RECEBIMENTO DE PINTURA OU CERÂMICA, EM ARGAMASSA INDUSTRIALIZADA, APLICADO COM EQUIPAMENTO DE MISTURA E PROJEÇÃO DE 1,5 M3/H, EM FACES INTERNAS DE PAREDES DE AMBIENTES COM ÁREA MAIOR QUE 10M2, ESPESSURA 10MM, SEM TALISCAS. AF_06/2014 | DESATIVAÇÃO
2016-07-01 | COMPOSICAO | 90708 | TUBO DE PEAD CORRUGADO DE DUPLA PAREDE PARA REDE COLETORA DE ESGOTO, DN 600 MM, JUNTA ELÁSTICA INTEGRADA, INSTALADO EM LOCAL COM NÍVEL BAIXO DE INTERFERÊNCIAS - FORNECIMENTO E ASSENTAMENTO. AF_06/2015 | CRIAÇÃO DE COMPOSIÇÃO COM CUSTO
2016-07-01 | COMPOSICAO | 90723 | TUBO DE PEAD CORRUGADO DE DUPLA PAREDE PARA REDE COLETORA DE ESGOTO, DN 600 MM, JUNTA ELÁSTICA INTEGRADA, INSTALADO EM LOCAL COM NÍVEL ALTO DE INTERFERÊNCIAS - FORNECIMENTO E ASSENTAMENTO. AF_06/2015 | CRIAÇÃO DE COMPOSIÇÃO COM CUSTO
2016-07-01 | COMPOSICAO | 92236 | APLICAÇÃO MANUAL DE PINTURA COM TINTA LÁTEX ACRÍLICA EM PAREDES, DUAS DEMÃOS | DESATIVAÇÃO
2016-07-01 | COMPOSICAO | 94559 | JANELA DE AÇO BASCULANTE, FIXAÇÃO COM ARGAMASSA, SEM VIDROS, PADRONIZADA. AF_07/2016 | CRIAÇÃO DE COMPOSIÇÃO COM CUSTO
2016-07-01 | COMPOSICAO | 94560 | JANELA DE AÇO DE CORRER, 2 FOLHAS, FIXAÇÃO COM ARGAMASSA, COM VIDROS, PADRONIZADA. AF_07/2016 | CRIAÇÃO DE COMPOSIÇÃO COM CUSTO
2016-07-01 | COMPOSICAO | 94562 | JANELA DE AÇO DE CORRER, 4 FOLHAS, FIXAÇÃO COM ARGAMASSA, SEM VIDROS, PADRONIZADA. AF_07/2016 | CRIAÇÃO DE COMPOSIÇÃO COM CUSTO
2016-07-01 | COMPOSICAO | 94563 | JANELA DE AÇO DE CORRER, 6 FOLHAS, FIXAÇÃO COM ARGAMASSA, COM VIDROS, PADRONIZADA. AF_07/2016 | CRIAÇÃO DE COMPOSIÇÃO COM CUSTO
2016-07-01 | COMPOSICAO | 94564 | JANELA DE AÇO BASCULANTE, FIXAÇÃO COM PARAFUSO SOBRE CONTRAMARCO (EXCLUSIVE CONTRAMARCO), SEM VIDROS, PADRONIZADA. AF_07/2016 | CRIAÇÃO DE COMPOSIÇÃO COM CUSTO
2016-07-01 | COMPOSICAO | 94565 | JANELA DE AÇO DE CORRER, 2 FOLHAS, FIXAÇÃO COM PARAFUSO SOBRE CONTRAMARCO (EXCLUSIVE CONTRAMARCO), COM VIDROS, PADRONIZADA. AF_07/2016 | CRIAÇÃO DE COMPOSIÇÃO COM CUSTO
2016-07-01 | COMPOSICAO | 94567 | JANELA DE AÇO DE CORRER, 4 FOLHAS, FIXAÇÃO COM PARAFUSO SOBRE CONTRAMARCO (EXCLUSIVE CONTRAMARCO), SEM VIDROS, PADRONIZADA. AF_07/2016 | CRIAÇÃO DE COMPOSIÇÃO COM CUSTO
2016-07-01 | COMPOSICAO | 94568 | JANELA DE AÇO DE CORRER, 6 FOLHAS, FIXAÇÃO COM PARAFUSO SOBRE CONTRAMARCO (EXCLUSIVE CONTRAMARCO), COM VIDROS, PADRONIZADA. AF_07/2016 | CRIAÇÃO DE COMPOSIÇÃO COM CUSTO
2016-07-01 | COMPOSICAO | 94569 | JANELA DE ALUMÍNIO MAXIM-AR, FIXAÇÃO COM PARAFUSO SOBRE CONTRAMARCO (EXCLUSIVE CONTRAMARCO), COM VIDROS, PADRONIZADA. AF_07/2016 | CRIAÇÃO DE COMPOSIÇÃO COM CUSTO
2016-07-01 | COMPOSICAO | 94570 | JANELA DE ALUMÍNIO DE CORRER, 2 FOLHAS, FIXAÇÃO COM PARAFUSO SOBRE CONTRAMARCO (EXCLUSIVE CONTRAMARCO), COM VIDROS PADRONIZADA. AF_07/2016 | CRIAÇÃO DE COMPOSIÇÃO COM CUSTO
2016-07-01 | COMPOSICAO | 94572 | JANELA DE ALUMÍNIO DE CORRER, 3 FOLHAS, FIXAÇÃO COM PARAFUSO SOBRE CONTRAMARCO (EXCLUSIVE CONTRAMARCO), COM VIDROS, PADRONIZADA. AF_07/2016 | CRIAÇÃO DE COMPOSIÇÃO COM CUSTO
2016-07-01 | COMPOSICAO | 94573 | JANELA DE ALUMÍNIO DE CORRER, 4 FOLHAS, FIXAÇÃO COM PARAFUSO SOBRE CONTRAMARCO (EXCLUSIVE CONTRAMARCO), COM VIDROS, PADRONIZADA. AF_07/2016 | CRIAÇÃO DE COMPOSIÇÃO COM CUSTO
2016-07-01 | COMPOSICAO | 94574 | JANELA DE ALUMÍNIO DE CORRER, 6 FOLHAS, FIXAÇÃO COM PARAFUSO SOBRE CONTRAMARCO (EXCLUSIVE CONTRAMARCO), COM VIDROS, PADRONIZADA. AF_07/2016 | CRIAÇÃO DE COMPOSIÇÃO COM CUSTO
2016-07-01 | COMPOSICAO | 94575 | JANELA DE ALUMÍNIO MAXIM-AR, FIXAÇÃO COM PARAFUSO, VEDAÇÃO COM ESPUMA EXPANSIVA PU, COM VIDROS, PADRONIZADA. AF_07/2016 | CRIAÇÃO DE COMPOSIÇÃO COM CUSTO
2016-07-01 | COMPOSICAO | 94576 | JANELA DE ALUMÍNIO DE CORRER, 2 FOLHAS, FIXAÇÃO COM PARAFUSO, VEDAÇÃO COM ESPUMA EXPANSIVA PU, COM VIDROS, PADRONIZADA. AF_07/2016 | CRIAÇÃO DE COMPOSIÇÃO COM CUSTO
2016-07-01 | COMPOSICAO | 94578 | JANELA DE ALUMÍNIO DE CORRER, 3 FOLHAS, FIXAÇÃO COM PARAFUSO, VEDAÇÃO COM ESPUMA EXPANSIVA PU, COM VIDROS, PADRONIZADA. AF_07/2016 | CRIAÇÃO DE COMPOSIÇÃO COM CUSTO
2016-07-01 | COMPOSICAO | 94579 | JANELA DE ALUMÍNIO DE CORRER, 4 FOLHAS, FIXAÇÃO COM PARAFUSO, VEDAÇÃO COM ESPUMA EXPANSIVA PU, COM VIDROS, PADRONIZADA. AF_07/2016 | CRIAÇÃO DE COMPOSIÇÃO COM CUSTO
2016-07-01 | COMPOSICAO | 94580 | JANELA DE ALUMÍNIO DE CORRER, 6 FOLHAS, FIXAÇÃO COM PARAFUSO, VEDAÇÃO COM ESPUMA EXPANSIVA PU, COM VIDROS, PADRONIZADA. AF_07/2016 | CRIAÇÃO DE COMPOSIÇÃO COM CUSTO
2016-07-01 | COMPOSICAO | 94581 | JANELA DE ALUMÍNIO MAXIM-AR, FIXAÇÃO COM ARGAMASSA, COM VIDROS, PADRONIZADA. AF_07/2016 | CRIAÇÃO DE COMPOSIÇÃO COM CUSTO
2016-07-01 | COMPOSICAO | 94582 | JANELA DE ALUMÍNIO DE CORRER, 2 FOLHAS, FIXAÇÃO COM ARGAMASSA, COM VIDROS, PADRONIZADA. AF_07/2016 | CRIAÇÃO DE COMPOSIÇÃO COM CUSTO
2016-07-01 | COMPOSICAO | 94584 | JANELA DE ALUMÍNIO DE CORRER, 3 FOLHAS, FIXAÇÃO COM ARGAMASSA, COM VIDROS, PADRONIZADA. AF_07/2016 | CRIAÇÃO DE COMPOSIÇÃO COM CUSTO
2016-07-01 | COMPOSICAO | 94585 | JANELA DE ALUMÍNIO DE CORRER, 4 FOLHAS, FIXAÇÃO COM ARGAMASSA, COM VIDROS, PADRONIZADA. AF_07/2016 | CRIAÇÃO DE COMPOSIÇÃO COM CUSTO
2016-07-01 | COMPOSICAO | 94586 | JANELA DE ALUMÍNIO 6 FOLHAS, FIXAÇÃO COM ARGAMASSA, COM VIDROS, PADRONIZADA. AF_07/2016 | CRIAÇÃO DE COMPOSIÇÃO COM CUSTO
2016-07-01 | COMPOSICAO | 94784 | ADAPTADOR COM FLANGES LIVRES, PVC, SOLDÁVEL LONGO, DN 25 MM X 3/4?, INSTALADO EM RESERVAÇÃO DE ÁGUA DE EDIFICAÇÃO QUE POSSUA RESERVATÓRIO DE FIBRA/FIBROCIMENTO ? FORNECIMENTO E INSTALAÇÃO. AF_06/2016_P | DESATIVAÇÃO
2016-07-01 | COMPOSICAO | 94869 | TUBO DE PEAD CORRUGADO DE DUPLA PAREDE PARA REDE COLETORA DE ESGOTO, DN 250 MM, JUNTA ELÁSTICA INTEGRADA, INSTALADO EM LOCAL COM NÍVEL BAIXO DE INTERFERÊNCIAS - FORNECIMENTO E ASSENTAMENTO. AF_06/2016 | CRIAÇÃO DE COMPOSIÇÃO COM CUSTO
2016-07-01 | COMPOSICAO | 94871 | TUBO DE PEAD CORRUGADO DE DUPLA PAREDE PARA REDE COLETORA DE ESGOTO, DN 300 MM, JUNTA ELÁSTICA INTEGRADA, INSTALADO EM LOCAL COM NÍVEL BAIXO DE INTERFERÊNCIAS - FORNECIMENTO E ASSENTAMENTO. AF_06/2016 | CRIAÇÃO DE COMPOSIÇÃO COM CUSTO
2016-07-01 | COMPOSICAO | 94874 | ASSENTAMENTO DE TUBO DE PEAD CORRUGADO DE DUPLA PAREDE PARA REDE COLETORA DE ESGOTO, DN 375 MM, JUNTA ELÁSTICA INTEGRADA, INSTALADO EM LOCAL COM NÍVEL BAIXO DE INTERFERÊNCIAS (NÃO INCLUI FORNECIMENTO). AF_06/2016 | DESATIVAÇÃO
2016-07-01 | COMPOSICAO | 94875 | TUBO DE PEAD CORRUGADO DE DUPLA PAREDE PARA REDE COLETORA DE ESGOTO, DN 750 MM, JUNTA ELÁSTICA INTEGRADA, INSTALADO EM LOCAL COM NÍVEL BAIXO DE INTERFERÊNCIAS - FORNECIMENTO E ASSENTAMENTO. AF_06/2016 | CRIAÇÃO DE COMPOSIÇÃO COM CUSTO
2016-07-01 | COMPOSICAO | 94877 | TUBO DE PEAD CORRUGADO DE DUPLA PAREDE PARA REDE COLETORA DE ESGOTO, DN 900 MM, JUNTA ELÁSTICA INTEGRADA, INSTALADO EM LOCAL COM NÍVEL BAIXO DE INTERFERÊNCIAS - FORNECIMENTO E ASSENTAMENTO. AF_06/2016 | CRIAÇÃO DE COMPOSIÇÃO COM CUSTO
2016-07-01 | COMPOSICAO | 94879 | TUBO DE PEAD CORRUGADO DE DUPLA PAREDE PARA REDE COLETORA DE ESGOTO, DN 1000 MM, JUNTA ELÁSTICA INTEGRADA, INSTALADO EM LOCAL COM NÍVEL BAIXO DE INTERFERÊNCIAS - FORNECIMENTO E ASSENTAMENTO. AF_06/2016 | CRIAÇÃO DE COMPOSIÇÃO COM CUSTO
2016-07-01 | COMPOSICAO | 94881 | TUBO DE PEAD CORRUGADO DE DUPLA PAREDE PARA REDE COLETORA DE ESGOTO, DN 1200 MM, JUNTA ELÁSTICA INTEGRADA, INSTALADO EM LOCAL COM NÍVEL BAIXO DE INTERFERÊNCIAS - FORNECIMENTO E ASSENTAMENTO. AF_06/2016 | CRIAÇÃO DE COMPOSIÇÃO COM CUSTO
2016-07-01 | COMPOSICAO | 94883 | TUBO DE PEAD CORRUGADO DE DUPLA PAREDE PARA REDE COLETORA DE ESGOTO, DN 1500 MM, JUNTA ELÁSTICA INTEGRADA, INSTALADO EM LOCAL COM NÍVEL BAIXO DE INTERFERÊNCIAS - FORNECIMENTO E ASSENTAMENTO. AF_06/2016 | CRIAÇÃO DE COMPOSIÇÃO COM CUSTO
2016-07-01 | COMPOSICAO | 94885 | TUBO DE PEAD CORRUGADO DE DUPLA PAREDE PARA REDE COLETORA DE ESGOTO, DN 250 MM, JUNTA ELÁSTICA INTEGRADA, INSTALADO EM LOCAL COM NÍVEL ALTO DE INTERFERÊNCIAS - FORNECIMENTO E ASSENTAMENTO. AF_06/2016 | CRIAÇÃO DE COMPOSIÇÃO COM CUSTO
2016-07-01 | COMPOSICAO | 94887 | TUBO DE PEAD CORRUGADO DE DUPLA PAREDE PARA REDE COLETORA DE ESGOTO, DN 300 MM, JUNTA ELÁSTICA INTEGRADA, INSTALADO EM LOCAL COM NÍVEL ALTO DE INTERFERÊNCIAS - FORNECIMENTO E ASSENTAMENTO. AF_06/2016 | CRIAÇÃO DE COMPOSIÇÃO COM CUSTO
2016-07-01 | COMPOSICAO | 94890 | ASSENTAMENTO DE TUBO DE PEAD CORRUGADO DE DUPLA PAREDE PARA REDE COLETORA DE ESGOTO, DN 375 MM, JUNTA ELÁSTICA INTEGRADA, INSTALADO EM LOCAL COM NÍVEL ALTO DE INTERFERÊNCIAS (NÃO INCLUI FORNECIMENTO). AF_06/2016 | DESATIVAÇÃO
2016-07-01 | COMPOSICAO | 94891 | TUBO DE PEAD CORRUGADO DE DUPLA PAREDE PARA REDE COLETORA DE ESGOTO, DN 750 MM, JUNTA ELÁSTICA INTEGRADA, INSTALADO EM LOCAL COM NÍVEL ALTO DE INTERFERÊNCIAS - FORNECIMENTO E ASSENTAMENTO. AF_06/2016 | CRIAÇÃO DE COMPOSIÇÃO COM CUSTO
2016-07-01 | COMPOSICAO | 94893 | TUBO DE PEAD CORRUGADO DE DUPLA PAREDE PARA REDE COLETORA DE ESGOTO, DN 900 MM, JUNTA ELÁSTICA INTEGRADA, INSTALADO EM LOCAL COM NÍVEL ALTO DE INTERFERÊNCIAS - FORNECIMENTO E ASSENTAMENTO. AF_06/2016 | CRIAÇÃO DE COMPOSIÇÃO COM CUSTO
2016-07-01 | COMPOSICAO | 94895 | TUBO DE PEAD CORRUGADO DE DUPLA PAREDE PARA REDE COLETORA DE ESGOTO, DN 1000 MM, JUNTA ELÁSTICA INTEGRADA, INSTALADO EM LOCAL COM NÍVEL ALTO DE INTERFERÊNCIAS - FORNECIMENTO E ASSENTAMENTO. AF_06/2016 | CRIAÇÃO DE COMPOSIÇÃO COM CUSTO
2016-07-01 | COMPOSICAO | 94897 | TUBO DE PEAD CORRUGADO DE DUPLA PAREDE PARA REDE COLETORA DE ESGOTO, DN 1200 MM, JUNTA ELÁSTICA INTEGRADA, INSTALADO EM LOCAL COM NÍVEL ALTO DE INTERFERÊNCIAS - FORNECIMENTO E ASSENTAMENTO. AF_06/2016 | CRIAÇÃO DE COMPOSIÇÃO COM CUSTO
2016-07-01 | COMPOSICAO | 94899 | TUBO DE PEAD CORRUGADO DE DUPLA PAREDE PARA REDE COLETORA DE ESGOTO, DN 1500 MM, JUNTA ELÁSTICA INTEGRADA, INSTALADO EM LOCAL COM NÍVEL ALTO DE INTERFERÊNCIAS - FORNECIMENTO E ASSENTAMENTO. AF_06/2016 | CRIAÇÃO DE COMPOSIÇÃO COM CUSTO
2016-07-01 | COMPOSICAO | 94926 | TRANSPORTE HORIZONTAL MANUAL, DE 30 M, DE JANELAS. AF_07/2016 | CRIAÇÃO DE COMPOSIÇÃO COM CUSTO
2016-07-01 | COMPOSICAO | 94927 | TRANSPORTE VERTICAL MANUAL, DE 1 PAVIMENTO, DE JANELAS. AF_07/2016 | CRIAÇÃO DE COMPOSIÇÃO COM CUSTO
2016-07-01 | COMPOSICAO | 94928 | TRANSPORTE HORIZONTAL MANUAL, DE 30 M, DE KIT PORTA-PRONTA OU PORTA DE MADEIRA FOLHA LEVE OU MÉDIA, PORTA DE AÇO E PORTA DE ALUMÍNIO. AF_07/2016 | CRIAÇÃO DE COMPOSIÇÃO COM CUSTO
2016-07-01 | COMPOSICAO | 94929 | TRANSPORTE HORIZONTAL MANUAL, DE 30 M, DE KIT PORTA-PRONTA OU PORTA DE MADEIRA FOLHA PESADA OU SUPERPESADA E PORTA CORTA-FOGO. AF_07/2016 | CRIAÇÃO DE COMPOSIÇÃO COM CUSTO
2016-07-01 | COMPOSICAO | 94930 | TRANSPORTE VERTICAL MANUAL, DE 1 PAVIMENTO, DE KIT PORTA-PRONTA OU PORTA DE MADEIRA FOLHA LEVE OU MÉDIA, PORTA DE AÇO E PORTA DE ALUMÍNIO. AF_07/2016 | CRIAÇÃO DE COMPOSIÇÃO COM CUSTO
2016-07-01 | COMPOSICAO | 94931 | TRANSPORTE VERTICAL MANUAL, DE 1 PAVIMENTO, DE KIT PORTA-PRONTA OU PORTA DE MADEIRA FOLHA PESADA OU SUPERPESADA E PORTA CORTA-FOGO. AF_07/2016 | CRIAÇÃO DE COMPOSIÇÃO COM CUSTO
2016-07-01 | COMPOSICAO | 94932 | TRANSPORTE HORIZONTAL MANUAL, DE 30 M, DE BANCADA DE MÁRMORE OU GRANITO PARA COZINHA/LAVATÓRIO OU MÁRMORE SINTÉTICO COM CUBA INTEGRADA. AF_07/2016 | CRIAÇÃO DE COMPOSIÇÃO COM CUSTO
2016-07-01 | COMPOSICAO | 94934 | TRANSPORTE VERTICAL MANUAL, DE 1 PAVIMENTO, DE BANCADA DE MÁRMORE OU GRANITO PARA COZINHA/LAVATÓRIO OU MÁRMORE SINTÉTICO COM CUBA INTEGRADA. AF_07/2016 | CRIAÇÃO DE COMPOSIÇÃO COM CUSTO
2016-07-01 | COMPOSICAO | 94935 | TRANSPORTE HORIZONTAL DE 30 M COM CARRINHO PLATAFORMA COM BANCADA DE MÁRMORE OU GRANITO PARA COZINHA/LAVATÓRIO OU MÁRMORE SINTÉTICO COM CUBA INTEGRADA. AF_07/2016 | CRIAÇÃO DE COMPOSIÇÃO COM CUSTO
2016-07-01 | COMPOSICAO | 94936 | TRANSPORTE HORIZONTAL DE 50 M COM CARRINHO PLATAFORMA COM BANCADA DE MÁRMORE OU GRANITO PARA COZINHA/LAVATÓRIO OU MÁRMORE SINTÉTICO COM CUBA INTEGRADA. AF_07/2016 | CRIAÇÃO DE COMPOSIÇÃO COM CUSTO
2016-07-01 | COMPOSICAO | 94937 | TRANSPORTE HORIZONTAL DE 75 M COM CARRINHO PLATAFORMA COM BANCADA DE MÁRMORE OU GRANITO PARA COZINHA/LAVATÓRIO OU MÁRMORE SINTÉTICO COM CUBA INTEGRADA. AF_07/2016 | CRIAÇÃO DE COMPOSIÇÃO COM CUSTO
2016-07-01 | COMPOSICAO | 94938 | TRANSPORTE HORIZONTAL DE 100 M COM CARRINHO PLATAFORMA COM BANCADA DE MÁRMORE OU GRANITO PARA COZINHA/LAVATÓRIO OU MÁRMORE SINTÉTICO COM CUBA INTEGRADA. AF_07/2016 | CRIAÇÃO DE COMPOSIÇÃO COM CUSTO
2016-07-01 | COMPOSICAO | 94939 | TRANSPORTE HORIZONTAL MANUAL, DE 30 M, DE VIDRO. AF_07/2016 | CRIAÇÃO DE COMPOSIÇÃO COM CUSTO
2016-07-01 | COMPOSICAO | 94940 | TRANSPORTE VERTICAL MANUAL, DE 1 PAVIMENTO, DE VIDRO. AF_07/2016 | CRIAÇÃO DE COMPOSIÇÃO COM CUSTO
2016-07-01 | COMPOSICAO | 94941 | TRANSPORTE HORIZONTAL MANUAL, DE 30 M, DE TELA DE AÇO. AF_07/2016 | CRIAÇÃO DE COMPOSIÇÃO COM CUSTO
2016-07-01 | COMPOSICAO | 94942 | TRANSPORTE HORIZONTAL MANUAL, DE 30 M, DE COMPENSADO DE MADEIRA. AF_07/2016 | CRIAÇÃO DE COMPOSIÇÃO COM CUSTO
2016-07-01 | COMPOSICAO | 94943 | TRANSPORTE HORIZONTAL MANUAL, DE 30 M, DE TELHA TERMOACÚSTICA OU TELHA DE AÇO ZINCADO. AF_07/2016 | CRIAÇÃO DE COMPOSIÇÃO COM CUSTO
2016-07-01 | COMPOSICAO | 94944 | TRANSPORTE HORIZONTAL MANUAL, DE 30 M, DE TELHA DE FIBROCIMENTO ONDULADA OU TELHA ESTRUTURAL DE FIBROCIMENTO, CANALETE 90 OU KALHETÃO. AF_07/2016 | CRIAÇÃO DE COMPOSIÇÃO COM CUSTO
2016-07-01 | COMPOSICAO | 94945 | TRANSPORTE HORIZONTAL DE 100 M COM MANIPULADOR TELESCÓPICO DE TELHAS TERMOACÚSTICA, FIBROCIMENTO ONDULADA, AÇO ZINCADO, FIBROCIMENTO ESTRUTURAL, CANALETE 90 OU KALHETÃO. AF_07/2016 | CRIAÇÃO DE COMPOSIÇÃO COM CUSTO
2016-07-01 | COMPOSICAO | 94946 | TRANSPORTE HORIZONTAL MANUAL, DE 30 M, DE BACIA SANITÁRIA, CAIXA ACOPLADA, TANQUE OU PIA. AF_07/2016 | CRIAÇÃO DE COMPOSIÇÃO COM CUSTO
2016-07-01 | COMPOSICAO | 94947 | TRANSPORTE VERTICAL MANUAL DE 1 PAVIMENTO DE BACIA SANITÁRIA, CAIXA ACOPLADA, TANQUE OU PIA. AF_07/2016 | CRIAÇÃO DE COMPOSIÇÃO COM CUSTO
2016-07-01 | COMPOSICAO | 94948 | TRANSPORTE HORIZONTAL DE 30 M COM CARRINHO PLATAFORMA COM BACIA SANITÁRIA, CAIXA ACOPLADA, TANQUE OU PIA. AF_07/2016 | CRIAÇÃO DE COMPOSIÇÃO COM CUSTO
2016-07-01 | COMPOSICAO | 94949 | TRANSPORTE HORIZONTAL DE 50 M COM CARRINHO PLATAFORMA COM BACIA SANITÁRIA, CAIXA ACOPLADA, TANQUE OU PIA. AF_07/2016 | CRIAÇÃO DE COMPOSIÇÃO COM CUSTO
2016-07-01 | COMPOSICAO | 94950 | TRANSPORTE HORIZONTAL DE 75 M COM CARRINHO PLATAFORMA COM BACIA SANITÁRIA, CAIXA ACOPLADA, TANQUE OU PIA. AF_07/2016 | CRIAÇÃO DE COMPOSIÇÃO COM CUSTO
2016-07-01 | COMPOSICAO | 94951 | TRANSPORTE HORIZONTAL DE 100 M COM CARRINHO PLATAFORMA COM BACIA SANITÁRIA, CAIXA ACOPLADA, TANQUE OU PIA. AF_07/2016 | CRIAÇÃO DE COMPOSIÇÃO COM CUSTO
2016-07-01 | COMPOSICAO | 94952 | TRANSPORTE HORIZONTAL DE 100 M COM MANIPULADOR TELESCÓPICO DE BACIAS SANITÁRIAS, CAIXA ACOPLADA, TANQUE OU PIA. AF_07/2016 | CRIAÇÃO DE COMPOSIÇÃO COM CUSTO
2016-07-01 | COMPOSICAO | 94953 | TRANSPORTE HORIZONTAL MANUAL, DE 30 M, DE TELHA DE CONCRETO OU CERÂMICA. AF_07/2016 | CRIAÇÃO DE COMPOSIÇÃO COM CUSTO
2016-07-01 | COMPOSICAO | 94954 | TRANSPORTE HORIZONTAL DE 30 M COM CARRINHO PLATAFORMA COM TELHA DE CONCRETO OU CERÂMICA. AF_07/2016 | CRIAÇÃO DE COMPOSIÇÃO COM CUSTO
2016-07-01 | COMPOSICAO | 94955 | TRANSPORTE HORIZONTAL DE 50 M COM CARRINHO PLATAFORMA COM TELHA DE CONCRETO OU CERÂMICA. AF_07/2016 | CRIAÇÃO DE COMPOSIÇÃO COM CUSTO
2016-07-01 | COMPOSICAO | 94956 | TRANSPORTE HORIZONTAL DE 75 M COM CARRINHO PLATAFORMA COM TELHA DE CONCRETO OU CERÂMICA. AF_07/2016 | CRIAÇÃO DE COMPOSIÇÃO COM CUSTO
2016-07-01 | COMPOSICAO | 94957 | TRANSPORTE HORIZONTAL DE 100 M COM CARRINHO PLATAFORMA COM TELHA DE CONCRETO OU CERÂMICA. AF_07/2016 | CRIAÇÃO DE COMPOSIÇÃO COM CUSTO
2016-07-01 | COMPOSICAO | 94958 | TRANSPORTE HORIZONTAL DE 100 M COM MANIPULADOR TELESCÓPICO DE TELHAS DE CONCRETO OU CERÂMICA. AF_07/2016 | CRIAÇÃO DE COMPOSIÇÃO COM CUSTO
2016-07-01 | COMPOSICAO | 94959 | TRANSPORTE HORIZONTAL MANUAL, DE 30 M, DE BARRAMENTO BLINDADO. AF_07/2016 | CRIAÇÃO DE COMPOSIÇÃO COM CUSTO
2016-07-01 | COMPOSICAO | 94960 | TRANSPORTE HORIZONTAL DE 100 M COM CARRINHO PLATAFORMA COM BARRAMENTO BLINDADO. AF_07/2016 | CRIAÇÃO DE COMPOSIÇÃO COM CUSTO
2016-07-01 | COMPOSICAO | 94961 | TRANSPORTE HORIZONTAL MANUAL, DE 30 M, DE CALHA. AF_07/2016 | CRIAÇÃO DE COMPOSIÇÃO COM CUSTO
2016-07-01 | COMPOSICAO | 94962 | CONCRETO MAGRO PARA LASTRO, TRAÇO 1:4,5:4,5 (CIMENTO/ AREIA MÉDIA/ BRITA 1) - PREPARO MECÂNICO COM BETONEIRA 400 L. AF_07/2016 | CRIAÇÃO DE COMPOSIÇÃO COM CUSTO
2016-07-01 | COMPOSICAO | 94963 | CONCRETO FCK = 15MPA, TRAÇO 1:3,4:3,5 (CIMENTO/ AREIA MÉDIA/ BRITA 1) - PREPARO MECÂNICO COM BETONEIRA 400 L. AF_07/2016 | CRIAÇÃO DE COMPOSIÇÃO COM CUSTO
2016-07-01 | COMPOSICAO | 94964 | CONCRETO FCK = 20MPA, TRAÇO 1:2,7:3 (CIMENTO/ AREIA MÉDIA/ BRITA 1) - PREPARO MECÂNICO COM BETONEIRA 400 L. AF_07/2016 | CRIAÇÃO DE COMPOSIÇÃO COM CUSTO
2016-07-01 | COMPOSICAO | 94965 | CONCRETO FCK = 25MPA, TRAÇO 1:2,3:2,7 (CIMENTO/ AREIA MÉDIA/ BRITA 1) - PREPARO MECÂNICO COM BETONEIRA 400 L. AF_07/2016 | CRIAÇÃO DE COMPOSIÇÃO COM CUSTO
2016-07-01 | COMPOSICAO | 94966 | CONCRETO FCK = 30MPA, TRAÇO 1:2,1:2,5 (CIMENTO/ AREIA MÉDIA/ BRITA 1) - PREPARO MECÂNICO COM BETONEIRA 400 L. AF_07/2016 | CRIAÇÃO DE COMPOSIÇÃO COM CUSTO
2016-07-01 | COMPOSICAO | 94967 | CONCRETO FCK = 40MPA, TRAÇO 1:1,6:1,9 (CIMENTO/ AREIA MÉDIA/ BRITA 1) - PREPARO MECÂNICO COM BETONEIRA 400 L. AF_07/2016 | CRIAÇÃO DE COMPOSIÇÃO COM CUSTO
2016-07-01 | COMPOSICAO | 94968 | CONCRETO MAGRO PARA LASTRO, TRAÇO 1:4,5:4,5 (CIMENTO/ AREIA MÉDIA/ BRITA 1) - PREPARO MECÂNICO COM BETONEIRA 600 L. AF_07/2016 | CRIAÇÃO DE COMPOSIÇÃO COM CUSTO
2016-07-01 | COMPOSICAO | 94969 | CONCRETO FCK = 15MPA, TRAÇO 1:3,4:3,5 (CIMENTO/ AREIA MÉDIA/ BRITA 1) - PREPARO MECÂNICO COM BETONEIRA 600 L. AF_07/2016 | CRIAÇÃO DE COMPOSIÇÃO COM CUSTO
2016-07-01 | COMPOSICAO | 94970 | CONCRETO FCK = 20MPA, TRAÇO 1:2,7:3 (CIMENTO/ AREIA MÉDIA/ BRITA 1) - PREPARO MECÂNICO COM BETONEIRA 600 L. AF_07/2016 | CRIAÇÃO DE COMPOSIÇÃO COM CUSTO
2016-07-01 | COMPOSICAO | 94971 | CONCRETO FCK = 25MPA, TRAÇO 1:2,3:2,7 (CIMENTO/ AREIA MÉDIA/ BRITA 1) - PREPARO MECÂNICO COM BETONEIRA 600 L. AF_07/2016 | CRIAÇÃO DE COMPOSIÇÃO COM CUSTO
2016-07-01 | COMPOSICAO | 94972 | CONCRETO FCK = 30MPA, TRAÇO 1:2,1:2,5 (CIMENTO/ AREIA MÉDIA/ BRITA 1) - PREPARO MECÂNICO COM BETONEIRA 600 L. AF_07/2016 | CRIAÇÃO DE COMPOSIÇÃO COM CUSTO
2016-07-01 | COMPOSICAO | 94973 | CONCRETO FCK = 40MPA, TRAÇO 1:1,6:1,9 (CIMENTO/ AREIA MÉDIA/ BRITA 1) - PREPARO MECÂNICO COM BETONEIRA 600 L. AF_07/2016 | CRIAÇÃO DE COMPOSIÇÃO COM CUSTO
2016-07-01 | COMPOSICAO | 94974 | CONCRETO MAGRO PARA LASTRO, TRAÇO 1:4,5:4,5 (CIMENTO/ AREIA MÉDIA/ BRITA 1) - PREPARO MANUAL. AF_07/2016 | CRIAÇÃO DE COMPOSIÇÃO COM CUSTO
2016-07-01 | COMPOSICAO | 94975 | CONCRETO FCK = 15MPA, TRAÇO 1:3,4:3,5 (CIMENTO/ AREIA MÉDIA/ BRITA 1) - PREPARO MANUAL. AF_07/2016 | CRIAÇÃO DE COMPOSIÇÃO COM CUSTO
2016-07-01 | COMPOSICAO | 94990 | EXECUÇÃO DE PASSEIO (CALÇADA) COM CONCRETO MOLDADO IN LOCO, FEITO EM OBRA, ACABAMENTO CONVENCIONAL, NÃO ARMADO. AF_07/2016 | CRIAÇÃO DE COMPOSIÇÃO COM CUSTO
2016-07-01 | COMPOSICAO | 94991 | EXECUÇÃO DE PASSEIO (CALÇADA) COM CONCRETO MOLDADO IN LOCO, USINADO, ACABAMENTO CONVENCIONAL, NÃO ARMADO. AF_07/2016 | CRIAÇÃO DE COMPOSIÇÃO COM CUSTO
2016-07-01 | COMPOSICAO | 94992 | EXECUÇÃO DE PASSEIO (CALÇADA) COM CONCRETO MOLDADO IN LOCO, FEITO EM OBRA, ACABAMENTO CONVENCIONAL, ESPESSURA 6 CM, ARMADO. AF_07/2016 | CRIAÇÃO DE COMPOSIÇÃO COM CUSTO
2016-07-01 | COMPOSICAO | 94993 | EXECUÇÃO DE PASSEIO (CALÇADA) COM CONCRETO MOLDADO IN LOCO, USINADO, ACABAMENTO CONVENCIONAL, ESPESSURA 6 CM, ARMADO. AF_07/2016 | CRIAÇÃO DE COMPOSIÇÃO COM CUSTO
2016-07-01 | COMPOSICAO | 94994 | EXECUÇÃO DE PASSEIO (CALÇADA) COM CONCRETO MOLDADO IN LOCO, FEITO EM OBRA, ACABAMENTO CONVENCIONAL, ESPESSURA 8 CM, ARMADO. AF_07/2016 | CRIAÇÃO DE COMPOSIÇÃO COM CUSTO
2016-07-01 | COMPOSICAO | 94995 | EXECUÇÃO DE PASSEIO (CALÇADA) COM CONCRETO MOLDADO IN LOCO, USINADO, ACABAMENTO CONVENCIONAL, ESPESSURA 8 CM, ARMADO. AF_07/2016 | CRIAÇÃO DE COMPOSIÇÃO COM CUSTO
2016-07-01 | COMPOSICAO | 94996 | EXECUÇÃO DE PASSEIO (CALÇADA) COM CONCRETO MOLDADO IN LOCO, FEITO EM OBRA, ACABAMENTO CONVENCIONAL, ESPESSURA 10 CM, ARMADO. AF_07/2016 | CRIAÇÃO DE COMPOSIÇÃO COM CUSTO
2016-07-01 | COMPOSICAO | 94997 | EXECUÇÃO DE PASSEIO (CALÇADA) COM CONCRETO MOLDADO IN LOCO, USINADO, ACABAMENTO CONVENCIONAL, ESPESSURA 10 CM, ARMADO. AF_07/2016 | CRIAÇÃO DE COMPOSIÇÃO COM CUSTO
2016-07-01 | COMPOSICAO | 94998 | EXECUÇÃO DE PASSEIO (CALÇADA) COM CONCRETO MOLDADO IN LOCO, FEITO EM OBRA, ACABAMENTO CONVENCIONAL, ESPESSURA 12 CM, ARMADO. AF_07/2016 | CRIAÇÃO DE COMPOSIÇÃO COM CUSTO
2016-07-01 | COMPOSICAO | 94999 | EXECUÇÃO DE PASSEIO (CALÇADA) COM CONCRETO MOLDADO IN LOCO, USINADO, ACABAMENTO CONVENCIONAL, ESPESSURA 12 CM, ARMADO. AF_07/2016 | CRIAÇÃO DE COMPOSIÇÃO COM CUSTO
2016-07-01 | COMPOSICAO | 95108 | EXECUÇÃO DE PROTEÇÃO DA CABEÇA DO TIRANTE COM USO DE FÔRMAS EM CHAPA COMPENSADA PLASTIFICADA DE MADEIRA E CONCRETO FCK =15 MPA. AF_07/2016 | CRIAÇÃO DE COMPOSIÇÃO COM CUSTO
2016-07-01 | COMPOSICAO | 95114 | MARTELETE OU ROMPEDOR PNEUMÁTICO MANUAL, 28 KG, COM SILENCIADOR - DEPRECIAÇÃO. AF_07/2016 | CRIAÇÃO DE COMPOSIÇÃO COM CUSTO
2016-07-01 | COMPOSICAO | 95115 | MARTELETE OU ROMPEDOR PNEUMÁTICO MANUAL, 28 KG, COM SILENCIADOR - JUROS. AF_07/2016 | CRIAÇÃO DE COMPOSIÇÃO COM CUSTO
2016-07-01 | COMPOSICAO | 95116 | USINA DE CONCRETO FIXA, CAPACIDADE NOMINAL DE 90 A 120 M3/H, SEM SILO - DEPRECIAÇÃO. AF_07/2016 | CRIAÇÃO DE COMPOSIÇÃO COM CUSTO
2016-07-01 | COMPOSICAO | 95117 | USINA DE CONCRETO FIXA, CAPACIDADE NOMINAL DE 90 A 120 M3/H, SEM SILO - JUROS. AF_07/2016 | CRIAÇÃO DE COMPOSIÇÃO COM CUSTO
2016-07-01 | COMPOSICAO | 95118 | USINA MISTURADORA DE SOLOS, CAPACIDADE DE 200 A 500 TON/H, POTENCIA 75KW - DEPRECIAÇÃO. AF_07/2016 | CRIAÇÃO DE COMPOSIÇÃO COM CUSTO
2016-07-01 | COMPOSICAO | 95119 | USINA MISTURADORA DE SOLOS, CAPACIDADE DE 200 A 500 TON/H, POTENCIA 75KW - JUROS. AF_07/2016 | CRIAÇÃO DE COMPOSIÇÃO COM CUSTO
2016-07-01 | COMPOSICAO | 95120 | USINA MISTURADORA DE SOLOS, CAPACIDADE DE 200 A 500 TON/H, POTENCIA 75KW - MATERIAIS NA OPERAÇÃO. AF_07/2016 | CRIAÇÃO DE COMPOSIÇÃO COM CUSTO
2016-07-01 | COMPOSICAO | 95121 | USINA MISTURADORA DE SOLOS, CAPACIDADE DE 200 A 500 TON/H, POTENCIA 75KW - CHP DIURNO. AF_07/2016 | CRIAÇÃO DE COMPOSIÇÃO COM CUSTO
2016-07-01 | COMPOSICAO | 95122 | USINA MISTURADORA DE SOLOS, CAPACIDADE DE 200 A 500 TON/H, POTENCIA 75KW - CHI DIURNO. AF_07/2016 | CRIAÇÃO DE COMPOSIÇÃO COM CUSTO
2016-07-01 | COMPOSICAO | 95123 | DISTRIBUIDOR DE AGREGADOS AUTOPROPELIDO, CAP 3 M3, A DIESEL, POTÊNCIA 176CV - DEPRECIAÇÃO. AF_07/2016 | CRIAÇÃO DE COMPOSIÇÃO COM CUSTO
2016-07-01 | COMPOSICAO | 95124 | DISTRIBUIDOR DE AGREGADOS AUTOPROPELIDO, C/AP 3 M3, A DIESEL, POTÊNCIA 176CV - JUROS. AF_07/2016 | CRIAÇÃO DE COMPOSIÇÃO COM CUSTO
2016-07-01 | COMPOSICAO | 95125 | DISTRIBUIDOR DE AGREGADOS AUTOPROPELIDO, CAP 3 M3, A DIESEL, POTÊNCIA 176CV - MANUTENÇÃO. AF_07/2016 | CRIAÇÃO DE COMPOSIÇÃO COM CUSTO
2016-07-01 | COMPOSICAO | 95126 | DISTRIBUIDOR DE AGREGADOS AUTOPROPELIDO, CAP 3 M3, A DIESEL, POTÊNCIA 176CV ? MATERIAIS NA OPERAÇÃO. AF_07/2016 | CRIAÇÃO DE COMPOSIÇÃO COM CUSTO
2016-07-01 | COMPOSICAO | 95127 | DISTRIBUIDOR DE AGREGADOS AUTOPROPELIDO, CAP 3 M3, A DIESEL, POTÊNCIA 176CV - CHP DIURNO. AF_07/2016 | CRIAÇÃO DE COMPOSIÇÃO COM CUSTO
2016-07-01 | COMPOSICAO | 95128 | DISTRIBUIDOR DE AGREGADOS AUTOPROPELIDO, CAP 3 M3, A DIESEL, POTÊNCIA 176CV - CHI DIURNO. AF_07/2016 | CRIAÇÃO DE COMPOSIÇÃO COM CUSTO
2016-07-01 | COMPOSICAO | 95129 | MÁQUINA DEMARCADORA DE FAIXA DE TRÁFEGO À FRIO, AUTOPROPELIDA, POTÊNCIA 38 HP - DEPRECIAÇÃO. AF_07/2016 | CRIAÇÃO DE COMPOSIÇÃO COM CUSTO
2016-07-01 | COMPOSICAO | 95130 | MÁQUINA DEMARCADORA DE FAIXA DE TRÁFEGO À FRIO, AUTOPROPELIDA, POTÊNCIA 38 HP - JUROS. AF_07/2016 | CRIAÇÃO DE COMPOSIÇÃO COM CUSTO
2016-07-01 | COMPOSICAO | 95131 | MÁQUINA DEMARCADORA DE FAIXA DE TRÁFEGO À FRIO, AUTOPROPELIDA, POTÊNCIA 38 HP - MANUTENÇÃO. AF_07/2016 | CRIAÇÃO DE COMPOSIÇÃO COM CUSTO
2016-07-01 | COMPOSICAO | 95132 | MÁQUINA DEMARCADORA DE FAIXA DE TRÁFEGO À FRIO, AUTOPROPELIDA, POTÊNCIA 38 HP - MATERIAIS NA OPERAÇÃO. AF_07/2016 | CRIAÇÃO DE COMPOSIÇÃO COM CUSTO
2016-07-01 | COMPOSICAO | 95133 | MÁQUINA DEMARCADORA DE FAIXA DE TRÁFEGO À FRIO, AUTOPROPELIDA, POTÊNCIA 38 HP - CHP DIURNO. AF_07/2016 | CRIAÇÃO DE COMPOSIÇÃO COM CUSTO
2016-07-01 | COMPOSICAO | 95134 | MÁQUINA DEMARCADORA DE FAIXA DE TRÁFEGO À FRIO, AUTOPROPELIDA, POTÊNCIA 38 HP - CHI DIURNO. AF_07/2016 | CRIAÇÃO DE COMPOSIÇÃO COM CUSTO
2016-07-01 | COMPOSICAO | 95135 | LOCACAO DE ANDAIME METALICO TUBULAR TIPO TORRE | CRIAÇÃO DE COMPOSIÇÃO COM CUSTO
2016-07-01 | COMPOSICAO | 95136 | TALHA MANUAL DE CORRENTE, CAPACIDADE DE 2 TON. COM ELEVAÇÃO DE 3 M - DEPRECIAÇÃO. AF_07/2016 | CRIAÇÃO DE COMPOSIÇÃO COM CUSTO
2016-07-01 | COMPOSICAO | 95137 | TALHA MANUAL DE CORRENTE, CAPACIDADE DE 2 TON. COM ELEVAÇÃO DE 3 M - JUROS. AF_07/2016 | CRIAÇÃO DE COMPOSIÇÃO COM CUSTO
2016-07-01 | COMPOSICAO | 95138 | TALHA MANUAL DE CORRENTE, CAPACIDADE DE 2 TON. COM ELEVAÇÃO DE 3 M - MANUTENÇÃO. AF_07/2016 | CRIAÇÃO DE COMPOSIÇÃO COM CUSTO
2016-07-01 | COMPOSICAO | 95139 | TALHA MANUAL DE CORRENTE, CAPACIDADE DE 2 TON. COM ELEVAÇÃO DE 3 M - CHP DIURNO. AF_07/2016 | CRIAÇÃO DE COMPOSIÇÃO COM CUSTO
2016-07-01 | COMPOSICAO | 95140 | TALHA MANUAL DE CORRENTE, CAPACIDADE DE 2 TON. COM ELEVAÇÃO DE 3 M - CHI DIURNO. AF_07/2016 | CRIAÇÃO DE COMPOSIÇÃO COM CUSTO
2016-07-01 | COMPOSICAO | 95141 | ADAPTADOR COM FLANGES LIVRES, PVC, SOLDÁVEL LONGO, DN 25 MM X 3/4?, INSTALADO EM RESERVAÇÃO DE ÁGUA DE EDIFICAÇÃO QUE POSSUA RESERVATÓRIO DE FIBRA/FIBROCIMENTO ? FORNECIMENTO E INSTALAÇÃO. AF_06/2016_P | CRIAÇÃO DE COMPOSIÇÃO COM CUSTO
2016-06-01 | COMPOSICAO | 6058 | CUMEEIRA COM TELHA CERAMICA EMBOCADA COM ARGAMASSA TRACO 1:2:8 (CIMENTO, CAL E AREIA) | DESATIVAÇÃO
2016-06-01 | COMPOSICAO | 41619 | COBERTURA COM TELHA DE FIBRA DE VIDRO ONDULADA COLORIDA, ESPESSURA 6MM, INCLUSOS ACESSORIOS DE FIXACAO | DESATIVAÇÃO
2016-06-01 | COMPOSICAO | 68058 | RUFO EM CONCRETO ARMADO, LARGURA 40CM E ESPESSURA 7CM | DESATIVAÇÃO
2016-06-01 | COMPOSICAO | 72104 | CALHA EM CHAPA DE ACO GALVANIZADO NUMERO 24, DESENVOLVIMENTO DE 33CM | DESATIVAÇÃO
2016-06-01 | COMPOSICAO | 72105 | CALHA EM CHAPA DE ACO GALVANIZADO NUMERO 24, DESENVOLVIMENTO DE 50CM | DESATIVAÇÃO
2016-06-01 | COMPOSICAO | 72106 | RUFO EM CHAPA DE ACO GALVANIZADO NUMERO 24, DESENVOLVIMENTO DE 16CM | DESATIVAÇÃO
2016-06-01 | COMPOSICAO | 72107 | RUFO EM CHAPA DE ACO GALVANIZADO NUMERO 24, DESENVOLVIMENTO DE 25CM | DESATIVAÇÃO
2016-06-01 | COMPOSICAO | 72783 | ADAPTADOR PVC SOLDAVEL COM FLANGES E ANEL PARA CAIXA D'AGUA 20MMX1/2" - FORNECIMENTO E INSTALACAO | DESATIVAÇÃO
2016-06-01 | COMPOSICAO | 72784 | ADAPTADOR PVC SOLDAVEL COM FLANGES E ANEL PARA CAIXA D'AGUA 25MMX3/4" - FORNECIMENTO E INSTALACAO | DESATIVAÇÃO
2016-06-01 | COMPOSICAO | 72785 | ADAPTADOR PVC SOLDAVEL COM FLANGES E ANEL PARA CAIXA D'AGUA 32MMX1" - FORNECIMENTO E INSTALACAO | DESATIVAÇÃO
2016-06-01 | COMPOSICAO | 72786 | ADAPTADOR PVC SOLDAVEL COM FLANGES E ANEL PARA CAIXA D'AGUA 40MMX1.1/4" - FORNECIMENTO E INSTALACAO | DESATIVAÇÃO
2016-06-01 | COMPOSICAO | 72787 | ADAPTADOR PVC SOLDAVEL COM FLANGES E ANEL PARA CAIXA D'AGUA 50MMX1.1/2" - FORNECIMENTO E INSTALACAO | DESATIVAÇÃO
2016-06-01 | COMPOSICAO | 72788 | ADAPTADOR PVC SOLDAVEL COM FLANGES E ANEL PARA CAIXA D'AGUA 60MMX2" - FORNECIMENTO E INSTALACAO | DESATIVAÇÃO
2016-06-01 | COMPOSICAO | 72789 | ADAPTADOR PVC SOLDAVEL COM FLANGES LIVRES PARA CAIXA D'AGUA 25MMX3/4" - FORNECIMENTO E INSTALACAO | DESATIVAÇÃO
2016-06-01 | COMPOSICAO | 72790 | ADAPTADOR PVC SOLDAVEL COM FLANGES LIVRES PARA CAIXA D'AGUA 32MMX1" - FORNECIMENTO E INSTALACAO | DESATIVAÇÃO
2016-06-01 | COMPOSICAO | 72791 | ADAPTADOR PVC SOLDAVEL COM FLANGES LIVRES PARA CAIXA D'AGUA 40MMX1.1/4" - FORNECIMENTO E INSTALACAO | DESATIVAÇÃO
2016-06-01 | COMPOSICAO | 72792 | ADAPTADOR PVC SOLDAVEL COM FLANGES LIVRES PARA CAIXA D'AGUA 50MMX1.1/2" - FORNECIMENTO E INSTALACAO | DESATIVAÇÃO
2016-06-01 | COMPOSICAO | 72793 | ADAPTADOR PVC SOLDAVEL COM FLANGES LIVRES PARA CAIXA D'AGUA 60MMX2" - FORNECIMENTO E INSTALACAO | DESATIVAÇÃO
2016-06-01 | COMPOSICAO | 72794 | ADAPTADOR PVC SOLDAVEL COM FLANGES LIVRES PARA CAIXA D'AGUA 75MMX2.1/2" - FORNECIMENTO E INSTALACAO | DESATIVAÇÃO
2016-06-01 | COMPOSICAO | 72795 | ADAPTADOR PVC SOLDAVEL COM FLANGES LIVRES PARA CAIXA D'AGUA 85MMX3" - FORNECIMENTO E INSTALACAO | DESATIVAÇÃO
2016-06-01 | COMPOSICAO | 72796 | ADAPTADOR PVC SOLDAVEL COM FLANGES LIVRES PARA CAIXA D'AGUA 110MMX4" - FORNECIMENTO E INSTALACAO | DESATIVAÇÃO
2016-06-01 | COMPOSICAO | 72797 | ADAPTADOR PVC SOLDAVEL LONGO COM FLANGES LIVRES PARA CAIXA D'AGUA 25MMX3/4" - FORNECIMENTO E INSTALACAO | DESATIVAÇÃO
2016-06-01 | COMPOSICAO | 72798 | ADAPTADOR PVC SOLDAVEL LONGO COM FLANGES LIVRES PARA CAIXA D'AGUA 32MMX1" - FORNECIMENTO E INSTALACAO | DESATIVAÇÃO
2016-06-01 | COMPOSICAO | 72800 | ADAPTADOR PVC SOLDAVEL LONGO COM FLANGES LIVRES PARA CAIXA D'AGUA 40MMX1.1/4" - FORNECIMENTO E INSTALACAO | DESATIVAÇÃO
2016-06-01 | COMPOSICAO | 72801 | ADAPTADOR PVC SOLDAVEL LONGO COM FLANGES LIVRES PARA CAIXA D'AGUA 50MMX1.1/2" - FORNECIMENTO E INSTALACAO | DESATIVAÇÃO
2016-06-01 | COMPOSICAO | 72802 | ADAPTADOR PVC SOLDAVEL LONGO COM FLANGES LIVRES PARA CAIXA D'AGUA 60MMX2" - FORNECIMENTO E INSTALACAO | DESATIVAÇÃO
2016-06-01 | COMPOSICAO | 72803 | ADAPTADOR PVC SOLDAVEL LONGO COM FLANGES LIVRES PARA CAIXA D'AGUA 75MMX2.1/2" - FORNECIMENTO E INSTALACAO | DESATIVAÇÃO
2016-06-01 | COMPOSICAO | 72804 | ADAPTADOR PVC SOLDAVEL LONGO COM FLANGES LIVRES PARA CAIXA D'AGUA 85MMX3" - FORNECIMENTO E INSTALACAO | DESATIVAÇÃO
2016-06-01 | COMPOSICAO | 72805 | ADAPTADOR PVC SOLDAVEL LONGO COM FLANGES LIVRES PARA CAIXA D'AGUA 110MMX4" - FORNECIMENTO E INSTALACAO | DESATIVAÇÃO
2016-06-01 | COMPOSICAO | 73633 | COBERTURA COM TELHA DE FIBROCIMENTO ESTRUTURAL LARGURA UTIL 90CM, INCLUSO ACESSORIOS DE FIXACAO E VEDACAO | DESATIVAÇÃO
2016-06-01 | COMPOSICAO | 73634 | COBERTURA COM TELHA DE FIBROCIMENTO ESTRUTURAL LARGURA ÚTIL 49CM OU 44CM, INCLUSO ACESSÓRIOS DE FIXAÇÃO E VEDAÇÃO, EXCLUINDO MADEIRAMENTO | DESATIVAÇÃO
2016-06-01 | COMPOSICAO | 73663 | REGISTRO DE GAVETA COM CANOPLA Ø 25MM (1?) - FORNECIMENTO E INSTALAÇÃO | DESATIVAÇÃO
2016-06-01 | COMPOSICAO | 73744 | CUMEEIRA PARA TELHA DE FIBROCIMENTO ESTRUTURAL, INCLUSO ACESSORIOS PARA FIXACAO E VEDACAO | DESATIVAÇÃO
2016-06-01 | COMPOSICAO | 73763 | MEIO-FIO E SARJETA DE CONCRETO MOLDADO NO LOCAL, USINADO 15 MPA, COM 0,65 M BASE X 0,30 M ALTURA, REJUNTE EM ARGAMASSA TRACO 1:3,5 (CIMENTO E AREIA) | DESATIVAÇÃO
2016-06-01 | COMPOSICAO | 73789 | MEIO-FIO DE CONCRETO MOLDADO NO LOCAL, USINADO 15 MPA, COM 0,45 M ALTURA X 0,15 M BASE, REJUNTE EM ARGAMASSA TRACO 1:3,5 (CIMENTO E AREIA) | DESATIVAÇÃO
2016-06-01 | COMPOSICAO | 73868 | RUFO EM FIBROCIMENTO, INCLUSO ACESSORIOS DE FIXACAO E VEDACAO | DESATIVAÇÃO
2016-06-01 | COMPOSICAO | 73888 | ASSENTAMENTO TUBO PVC COM JUNTA ELASTICA, DN 150 MM - (OU RPVC, OU PVC DEFOFO, OU PRFV P/ AGUA) | DESATIVAÇÃO
2016-06-01 | COMPOSICAO | 73930 | CORDAO DE ARREMATE COM TELHA CERAMICA TIPO CANAL EMBOCADA COM ARGAMASSA TRACO 1:3 (CIMENTO E AREIA) | DESATIVAÇÃO
2016-06-01 | COMPOSICAO | 73938 | COBERTURA EM TELHA CERAMICA TIPO COLONIAL, COM ARGAMASSA TRACO 1:3 (CIMENTO E AREIA) | DESATIVAÇÃO
2016-06-01 | COMPOSICAO | 74012 | SARJETA EM CONCRETO, PREPARO MANUAL, COM SEIXO ROLADO, ESPESSURA = 8CM, LARGURA = 40CM. | DESATIVAÇÃO
2016-06-01 | COMPOSICAO | 74045 | CUMEEIRA UNIVERSAL PARA TELHA DE FIBROCIMENTO ONDULADA ESPESSURA 6 MM, INCLUSO JUNTAS DE VEDACAO E ACESSORIOS DE FIXACAO | DESATIVAÇÃO
2016-06-01 | COMPOSICAO | 74058 | TORNEIRA DE BOIA REAL 1/2? COM BALAO METALICO - FORNECIMENTO E INSTALACAO | DESATIVAÇÃO
2016-06-01 | COMPOSICAO | 74088 | TELHAMENTO COM TELHA DE FIBROCIMENTO ONDULADA, ESPESSURA 6MM, INCLUSO JUNTAS DE VEDACAO E ACESSORIOS DE FIXACAO, EXCLUINDO MADEIRAMENTO | DESATIVAÇÃO
2016-06-01 | COMPOSICAO | 74098 | RUFO EM CONCRETO ARMADO, LARGURA 40CM, ESPESSURA 3CM | DESATIVAÇÃO
2016-06-01 | COMPOSICAO | 74174 | REGISTRO GAVETA 1.1/2" COM CANOPLA ACABAMENTO CROMADO SIMPLES - FORNECIMENTO E INSTALACAO | DESATIVAÇÃO
2016-06-01 | COMPOSICAO | 74175 | REGISTRO GAVETA 1" COM CANOPLA ACABAMENTO CROMADO SIMPLES - FORNECIMENTO E INSTALACAO | DESATIVAÇÃO
2016-06-01 | COMPOSICAO | 74178 | REGISTRO GAVETA 4" BRUTO LATAO - FORNECIMENTO E INSTALACAO | DESATIVAÇÃO
2016-06-01 | COMPOSICAO | 74179 | REGISTRO GAVETA 3" BRUTO LATAO - FORNECIMENTO E INSTALACAO | DESATIVAÇÃO
2016-06-01 | COMPOSICAO | 74180 | REGISTRO GAVETA 2.1/2" BRUTO LATAO - FORNECIMENTO E INSTALACAO | DESATIVAÇÃO
2016-06-01 | COMPOSICAO | 74181 | REGISTRO GAVETA 2" BRUTO LATAO - FORNECIMENTO E INSTALACAO | DESATIVAÇÃO
2016-06-01 | COMPOSICAO | 74182 | REGISTRO GAVETA 1.1/2" BRUTO LATAO - FORNECIMENTO E INSTALACAO | DESATIVAÇÃO
2016-06-01 | COMPOSICAO | 74183 | REGISTRO GAVETA 1.1/4" BRUTO LATAO - FORNECIMENTO E INSTALACAO | DESATIVAÇÃO
2016-06-01 | COMPOSICAO | 74184 | REGISTRO GAVETA 1" BRUTO LATAO - FORNECIMENTO E INSTALACAO | DESATIVAÇÃO
2016-06-01 | COMPOSICAO | 74237 | MEIO-FIO COM SARJETA, EXECUTADO C/EXTRUSORA (SARJETA 30X8CM MEIO-FIO 15X10CM X H=23CM), INCLUI ESC.E ACERTO FAIXA 0,45M | DESATIVAÇÃO
2016-06-01 | COMPOSICAO | 75381 | COBERTURA COM TELHA DE CHAPA DE AÇO ZINCADO, ONDULADA, ESPESSURA DE 0,5MM | DESATIVAÇÃO
2016-06-01 | COMPOSICAO | 76450 | COBERTURA EM TELHA CERAMICA TIPO PAULISTINHA (TRAPEZOIDAL), COM ARGAMASSA TRACO 1:3 (CIMENTO E AREIA) E ARAME RECOZIDO | DESATIVAÇÃO
2016-06-01 | COMPOSICAO | 79895 | LOCACAO DE EXTRUSORA DE GUIAS E SARJETAS SEM FORMAS, MOTOR DIESEL DE 14CV, EXCLUSIVE OPERADOR (CP) | DESATIVAÇÃO
2016-06-01 | COMPOSICAO | 83703 | TORNEIRA BOIA METALICA D=32MM (1 1/4") | DESATIVAÇÃO
2016-06-01 | COMPOSICAO | 83704 | TORNEIRA BOIA METALICA D=40MM (1 1/2") | DESATIVAÇÃO
2016-06-01 | COMPOSICAO | 83717 | ASSENTAMENTO DE MEIO FIO PREMOLDADO, INCLUINDO ESCAVACAO | DESATIVAÇÃO
2016-06-01 | COMPOSICAO | 83718 | ESCORAMENTO DE MEIO FIO COM MATERIAL LOCAL COMPACTADO MANUALMENTE, EM FAIXA DE 0,50M | DESATIVAÇÃO
2016-06-01 | COMPOSICAO | 83769 | ESCORAMENTO DE MADEIRA EM VALAS, TIPO PONTALETEAMENTO | DESATIVAÇÃO
2016-06-01 | COMPOSICAO | 83867 | ESCORAMENTO DE VALAS DESCONTINUO | DESATIVAÇÃO
2016-06-01 | COMPOSICAO | 83868 | ESCORAMENTO DE VALAS CONTINUO | DESATIVAÇÃO
2016-06-01 | COMPOSICAO | 84033 | COBERTURA COM TELHA COLONIAL, EXCLUINDO MADEIRAMENTO | DESATIVAÇÃO
2016-06-01 | COMPOSICAO | 84035 | COBERTURA COM TELHA DE FIBROCIMENTO ONDULADA, ESPESSURA 8 MM, INCLUINDO ACESSORIOS, EXCLUINDO MADEIRAMENTO | DESATIVAÇÃO
2016-06-01 | COMPOSICAO | 84036 | COBERTURA COM TELHA DE FIBROCIMENTO ONDULADA, ESPESSURA 4 MM, INCLUSOS ACESSORIOS DE FIXACAO, EXCLUINDO MADEIRAMENTO | DESATIVAÇÃO
2016-06-01 | COMPOSICAO | 84037 | COBERTURA COM TELHA DE FIBROCIMENTO ONDULADA, ESPESSURA 6 MM, COM CUMEEIRA UNIVERSAL, INCLUSAS JUNTAS DE DILATACAO E ACESSORIOS DE FIXACAO, EXCLUINDO MADEIRAMENTO | DESATIVAÇÃO
2016-06-01 | COMPOSICAO | 84038 | COBERTURA COM TELHA ONDULADA DE ALUMINIO, ESPESSURA DE 0,5 MM | DESATIVAÇÃO
2016-06-01 | COMPOSICAO | 84039 | COBERTURA COM TELHA ONDULADA DE ALUMINIO, ESPESSURA DE 0,7 MM | DESATIVAÇÃO
2016-06-01 | COMPOSICAO | 84040 | COBERTURA COM TELHA DE ACO ZINCADO, TRAPEZOIDAL, ESPESSURA DE 0,5 MM, INCLUINDO ACESSORIOS | DESATIVAÇÃO
2016-06-01 | COMPOSICAO | 84041 | COBERTURA COM TELHA PLASTICA TRANSPARENTE INCLUSIVE FIXACAO | DESATIVAÇÃO
2016-06-01 | COMPOSICAO | 84044 | CALHA DE BEIRAL, SEMICIRCULAR DE PVC, DIAMETRO 125 MM, INCLUINDO CABECEIRAS, EMENDAS, BOCAIS, SUPORTES E VEDACOES, EXCLUINDO CONDUTORES - FORNECIMENTO E COLOCACAO | DESATIVAÇÃO
2016-06-01 | COMPOSICAO | 84045 | CONDUTOR PARA CALHA DE BEIRAL, DE PVC, DIAMETRO 88 MM, INCLUINDO CONEXOES E BRACADEIRAS - FORNECIMENTO E COLOCACAO | DESATIVAÇÃO
2016-06-01 | COMPOSICAO | 84046 | CALHA DE CHAPA GALVANIZADA NUMERO 26, COM DESENVOLVIMENTO DE 10 CM | DESATIVAÇÃO
2016-06-01 | COMPOSICAO | 84047 | COBERTURA EM TELHA DE VIDRO TIPO FRANCESA | DESATIVAÇÃO
2016-06-01 | COMPOSICAO | 89172 | (COMPOSIÇÃO REPRESENTATIVA) DO SERVIÇO DE CONTRAPISO EM ARGAMASSA TRAÇO 1:4 (CIM E AREIA), EM BETONEIRA 400 L, ESPESSURA 4 CM ÁREAS SECAS E 3 CM ÁREAS MOLHADAS, PARA EDIFICAÇÃO HABITACIONAL UNIFAMILIAR (CASA) E EDIFICAÇÃO PÚBLICA PADRÃO. AF_11/2014 | DESATIVAÇÃO
2016-06-01 | COMPOSICAO | 89636 | TUBO, CPVC, SOLDÁVEL, DN 35MM, INSTALADO EM RAMAL OU SUB-RAMAL DE ÁGUA ? FORNECIMENTO E INSTALAÇÃO. AF_12/2014 | CRIAÇÃO DE COMPOSIÇÃO COM CUSTO
2016-06-01 | COMPOSICAO | 89638 | JOELHO 45 GRAUS, CPVC, SOLDÁVEL, DN 15MM, INSTALADO EM RAMAL OU SUB-RAMAL DE ÁGUA - FORNECIMENTO E INSTALAÇÃO. AF_12/2014 | CRIAÇÃO DE COMPOSIÇÃO COM CUSTO
2016-06-01 | COMPOSICAO | 89639 | CURVA 90 GRAUS, CPVC, SOLDÁVEL, DN 15MM, INSTALADO EM RAMAL OU SUB-RAMAL DE ÁGUA - FORNECIMENTO E INSTALAÇÃO. AF_12/2014 | CRIAÇÃO DE COMPOSIÇÃO COM CUSTO
2016-06-01 | COMPOSICAO | 89642 | JOELHO 45 GRAUS, CPVC, SOLDÁVEL, DN 22MM, INSTALADO EM RAMAL OU SUB-RAMAL DE ÁGUA - FORNECIMENTO E INSTALAÇÃO. AF_12/2014 | CRIAÇÃO DE COMPOSIÇÃO COM CUSTO
2016-06-01 | COMPOSICAO | 89643 | CURVA 90 GRAUS, CPVC, SOLDÁVEL, DN 22MM, INSTALADO EM RAMAL OU SUB-RAMAL DE ÁGUA - FORNECIMENTO E INSTALAÇÃO. AF_12/2014 | CRIAÇÃO DE COMPOSIÇÃO COM CUSTO
2016-06-01 | COMPOSICAO | 89646 | JOELHO 90 GRAUS, CPVC, SOLDÁVEL, DN 28MM, INSTALADO EM RAMAL OU SUB-RAMAL DE ÁGUA - FORNECIMENTO E INSTALAÇÃO. AF_12/2014 | CRIAÇÃO DE COMPOSIÇÃO COM CUSTO
2016-06-01 | COMPOSICAO | 89647 | JOELHO 45 GRAUS, CPVC, SOLDÁVEL, DN 28MM, INSTALADO EM RAMAL OU SUB-RAMAL DE ÁGUA ? FORNECIMENTO E INSTALAÇÃO. AF_12/2014 | CRIAÇÃO DE COMPOSIÇÃO COM CUSTO
2016-06-01 | COMPOSICAO | 89648 | CURVA 90 GRAUS, CPVC, SOLDÁVEL, DN 28MM, INSTALADO EM RAMAL OU SUB-RAMAL DE ÁGUA ? FORNECIMENTO E INSTALAÇÃO. AF_12/2014 | CRIAÇÃO DE COMPOSIÇÃO COM CUSTO
2016-06-01 | COMPOSICAO | 89649 | JOELHO 90 GRAUS, CPVC, SOLDÁVEL, DN 35MM, INSTALADO EM RAMAL OU SUB-RAMAL DE ÁGUA ? FORNECIMENTO E INSTALAÇÃO. AF_12/2014 | CRIAÇÃO DE COMPOSIÇÃO COM CUSTO
2016-06-01 | COMPOSICAO | 89650 | JOELHO 45 GRAUS, CPVC, SOLDÁVEL, DN 35MM, INSTALADO EM RAMAL OU SUB-RAMAL DE ÁGUA ? FORNECIMENTO E INSTALAÇÃO. AF_12/2014 | CRIAÇÃO DE COMPOSIÇÃO COM CUSTO
2016-06-01 | COMPOSICAO | 89652 | LUVA DE CORRER, CPVC, SOLDÁVEL, DN 15MM, INSTALADO EM RAMAL OU SUB-RAMAL DE ÁGUA ? FORNECIMENTO E INSTALAÇÃO. AF_12/2014 | CRIAÇÃO DE COMPOSIÇÃO COM CUSTO
2016-06-01 | COMPOSICAO | 89654 | UNIÃO, CPVC, SOLDÁVEL, DN15MM, INSTALADO EM RAMAL OU SUB-RAMAL DE ÁGUA ? FORNECIMENTO E INSTALAÇÃO. AF_12/2014 | CRIAÇÃO DE COMPOSIÇÃO COM CUSTO
2016-06-01 | COMPOSICAO | 89655 | CONECTOR, CPVC, SOLDÁVEL, DN 15MM X 1/2?, INSTALADO EM RAMAL OU SUB-RAMAL DE ÁGUA ? FORNECIMENTO E INSTALAÇÃO. AF_12/2014 | CRIAÇÃO DE COMPOSIÇÃO COM CUSTO
2016-06-01 | COMPOSICAO | 89656 | ADAPTADOR, CPVC, SOLDÁVEL, DN15MM, INSTALADO EM RAMAL OU SUB-RAMAL DE ÁGUA ? FORNECIMENTO E INSTALAÇÃO. AF_12/2014 | CRIAÇÃO DE COMPOSIÇÃO COM CUSTO
2016-06-01 | COMPOSICAO | 89657 | CURVA DE TRANSPOSIÇÃO, CPVC, SOLDÁVEL, DN15MM, INSTALADO EM RAMAL OU SUB-RAMAL DE ÁGUA ? FORNECIMENTO E INSTALAÇÃO. AF_12/2014 | CRIAÇÃO DE COMPOSIÇÃO COM CUSTO
2016-06-01 | COMPOSICAO | 89658 | LUVA, CPVC, SOLDÁVEL, DN 22MM, INSTALADO EM RAMAL OU SUB-RAMAL DE ÁGUA ? FORNECIMENTO E INSTALAÇÃO. AF_12/2014 | CRIAÇÃO DE COMPOSIÇÃO COM CUSTO
2016-06-01 | COMPOSICAO | 89659 | LUVA DE CORRER, CPVC, SOLDÁVEL, DN 22MM, INSTALADO EM RAMAL OU SUB-RAMAL DE ÁGUA ? FORNECIMENTO E INSTALAÇÃO. AF_12/2014 | CRIAÇÃO DE COMPOSIÇÃO COM CUSTO
2016-06-01 | COMPOSICAO | 89661 | UNIÃO, CPVC, SOLDÁVEL, DN22MM, INSTALADO EM RAMAL OU SUB-RAMAL DE ÁGUA ? FORNECIMENTO E INSTALAÇÃO. AF_12/2014 | CRIAÇÃO DE COMPOSIÇÃO COM CUSTO
2016-06-01 | COMPOSICAO | 89662 | CONECTOR, CPVC, SOLDÁVEL, DN 22MM X 1/2?, INSTALADO EM RAMAL OU SUB-RAMAL DE ÁGUA ? FORNECIMENTO E INSTALAÇÃO. AF_12/2014 | CRIAÇÃO DE COMPOSIÇÃO COM CUSTO
2016-06-01 | COMPOSICAO | 89663 | ADAPTADOR, CPVC, SOLDÁVEL, DN22MM, INSTALADO EM RAMAL OU SUB-RAMAL DE ÁGUA ? FORNECIMENTO E INSTALAÇÃO. AF_12/2014 | CRIAÇÃO DE COMPOSIÇÃO COM CUSTO
2016-06-01 | COMPOSICAO | 89664 | CURVA DE TRANSPOSIÇÃO, CPVC, SOLDÁVEL, DN22MM, INSTALADO EM RAMAL OU SUB-RAMAL DE ÁGUA ? FORNECIMENTO E INSTALAÇÃO. AF_12/2014 | CRIAÇÃO DE COMPOSIÇÃO COM CUSTO
2016-06-01 | COMPOSICAO | 89666 | BUCHA DE REDUÇÃO, CPVC, SOLDÁVEL, DN22MM X 15MM, INSTALADO EM RAMAL OU SUB-RAMAL DE ÁGUA ? FORNECIMENTO E INSTALAÇÃO. AF_12/2014 | CRIAÇÃO DE COMPOSIÇÃO COM CUSTO
2016-06-01 | COMPOSICAO | 89670 | LUVA, CPVC, SOLDÁVEL, DN 28MM, INSTALADO EM RAMAL OU SUB-RAMAL DE ÁGUA ? FORNECIMENTO E INSTALAÇÃO. AF_12/2014 | CRIAÇÃO DE COMPOSIÇÃO COM CUSTO
2016-06-01 | COMPOSICAO | 89672 | LUVA DE CORRER, CPVC, SOLDÁVEL, DN 28MM, INSTALADO EM RAMAL OU SUB-RAMAL DE ÁGUA ? FORNECIMENTO E INSTALAÇÃO. AF_12/2014 | CRIAÇÃO DE COMPOSIÇÃO COM CUSTO
2016-06-01 | COMPOSICAO | 89674 | UNIÃO, CPVC, SOLDÁVEL, DN28MM, INSTALADO EM RAMAL OU SUB-RAMAL DE ÁGUA ? FORNECIMENTO E INSTALAÇÃO. AF_12/2014 | CRIAÇÃO DE COMPOSIÇÃO COM CUSTO
2016-06-01 | COMPOSICAO | 89676 | CONECTOR, CPVC, SOLDÁVEL, DN 28MM X 1?, INSTALADO EM RAMAL OU SUB-RAMAL DE ÁGUA ? FORNECIMENTO E INSTALAÇÃO. AF_12/2014 | CRIAÇÃO DE COMPOSIÇÃO COM CUSTO
2016-06-01 | COMPOSICAO | 89678 | BUCHA DE REDUÇÃO, CPVC, SOLDÁVEL, DN28MM X 22MM, INSTALADO EM RAMAL OU SUB-RAMAL DE ÁGUA ? FORNECIMENTO E INSTALAÇÃO. AF_12/2014 | CRIAÇÃO DE COMPOSIÇÃO COM CUSTO
2016-06-01 | COMPOSICAO | 89680 | LUVA, CPVC, SOLDÁVEL, DN 35MM, INSTALADO EM RAMAL OU SUB-RAMAL DE ÁGUA ? FORNECIMENTO E INSTALAÇÃO. AF_12/2014 | CRIAÇÃO DE COMPOSIÇÃO COM CUSTO
2016-06-01 | COMPOSICAO | 89682 | LUVA DE CORRER, CPVC, SOLDÁVEL, DN 35MM, INSTALADO EM RAMAL OU SUB-RAMAL DE ÁGUA ? FORNECIMENTO E INSTALAÇÃO. AF_12/2014 | CRIAÇÃO DE COMPOSIÇÃO COM CUSTO
2016-06-01 | COMPOSICAO | 89684 | UNIÃO, CPVC, SOLDÁVEL, DN35MM, INSTALADO EM RAMAL OU SUB-RAMAL DE ÁGUA ? FORNECIMENTO E INSTALAÇÃO. AF_12/2014 | CRIAÇÃO DE COMPOSIÇÃO COM CUSTO
2016-06-01 | COMPOSICAO | 89686 | CONECTOR, CPVC, SOLDÁVEL, DN 35MM X 1 1/4?, INSTALADO EM RAMAL OU SUB-RAMAL DE ÁGUA ? FORNECIMENTO E INSTALAÇÃO. AF_12/2014 | CRIAÇÃO DE COMPOSIÇÃO COM CUSTO
2016-06-01 | COMPOSICAO | 89689 | BUCHA DE REDUÇÃO, CPVC, SOLDÁVEL, DN35MM X 28MM, INSTALADO EM RAMAL OU SUB-RAMAL DE ÁGUA ? FORNECIMENTO E INSTALAÇÃO. AF_12/2014 | CRIAÇÃO DE COMPOSIÇÃO COM CUSTO
2016-06-01 | COMPOSICAO | 89694 | TE DE TRANSIÇÃO, CPVC, SOLDÁVEL, DN 15MM X 1/2?, INSTALADO EM RAMAL OU SUB-RAMAL DE ÁGUA ? FORNECIMENTO E INSTALAÇÃO. AF_12/2014 | CRIAÇÃO DE COMPOSIÇÃO COM CUSTO
2016-06-01 | COMPOSICAO | 89695 | TÊ MISTURADOR, CPVC, SOLDÁVEL, DN15MM, INSTALADO EM RAMAL OU SUB-RAMAL DE ÁGUA ? FORNECIMENTO E INSTALAÇÃO. AF_12/2014 | CRIAÇÃO DE COMPOSIÇÃO COM CUSTO
2016-06-01 | COMPOSICAO | 89700 | TE DE TRANSIÇÃO, CPVC, SOLDÁVEL, DN 22MM X 1/2?, INSTALADO EM RAMAL OU SUB-RAMAL DE ÁGUA ? FORNECIMENTO E INSTALAÇÃO. AF_12/2014 | CRIAÇÃO DE COMPOSIÇÃO COM CUSTO
2016-06-01 | COMPOSICAO | 89702 | TÊ MISTURADOR, CPVC, SOLDÁVEL, DN22MM, INSTALADO EM RAMAL OU SUB-RAMAL DE ÁGUA ? FORNECIMENTO E INSTALAÇÃO. AF_12/2014 | CRIAÇÃO DE COMPOSIÇÃO COM CUSTO
2016-06-01 | COMPOSICAO | 89705 | TÊ, CPVC, SOLDÁVEL, DN28MM, INSTALADO EM RAMAL OU SUB-RAMAL DE ÁGUA FORNECIMENTO E INSTALAÇÃO. AF_12/2014 | CRIAÇÃO DE COMPOSIÇÃO COM CUSTO
2016-06-01 | COMPOSICAO | 89706 | TÊ, CPVC, SOLDÁVEL, DN35MM, INSTALADO EM RAMAL OU SUB-RAMAL DE ÁGUA ? FORNECIMENTO E INSTALAÇÃO. AF_12/2014 | CRIAÇÃO DE COMPOSIÇÃO COM CUSTO
2016-06-01 | COMPOSICAO | 89715 | TUBO, CPVC, SOLDÁVEL, DN 22MM, INSTALADO EM RAMAL DE DISTRIBUIÇÃO DE ÁGUA FORNECIMENTO E INSTALAÇÃO. AF_12/2014 | CRIAÇÃO DE COMPOSIÇÃO COM CUSTO
2016-06-01 | COMPOSICAO | 89718 | TUBO, CPVC, SOLDÁVEL, DN 35MM, INSTALADO EM RAMAL DE DISTRIBUIÇÃO DE ÁGUA FORNECIMENTO E INSTALAÇÃO. AF_12/2014 | CRIAÇÃO DE COMPOSIÇÃO COM CUSTO
2016-06-01 | COMPOSICAO | 89719 | JOELHO 90 GRAUS, CPVC, SOLDÁVEL, DN 22MM, INSTALADO EM RAMAL DE DISTRIBUIÇÃO DE ÁGUA FORNECIMENTO E INSTALAÇÃO. AF_12/2014 | CRIAÇÃO DE COMPOSIÇÃO COM CUSTO
2016-06-01 | COMPOSICAO | 89720 | JOELHO 45 GRAUS, CPVC, SOLDÁVEL, DN 22MM, INSTALADO EM RAMAL DE DISTRIBUIÇÃO DE ÁGUA FORNECIMENTO E INSTALAÇÃO. AF_12/2014 | CRIAÇÃO DE COMPOSIÇÃO COM CUSTO
2016-06-01 | COMPOSICAO | 89721 | CURVA 90 GRAUS, CPVC, SOLDÁVEL, DN 22MM, INSTALADO EM RAMAL DE DISTRIBUIÇÃO DE ÁGUA - FORNECIMENTO E INSTALAÇÃO. AF_12/2014 | CRIAÇÃO DE COMPOSIÇÃO COM CUSTO
2016-06-01 | COMPOSICAO | 89723 | JOELHO 90 GRAUS, CPVC, SOLDÁVEL, DN 28MM, INSTALADO EM RAMAL DE DISTRIBUIÇÃO DE ÁGUA FORNECIMENTO E INSTALAÇÃO. AF_12/2014 | CRIAÇÃO DE COMPOSIÇÃO COM CUSTO
2016-06-01 | COMPOSICAO | 89725 | JOELHO 45 GRAUS, CPVC, SOLDÁVEL, DN 28MM, INSTALADO EM RAMAL DE DISTRIBUIÇÃO DE ÁGUA FORNECIMENTO E INSTALAÇÃO. AF_12/2014 | CRIAÇÃO DE COMPOSIÇÃO COM CUSTO
2016-06-01 | COMPOSICAO | 89727 | CURVA 90 GRAUS, CPVC, SOLDÁVEL, DN 28MM, INSTALADO EM RAMAL DE DISTRIBUIÇÃO DE ÁGUA FORNECIMENTO E INSTALAÇÃO. AF_12/2014 | CRIAÇÃO DE COMPOSIÇÃO COM CUSTO
2016-06-01 | COMPOSICAO | 89729 | JOELHO 90 GRAUS, CPVC, SOLDÁVEL, DN 35MM, INSTALADO EM RAMAL DE DISTRIBUIÇÃO DE ÁGUA FORNECIMENTO E INSTALAÇÃO. AF_12/2014 | CRIAÇÃO DE COMPOSIÇÃO COM CUSTO
2016-06-01 | COMPOSICAO | 89734 | JOELHO 45 GRAUS, CPVC, SOLDÁVEL, DN 35MM, INSTALADO EM RAMAL DE DISTRIBUIÇÃO DE ÁGUA FORNECIMENTO E INSTALAÇÃO. AF_12/2014 | CRIAÇÃO DE COMPOSIÇÃO COM CUSTO
2016-06-01 | COMPOSICAO | 89736 | LUVA, CPVC, SOLDÁVEL, DN 22MM, INSTALADO EM RAMAL DE DISTRIBUIÇÃO DE ÁGUA FORNECIMENTO E INSTALAÇÃO. AF_12/2014 | CRIAÇÃO DE COMPOSIÇÃO COM CUSTO
2016-06-01 | COMPOSICAO | 89738 | LUVA DE CORRER, CPVC, SOLDÁVEL, DN 22MM, INSTALADO EM RAMAL DE DISTRIBUIÇÃO DE ÁGUA FORNECIMENTO E INSTALAÇÃO. AF_12/2014 | CRIAÇÃO DE COMPOSIÇÃO COM CUSTO
2016-06-01 | COMPOSICAO | 89740 | LUVA DE TRANSIÇÃO, CPVC, SOLDÁVEL, DN 22MM X 25MM, INSTALADO EM RAMAL DE DISTRIBUIÇÃO DE ÁGUA FORNECIMENTO E INSTALAÇÃO. AF_12/2014 | CRIAÇÃO DE COMPOSIÇÃO COM CUSTO
2016-06-01 | COMPOSICAO | 89741 | UNIÃO, CPVC, SOLDÁVEL, DN 22MM, INSTALADO EM RAMAL DE DISTRIBUIÇÃO DE ÁGUA FORNECIMENTO E INSTALAÇÃO. AF_12/2014 | CRIAÇÃO DE COMPOSIÇÃO COM CUSTO
2016-06-01 | COMPOSICAO | 89745 | CONECTOR, CPVC, SOLDÁVEL, DN 22MM X 1/2 , INSTALADO EM RAMAL DE DISTRIBUIÇÃO DE ÁGUA FORNECIMENTO E INSTALAÇÃO. AF_12/2014 | CRIAÇÃO DE COMPOSIÇÃO COM CUSTO
2016-06-01 | COMPOSICAO | 89747 | ADAPTADOR, CPVC, SOLDÁVEL, DN 22MM, INSTALADO EM RAMAL DE DISTRIBUIÇÃO DE ÁGUA FORNECIMENTO E INSTALAÇÃO. AF_12/2014 | CRIAÇÃO DE COMPOSIÇÃO COM CUSTO
2016-06-01 | COMPOSICAO | 89749 | CURVA DE TRANSPOSIÇÃO, CPVC, SOLDÁVEL, DN 22MM, INSTALADO EM RAMAL DE DISTRIBUIÇÃO DE ÁGUA FORNECIMENTO E INSTALAÇÃO. AF_12/2014 | CRIAÇÃO DE COMPOSIÇÃO COM CUSTO
2016-06-01 | COMPOSICAO | 89751 | BUCHA DE REDUÇÃO, CPVC, SOLDÁVEL, DN 22MM X 15MM, INSTALADO EM RAMAL DE DISTRIBUIÇÃO DE ÁGUA FORNECIMENTO E INSTALAÇÃO. AF_12/2014 | CRIAÇÃO DE COMPOSIÇÃO COM CUSTO
2016-06-01 | COMPOSICAO | 89755 | LUVA, CPVC, SOLDÁVEL, DN 28MM, INSTALADO EM RAMAL DE DISTRIBUIÇÃO DE ÁGUA FORNECIMENTO E INSTALAÇÃO. AF_12/2014 | CRIAÇÃO DE COMPOSIÇÃO COM CUSTO
2016-06-01 | COMPOSICAO | 89756 | LUVA DE CORRER, CPVC, SOLDÁVEL, DN 28MM, INSTALADO EM RAMAL DE DISTRIBUIÇÃO DE ÁGUA FORNECIMENTO E INSTALAÇÃO. AF_12/2014 | CRIAÇÃO DE COMPOSIÇÃO COM CUSTO
2016-06-01 | COMPOSICAO | 89757 | UNIÃO, CPVC, SOLDÁVEL, DN 28MM, INSTALADO EM RAMAL DE DISTRIBUIÇÃO DE ÁGUA FORNECIMENTO E INSTALAÇÃO. AF_12/2014 | CRIAÇÃO DE COMPOSIÇÃO COM CUSTO
2016-06-01 | COMPOSICAO | 89758 | CONECTOR, CPVC, SOLDÁVEL, DN 28MM X 1 , INSTALADO EM RAMAL DE DISTRIBUIÇÃO DE ÁGUA FORNECIMENTO E INSTALAÇÃO. AF_12/2014 | CRIAÇÃO DE COMPOSIÇÃO COM CUSTO
2016-06-01 | COMPOSICAO | 89759 | BUCHA DE REDUÇÃO, CPVC, SOLDÁVEL, DN 28MM X 22MM, INSTALADO EM RAMAL DE DISTRIBUIÇÃO DE ÁGUA - FORNECIMENTO E INSTALAÇÃO. AF_12/2014 | CRIAÇÃO DE COMPOSIÇÃO COM CUSTO
2016-06-01 | COMPOSICAO | 89760 | LUVA, CPVC, SOLDÁVEL, DN 35MM, INSTALADO EM RAMAL DE DISTRIBUIÇÃO DE ÁGUA - FORNECIMENTO E INSTALAÇÃO. AF_12/2014 | CRIAÇÃO DE COMPOSIÇÃO COM CUSTO
2016-06-01 | COMPOSICAO | 89761 | LUVA DE CORRER, CPVC, SOLDÁVEL, DN 35MM, INSTALADO EM RAMAL DE DISTRIBUIÇÃO DE ÁGUA - FORNECIMENTO E INSTALAÇÃO. AF_12/2014 | CRIAÇÃO DE COMPOSIÇÃO COM CUSTO
2016-06-01 | COMPOSICAO | 89762 | UNIÃO, CPVC, SOLDÁVEL, DN35MM, INSTALADO EM RAMAL DE DISTRIBUIÇÃO DE ÁGUA - FORNECIMENTO E INSTALAÇÃO. AF_12/2014 | CRIAÇÃO DE COMPOSIÇÃO COM CUSTO
2016-06-01 | COMPOSICAO | 89763 | CONECTOR, CPVC, SOLDÁVEL, DN 35MM X 1 1/4 , INSTALADO EM RAMAL DE DISTRIBUIÇÃO DE ÁGUA - FORNECIMENTO E INSTALAÇÃO. AF_12/2014 | CRIAÇÃO DE COMPOSIÇÃO COM CUSTO
2016-06-01 | COMPOSICAO | 89764 | BUCHA DE REDUÇÃO, CPVC, SOLDÁVEL, DN35MM X 28MM, INSTALADO EM RAMAL DE DISTRIBUIÇÃO DE ÁGUA - FORNECIMENTO E INSTALAÇÃO. AF_12/2014 | CRIAÇÃO DE COMPOSIÇÃO COM CUSTO
2016-06-01 | COMPOSICAO | 89765 | TE, CPVC, SOLDÁVEL, DN 22MM, INSTALADO EM RAMAL DE DISTRIBUIÇÃO DE ÁGUA - FORNECIMENTO E INSTALAÇÃO. AF_12/2014 | CRIAÇÃO DE COMPOSIÇÃO COM CUSTO
2016-06-01 | COMPOSICAO | 89766 | TE DE TRANSIÇÃO, CPVC, SOLDÁVEL, DN 22MM X 1/2 , INSTALADO EM RAMAL DE DISTRIBUIÇÃO DE ÁGUA FORNECIMENTO E INSTALAÇÃO. AF_12/2014 | CRIAÇÃO DE COMPOSIÇÃO COM CUSTO
2016-06-01 | COMPOSICAO | 89767 | TÊ MISTURADOR, CPVC, SOLDÁVEL, DN 22MM, INSTALADO EM RAMAL DE DISTRIBUIÇÃO DE ÁGUA - FORNECIMENTO E INSTALAÇÃO. AF_12/2014 | CRIAÇÃO DE COMPOSIÇÃO COM CUSTO
2016-06-01 | COMPOSICAO | 89768 | TÊ, CPVC, SOLDÁVEL, DN 28MM, INSTALADO EM RAMAL DE DISTRIBUIÇÃO DE ÁGUA - FORNECIMENTO E INSTALAÇÃO. AF_12/2014 | CRIAÇÃO DE COMPOSIÇÃO COM CUSTO
2016-06-01 | COMPOSICAO | 89769 | TÊ, CPVC, SOLDÁVEL, DN35MM, INSTALADO EM RAMAL DE DISTRIBUIÇÃO DE ÁGUA - FORNECIMENTO E INSTALAÇÃO. AF_12/2014 | CRIAÇÃO DE COMPOSIÇÃO COM CUSTO
2016-06-01 | COMPOSICAO | 89770 | TUBO, CPVC, SOLDÁVEL, DN 35MM, INSTALADO EM PRUMADA DE ÁGUA ? FORNECIMENTO E INSTALAÇÃO. AF_12/2014 | CRIAÇÃO DE COMPOSIÇÃO COM CUSTO
2016-06-01 | COMPOSICAO | 89771 | TUBO, CPVC, SOLDÁVEL, DN 42MM, INSTALADO EM PRUMADA DE ÁGUA ? FORNECIMENTO E INSTALAÇÃO. AF_12/2014 | CRIAÇÃO DE COMPOSIÇÃO COM CUSTO
2016-06-01 | COMPOSICAO | 89772 | TUBO, CPVC, SOLDÁVEL, DN 54MM, INSTALADO EM PRUMADA DE ÁGUA ? FORNECIMENTO E INSTALAÇÃO. AF_12/2014 | CRIAÇÃO DE COMPOSIÇÃO COM CUSTO
2016-06-01 | COMPOSICAO | 89773 | TUBO, CPVC, SOLDÁVEL, DN 73MM, INSTALADO EM PRUMADA DE ÁGUA ? FORNECIMENTO E INSTALAÇÃO. AF_12/2014 | CRIAÇÃO DE COMPOSIÇÃO COM CUSTO
2016-06-01 | COMPOSICAO | 89775 | TUBO, CPVC, SOLDÁVEL, DN 89MM, INSTALADO EM PRUMADA DE ÁGUA ? FORNECIMENTO E INSTALAÇÃO. AF_12/2014 | CRIAÇÃO DE COMPOSIÇÃO COM CUSTO
2016-06-01 | COMPOSICAO | 89777 | JOELHO 90 GRAUS, CPVC, SOLDÁVEL, DN 35MM, INSTALADO EM PRUMADA DE ÁGUA ? FORNECIMENTO E INSTALAÇÃO. AF_12/2014 | CRIAÇÃO DE COMPOSIÇÃO COM CUSTO
2016-06-01 | COMPOSICAO | 89780 | JOELHO 45 GRAUS, CPVC, SOLDÁVEL, DN 35MM, INSTALADO EM PRUMADA DE ÁGUA - FORNECIMENTO E INSTALAÇÃO. AF_12/2014_P | CRIAÇÃO DE COMPOSIÇÃO COM CUSTO
2016-06-01 | COMPOSICAO | 89781 | JOELHO 90 GRAUS, CPVC, SOLDÁVEL, DN 42MM, INSTALADO EM PRUMADA DE ÁGUA ? FORNECIMENTO E INSTALAÇÃO. AF_12/2014 | CRIAÇÃO DE COMPOSIÇÃO COM CUSTO
2016-06-01 | COMPOSICAO | 89787 | JOELHO 45 GRAUS, CPVC, SOLDÁVEL, DN 42MM, INSTALADO EM PRUMADA DE ÁGUA ? FORNECIMENTO E INSTALAÇÃO. AF_12/2014 | CRIAÇÃO DE COMPOSIÇÃO COM CUSTO
2016-06-01 | COMPOSICAO | 89788 | JOELHO 90 GRAUS, CPVC, SOLDÁVEL, DN 54MM, INSTALADO EM PRUMADA DE ÁGUA ? FORNECIMENTO E INSTALAÇÃO. AF_12/2014 | CRIAÇÃO DE COMPOSIÇÃO COM CUSTO
2016-06-01 | COMPOSICAO | 89789 | JOELHO 45 GRAUS, CPVC, SOLDÁVEL, DN 54MM, INSTALADO EM PRUMADA DE ÁGUA ? FORNECIMENTO E INSTALAÇÃO. AF_12/2014 | CRIAÇÃO DE COMPOSIÇÃO COM CUSTO
2016-06-01 | COMPOSICAO | 89790 | JOELHO 90 GRAUS, CPVC, SOLDÁVEL, DN 73MM, INSTALADO EM PRUMADA DE ÁGUA ? FORNECIMENTO E INSTALAÇÃO. AF_12/2014 | CRIAÇÃO DE COMPOSIÇÃO COM CUSTO
2016-06-01 | COMPOSICAO | 89791 | JOELHO 45 GRAUS, CPVC, SOLDÁVEL, DN 73MM, INSTALADO EM PRUMADA DE ÁGUA ? FORNECIMENTO E INSTALAÇÃO. AF_12/2014 | CRIAÇÃO DE COMPOSIÇÃO COM CUSTO
2016-06-01 | COMPOSICAO | 89792 | JOELHO 90 GRAUS, CPVC, SOLDÁVEL, DN 89MM, INSTALADO EM PRUMADA DE ÁGUA ? FORNECIMENTO E INSTALAÇÃO. AF_12/2014 | CRIAÇÃO DE COMPOSIÇÃO COM CUSTO
2016-06-01 | COMPOSICAO | 89793 | JOELHO 45 GRAUS, CPVC, SOLDÁVEL, DN 89MM, INSTALADO EM PRUMADA DE ÁGUA ? FORNECIMENTO E INSTALAÇÃO. AF_12/2014 | CRIAÇÃO DE COMPOSIÇÃO COM CUSTO
2016-06-01 | COMPOSICAO | 89794 | LUVA, CPVC, SOLDÁVEL, DN 35MM, INSTALADO EM PRUMADA DE ÁGUA ? FORNECIMENTO E INSTALAÇÃO. AF_12/2014 | CRIAÇÃO DE COMPOSIÇÃO COM CUSTO
2016-06-01 | COMPOSICAO | 89815 | LUVA DE CORRER, CPVC, SOLDÁVEL, DN 35MM, INSTALADO EM PRUMADA DE ÁGUA ? FORNECIMENTO E INSTALAÇÃO. AF_12/2014 | CRIAÇÃO DE COMPOSIÇÃO COM CUSTO
2016-06-01 | COMPOSICAO | 89816 | UNIÃO, CPVC, SOLDÁVEL, DN35MM, INSTALADO EM PRUMADA DE ÁGUA ? FORNECIMENTO E INSTALAÇÃO. AF_12/2014 | CRIAÇÃO DE COMPOSIÇÃO COM CUSTO
2016-06-01 | COMPOSICAO | 89818 | CONECTOR, CPVC, SOLDÁVEL, DN 35MM X 1 1/4?, INSTALADO EM PRUMADA DE ÁGUA ? FORNECIMENTO E INSTALAÇÃO. AF_12/2014 | CRIAÇÃO DE COMPOSIÇÃO COM CUSTO
2016-06-01 | COMPOSICAO | 89820 | BUCHA DE REDUÇÃO, CPVC, SOLDÁVEL, DN35MM X 28MM, INSTALADO EM PRUMADA DE ÁGUA ? FORNECIMENTO E INSTALAÇÃO. AF_12/2014 | CRIAÇÃO DE COMPOSIÇÃO COM CUSTO
2016-06-01 | COMPOSICAO | 89822 | LUVA, CPVC, SOLDÁVEL, DN 42MM, INSTALADO EM PRUMADA DE ÁGUA ? FORNECIMENTO E INSTALAÇÃO. AF_12/2014 | CRIAÇÃO DE COMPOSIÇÃO COM CUSTO
2016-06-01 | COMPOSICAO | 89824 | LUVA DE CORRER, CPVC, SOLDÁVEL, DN 42MM, INSTALADO EM PRUMADA DE ÁGUA ? FORNECIMENTO E INSTALAÇÃO. AF_12/2014 | CRIAÇÃO DE COMPOSIÇÃO COM CUSTO
2016-06-01 | COMPOSICAO | 89826 | LUVA DE TRANSIÇÃO, CPVC, SOLDÁVEL, DN42MM X 1.1/2?, INSTALADO EM PRUMADA DE ÁGUA ? FORNECIMENTO E INSTALAÇÃO. AF_12/2014 | CRIAÇÃO DE COMPOSIÇÃO COM CUSTO
2016-06-01 | COMPOSICAO | 89828 | UNIÃO, CPVC, SOLDÁVEL, DN42MM, INSTALADO EM PRUMADA DE ÁGUA ? FORNECIMENTO E INSTALAÇÃO. AF_12/2014 | CRIAÇÃO DE COMPOSIÇÃO COM CUSTO
2016-06-01 | COMPOSICAO | 89831 | CONECTOR, CPVC, SOLDÁVEL, DN 42MM X 1.1/2?, INSTALADO EM PRUMADA DE ÁGUA ? FORNECIMENTO E INSTALAÇÃO. AF_12/2014 | CRIAÇÃO DE COMPOSIÇÃO COM CUSTO
2016-06-01 | COMPOSICAO | 89832 | BUCHA DE REDUÇÃO, CPVC, SOLDÁVEL, DN 42MM X 22MM, INSTALADO EM RAMAL DE DISTRIBUIÇÃO DE ÁGUA - FORNECIMENTO E INSTALAÇÃO. AF_12/2014 | CRIAÇÃO DE COMPOSIÇÃO COM CUSTO
2016-06-01 | COMPOSICAO | 89835 | LUVA, CPVC, SOLDÁVEL, DN 54MM, INSTALADO EM PRUMADA DE ÁGUA ? FORNECIMENTO E INSTALAÇÃO. AF_12/2014 | CRIAÇÃO DE COMPOSIÇÃO COM CUSTO
2016-06-01 | COMPOSICAO | 89836 | LUVA DE TRANSIÇÃO, CPVC, SOLDÁVEL, DN 54MM X 2?, INSTALADO EM PRUMADA DE ÁGUA ? FORNECIMENTO E INSTALAÇÃO. AF_12/2014 | CRIAÇÃO DE COMPOSIÇÃO COM CUSTO
2016-06-01 | COMPOSICAO | 89837 | UNIÃO, CPVC, SOLDÁVEL, DN 54MM, INSTALADO EM PRUMADA DE ÁGUA ? FORNECIMENTO E INSTALAÇÃO. AF_12/2014 | CRIAÇÃO DE COMPOSIÇÃO COM CUSTO
2016-06-01 | COMPOSICAO | 89838 | LUVA, CPVC, SOLDÁVEL, DN 73MM, INSTALADO EM PRUMADA DE ÁGUA ? FORNECIMENTO E INSTALAÇÃO. AF_12/2014 | CRIAÇÃO DE COMPOSIÇÃO COM CUSTO
2016-06-01 | COMPOSICAO | 89839 | UNIÃO, CPVC, SOLDÁVEL, DN 73MM, INSTALADO EM PRUMADA DE ÁGUA ? FORNECIMENTO E INSTALAÇÃO. AF_12/2014 | CRIAÇÃO DE COMPOSIÇÃO COM CUSTO
2016-06-01 | COMPOSICAO | 89840 | LUVA, CPVC, SOLDÁVEL, DN 89MM, INSTALADO EM PRUMADA DE ÁGUA ? FORNECIMENTO E INSTALAÇÃO. AF_12/2014 | CRIAÇÃO DE COMPOSIÇÃO COM CUSTO
2016-06-01 | COMPOSICAO | 89841 | UNIÃO, CPVC, SOLDÁVEL, DN 89MM, INSTALADO EM PRUMADA DE ÁGUA ? FORNECIMENTO E INSTALAÇÃO. AF_12/2014 | CRIAÇÃO DE COMPOSIÇÃO COM CUSTO
2016-06-01 | COMPOSICAO | 89842 | TÊ, CPVC, SOLDÁVEL, DN 35MM, INSTALADO EM PRUMADA DE ÁGUA ? FORNECIMENTO E INSTALAÇÃO. AF_12/2014 | CRIAÇÃO DE COMPOSIÇÃO COM CUSTO
2016-06-01 | COMPOSICAO | 89844 | TE, CPVC, SOLDÁVEL, DN 42MM, INSTALADO EM PRUMADA DE ÁGUA ? FORNECIMENTO E INSTALAÇÃO. AF_12/2014 | CRIAÇÃO DE COMPOSIÇÃO COM CUSTO
2016-06-01 | COMPOSICAO | 89845 | TÊ, CPVC, SOLDÁVEL, DN 54 MM, INSTALADO EM PRUMADA DE ÁGUA ? FORNECIMENTO E INSTALAÇÃO. AF_12/2014 | CRIAÇÃO DE COMPOSIÇÃO COM CUSTO
2016-06-01 | COMPOSICAO | 89846 | TÊ, CPVC, SOLDÁVEL, DN 73MM, INSTALADO EM PRUMADA DE ÁGUA ? FORNECIMENTO E INSTALAÇÃO. AF_12/2014 | CRIAÇÃO DE COMPOSIÇÃO COM CUSTO
2016-06-01 | COMPOSICAO | 89847 | TÊ, CPVC, SOLDÁVEL, DN 89MM, INSTALADO EM PRUMADA DE ÁGUA ? FORNECIMENTO E INSTALAÇÃO. AF_12/2014 | CRIAÇÃO DE COMPOSIÇÃO COM CUSTO
2016-06-01 | COMPOSICAO | 90701 | TUBO DE PVC CORRUGADO DE DUPLA PAREDE PARA REDE COLETORA DE ESGOTO, DN 150 MM, JUNTA ELÁSTICA, INSTALADO EM LOCAL COM NÍVEL BAIXO DE INTERFERÊNCIAS - FORNECIMENTO E ASSENTAMENTO. AF_06/2015 | CRIAÇÃO DE COMPOSIÇÃO COM CUSTO
2016-06-01 | COMPOSICAO | 90702 | TUBO DE PVC CORRUGADO DE DUPLA PAREDE PARA REDE COLETORA DE ESGOTO, DN 200 MM, JUNTA ELÁSTICA, INSTALADO EM LOCAL COM NÍVEL BAIXO DE INTERFERÊNCIAS - FORNECIMENTO E ASSENTAMENTO. AF_06/2015 | CRIAÇÃO DE COMPOSIÇÃO COM CUSTO
2016-06-01 | COMPOSICAO | 90703 | TUBO DE PVC CORRUGADO DE DUPLA PAREDE PARA REDE COLETORA DE ESGOTO, DN 250 MM, JUNTA ELÁSTICA, INSTALADO EM LOCAL COM NÍVEL BAIXO DE INTERFERÊNCIAS - FORNECIMENTO E ASSENTAMENTO. AF_06/2015 | CRIAÇÃO DE COMPOSIÇÃO COM CUSTO
2016-06-01 | COMPOSICAO | 90704 | TUBO DE PVC CORRUGADO DE DUPLA PAREDE PARA REDE COLETORA DE ESGOTO, DN 300 MM, JUNTA ELÁSTICA, INSTALADO EM LOCAL COM NÍVEL BAIXO DE INTERFERÊNCIAS - FORNECIMENTO E ASSENTAMENTO. AF_06/2015 | CRIAÇÃO DE COMPOSIÇÃO COM CUSTO
2016-06-01 | COMPOSICAO | 90705 | TUBO DE PVC CORRUGADO DE DUPLA PAREDE PARA REDE COLETORA DE ESGOTO, DN 350 MM, JUNTA ELÁSTICA, INSTALADO EM LOCAL COM NÍVEL BAIXO DE INTERFERÊNCIAS - FORNECIMENTO E ASSENTAMENTO. AF_06/2015 | CRIAÇÃO DE COMPOSIÇÃO COM CUSTO
2016-06-01 | COMPOSICAO | 90706 | TUBO DE PVC CORRUGADO DE DUPLA PAREDE PARA REDE COLETORA DE ESGOTO, DN 400 MM, JUNTA ELÁSTICA, INSTALADO EM LOCAL COM NÍVEL BAIXO DE INTERFERÊNCIAS - FORNECIMENTO E ASSENTAMENTO. AF_06/2015 | CRIAÇÃO DE COMPOSIÇÃO COM CUSTO
2016-06-01 | COMPOSICAO | 90716 | TUBO DE PVC CORRUGADO DE DUPLA PAREDE PARA REDE COLETORA DE ESGOTO, DN 150 MM, JUNTA ELÁSTICA, INSTALADO EM LOCAL COM NÍVEL ALTO DE INTERFERÊNCIAS - FORNECIMENTO E ASSENTAMENTO. AF_06/2015 | CRIAÇÃO DE COMPOSIÇÃO COM CUSTO
2016-06-01 | COMPOSICAO | 90717 | TUBO DE PVC CORRUGADO DE DUPLA PAREDE PARA REDE COLETORA DE ESGOTO, DN 200 MM, JUNTA ELÁSTICA, INSTALADO EM LOCAL COM NÍVEL ALTO DE INTERFERÊNCIAS - FORNECIMENTO E ASSENTAMENTO. AF_06/2015 | CRIAÇÃO DE COMPOSIÇÃO COM CUSTO
2016-06-01 | COMPOSICAO | 90718 | TUBO DE PVC CORRUGADO DE DUPLA PAREDE PARA REDE COLETORA DE ESGOTO, DN 250 MM, JUNTA ELÁSTICA, INSTALADO EM LOCAL COM NÍVEL ALTO DE INTERFERÊNCIAS - FORNECIMENTO E ASSENTAMENTO. AF_06/2015 | CRIAÇÃO DE COMPOSIÇÃO COM CUSTO
2016-06-01 | COMPOSICAO | 90719 | TUBO DE PVC CORRUGADO DE DUPLA PAREDE PARA REDE COLETORA DE ESGOTO, DN 300 MM, JUNTA ELÁSTICA, INSTALADO EM LOCAL COM NÍVEL ALTO DE INTERFERÊNCIAS - FORNECIMENTO E ASSENTAMENTO. AF_06/2015 | CRIAÇÃO DE COMPOSIÇÃO COM CUSTO
2016-06-01 | COMPOSICAO | 90720 | TUBO DE PVC CORRUGADO DE DUPLA PAREDE PARA REDE COLETORA DE ESGOTO, DN 350 MM, JUNTA ELÁSTICA, INSTALADO EM LOCAL COM NÍVEL ALTO DE INTERFERÊNCIAS - FORNECIMENTO E ASSENTAMENTO. AF_06/2015 | CRIAÇÃO DE COMPOSIÇÃO COM CUSTO
2016-06-01 | COMPOSICAO | 90721 | TUBO DE PVC CORRUGADO DE DUPLA PAREDE PARA REDE COLETORA DE ESGOTO, DN 400 MM, EM JUNTA ELÁSTICA, INSTALADO EM LOCAL COM NÍVEL ALTO DE INTERFERÊNCIAS - FORNECIMENTO E ASSENTAMENTO. AF_06/2015 | CRIAÇÃO DE COMPOSIÇÃO COM CUSTO
2016-06-01 | COMPOSICAO | 94037 | ESCORAMENTO DE VALA, TIPO PONTALETEAMENTO, COM PROFUNDIDADE DE 0 A 1,5 M, LARGURA MENOR QUE 1,5 M, EM LOCAL COM NÍVEL ALTO DE INTERFERÊNCIA. AF_06/2016 | CRIAÇÃO DE COMPOSIÇÃO COM CUSTO
2016-06-01 | COMPOSICAO | 94038 | ESCORAMENTO DE VALA, TIPO PONTALETEAMENTO, COM PROFUNDIDADE DE 0 A 1,5 M, LARGURA MAIOR OU IGUAL A 1,5 M E MENOR QUE 2,5 M, EM LOCAL COM NÍVEL ALTO DE INTERFERÊNCIA. AF_06/2016 | CRIAÇÃO DE COMPOSIÇÃO COM CUSTO
2016-06-01 | COMPOSICAO | 94039 | ESCORAMENTO DE VALA, TIPO PONTALETEAMENTO, COM PROFUNDIDADE DE 1,5 A 3,0 M, LARGURA MENOR QUE 1,5 M, EM LOCAL COM NÍVEL ALTO DE INTERFERÊNCIA. AF_06/2016 | CRIAÇÃO DE COMPOSIÇÃO COM CUSTO
2016-06-01 | COMPOSICAO | 94040 | ESCORAMENTO DE VALA, TIPO PONTALETEAMENTO, COM PROFUNDIDADE DE 1,5 A 3,0 M, LARGURA MAIOR OU IGUAL A 1,5 M E MENOR QUE 2,5 M, EM LOCAL COM NÍVEL ALTO DE INTERFERÊNCIA. AF_06/2016 | CRIAÇÃO DE COMPOSIÇÃO COM CUSTO
2016-06-01 | COMPOSICAO | 94041 | ESCORAMENTO DE VALA, TIPO PONTALETEAMENTO, COM PROFUNDIDADE DE 3,0 A 4,5 M, LARGURA MENOR QUE 1,5 M EM LOCAL COM NÍVEL ALTO DE INTERFERÊNCIA. AF_06/2016 | CRIAÇÃO DE COMPOSIÇÃO COM CUSTO
2016-06-01 | COMPOSICAO | 94042 | ESCORAMENTO DE VALA, TIPO PONTALETEAMENTO, COM PROFUNDIDADE DE 3,0 A 4,5 M, LARGURA MAIOR OU IGUAL A 1,5 M E MENOR QUE 2,5 M, EM LOCAL COM NÍVEL ALTO DE INTERFERÊNCIA. AF_06/2016 | CRIAÇÃO DE COMPOSIÇÃO COM CUSTO
2016-06-01 | COMPOSICAO | 94043 | ESCORAMENTO DE VALA, TIPO PONTALETEAMENTO, COM PROFUNDIDADE DE 0 A 1,5 M, LARGURA MENOR QUE 1,5 M, EM LOCAL COM NÍVEL BAIXO DE INTERFERÊNCIA. AF_06/2016 | CRIAÇÃO DE COMPOSIÇÃO COM CUSTO
2016-06-01 | COMPOSICAO | 94044 | ESCORAMENTO DE VALA, TIPO PONTALETEAMENTO, COM PROFUNDIDADE DE 0 A 1,5 M, LARGURA MAIOR OU IGUAL A 1,5 M E MENOR QUE 2,5 M, EM LOCAL COM NÍVEL BAIXO DE INTERFERÊNCIA. AF_06/2016 | CRIAÇÃO DE COMPOSIÇÃO COM CUSTO
2016-06-01 | COMPOSICAO | 94045 | ESCORAMENTO DE VALA, TIPO PONTALETEAMENTO, COM PROFUNDIDADE DE 1,5 A 3,0 M, LARGURA MENOR QUE 1,5 M, EM LOCAL COM NÍVEL BAIXO DE INTERFERÊNCIA. AF_06/2016 | CRIAÇÃO DE COMPOSIÇÃO COM CUSTO
2016-06-01 | COMPOSICAO | 94046 | ESCORAMENTO DE VALA, TIPO PONTALETEAMENTO, COM PROFUNDIDADE DE 1,5 A 3,0 M, LARGURA MAIOR OU IGUAL A 1,5 M E MENOR QUE 2,5 M, EM LOCAL COM NÍVEL BAIXO DE INTERFERÊNCIA. AF_06/2016 | CRIAÇÃO DE COMPOSIÇÃO COM CUSTO
2016-06-01 | COMPOSICAO | 94047 | ESCORAMENTO DE VALA, TIPO PONTALETEAMENTO, COM PROFUNDIDADE DE 3,0 A 4,5 M, LARGURA MENOR QUE 1,5 M EM LOCAL COM NÍVEL BAIXO DE INTERFERÊNCIA. AF_06/2016 | CRIAÇÃO DE COMPOSIÇÃO COM CUSTO
2016-06-01 | COMPOSICAO | 94048 | ESCORAMENTO DE VALA, TIPO PONTALETEAMENTO, COM PROFUNDIDADE DE 3,0 A 4,5 M, LARGURA MAIOR OU IGUAL A 1,5 M E MENOR QUE 2,5 M, EM LOCAL COM NÍVEL BAIXO DE INTERFERÊNCIA. AF_06/2016 | CRIAÇÃO DE COMPOSIÇÃO COM CUSTO
2016-06-01 | COMPOSICAO | 94049 | ESCORAMENTO DE VALA, TIPO DESCONTÍNUO, COM PROFUNDIDADE DE 0 A 1,5 M, LARGURA MENOR QUE 1,5 M, EM LOCAL COM NÍVEL ALTO DE INTERFERÊNCIA. AF_06/2016 | CRIAÇÃO DE COMPOSIÇÃO COM CUSTO
2016-06-01 | COMPOSICAO | 94050 | ESCORAMENTO DE VALA, TIPO DESCONTÍNUO, COM PROFUNDIDADE DE 0 A 1,5 M, LARGURA MAIOR OU IGUAL A 1,5 M E MENOR QUE 2,5 M, EM LOCAL COM NÍVEL ALTO DE INTERFERÊNCIA. AF_06/2016 | CRIAÇÃO DE COMPOSIÇÃO COM CUSTO
2016-06-01 | COMPOSICAO | 94051 | ESCORAMENTO DE VALA, TIPO DESCONTÍNUO, COM PROFUNDIDADE DE 1,5 M A 3,0 M, LARGURA MENOR QUE 1,5 M, EM LOCAL COM NÍVEL ALTO DE INTERFERÊNCIA. AF_06/2016 | CRIAÇÃO DE COMPOSIÇÃO COM CUSTO
2016-06-01 | COMPOSICAO | 94052 | ESCORAMENTO DE VALA, TIPO DESCONTÍNUO, COM PROFUNDIDADE DE 1,5 A 3,0 M, LARGURA MAIOR OU IGUAL A 1,5 M E MENOR QUE 2,5 M, EM LOCAL COM NÍVEL ALTO DE INTERFERÊNCIA. AF_06/2016 | CRIAÇÃO DE COMPOSIÇÃO COM CUSTO
2016-06-01 | COMPOSICAO | 94053 | ESCORAMENTO DE VALA, TIPO DESCONTÍNUO, COM PROFUNDIDADE DE 3,0 A 4,5 M, LARGURA MENOR QUE 1,5 M, EM LOCAL COM NÍVEL ALTO DE INTERFERÊNCIA. AF_06/2016 | CRIAÇÃO DE COMPOSIÇÃO COM CUSTO
2016-06-01 | COMPOSICAO | 94054 | ESCORAMENTO DE VALA, TIPO DESCONTÍNUO, COM PROFUNDIDADE DE 3,0 A 4,5 M, LARGURA MAIOR OU IGUAL A 1,5 E MENOR QUE 2,5 M, EM LOCAL COM NÍVEL ALTO DE INTERFERÊNCIA. AF_06/2016 | CRIAÇÃO DE COMPOSIÇÃO COM CUSTO
2016-06-01 | COMPOSICAO | 94055 | ESCORAMENTO DE VALA, TIPO DESCONTÍNUO, COM PROFUNDIDADE DE 0 A 1,5 M, LARGURA MENOR QUE 1,5 M, EM LOCAL COM NÍVEL BAIXO DE INTERFERÊNCIA. AF_06/2016 | CRIAÇÃO DE COMPOSIÇÃO COM CUSTO
2016-06-01 | COMPOSICAO | 94056 | ESCORAMENTO DE VALA, TIPO DESCONTÍNUO, COM PROFUNDIDADE DE 0 A 1,5 M, LARGURA MAIOR OU IGUAL A 1,5 M E MENOR QUE 2,5 M, EM LOCAL COM NÍVEL BAIXO DE INTERFERÊNCIA. AF_06/2016 | CRIAÇÃO DE COMPOSIÇÃO COM CUSTO
2016-06-01 | COMPOSICAO | 94057 | ESCORAMENTO DE VALA, TIPO DESCONTÍNUO, COM PROFUNDIDADE DE 1,5 M A 3,0 M, LARGURA MENOR QUE 1,5 M, EM LOCAL COM NÍVEL BAIXO DE INTERFERÊNCIA. AF_06/2016 | CRIAÇÃO DE COMPOSIÇÃO COM CUSTO
2016-06-01 | COMPOSICAO | 94058 | ESCORAMENTO DE VALA, TIPO DESCONTÍNUO, COM PROFUNDIDADE DE 1,5 A 3,0 M, LARGURA MAIOR OU IGUAL A 1,5 M E MENOR QUE 2,5 M, EM LOCAL COM NÍVEL BAIXO DE INTERFERÊNCIA. AF_06/2016 | CRIAÇÃO DE COMPOSIÇÃO COM CUSTO
2016-06-01 | COMPOSICAO | 94059 | ESCORAMENTO DE VALA, TIPO DESCONTÍNUO, COM PROFUNDIDADE DE 3,0 A 4,5 M, LARGURA MENOR QUE 1,5 M, EM LOCAL COM NÍVEL BAIXO DE INTERFERÊNCIA. AF_06/2016 | CRIAÇÃO DE COMPOSIÇÃO COM CUSTO
2016-06-01 | COMPOSICAO | 94060 | ESCORAMENTO DE VALA, TIPO DESCONTÍNUO, COM PROFUNDIDADE DE 3,0 A 4,5 M, LARGURA MAIOR OU IGUAL A 1,5 E MENOR QUE 2,5 M, EM LOCAL COM NÍVEL BAIXO DE INTERFERÊNCIA. AF_06/2016 | CRIAÇÃO DE COMPOSIÇÃO COM CUSTO
2016-06-01 | COMPOSICAO | 94097 | PREPARO DE FUNDO DE VALA COM LARGURA MENOR QUE 1,5 M, EM LOCAL COM NÍVEL BAIXO DE INTERFERÊNCIA. AF_06/2016 | CRIAÇÃO DE COMPOSIÇÃO COM CUSTO
2016-06-01 | COMPOSICAO | 94098 | PREPARO DE FUNDO DE VALA COM LARGURA MENOR QUE 1,5 M, EM LOCAL COM NÍVEL ALTO DE INTERFERÊNCIA. AF_06/2016 | CRIAÇÃO DE COMPOSIÇÃO COM CUSTO
2016-06-01 | COMPOSICAO | 94099 | PREPARO DE FUNDO DE VALA COM LARGURA MAIOR OU IGUAL A 1,5 M E MENOR QUE 2,5 M, EM LOCAL COM NÍVEL BAIXO DE INTERFERÊNCIA. AF_06/2016 | CRIAÇÃO DE COMPOSIÇÃO COM CUSTO
2016-06-01 | COMPOSICAO | 94100 | PREPARO DE FUNDO DE VALA COM LARGURA MAIOR OU IGUAL A 1,5 M E MENOR QUE 2,5 M, EM LOCAL COM NÍVEL ALTO DE INTERFERÊNCIA. AF_06/2016 | CRIAÇÃO DE COMPOSIÇÃO COM CUSTO
2016-06-01 | COMPOSICAO | 94103 | PREPARO DE FUNDO DE VALA (LASTRO) COM LARGURA MENOR QUE 1,5 M, COM CAMADA DE BRITA, LANÇAMENTO MANUAL, EM LOCAL COM NÍVEL BAIXO DE INTERFERÊNCIA. AF_06/2016 | CRIAÇÃO DE COMPOSIÇÃO COM CUSTO
2016-06-01 | COMPOSICAO | 94104 | PREPARO DE FUNDO DE VALA (LASTRO) COM LARGURA MENOR QUE 1,5 M, COM CAMADA DE AREIA, LANÇAMENTO MANUAL, EM LOCAL COM NÍVEL ALTO DE INTERFERÊNCIA. AF_06/2016 | CRIAÇÃO DE COMPOSIÇÃO COM CUSTO
2016-06-01 | COMPOSICAO | 94105 | PREPARO DE FUNDO DE VALA (LASTRO) COM LARGURA MENOR QUE 1,5 M, COM CAMADA DE BRITA, LANÇAMENTO MANUAL, EM LOCAL COM NÍVEL ALTO DE INTERFERÊNCIA. AF_06/2016 | CRIAÇÃO DE COMPOSIÇÃO COM CUSTO
2016-06-01 | COMPOSICAO | 94106 | PREPARO DE FUNDO DE VALA (LASTRO) COM LARGURA MAIOR OU IGUAL A 1,5 M E MENOR QUE 2,5 M, COM CAMADA DE AREIA, LANÇAMENTO MANUAL, EM LOCAL COM NÍVEL BAIXO DE INTERFERÊNCIA. AF_06/2016 | CRIAÇÃO DE COMPOSIÇÃO COM CUSTO
2016-06-01 | COMPOSICAO | 94107 | PREPARO DE FUNDO DE VALA (LASTRO) COM LARGURA MAIOR OU IGUAL A 1,5 M E MENOR QUE 2,5 M, COM CAMADA DE BRITA, LANÇAMENTO MANUAL, EM LOCAL COM NÍVEL BAIXO DE INTERFERÊNCIA. AF_06/2016 | CRIAÇÃO DE COMPOSIÇÃO COM CUSTO
2016-06-01 | COMPOSICAO | 94108 | PREPARO DE FUNDO DE VALA (LASTRO) COM LARGURA MAIOR OU IGUAL A 1,5 M E MENOR QUE 2,5 M, COM CAMADA DE AREIA, LANÇAMENTO MANUAL, EM LOCAL COM NÍVEL ALTO DE INTERFERÊNCIA. AF_06/2016 | CRIAÇÃO DE COMPOSIÇÃO COM CUSTO
2016-06-01 | COMPOSICAO | 94110 | PREPARO DE FUNDO DE VALA (LASTRO) COM LARGURA MAIOR OU IGUAL A 1,5 M E MENOR QUE 2,5 M, COM CAMADA DE BRITA, LANÇAMENTO MANUAL, EM LOCAL COM NÍVEL ALTO DE INTERFERÊNCIA. AF_06/2016 | CRIAÇÃO DE COMPOSIÇÃO COM CUSTO
2016-06-01 | COMPOSICAO | 94112 | PREPARO DE FUNDO DE VALA (LASTRO) COM LARGURA MENOR QUE 1,5 M, COM CAMADA DE BRITA, LANÇAMENTO MECANIZADO, EM LOCAL COM NÍVEL BAIXO DE INTERFERÊNCIA. AF_06/2016 | CRIAÇÃO DE COMPOSIÇÃO COM CUSTO
2016-06-01 | COMPOSICAO | 94113 | PREPARO DE FUNDO DE VALA (LASTRO) COM LARGURA MENOR QUE 1,5 M, COM CAMADA DE AREIA, LANÇAMENTO MECANIZADO, EM LOCAL COM NÍVEL ALTO DE INTERFERÊNCIA. AF_06/2016 | CRIAÇÃO DE COMPOSIÇÃO COM CUSTO
2016-06-01 | COMPOSICAO | 94114 | PREPARO DE FUNDO DE VALA (LASTRO) COM LARGURA MENOR QUE 1,5 M, COM CAMADA DE BRITA, LANÇAMENTO MECANIZADO, EM LOCAL COM NÍVEL ALTO DE INTERFERÊNCIA. AF_06/2016 | CRIAÇÃO DE COMPOSIÇÃO COM CUSTO
2016-06-01 | COMPOSICAO | 94115 | PREPARO DE FUNDO DE VALA (LASTRO) COM LARGURA MAIOR OU IGUAL A 1,5 M E MENOR QUE 2,5 M, COM CAMADA DE AREIA, LANÇAMENTO MECANIZADO, EM LOCAL COM NÍVEL BAIXO DE INTERFERÊNCIA. AF_06/2016 | CRIAÇÃO DE COMPOSIÇÃO COM CUSTO
2016-06-01 | COMPOSICAO | 94116 | PREPARO DE FUNDO DE VALA (LASTRO) COM LARGURA MAIOR OU IGUAL A 1,5 M E MENOR QUE 2,5 M, COM CAMADA DE BRITA, LANÇAMENTO MECANIZADO, EM LOCAL COM NÍVEL BAIXO DE INTERFERÊNCIA. AF_06/2016 | CRIAÇÃO DE COMPOSIÇÃO COM CUSTO
2016-06-01 | COMPOSICAO | 94117 | PREPARO DE FUNDO DE VALA (LASTRO) COM LARGURA MAIOR OU IGUAL A 1,5 M E MENOR QUE 2,5 M, COM CAMADA DE AREIA, LANÇAMENTO MECANIZADO, EM LOCAL COM NÍVEL ALTO DE INTERFERÊNCIA. AF_06/2016 | CRIAÇÃO DE COMPOSIÇÃO COM CUSTO
2016-06-01 | COMPOSICAO | 94118 | PREPARO DE FUNDO DE VALA (LASTRO) COM LARGURA MAIOR OU IGUAL A 1,5 M E MENOR QUE 2,5 M, COM CAMADA DE BRITA, LANÇAMENTO MECANIZADO, EM LOCAL COM NÍVEL ALTO DE INTERFERÊNCIA. AF_06/2016 | CRIAÇÃO DE COMPOSIÇÃO COM CUSTO
2016-06-01 | COMPOSICAO | 94189 | TELHAMENTO COM TELHA DE CONCRETO DE ENCAIXE, COM ATÉ 2 ÁGUAS, INCLUSO TRANSPORTE VERTICAL. AF_06/2016 | CRIAÇÃO DE COMPOSIÇÃO COM CUSTO
2016-06-01 | COMPOSICAO | 94192 | TELHAMENTO COM TELHA DE CONCRETO DE ENCAIXE, COM MAIS DE 2 ÁGUAS, INCLUSO TRANSPORTE VERTICAL. AF_06/2016 | CRIAÇÃO DE COMPOSIÇÃO COM CUSTO
2016-06-01 | COMPOSICAO | 94195 | TELHAMENTO COM TELHA CERÂMICA DE ENCAIXE, TIPO PORTUGUESA, COM ATÉ 2 ÁGUAS, INCLUSO TRANSPORTE VERTICAL. AF_06/2016 | CRIAÇÃO DE COMPOSIÇÃO COM CUSTO
2016-06-01 | COMPOSICAO | 94198 | TELHAMENTO COM TELHA CERÂMICA DE ENCAIXE, TIPO PORTUGUESA, COM MAIS DE 2 ÁGUAS, INCLUSO TRANSPORTE VERTICAL. AF_06/2016 | CRIAÇÃO DE COMPOSIÇÃO COM CUSTO
2016-06-01 | COMPOSICAO | 94201 | TELHAMENTO COM TELHA CERÂMICA CAPA-CANAL, TIPO COLONIAL, COM ATÉ 2 ÁGUAS, INCLUSO TRANSPORTE VERTICAL. AF_06/2016 | CRIAÇÃO DE COMPOSIÇÃO COM CUSTO
2016-06-01 | COMPOSICAO | 94204 | TELHAMENTO COM TELHA CERÂMICA CAPA-CANAL, TIPO COLONIAL, COM MAIS DE 2 ÁGUAS, INCLUSO TRANSPORTE VERTICAL. AF_06/2016 | CRIAÇÃO DE COMPOSIÇÃO COM CUSTO
2016-06-01 | COMPOSICAO | 94207 | TELHAMENTO COM TELHA ONDULADA DE FIBROCIMENTO, COM RECOBRIMENTO LATERAL DE 1/4 DE ONDA PARA TELHADO COM INCLINAÇÃO MAIOR QUE 10°, COM ATÉ 2 ÁGUAS, INCLUSO IÇAMENTO. AF_06/2016 | CRIAÇÃO DE COMPOSIÇÃO COM CUSTO
2016-06-01 | COMPOSICAO | 94210 | TELHAMENTO COM TELHA ONDULADA DE FIBROCIMENTO, COM RECOBRIMENTO LATERAL DE 1 1/4 DE ONDA PARA TELHADO COM INCLINAÇÃO MÁXIMA DE 10°, COM ATÉ 2 ÁGUAS, INCLUSO IÇAMENTO | CRIAÇÃO DE COMPOSIÇÃO COM CUSTO
2016-06-01 | COMPOSICAO | 94213 | TELHAMENTO COM TELHA DE AÇO/ALUMÍNIO, COM ATÉ 2 ÁGUAS, INCLUSO IÇAMENTO. AF_06/2016 | CRIAÇÃO DE COMPOSIÇÃO COM CUSTO
2016-06-01 | COMPOSICAO | 94216 | TELHAMENTO COM TELHA METÁLICA TERMOACÚSTICA, COM ATÉ 2 ÁGUAS, INCLUSO IÇAMENTO. AF_06/2016 | CRIAÇÃO DE COMPOSIÇÃO COM CUSTO
2016-06-01 | COMPOSICAO | 94218 | TELHAMENTO COM TELHA ESTRUTURAL DE FIBROCIMENTO, COM ATÉ 2 ÁGUAS, INCLUSO IÇAMENTO. AF_06/2016 | CRIAÇÃO DE COMPOSIÇÃO COM CUSTO
2016-06-01 | COMPOSICAO | 94219 | CUMEEIRA E ESPIGÃO PARA TELHA CERÂMICA EMBOÇADA COM ARGAMASSA TRAÇO 1:2:9 (CIMENTO, CAL E AREIA), PARA TELHADOS COM MAIS DE 2 ÁGUAS, INCLUSO TRANSPORTE VERTICAL. AF_06/2016 | CRIAÇÃO DE COMPOSIÇÃO COM CUSTO
2016-06-01 | COMPOSICAO | 94220 | CUMEEIRA E ESPIGÃO PARA TELHA DE CONCRETO EMBOÇADA COM ARGAMASSA TRAÇO 1:2:9 (CIMENTO, CAL E AREIA), PARA TELHADOS COM MAIS DE 2 ÁGUAS, INCLUSO TRANSPORTE VERTICAL. AF_06/2016 | CRIAÇÃO DE COMPOSIÇÃO COM CUSTO
2016-06-01 | COMPOSICAO | 94221 | CUMEEIRA PARA TELHA CERÂMICA EMBOÇADA COM ARGAMASSA TRAÇO 1:2:9 (CIMENTO, CAL E AREIA) PARA TELHADOS COM ATÉ 2 ÁGUAS, INCLUSO TRANSPORTE VERTICAL. AF_06/2016 | CRIAÇÃO DE COMPOSIÇÃO COM CUSTO
2016-06-01 | COMPOSICAO | 94223 | CUMEEIRA PARA TELHA DE FIBROCIMENTO ONDULADA, INCLUSO ACESSÓRIOS DE FIXAÇÃO E IÇAMENTO. AF_06/2016 | CRIAÇÃO DE COMPOSIÇÃO COM CUSTO
2016-06-01 | COMPOSICAO | 94263 | GUIA (MEIO-FIO) CONCRETO, MOLDADA IN LOCO EM TRECHO RETO COM EXTRUSORA, 11,5 CM BASE X 22 CM ALTURA. AF_06/2016 | CRIAÇÃO DE COMPOSIÇÃO COM CUSTO
2016-06-01 | COMPOSICAO | 94264 | GUIA (MEIO-FIO) CONCRETO, MOLDADA IN LOCO EM TRECHO CURVO COM EXTRUSORA, 11,5 CM BASE X 22 CM ALTURA. AF_06/2016 | CRIAÇÃO DE COMPOSIÇÃO COM CUSTO
2016-06-01 | COMPOSICAO | 94265 | GUIA (MEIO-FIO) CONCRETO, MOLDADA IN LOCO EM TRECHO RETO COM EXTRUSORA, 14 CM BASE X 30 CM ALTURA. AF_06/2016 | CRIAÇÃO DE COMPOSIÇÃO COM CUSTO
2016-06-01 | COMPOSICAO | 94266 | GUIA (MEIO-FIO) CONCRETO, MOLDADA IN LOCO EM TRECHO CURVO COM EXTRUSORA, 14 CM BASE X 30 CM ALTURA. AF_06/2016 | CRIAÇÃO DE COMPOSIÇÃO COM CUSTO
2016-06-01 | COMPOSICAO | 94267 | GUIA (MEIO-FIO) E SARJETA CONJUGADOS DE CONCRETO, MOLDADA ?IN LOCO? EM TRECHO RETO COM EXTRUSORA, GUIA 13 CM BASE X 22 CM ALTURA, SARJETA 30 CM BASE X 8,5 CM ALTURA. AF_06/2016 | CRIAÇÃO DE COMPOSIÇÃO COM CUSTO
2016-06-01 | COMPOSICAO | 94268 | GUIA (MEIO-FIO) E SARJETA CONJUGADOS DE CONCRETO, MOLDADA ?IN LOCO? EM TRECHO CURVO COM EXTRUSORA, GUIA 12,5 CM BASE X 22 CM ALTURA, SARJETA 30 CM BASE X 8,5 CM ALTURA. AF_06/2016 | CRIAÇÃO DE COMPOSIÇÃO COM CUSTO
2016-06-01 | COMPOSICAO | 94269 | GUIA (MEIO-FIO) E SARJETA CONJUGADOS DE CONCRETO, MOLDADA ?IN LOCO? EM TRECHO RETO COM EXTRUSORA, GUIA 13,5 CM BASE X 26 CM ALTURA, SARJETA 45 CM BASE X 11 CM ALTURA. AF_06/2016 | CRIAÇÃO DE COMPOSIÇÃO COM CUSTO
2016-06-01 | COMPOSICAO | 94270 | GUIA (MEIO-FIO) E SARJETA CONJUGADOS DE CONCRETO, MOLDADA IN LOCO? EM TRECHO CURVO COM EXTRUSORA, GUIA 13,5 CM BASE X 26 CM ALTURA, SARJETA 45 CM BASE X 11 CM ALTURA. AF_06/2016 | CRIAÇÃO DE COMPOSIÇÃO COM CUSTO
2016-06-01 | COMPOSICAO | 94271 | GUIA (MEIO-FIO) E SARJETA CONJUGADOS DE CONCRETO, MOLDADA ?IN LOCO? EM TRECHO RETO COM EXTRUSORA, GUIA 13,5 CM BASE X 30 CM ALTURA, SARJETA 50 CM BASE X 12,5 CM ALTURA. AF_06/2016 | CRIAÇÃO DE COMPOSIÇÃO COM CUSTO
2016-06-01 | COMPOSICAO | 94272 | GUIA (MEIO-FIO) E SARJETA CONJUGADOS DE CONCRETO, MOLDADA ?IN LOCO? EM TRECHO CURVO COM EXTRUSORA, GUIA 13,5 CM BASE X 30 CM ALTURA, SARJETA 50 CM BASE X 12,5 CM ALTURA. AF_06/2016 | CRIAÇÃO DE COMPOSIÇÃO COM CUSTO
2016-06-01 | COMPOSICAO | 94273 | ASSENTAMENTO DE GUIA (MEIO-FIO) EM TRECHO RETO, CONFECCIONADA EM CONCRETO PRÉ-FABRICADO, DIMENSÕES 100X15X13X30 CM (COMPRIMENTO X BASE INFERIOR X BASE SUPERIOR X ALTURA), PARA VIAS URBANAS (USO VIÁRIO). AF_06/2016 | CRIAÇÃO DE COMPOSIÇÃO COM CUSTO
2016-06-01 | COMPOSICAO | 94274 | ASSENTAMENTO DE GUIA (MEIO-FIO) EM TRECHO CURVO, CONFECCIONADA EM CONCRETO PRÉ-FABRICADO, DIMENSÕES 100X15X13X30 CM (COMPRIMENTO X BASE INFERIOR X BASE SUPERIOR X ALTURA), PARA VIAS URBANAS (USO VIÁRIO). AF_06/2016 | CRIAÇÃO DE COMPOSIÇÃO COM CUSTO
2016-06-01 | COMPOSICAO | 94275 | ASSENTAMENTO DE GUIA (MEIO-FIO) EM TRECHO RETO, CONFECCIONADA EM CONCRETO PRÉ-FABRICADO, DIMENSÕES 100X15X13X20 CM (COMPRIMENTO X BASE INFERIOR X BASE SUPERIOR X ALTURA), PARA URBANIZAÇÃO INTERNA DE EMPREENDIMENTOS. AF_06/2016_P | CRIAÇÃO DE COMPOSIÇÃO COM CUSTO
2016-06-01 | COMPOSICAO | 94276 | ASSENTAMENTO DE GUIA (MEIO-FIO) EM TRECHO CURVO, CONFECCIONADA EM CONCRETO PRÉ-FABRICADO, DIMENSÕES 100X15X13X20 CM (COMPRIMENTO X BASE INFERIOR X BASE SUPERIOR X ALTURA), PARA URBANIZAÇÃO INTERNA DE EMPREENDIMENTOS. AF_06/2016_P | CRIAÇÃO DE COMPOSIÇÃO COM CUSTO
2016-06-01 | COMPOSICAO | 94281 | EXECUÇÃO DE SARJETA DE CONCRETO USINADO, MOLDADA IN LOCO EM TRECHO RETO, 30 CM BASE X 15 CM ALTURA. AF_06/2016 | CRIAÇÃO DE COMPOSIÇÃO COM CUSTO
2016-06-01 | COMPOSICAO | 94282 | EXECUÇÃO DE SARJETA DE CONCRETO USINADO, MOLDADA IN LOCO EM TRECHO CURVO, 30 CM BASE X 15 CM ALTURA. AF_06/2016 | CRIAÇÃO DE COMPOSIÇÃO COM CUSTO
2016-06-01 | COMPOSICAO | 94283 | EXECUÇÃO DE SARJETA DE CONCRETO USINADO, MOLDADA IN LOCO EM TRECHO RETO, 45 CM BASE X 15 CM ALTURA. AF_06/2016 | CRIAÇÃO DE COMPOSIÇÃO COM CUSTO
2016-06-01 | COMPOSICAO | 94284 | EXECUÇÃO DE SARJETA DE CONCRETO USINADO, MOLDADA IN LOCO EM TRECHO CURVO, 45 CM BASE X 15 CM ALTURA. AF_06/2016 | CRIAÇÃO DE COMPOSIÇÃO COM CUSTO
2016-06-01 | COMPOSICAO | 94285 | EXECUÇÃO DE SARJETA DE CONCRETO USINADO, MOLDADA IN LOCO EM TRECHO RETO, 60 CM BASE X 15 CM ALTURA. AF_06/2016 | CRIAÇÃO DE COMPOSIÇÃO COM CUSTO
2016-06-01 | COMPOSICAO | 94286 | EXECUÇÃO DE SARJETA DE CONCRETO USINADO, MOLDADA IN LOCO EM TRECHO CURVO, 60 CM BASE X 15 CM ALTURA. AF_06/2016 | CRIAÇÃO DE COMPOSIÇÃO COM CUSTO
2016-06-01 | COMPOSICAO | 94287 | EXECUÇÃO DE SARJETA DE CONCRETO USINADO, MOLDADA IN LOCO EM TRECHO RETO, 30 CM BASE X 10 CM ALTURA. AF_06/2016 | CRIAÇÃO DE COMPOSIÇÃO COM CUSTO
2016-06-01 | COMPOSICAO | 94288 | EXECUÇÃO DE SARJETA DE CONCRETO USINADO, MOLDADA IN LOCO EM TRECHO CURVO, 30 CM BASE X 10 CM ALTURA. AF_06/2016 | CRIAÇÃO DE COMPOSIÇÃO COM CUSTO
2016-06-01 | COMPOSICAO | 94289 | EXECUÇÃO DE SARJETA DE CONCRETO USINADO, MOLDADA IN LOCO EM TRECHO RETO, 45 CM BASE X 10 CM ALTURA. AF_06/2016 | CRIAÇÃO DE COMPOSIÇÃO COM CUSTO
2016-06-01 | COMPOSICAO | 94290 | EXECUÇÃO DE SARJETA DE CONCRETO USINADO, MOLDADA IN LOCO EM TRECHO CURVO, 45 CM BASE X 10 CM ALTURA. AF_06/2016 | CRIAÇÃO DE COMPOSIÇÃO COM CUSTO
2016-06-01 | COMPOSICAO | 94291 | EXECUÇÃO DE SARJETA DE CONCRETO USINADO, MOLDADA IN LOCO EM TRECHO RETO, 60 CM BASE X 10 CM ALTURA. AF_06/2016 | CRIAÇÃO DE COMPOSIÇÃO COM CUSTO
2016-06-01 | COMPOSICAO | 94292 | EXECUÇÃO DE SARJETA DE CONCRETO USINADO, MOLDADA IN LOCO EM TRECHO CURVO, 60 CM BASE X 10 CM ALTURA. AF_06/2016 | CRIAÇÃO DE COMPOSIÇÃO COM CUSTO
2016-06-01 | COMPOSICAO | 94293 | EXECUÇÃO DE SARJETÃO DE CONCRETO USINADO, MOLDADA IN LOCO EM TRECHO RETO, 100 CM BASE X 20 CM ALTURA. AF_06/2016 | CRIAÇÃO DE COMPOSIÇÃO COM CUSTO
2016-06-01 | COMPOSICAO | 94294 | EXECUÇÃO DE ESCORAS DE CONCRETO PARA CONTENÇÃO DE GUIAS PRÉ-FABRICADAS. AF_06/2016 | CRIAÇÃO DE COMPOSIÇÃO COM CUSTO
2016-06-01 | COMPOSICAO | 94438 | (COMPOSIÇÃO REPRESENTATIVA) DO SERVIÇO DE CONTRAPISO EM ARGAMASSA TRAÇO 1:4 (CIM E AREIA), EM BETONEIRA 400 L, ESPESSURA 3 CM ÁREAS SECAS E 3 CM ÁREAS MOLHADAS, PARA EDIFICAÇÃO HABITACIONAL UNIFAMILIAR (CASA) E EDIFICAÇÃO PÚBLICA PADRÃO. AF_11/2014 | CRIAÇÃO DE COMPOSIÇÃO COM CUSTO
2016-06-01 | COMPOSICAO | 94439 | (COMPOSIÇÃO REPRESENTATIVA) DO SERVIÇO DE CONTRAPISO EM ARGAMASSA TRAÇO 1:4 (CIM E AREIA), EM BETONEIRA 400 L, ESPESSURA 4 CM ÁREAS SECAS E AREAS MOLHADAS SOBRE LAJE E 3 CM ÁREAS MOLHADAS SOBRE IMPERMEABILIZAÇÃO, PARA EDIFICAÇÃO HABITACIONAL UNIFAMILIAR ( | CRIAÇÃO DE COMPOSIÇÃO COM CUSTO
2016-06-01 | COMPOSICAO | 94440 | TELHAMENTO COM TELHA CERÂMICA DE ENCAIXE, TIPO FRANCESA, COM ATÉ 2 ÁGUAS, INCLUSO TRANSPORTE VERTICAL. AF_06/2016 | CRIAÇÃO DE COMPOSIÇÃO COM CUSTO
2016-06-01 | COMPOSICAO | 94441 | TELHAMENTO COM TELHA CERÂMICA DE ENCAIXE, TIPO FRANCESA, COM MAIS DE 2 ÁGUAS, INCLUSO TRANSPORTE VERTICAL. AF_06/2016 | CRIAÇÃO DE COMPOSIÇÃO COM CUSTO
2016-06-01 | COMPOSICAO | 94442 | TELHAMENTO COM TELHA CERÂMICA DE ENCAIXE, TIPO ROMANA, COM ATÉ 2 ÁGUAS, INCLUSO TRANSPORTE VERTICAL. AF_06/2016 | CRIAÇÃO DE COMPOSIÇÃO COM CUSTO
2016-06-01 | COMPOSICAO | 94443 | TELHAMENTO COM TELHA CERÂMICA DE ENCAIXE, TIPO ROMANA, COM MAIS DE 2 ÁGUAS, INCLUSO TRANSPORTE VERTICAL. AF_06/2016 | CRIAÇÃO DE COMPOSIÇÃO COM CUSTO
2016-06-01 | COMPOSICAO | 94444 | TELHAMENTO COM TELHA DE ENCAIXE, TIPO FRANCESA DE VIDRO, COM ATÉ 2 ÁGUAS, INCLUSO TRANSPORTE VERTICAL. AF_06/2016 | CRIAÇÃO DE COMPOSIÇÃO COM CUSTO
2016-06-01 | COMPOSICAO | 94445 | TELHAMENTO COM TELHA CERÂMICA CAPA-CANAL, TIPO PLAN, COM ATÉ 2 ÁGUAS, INCLUSO TRANSPORTE VERTICAL. AF_06/2016 | CRIAÇÃO DE COMPOSIÇÃO COM CUSTO
2016-06-01 | COMPOSICAO | 94446 | TELHAMENTO COM TELHA CERÂMICA CAPA-CANAL, TIPO PLAN, COM MAIS DE 2 ÁGUAS, INCLUSO TRANSPORTE VERTICAL. AF_06/2016 | CRIAÇÃO DE COMPOSIÇÃO COM CUSTO
2016-06-01 | COMPOSICAO | 94447 | TELHAMENTO COM TELHA CERÂMICA CAPA-CANAL, TIPO PAULISTA, COM ATÉ 2 ÁGUAS, INCLUSO TRANSPORTE VERTICAL. AF_06/2016 | CRIAÇÃO DE COMPOSIÇÃO COM CUSTO
2016-06-01 | COMPOSICAO | 94448 | TELHAMENTO COM TELHA CERÂMICA CAPA-CANAL, TIPO PAULISTA, COM MAIS DE 2 ÁGUAS, INCLUSO TRANSPORTE VERTICAL. AF_06/2016 | CRIAÇÃO DE COMPOSIÇÃO COM CUSTO
2016-06-01 | COMPOSICAO | 94449 | TELHAMENTO COM TELHA ONDULADA DE FIBRA DE VIDRO, PARA TELHADO COM INCLINAÇÃO MAIOR QUE 10°, COM ATÉ 2 ÁGUAS, INCLUSO IÇAMENTO. AF_06/2016 | CRIAÇÃO DE COMPOSIÇÃO COM CUSTO
2016-06-01 | COMPOSICAO | 94450 | RUFO EM FIBROCIMENTO PARA TELHA ONDULADA E = 6 MM, ABA DE 26 CM, INCLUSO TRANSPORTE VERTICAL. AF_06/2016 | CRIAÇÃO DE COMPOSIÇÃO COM CUSTO
2016-06-01 | COMPOSICAO | 94451 | CUMEEIRA PARA TELHA DE FIBROCIMENTO ESTRUTURAL, INCLUSO ACESSÓRIOS DE FIXAÇÃO E IÇAMENTO. AF_06/2016 | CRIAÇÃO DE COMPOSIÇÃO COM CUSTO
2016-06-01 | COMPOSICAO | 94462 | TUBO DE AÇO GALVANIZADO COM COSTURA, CLASSE MÉDIA, DN 50 (2?), CONEXÃO ROSQUEADA, INSTALADO EM RESERVAÇÃO DE ÁGUA DE EDIFICAÇÃO QUE POSSUA RESERVATÓRIO DE FIBRA/FIBROCIMENTO ? FORNECIMENTO E INSTALAÇÃO. AF_06/2016 | CRIAÇÃO DE COMPOSIÇÃO COM CUSTO
2016-06-01 | COMPOSICAO | 94463 | TUBO DE AÇO GALVANIZADO COM COSTURA, CLASSE MÉDIA, DN 65 (2 1/2?), CONEXÃO ROSQUEADA, INSTALADO EM RESERVAÇÃO DE ÁGUA DE EDIFICAÇÃO QUE POSSUA RESERVATÓRIO DE FIBRA/FIBROCIMENTO ? FORNECIMENTO E INSTALAÇÃO. AF_06/2016 | CRIAÇÃO DE COMPOSIÇÃO COM CUSTO
2016-06-01 | COMPOSICAO | 94464 | TUBO DE AÇO GALVANIZADO COM COSTURA, CLASSE MÉDIA, DN 80 (3?), CONEXÃO ROSQUEADA, INSTALADO EM RESERVAÇÃO DE ÁGUA DE EDIFICAÇÃO QUE POSSUA RESERVATÓRIO DE FIBRA/FIBROCIMENTO ? FORNECIMENTO E INSTALAÇÃO. AF_06/2016 | CRIAÇÃO DE COMPOSIÇÃO COM CUSTO
2016-06-01 | COMPOSICAO | 94465 | LUVA, EM FERRO GALVANIZADO, CONEXÃO ROSQUEADA, DN 50 (2?), INSTALADO EM RESERVAÇÃO DE ÁGUA DE EDIFICAÇÃO QUE POSSUA RESERVATÓRIO DE FIBRA/FIBROCIMENTO ? FORNECIMENTO E INSTALAÇÃO. AF_06/2016 | CRIAÇÃO DE COMPOSIÇÃO COM CUSTO
2016-06-01 | COMPOSICAO | 94466 | NIPLE, EM FERRO GALVANIZADO, CONEXÃO ROSQUEADA, DN 50 (2?), INSTALADO EM RESERVAÇÃO DE ÁGUA DE EDIFICAÇÃO QUE POSSUA RESERVATÓRIO DE FIBRA/FIBROCIMENTO ? FORNECIMENTO E INSTALAÇÃO. AF_06/2016 | CRIAÇÃO DE COMPOSIÇÃO COM CUSTO
2016-06-01 | COMPOSICAO | 94467 | NIPLE, EM FERRO GALVANIZADO, CONEXÃO ROSQUEADA, DN 50 (2?), INSTALADO EM RESERVAÇÃO DE ÁGUA DE EDIFICAÇÃO QUE POSSUA RESERVATÓRIO DE FIBRA/FIBROCIMENTO ? FORNECIMENTO E INSTALAÇÃO. AF_06/2016 | CRIAÇÃO DE COMPOSIÇÃO COM CUSTO
2016-06-01 | COMPOSICAO | 94468 | NIPLE, EM FERRO GALVANIZADO, CONEXÃO ROSQUEADA, DN 65 (2 1/2?), INSTALADO EM RESERVAÇÃO DE ÁGUA DE EDIFICAÇÃO QUE POSSUA RESERVATÓRIO DE FIBRA/FIBROCIMENTO ? FORNECIMENTO E INSTALAÇÃO. AF_06/2016 | CRIAÇÃO DE COMPOSIÇÃO COM CUSTO
2016-06-01 | COMPOSICAO | 94469 | LUVA, EM FERRO GALVANIZADO, CONEXÃO ROSQUEADA, DN 80 (3?), INSTALADO EM RESERVAÇÃO DE ÁGUA DE EDIFICAÇÃO QUE POSSUA RESERVATÓRIO DE FIBRA/FIBROCIMENTO ? FORNECIMENTO E INSTALAÇÃO. AF_06/2016 | CRIAÇÃO DE COMPOSIÇÃO COM CUSTO
2016-06-01 | COMPOSICAO | 94470 | NIPLE, EM FERRO GALVANIZADO, CONEXÃO ROSQUEADA, DN 80 (3?), INSTALADO EM RESERVAÇÃO DE ÁGUA DE EDIFICAÇÃO QUE POSSUA RESERVATÓRIO DE FIBRA/FIBROCIMENTO ? FORNECIMENTO E INSTALAÇÃO. AF_06/2016 | CRIAÇÃO DE COMPOSIÇÃO COM CUSTO
2016-06-01 | COMPOSICAO | 94471 | COTOVELO 90 GRAUS, EM FERRO GALVANIZADO, CONEXÃO ROSQUEADA, DN 50 (2?), INSTALADO EM RESERVAÇÃO DE ÁGUA DE EDIFICAÇÃO QUE POSSUA RESERVATÓRIO DE FIBRA/FIBROCIMENTO ? FORNECIMENTO E INSTALAÇÃO. AF_06/2016 | CRIAÇÃO DE COMPOSIÇÃO COM CUSTO
2016-06-01 | COMPOSICAO | 94472 | COTOVELO 45 GRAUS, EM FERRO GALVANIZADO, CONEXÃO ROSQUEADA, DN 50 (2?), INSTALADO EM RESERVAÇÃO DE ÁGUA DE EDIFICAÇÃO QUE POSSUA RESERVATÓRIO DE FIBRA/FIBROCIMENTO ? FORNECIMENTO E INSTALAÇÃO. AF_06/2016 | CRIAÇÃO DE COMPOSIÇÃO COM CUSTO
2016-06-01 | COMPOSICAO | 94473 | COTOVELO 90 GRAUS, EM FERRO GALVANIZADO, CONEXÃO ROSQUEADA, DN 65 (2 1/2?), INSTALADO EM RESERVAÇÃO DE ÁGUA DE EDIFICAÇÃO QUE POSSUA RESERVATÓRIO DE FIBRA/FIBROCIMENTO ? FORNECIMENTO E INSTALAÇÃO. AF_06/2016 | CRIAÇÃO DE COMPOSIÇÃO COM CUSTO
2016-06-01 | COMPOSICAO | 94474 | COTOVELO 45 GRAUS, EM FERRO GALVANIZADO, CONEXÃO ROSQUEADA, DN 65 (2 1/2?), INSTALADO EM RESERVAÇÃO DE ÁGUA DE EDIFICAÇÃO QUE POSSUA RESERVATÓRIO DE FIBRA/FIBROCIMENTO ? FORNECIMENTO E INSTALAÇÃO. AF_06/2016 | CRIAÇÃO DE COMPOSIÇÃO COM CUSTO
2016-06-01 | COMPOSICAO | 94475 | COTOVELO 90 GRAUS, EM FERRO GALVANIZADO, CONEXÃO ROSQUEADA, DN 80 (3?), INSTALADO EM RESERVAÇÃO DE ÁGUA DE EDIFICAÇÃO QUE POSSUA RESERVATÓRIO DE FIBRA/FIBROCIMENTO ? FORNECIMENTO E INSTALAÇÃO. AF_06/2016 | CRIAÇÃO DE COMPOSIÇÃO COM CUSTO
2016-06-01 | COMPOSICAO | 94476 | COTOVELO 45 GRAUS, EM FERRO GALVANIZADO, CONEXÃO ROSQUEADA, DN 80 (3?), INSTALADO EM RESERVAÇÃO DE ÁGUA DE EDIFICAÇÃO QUE POSSUA RESERVATÓRIO DE FIBRA/FIBROCIMENTO ? FORNECIMENTO E INSTALAÇÃO. AF_06/2016 | CRIAÇÃO DE COMPOSIÇÃO COM CUSTO
2016-06-01 | COMPOSICAO | 94477 | TÊ, EM FERRO GALVANIZADO, CONEXÃO ROSQUEADA, DN 50 (2?), INSTALADO EM RESERVAÇÃO DE ÁGUA DE EDIFICAÇÃO QUE POSSUA RESERVATÓRIO DE FIBRA/FIBROCIMENTO ? FORNECIMENTO E INSTALAÇÃO. AF_06/2016 | CRIAÇÃO DE COMPOSIÇÃO COM CUSTO
2016-06-01 | COMPOSICAO | 94478 | TÊ, EM FERRO GALVANIZADO, CONEXÃO ROSQUEADA, DN 65 (2 1/2?), INSTALADO EM RESERVAÇÃO DE ÁGUA DE EDIFICAÇÃO QUE POSSUA RESERVATÓRIO DE FIBRA/FIBROCIMENTO ? FORNECIMENTO E INSTALAÇÃO. AF_06/2016 | CRIAÇÃO DE COMPOSIÇÃO COM CUSTO
2016-06-01 | COMPOSICAO | 94479 | TÊ, EM FERRO GALVANIZADO, CONEXÃO ROSQUEADA, DN 80 (3?), INSTALADO EM RESERVAÇÃO DE ÁGUA DE EDIFICAÇÃO QUE POSSUA RESERVATÓRIO DE FIBRA/FIBROCIMENTO ? FORNECIMENTO E INSTALAÇÃO. AF_06/2016 | CRIAÇÃO DE COMPOSIÇÃO COM CUSTO
2016-06-01 | COMPOSICAO | 94480 | CONJUNTO HIDRÁULICO PARA INSTALAÇÃO DE BOMBA EM AÇO ROSCÁVEL, DN SUCÇÃO 65 (2½?) E DN RECALQUE 50 (2?), PARA EDIFICAÇÃO ENTRE 12 E 18 PAVIMENTOS ? FORNECIMENTO E INSTALAÇÃO. AF_06/2016 | CRIAÇÃO DE COMPOSIÇÃO COM CUSTO
2016-06-01 | COMPOSICAO | 94481 | CONJUNTO HIDRÁULICO PARA INSTALAÇÃO DE BOMBA EM AÇO ROSCÁVEL, DN SUCÇÃO 50 (2?) E DN RECALQUE 40 (1 1/2?), PARA EDIFICAÇÃO ENTRE 8 E 12 PAVIMENTOS ? FORNECIMENTO E INSTALAÇÃO. AF_06/2016 | CRIAÇÃO DE COMPOSIÇÃO COM CUSTO
2016-06-01 | COMPOSICAO | 94482 | CONJUNTO HIDRÁULICO PARA INSTALAÇÃO DE BOMBA EM AÇO ROSCÁVEL, DN SUCÇÃO 40 (1 1/2?) E DN RECALQUE 32 (1 1/4?), PARA EDIFICAÇÃO ENTRE 4 E 8 PAVIMENTOS ? FORNECIMENTO E INSTALAÇÃO. AF_06/2016 | CRIAÇÃO DE COMPOSIÇÃO COM CUSTO
2016-06-01 | COMPOSICAO | 94483 | CONJUNTO HIDRÁULICO PARA INSTALAÇÃO DE BOMBA EM AÇO ROSCÁVEL, DN SUCÇÃO 32 (1 1/4?) E DN RECALQUE 25 (1?), PARA EDIFICAÇÃO ATÉ 4 PAVIMENTOS ? FORNECIMENTO E INSTALAÇÃO. AF_06/2016 | CRIAÇÃO DE COMPOSIÇÃO COM CUSTO
2016-06-01 | COMPOSICAO | 94489 | REGISTRO DE ESFERA, PVC, SOLDÁVEL, DN 25 MM, INSTALADO EM RESERVAÇÃO DE ÁGUA DE EDIFICAÇÃO QUE POSSUA RESERVATÓRIO DE FIBRA/FIBROCIMENTO ? FORNECIMENTO E INSTALAÇÃO. AF_06/2016_P | CRIAÇÃO DE COMPOSIÇÃO COM CUSTO
2016-06-01 | COMPOSICAO | 94490 | REGISTRO DE ESFERA, PVC, SOLDÁVEL, DN 32 MM, INSTALADO EM RESERVAÇÃO DE ÁGUA DE EDIFICAÇÃO QUE POSSUA RESERVATÓRIO DE FIBRA/FIBROCIMENTO ? FORNECIMENTO E INSTALAÇÃO. AF_06/2016_P | CRIAÇÃO DE COMPOSIÇÃO COM CUSTO
2016-06-01 | COMPOSICAO | 94491 | REGISTRO DE ESFERA, PVC, SOLDÁVEL, DN 40 MM, INSTALADO EM RESERVAÇÃO DE ÁGUA DE EDIFICAÇÃO QUE POSSUA RESERVATÓRIO DE FIBRA/FIBROCIMENTO ? FORNECIMENTO E INSTALAÇÃO. AF_06/2016_P | CRIAÇÃO DE COMPOSIÇÃO COM CUSTO
2016-06-01 | COMPOSICAO | 94492 | REGISTRO DE ESFERA, PVC, SOLDÁVEL, DN 50 MM, INSTALADO EM RESERVAÇÃO DE ÁGUA DE EDIFICAÇÃO QUE POSSUA RESERVATÓRIO DE FIBRA/FIBROCIMENTO ? FORNECIMENTO E INSTALAÇÃO. AF_06/2016_P | CRIAÇÃO DE COMPOSIÇÃO COM CUSTO
2016-06-01 | COMPOSICAO | 94493 | REGISTRO DE ESFERA, PVC, SOLDÁVEL, DN 60 MM, INSTALADO EM RESERVAÇÃO DE ÁGUA DE EDIFICAÇÃO QUE POSSUA RESERVATÓRIO DE FIBRA/FIBROCIMENTO ? FORNECIMENTO E INSTALAÇÃO. AF_06/2016_P | CRIAÇÃO DE COMPOSIÇÃO COM CUSTO
2016-06-01 | COMPOSICAO | 94494 | REGISTRO DE GAVETA BRUTO, LATÃO, ROSCÁVEL, 3/4?, INSTALADO EM RESERVAÇÃO DE ÁGUA DE EDIFICAÇÃO QUE POSSUA RESERVATÓRIO DE FIBRA/FIBROCIMENTO ? FORNECIMENTO E INSTALAÇÃO. AF_06/2016 | CRIAÇÃO DE COMPOSIÇÃO COM CUSTO
2016-06-01 | COMPOSICAO | 94495 | REGISTRO DE GAVETA BRUTO, LATÃO, ROSCÁVEL, 1?, INSTALADO EM RESERVAÇÃO DE ÁGUA DE EDIFICAÇÃO QUE POSSUA RESERVATÓRIO DE FIBRA/FIBROCIMENTO ? FORNECIMENTO E INSTALAÇÃO. AF_06/2016 | CRIAÇÃO DE COMPOSIÇÃO COM CUSTO
2016-06-01 | COMPOSICAO | 94496 | REGISTRO DE GAVETA BRUTO, LATÃO, ROSCÁVEL, 1 1/4?, INSTALADO EM RESERVAÇÃO DE ÁGUA DE EDIFICAÇÃO QUE POSSUA RESERVATÓRIO DE FIBRA/FIBROCIMENTO ? FORNECIMENTO E INSTALAÇÃO. AF_06/2016 | CRIAÇÃO DE COMPOSIÇÃO COM CUSTO
2016-06-01 | COMPOSICAO | 94497 | REGISTRO DE GAVETA BRUTO, LATÃO, ROSCÁVEL, 1 1/2?, INSTALADO EM RESERVAÇÃO DE ÁGUA DE EDIFICAÇÃO QUE POSSUA RESERVATÓRIO DE FIBRA/FIBROCIMENTO ? FORNECIMENTO E INSTALAÇÃO. AF_06/2016 | CRIAÇÃO DE COMPOSIÇÃO COM CUSTO
2016-06-01 | COMPOSICAO | 94498 | REGISTRO DE GAVETA BRUTO, LATÃO, ROSCÁVEL, 2?, INSTALADO EM RESERVAÇÃO DE ÁGUA DE EDIFICAÇÃO QUE POSSUA RESERVATÓRIO DE FIBRA/FIBROCIMENTO ? FORNECIMENTO E INSTALAÇÃO. AF_06/2016 | CRIAÇÃO DE COMPOSIÇÃO COM CUSTO
2016-06-01 | COMPOSICAO | 94499 | REGISTRO DE GAVETA BRUTO, LATÃO, ROSCÁVEL, 2 1/2?, INSTALADO EM RESERVAÇÃO DE ÁGUA DE EDIFICAÇÃO QUE POSSUA RESERVATÓRIO DE FIBRA/FIBROCIMENTO ? FORNECIMENTO E INSTALAÇÃO. AF_06/2016 | CRIAÇÃO DE COMPOSIÇÃO COM CUSTO
2016-06-01 | COMPOSICAO | 94500 | REGISTRO DE GAVETA BRUTO, LATÃO, ROSCÁVEL, 3?, INSTALADO EM RESERVAÇÃO DE ÁGUA DE EDIFICAÇÃO QUE POSSUA RESERVATÓRIO DE FIBRA/FIBROCIMENTO ? FORNECIMENTO E INSTALAÇÃO. AF_06/2016 | CRIAÇÃO DE COMPOSIÇÃO COM CUSTO
2016-06-01 | COMPOSICAO | 94501 | REGISTRO DE GAVETA BRUTO, LATÃO, ROSCÁVEL, 4?, INSTALADO EM RESERVAÇÃO DE ÁGUA DE EDIFICAÇÃO QUE POSSUA RESERVATÓRIO DE FIBRA/FIBROCIMENTO ? FORNECIMENTO E INSTALAÇÃO. AF_06/2016 | CRIAÇÃO DE COMPOSIÇÃO COM CUSTO
2016-06-01 | COMPOSICAO | 94602 | TUBO EM COBRE RÍGIDO, DN 54 MM CLASSE E, SEM ISOLAMENTO, INSTALADO EM RESERVAÇÃO DE ÁGUA DE EDIFICAÇÃO QUE POSSUA RESERVATÓRIO DE FIBRA/FIBROCIMENTO ? FORNECIMENTO E INSTALAÇÃO. AF_06/2016 | CRIAÇÃO DE COMPOSIÇÃO COM CUSTO
2016-06-01 | COMPOSICAO | 94603 | TUBO EM COBRE RÍGIDO, DN 66 MM CLASSE E, SEM ISOLAMENTO, INSTALADO EM RESERVAÇÃO DE ÁGUA DE EDIFICAÇÃO QUE POSSUA RESERVATÓRIO DE FIBRA/FIBROCIMENTO ? FORNECIMENTO E INSTALAÇÃO. AF_06/2016 | CRIAÇÃO DE COMPOSIÇÃO COM CUSTO
2016-06-01 | COMPOSICAO | 94604 | TUBO EM COBRE RÍGIDO, DN 79 MM CLASSE E, SEM ISOLAMENTO, INSTALADO EM RESERVAÇÃO DE ÁGUA DE EDIFICAÇÃO QUE POSSUA RESERVATÓRIO DE FIBRA/FIBROCIMENTO ? FORNECIMENTO E INSTALAÇÃO. AF_06/2016 | CRIAÇÃO DE COMPOSIÇÃO COM CUSTO
2016-06-01 | COMPOSICAO | 94605 | TUBO EM COBRE RÍGIDO, DN 104 MM CLASSE E, SEM ISOLAMENTO, INSTALADO EM RESERVAÇÃO DE ÁGUA DE EDIFICAÇÃO QUE POSSUA RESERVATÓRIO DE FIBRA/FIBROCIMENTO ? FORNECIMENTO E INSTALAÇÃO. AF_06/2016 | CRIAÇÃO DE COMPOSIÇÃO COM CUSTO
2016-06-01 | COMPOSICAO | 94606 | LUVA DE COBRE, SEM ANEL DE SOLDA, DN 54 MM, INSTALADO EM RESERVAÇÃO DE ÁGUA DE EDIFICAÇÃO QUE POSSUA RESERVATÓRIO DE FIBRA/FIBROCIMENTO ? FORNECIMENTO E INSTALAÇÃO. AF_06/2016_P | CRIAÇÃO DE COMPOSIÇÃO COM CUSTO
2016-06-01 | COMPOSICAO | 94608 | LUVA DE COBRE, SEM ANEL DE SOLDA, DN 66 MM, INSTALADO EM RESERVAÇÃO DE ÁGUA DE EDIFICAÇÃO QUE POSSUA RESERVATÓRIO DE FIBRA/FIBROCIMENTO ? FORNECIMENTO E INSTALAÇÃO. AF_06/2016_P | CRIAÇÃO DE COMPOSIÇÃO COM CUSTO
2016-06-01 | COMPOSICAO | 94610 | LUVA DE COBRE, SEM ANEL DE SOLDA, DN 79 MM, INSTALADO EM RESERVAÇÃO DE ÁGUA DE EDIFICAÇÃO QUE POSSUA RESERVATÓRIO DE FIBRA/FIBROCIMENTO ? FORNECIMENTO E INSTALAÇÃO. AF_06/2016_P | CRIAÇÃO DE COMPOSIÇÃO COM CUSTO
2016-06-01 | COMPOSICAO | 94612 | LUVA DE COBRE, SEM ANEL DE SOLDA, DN 104 MM, INSTALADO EM RESERVAÇÃO DE ÁGUA DE EDIFICAÇÃO QUE POSSUA RESERVATÓRIO DE FIBRA/FIBROCIMENTO ? FORNECIMENTO E INSTALAÇÃO. AF_06/2016_P | CRIAÇÃO DE COMPOSIÇÃO COM CUSTO
2016-06-01 | COMPOSICAO | 94614 | COTOVELO EM COBRE, 90 GRAUS, SEM ANEL DE SOLDA, DN 54 MM, INSTALADO EM RESERVAÇÃO DE ÁGUA DE EDIFICAÇÃO QUE POSSUA RESERVATÓRIO DE FIBRA/FIBROCIMENTO ? FORNECIMENTO E INSTALAÇÃO. AF_06/2016_P | CRIAÇÃO DE COMPOSIÇÃO COM CUSTO
2016-06-01 | COMPOSICAO | 94615 | CURVA EM COBRE, 45 GRAUS, SEM ANEL DE SOLDA, BOLSA X BOLSA, DN 54 MM, INSTALADO EM RESERVAÇÃO DE ÁGUA DE EDIFICAÇÃO QUE POSSUA RESERVATÓRIO DE FIBRA/FIBROCIMENTO ? FORNECIMENTO E INSTALAÇÃO. AF_06/2016_P | CRIAÇÃO DE COMPOSIÇÃO COM CUSTO
2016-06-01 | COMPOSICAO | 94616 | COTOVELO EM COBRE, 90 GRAUS, SEM ANEL DE SOLDA, DN 66 MM, INSTALADO EM RESERVAÇÃO DE ÁGUA DE EDIFICAÇÃO QUE POSSUA RESERVATÓRIO DE FIBRA/FIBROCIMENTO ? FORNECIMENTO E INSTALAÇÃO. AF_06/2016[_P | CRIAÇÃO DE COMPOSIÇÃO COM CUSTO
2016-06-01 | COMPOSICAO | 94617 | CURVA EM COBRE, 45 GRAUS, SEM ANEL DE SOLDA, BOLSA X BOLSA, DN 66 MM, INSTALADO EM RESERVAÇÃO DE ÁGUA DE EDIFICAÇÃO QUE POSSUA RESERVATÓRIO DE FIBRA/FIBROCIMENTO ? FORNECIMENTO E INSTALAÇÃO. AF_06/2016_P | CRIAÇÃO DE COMPOSIÇÃO COM CUSTO
2016-06-01 | COMPOSICAO | 94618 | COTOVELO EM COBRE, 90 GRAUS, SEM ANEL DE SOLDA, DN 79 MM, INSTALADO EM RESERVAÇÃO DE ÁGUA DE EDIFICAÇÃO QUE POSSUA RESERVATÓRIO DE FIBRA/FIBROCIMENTO ? FORNECIMENTO E INSTALAÇÃO. AF_06/2016_P | CRIAÇÃO DE COMPOSIÇÃO COM CUSTO
2016-06-01 | COMPOSICAO | 94620 | COTOVELO EM COBRE, 90 GRAUS, SEM ANEL DE SOLDA, DN 104 MM, INSTALADO EM RESERVAÇÃO DE ÁGUA DE EDIFICAÇÃO QUE POSSUA RESERVATÓRIO DE FIBRA/FIBROCIMENTO ? FORNECIMENTO E INSTALAÇÃO. AF_06/2016_P | CRIAÇÃO DE COMPOSIÇÃO COM CUSTO
2016-06-01 | COMPOSICAO | 94622 | TE EM COBRE, SEM ANEL DE SOLDA, DN 54 MM, INSTALADO EM RESERVAÇÃO DE ÁGUA DE EDIFICAÇÃO QUE POSSUA RESERVATÓRIO DE FIBRA/FIBROCIMENTO ? FORNECIMENTO E INSTALAÇÃO. AF_06/2016_P | CRIAÇÃO DE COMPOSIÇÃO COM CUSTO
2016-06-01 | COMPOSICAO | 94623 | TE EM COBRE, SEM ANEL DE SOLDA, DN 66 MM, INSTALADO EM RESERVAÇÃO DE ÁGUA DE EDIFICAÇÃO QUE POSSUA RESERVATÓRIO DE FIBRA/FIBROCIMENTO ? FORNECIMENTO E INSTALAÇÃO. AF_06/2016_P | CRIAÇÃO DE COMPOSIÇÃO COM CUSTO
2016-06-01 | COMPOSICAO | 94624 | TE EM COBRE, SEM ANEL DE SOLDA, DN 79 MM, INSTALADO EM RESERVAÇÃO DE ÁGUA DE EDIFICAÇÃO QUE POSSUA RESERVATÓRIO DE FIBRA/FIBROCIMENTO ? FORNECIMENTO E INSTALAÇÃO. AF_06/2016_P | CRIAÇÃO DE COMPOSIÇÃO COM CUSTO
2016-06-01 | COMPOSICAO | 94625 | TE EM COBRE, SEM ANEL DE SOLDA, DN 104 MM, INSTALADO EM RESERVAÇÃO DE ÁGUA DE EDIFICAÇÃO QUE POSSUA RESERVATÓRIO DE FIBRA/FIBROCIMENTO ? FORNECIMENTO E INSTALAÇÃO. AF_06/2016_P | CRIAÇÃO DE COMPOSIÇÃO COM CUSTO
2016-06-01 | COMPOSICAO | 94648 | TUBO, PVC, SOLDÁVEL, DN 25 MM, INSTALADO EM RESERVAÇÃO DE ÁGUA DE EDIFICAÇÃO QUE POSSUA RESERVATÓRIO DE FIBRA/FIBROCIMENTO ? FORNECIMENTO E INSTALAÇÃO. AF_06/2016_P | CRIAÇÃO DE COMPOSIÇÃO COM CUSTO
2016-06-01 | COMPOSICAO | 94649 | TUBO, PVC, SOLDÁVEL, DN 32 MM, INSTALADO EM RESERVAÇÃO DE ÁGUA DE EDIFICAÇÃO QUE POSSUA RESERVATÓRIO DE FIBRA/FIBROCIMENTO ? FORNECIMENTO E INSTALAÇÃO. AF_06/2016_P | CRIAÇÃO DE COMPOSIÇÃO COM CUSTO
2016-06-01 | COMPOSICAO | 94650 | TUBO, PVC, SOLDÁVEL, DN 40 MM, INSTALADO EM RESERVAÇÃO DE ÁGUA DE EDIFICAÇÃO QUE POSSUA RESERVATÓRIO DE FIBRA/FIBROCIMENTO ? FORNECIMENTO E INSTALAÇÃO. AF_06/2016_P | CRIAÇÃO DE COMPOSIÇÃO COM CUSTO
2016-06-01 | COMPOSICAO | 94651 | TUBO, PVC, SOLDÁVEL, DN 50 MM, INSTALADO EM RESERVAÇÃO DE ÁGUA DE EDIFICAÇÃO QUE POSSUA RESERVATÓRIO DE FIBRA/FIBROCIMENTO ? FORNECIMENTO E INSTALAÇÃO. AF_06/2016_P | CRIAÇÃO DE COMPOSIÇÃO COM CUSTO
2016-06-01 | COMPOSICAO | 94652 | TUBO, PVC, SOLDÁVEL, DN 60 MM, INSTALADO EM RESERVAÇÃO DE ÁGUA DE EDIFICAÇÃO QUE POSSUA RESERVATÓRIO DE FIBRA/FIBROCIMENTO ? FORNECIMENTO E INSTALAÇÃO. AF_06/2016_P | CRIAÇÃO DE COMPOSIÇÃO COM CUSTO
2016-06-01 | COMPOSICAO | 94653 | TUBO, PVC, SOLDÁVEL, DN 75 MM, INSTALADO EM RESERVAÇÃO DE ÁGUA DE EDIFICAÇÃO QUE POSSUA RESERVATÓRIO DE FIBRA/FIBROCIMENTO ? FORNECIMENTO E INSTALAÇÃO. AF_06/2016_P | CRIAÇÃO DE COMPOSIÇÃO COM CUSTO
2016-06-01 | COMPOSICAO | 94654 | TUBO, PVC, SOLDÁVEL, DN 85 MM, INSTALADO EM RESERVAÇÃO DE ÁGUA DE EDIFICAÇÃO QUE POSSUA RESERVATÓRIO DE FIBRA/FIBROCIMENTO ? FORNECIMENTO E INSTALAÇÃO. AF_06/2016_P | CRIAÇÃO DE COMPOSIÇÃO COM CUSTO
2016-06-01 | COMPOSICAO | 94655 | TUBO, PVC, SOLDÁVEL, DN 110 MM, INSTALADO EM RESERVAÇÃO DE ÁGUA DE EDIFICAÇÃO QUE POSSUA RESERVATÓRIO DE FIBRA/FIBROCIMENTO ? FORNECIMENTO E INSTALAÇÃO. AF_06/2016_P | CRIAÇÃO DE COMPOSIÇÃO COM CUSTO
2016-06-01 | COMPOSICAO | 94656 | ADAPTADOR CURTO COM BOLSA E ROSCA PARA REGISTRO, PVC, SOLDÁVEL, DN 25 MM X 3/4?, INSTALADO EM RESERVAÇÃO DE ÁGUA DE EDIFICAÇÃO QUE POSSUA RESERVATÓRIO DE FIBRA/FIBROCIMENTO ? FORNECIMENTO E INSTALAÇÃO. AF_06/2016_P | CRIAÇÃO DE COMPOSIÇÃO COM CUSTO
2016-06-01 | COMPOSICAO | 94657 | LUVA PVC, SOLDÁVEL, DN 25 MM, INSTALADA EM RESERVAÇÃO DE ÁGUA DE EDIFICAÇÃO QUE POSSUA RESERVATÓRIO DE FIBRA/FIBROCIMENTO ? FORNECIMENTO E INSTALAÇÃO. AF_06/2016_P | CRIAÇÃO DE COMPOSIÇÃO COM CUSTO
2016-06-01 | COMPOSICAO | 94658 | ADAPTADOR CURTO COM BOLSA E ROSCA PARA REGISTRO, PVC, SOLDÁVEL, DN 32 MM X 1?, INSTALADO EM RESERVAÇÃO DE ÁGUA DE EDIFICAÇÃO QUE POSSUA RESERVATÓRIO DE FIBRA/FIBROCIMENTO ? FORNECIMENTO E INSTALAÇÃO. AF_06/2016_P | CRIAÇÃO DE COMPOSIÇÃO COM CUSTO
2016-06-01 | COMPOSICAO | 94659 | LUVA PVC, SOLDÁVEL, DN 32 MM, INSTALADA EM RESERVAÇÃO DE ÁGUA DE EDIFICAÇÃO QUE POSSUA RESERVATÓRIO DE FIBRA/FIBROCIMENTO ? FORNECIMENTO E INSTALAÇÃO. AF_06/2016_P | CRIAÇÃO DE COMPOSIÇÃO COM CUSTO
2016-06-01 | COMPOSICAO | 94660 | ADAPTADOR CURTO COM BOLSA E ROSCA PARA REGISTRO, PVC, SOLDÁVEL, DN 40 MM X 1 1/4?, INSTALADO EM RESERVAÇÃO DE ÁGUA DE EDIFICAÇÃO QUE POSSUA RESERVATÓRIO DE FIBRA/FIBROCIMENTO ? FORNECIMENTO E INSTALAÇÃO. AF_06/2016_P | CRIAÇÃO DE COMPOSIÇÃO COM CUSTO
2016-06-01 | COMPOSICAO | 94661 | LUVA, PVC, SOLDÁVEL, DN 40 MM, INSTALADO EM RESERVAÇÃO DE ÁGUA DE EDIFICAÇÃO QUE POSSUA RESERVATÓRIO DE FIBRA/FIBROCIMENTO ? FORNECIMENTO E INSTALAÇÃO. AF_06/2016_P | CRIAÇÃO DE COMPOSIÇÃO COM CUSTO
2016-06-01 | COMPOSICAO | 94662 | ADAPTADOR CURTO COM BOLSA E ROSCA PARA REGISTRO, PVC, SOLDÁVEL, DN 50 MM X 1 1/2?, INSTALADO EM RESERVAÇÃO DE ÁGUA DE EDIFICAÇÃO QUE POSSUA RESERVATÓRIO DE FIBRA/FIBROCIMENTO ? FORNECIMENTO E INSTALAÇÃO. AF_06/2016_P | CRIAÇÃO DE COMPOSIÇÃO COM CUSTO
2016-06-01 | COMPOSICAO | 94663 | LUVA, PVC, SOLDÁVEL, DN 50 MM, INSTALADO EM RESERVAÇÃO DE ÁGUA DE EDIFICAÇÃO QUE POSSUA RESERVATÓRIO DE FIBRA/FIBROCIMENTO ? FORNECIMENTO E INSTALAÇÃO. AF_06/2016_P | CRIAÇÃO DE COMPOSIÇÃO COM CUSTO
2016-06-01 | COMPOSICAO | 94664 | ADAPTADOR CURTO COM BOLSA E ROSCA PARA REGISTRO, PVC, SOLDÁVEL, DN 60 MM X 2?, INSTALADO EM RESERVAÇÃO DE ÁGUA DE EDIFICAÇÃO QUE POSSUA RESERVATÓRIO DE FIBRA/FIBROCIMENTO ? FORNECIMENTO E INSTALAÇÃO. AF_06/2016_P | CRIAÇÃO DE COMPOSIÇÃO COM CUSTO
2016-06-01 | COMPOSICAO | 94665 | LUVA, PVC, SOLDÁVEL, DN 60 MM, INSTALADO EM RESERVAÇÃO DE ÁGUA DE EDIFICAÇÃO QUE POSSUA RESERVATÓRIO DE FIBRA/FIBROCIMENTO ? FORNECIMENTO E INSTALAÇÃO. AF_06/2016_P | CRIAÇÃO DE COMPOSIÇÃO COM CUSTO
2016-06-01 | COMPOSICAO | 94666 | ADAPTADOR CURTO COM BOLSA E ROSCA PARA REGISTRO, PVC, SOLDÁVEL, DN 75 MM X 2 1/2?, INSTALADO EM RESERVAÇÃO DE ÁGUA DE EDIFICAÇÃO QUE POSSUA RESERVATÓRIO DE FIBRA/FIBROCIMENTO ? FORNECIMENTO E INSTALAÇÃO. AF_06/2016_P | CRIAÇÃO DE COMPOSIÇÃO COM CUSTO
2016-06-01 | COMPOSICAO | 94667 | LUVA, PVC, SOLDÁVEL, DN 75 MM, INSTALADO EM RESERVAÇÃO DE ÁGUA DE EDIFICAÇÃO QUE POSSUA RESERVATÓRIO DE FIBRA/FIBROCIMENTO ? FORNECIMENTO E INSTALAÇÃO. AF_06/2016_P | CRIAÇÃO DE COMPOSIÇÃO COM CUSTO
2016-06-01 | COMPOSICAO | 94668 | ADAPTADOR CURTO COM BOLSA E ROSCA PARA REGISTRO, PVC, SOLDÁVEL, DN 85 MM X 3?, INSTALADO EM RESERVAÇÃO DE ÁGUA DE EDIFICAÇÃO QUE POSSUA RESERVATÓRIO DE FIBRA/FIBROCIMENTO ? FORNECIMENTO E INSTALAÇÃO. AF_06/2016_P | CRIAÇÃO DE COMPOSIÇÃO COM CUSTO
2016-06-01 | COMPOSICAO | 94669 | LUVA, PVC, SOLDÁVEL, DN 85 MM, INSTALADO EM RESERVAÇÃO DE ÁGUA DE EDIFICAÇÃO QUE POSSUA RESERVATÓRIO DE FIBRA/FIBROCIMENTO ? FORNECIMENTO E INSTALAÇÃO. AF_06/2016_P | CRIAÇÃO DE COMPOSIÇÃO COM CUSTO
2016-06-01 | COMPOSICAO | 94670 | ADAPTADOR CURTO COM BOLSA E ROSCA PARA REGISTRO, PVC, SOLDÁVEL, DN 110 MM X 4?, INSTALADO EM RESERVAÇÃO DE ÁGUA DE EDIFICAÇÃO QUE POSSUA RESERVATÓRIO DE FIBRA/FIBROCIMENTO ? FORNECIMENTO E INSTALAÇÃO. AF_06/2016_P | CRIAÇÃO DE COMPOSIÇÃO COM CUSTO
2016-06-01 | COMPOSICAO | 94671 | LUVA, PVC, SOLDÁVEL, DN 110 MM, INSTALADO EM RESERVAÇÃO DE ÁGUA DE EDIFICAÇÃO QUE POSSUA RESERVATÓRIO DE FIBRA/FIBROCIMENTO ? FORNECIMENTO E INSTALAÇÃO. AF_06/2016_P | CRIAÇÃO DE COMPOSIÇÃO COM CUSTO
2016-06-01 | COMPOSICAO | 94672 | JOELHO 90 GRAUS COM BUCHA DE LATÃO, PVC, SOLDÁVEL, DN 25 MM, X 3/4" INSTALADO EM RESERVAÇÃO DE ÁGUA DE EDIFICAÇÃO QUE POSSUA RESERVATÓRIO DE FIBRA/FIBROCIMENTO ? FORNECIMENTO E INSTALAÇÃO. AF_06/2016_P | CRIAÇÃO DE COMPOSIÇÃO COM CUSTO
2016-06-01 | COMPOSICAO | 94673 | CURVA 90 GRAUS, PVC, SOLDÁVEL, DN 25 MM, INSTALADO EM RESERVAÇÃO DE ÁGUA DE EDIFICAÇÃO QUE POSSUA RESERVATÓRIO DE FIBRA/FIBROCIMENTO ? FORNECIMENTO E INSTALAÇÃO. AF_06/2016_P | CRIAÇÃO DE COMPOSIÇÃO COM CUSTO
2016-06-01 | COMPOSICAO | 94674 | JOELHO 90 GRAUS, PVC, SOLDÁVEL, DN 32 MM INSTALADO EM RESERVAÇÃO DE ÁGUA DE EDIFICAÇÃO QUE POSSUA RESERVATÓRIO DE FIBRA/FIBROCIMENTO ? FORNECIMENTO E INSTALAÇÃO. AF_06/2016_P | CRIAÇÃO DE COMPOSIÇÃO COM CUSTO
2016-06-01 | COMPOSICAO | 94675 | CURVA 90 GRAUS, PVC, SOLDÁVEL, DN 32 MM, INSTALADO EM RESERVAÇÃO DE ÁGUA DE EDIFICAÇÃO QUE POSSUA RESERVATÓRIO DE FIBRA/FIBROCIMENTO ? FORNECIMENTO E INSTALAÇÃO. AF_06/2016_P | CRIAÇÃO DE COMPOSIÇÃO COM CUSTO
2016-06-01 | COMPOSICAO | 94676 | JOELHO 90 GRAUS, PVC, SOLDÁVEL, DN 40 MM INSTALADO EM RESERVAÇÃO DE ÁGUA DE EDIFICAÇÃO QUE POSSUA RESERVATÓRIO DE FIBRA/FIBROCIMENTO ? FORNECIMENTO E INSTALAÇÃO. AF_06/2016_P | CRIAÇÃO DE COMPOSIÇÃO COM CUSTO
2016-06-01 | COMPOSICAO | 94677 | CURVA 90 GRAUS, PVC, SOLDÁVEL, DN 40 MM, INSTALADO EM RESERVAÇÃO DE ÁGUA DE EDIFICAÇÃO QUE POSSUA RESERVATÓRIO DE FIBRA/FIBROCIMENTO ? FORNECIMENTO E INSTALAÇÃO. AF_06/2016_P | CRIAÇÃO DE COMPOSIÇÃO COM CUSTO
2016-06-01 | COMPOSICAO | 94678 | JOELHO 90 GRAUS, PVC, SOLDÁVEL, DN 50 MM INSTALADO EM RESERVAÇÃO DE ÁGUA DE EDIFICAÇÃO QUE POSSUA RESERVATÓRIO DE FIBRA/FIBROCIMENTO ? FORNECIMENTO E INSTALAÇÃO. AF_06/2016_P | CRIAÇÃO DE COMPOSIÇÃO COM CUSTO
2016-06-01 | COMPOSICAO | 94679 | CURVA 90 GRAUS, PVC, SOLDÁVEL, DN 50 MM, INSTALADO EM RESERVAÇÃO DE ÁGUA DE EDIFICAÇÃO QUE POSSUA RESERVATÓRIO DE FIBRA/FIBROCIMENTO ? FORNECIMENTO E INSTALAÇÃO. AF_06/2016_P | CRIAÇÃO DE COMPOSIÇÃO COM CUSTO
2016-06-01 | COMPOSICAO | 94680 | JOELHO 90 GRAUS, PVC, SOLDÁVEL, DN 60 MM INSTALADO EM RESERVAÇÃO DE ÁGUA DE EDIFICAÇÃO QUE POSSUA RESERVATÓRIO DE FIBRA/FIBROCIMENTO ? FORNECIMENTO E INSTALAÇÃO. AF_06/2016_P | CRIAÇÃO DE COMPOSIÇÃO COM CUSTO
2016-06-01 | COMPOSICAO | 94681 | CURVA 90 GRAUS, PVC, SOLDÁVEL, DN 60 MM, INSTALADO EM RESERVAÇÃO DE ÁGUA DE EDIFICAÇÃO QUE POSSUA RESERVATÓRIO DE FIBRA/FIBROCIMENTO ? FORNECIMENTO E INSTALAÇÃO. AF_06/2016_P | CRIAÇÃO DE COMPOSIÇÃO COM CUSTO
2016-06-01 | COMPOSICAO | 94682 | JOELHO 90 GRAUS, PVC, SOLDÁVEL, DN 75 MM INSTALADO EM RESERVAÇÃO DE ÁGUA DE EDIFICAÇÃO QUE POSSUA RESERVATÓRIO DE FIBRA/FIBROCIMENTO ? FORNECIMENTO E INSTALAÇÃO. AF_06/2016_P | CRIAÇÃO DE COMPOSIÇÃO COM CUSTO
2016-06-01 | COMPOSICAO | 94683 | CURVA 90 GRAUS, PVC, SOLDÁVEL, DN 75 MM, INSTALADO EM RESERVAÇÃO DE ÁGUA DE EDIFICAÇÃO QUE POSSUA RESERVATÓRIO DE FIBRA/FIBROCIMENTO ? FORNECIMENTO E INSTALAÇÃO. AF_06/2016_P | CRIAÇÃO DE COMPOSIÇÃO COM CUSTO
2016-06-01 | COMPOSICAO | 94684 | JOELHO 90 GRAUS, PVC, SOLDÁVEL, DN 85 MM INSTALADO EM RESERVAÇÃO DE ÁGUA DE EDIFICAÇÃO QUE POSSUA RESERVATÓRIO DE FIBRA/FIBROCIMENTO ? FORNECIMENTO E INSTALAÇÃO. AF_06/2016_P | CRIAÇÃO DE COMPOSIÇÃO COM CUSTO
2016-06-01 | COMPOSICAO | 94685 | CURVA 90 GRAUS, PVC, SOLDÁVEL, DN 85 MM, INSTALADO EM RESERVAÇÃO DE ÁGUA DE EDIFICAÇÃO QUE POSSUA RESERVATÓRIO DE FIBRA/FIBROCIMENTO ? FORNECIMENTO E INSTALAÇÃO. AF_06/2016_P | CRIAÇÃO DE COMPOSIÇÃO COM CUSTO
2016-06-01 | COMPOSICAO | 94686 | JOELHO 90 GRAUS, PVC, SOLDÁVEL, DN 110 MM INSTALADO EM RESERVAÇÃO DE ÁGUA DE EDIFICAÇÃO QUE POSSUA RESERVATÓRIO DE FIBRA/FIBROCIMENTO ? FORNECIMENTO E INSTALAÇÃO. AF_06/2016_P | CRIAÇÃO DE COMPOSIÇÃO COM CUSTO
2016-06-01 | COMPOSICAO | 94687 | CURVA 90 GRAUS, PVC, SOLDÁVEL, DN 110 MM, INSTALADO EM RESERVAÇÃO DE ÁGUA DE EDIFICAÇÃO QUE POSSUA RESERVATÓRIO DE FIBRA/FIBROCIMENTO ? FORNECIMENTO E INSTALAÇÃO. AF_06/2016_P | CRIAÇÃO DE COMPOSIÇÃO COM CUSTO
2016-06-01 | COMPOSICAO | 94688 | TÊ, PVC, SOLDÁVEL, DN 25 MM INSTALADO EM RESERVAÇÃO DE ÁGUA DE EDIFICAÇÃO QUE POSSUA RESERVATÓRIO DE FIBRA/FIBROCIMENTO ? FORNECIMENTO E INSTALAÇÃO. AF_06/2016_P | CRIAÇÃO DE COMPOSIÇÃO COM CUSTO
2016-06-01 | COMPOSICAO | 94689 | TÊ COM BUCHA DE LATÃO NA BOLSA CENTRAL, PVC, SOLDÁVEL, DN 25 MM X 3/4?, INSTALADO EM RESERVAÇÃO DE ÁGUA DE EDIFICAÇÃO QUE POSSUA RESERVATÓRIO DE FIBRA/FIBROCIMENTO ? FORNECIMENTO E INSTALAÇÃO. AF_06/2016_P | CRIAÇÃO DE COMPOSIÇÃO COM CUSTO
2016-06-01 | COMPOSICAO | 94690 | TÊ, PVC, SOLDÁVEL, DN 32 MM INSTALADO EM RESERVAÇÃO DE ÁGUA DE EDIFICAÇÃO QUE POSSUA RESERVATÓRIO DE FIBRA/FIBROCIMENTO ? FORNECIMENTO E INSTALAÇÃO. AF_06/2016_P | CRIAÇÃO DE COMPOSIÇÃO COM CUSTO
2016-06-01 | COMPOSICAO | 94691 | TÊ DE REDUÇÃO, PVC, SOLDÁVEL, DN 32 MM X 25 MM, INSTALADO EM RESERVAÇÃO DE ÁGUA DE EDIFICAÇÃO QUE POSSUA RESERVATÓRIO DE FIBRA/FIBROCIMENTO ? FORNECIMENTO E INSTALAÇÃO. AF_06/2016_P | CRIAÇÃO DE COMPOSIÇÃO COM CUSTO
2016-06-01 | COMPOSICAO | 94692 | TÊ, PVC, SOLDÁVEL, DN 40 MM INSTALADO EM RESERVAÇÃO DE ÁGUA DE EDIFICAÇÃO QUE POSSUA RESERVATÓRIO DE FIBRA/FIBROCIMENTO ? FORNECIMENTO E INSTALAÇÃO. AF_06/2016_P | CRIAÇÃO DE COMPOSIÇÃO COM CUSTO
2016-06-01 | COMPOSICAO | 94693 | TÊ DE REDUÇÃO, PVC, SOLDÁVEL, DN 40 MM X 32 MM, INSTALADO EM RESERVAÇÃO DE ÁGUA DE EDIFICAÇÃO QUE POSSUA RESERVATÓRIO DE FIBRA/FIBROCIMENTO ? FORNECIMENTO E INSTALAÇÃO. AF_06/2016_P | CRIAÇÃO DE COMPOSIÇÃO COM CUSTO
2016-06-01 | COMPOSICAO | 94694 | TÊ, PVC, SOLDÁVEL, DN 50 MM INSTALADO EM RESERVAÇÃO DE ÁGUA DE EDIFICAÇÃO QUE POSSUA RESERVATÓRIO DE FIBRA/FIBROCIMENTO ? FORNECIMENTO E INSTALAÇÃO. AF_06/2016_P | CRIAÇÃO DE COMPOSIÇÃO COM CUSTO
2016-06-01 | COMPOSICAO | 94695 | TÊ DE REDUÇÃO, PVC, SOLDÁVEL, DN 50 MM X 40 MM, INSTALADO EM RESERVAÇÃO DE ÁGUA DE EDIFICAÇÃO QUE POSSUA RESERVATÓRIO DE FIBRA/FIBROCIMENTO ? FORNECIMENTO E INSTALAÇÃO. AF_06/2016_P | CRIAÇÃO DE COMPOSIÇÃO COM CUSTO
2016-06-01 | COMPOSICAO | 94696 | TÊ, PVC, SOLDÁVEL, DN 60 MM INSTALADO EM RESERVAÇÃO DE ÁGUA DE EDIFICAÇÃO QUE POSSUA RESERVATÓRIO DE FIBRA/FIBROCIMENTO ? FORNECIMENTO E INSTALAÇÃO. AF_06/2016_P | CRIAÇÃO DE COMPOSIÇÃO COM CUSTO
2016-06-01 | COMPOSICAO | 94697 | TÊ, PVC, SOLDÁVEL, DN 75 MM INSTALADO EM RESERVAÇÃO DE ÁGUA DE EDIFICAÇÃO QUE POSSUA RESERVATÓRIO DE FIBRA/FIBROCIMENTO ? FORNECIMENTO E INSTALAÇÃO. AF_06/2016_P | CRIAÇÃO DE COMPOSIÇÃO COM CUSTO
2016-06-01 | COMPOSICAO | 94698 | TÊ DE REDUÇÃO, PVC, SOLDÁVEL, DN 75 MM X 50 MM, INSTALADO EM RESERVAÇÃO DE ÁGUA DE EDIFICAÇÃO QUE POSSUA RESERVATÓRIO DE FIBRA/FIBROCIMENTO ? FORNECIMENTO E INSTALAÇÃO. AF_06/2016_P | CRIAÇÃO DE COMPOSIÇÃO COM CUSTO
2016-06-01 | COMPOSICAO | 94699 | TÊ, PVC, SOLDÁVEL, DN 85 MM INSTALADO EM RESERVAÇÃO DE ÁGUA DE EDIFICAÇÃO QUE POSSUA RESERVATÓRIO DE FIBRA/FIBROCIMENTO ? FORNECIMENTO E INSTALAÇÃO. AF_06/2016_P | CRIAÇÃO DE COMPOSIÇÃO COM CUSTO
2016-06-01 | COMPOSICAO | 94700 | TÊ DE REDUÇÃO, PVC, SOLDÁVEL, DN 85 MM X 60 MM, INSTALADO EM RESERVAÇÃO DE ÁGUA DE EDIFICAÇÃO QUE POSSUA RESERVATÓRIO DE FIBRA/FIBROCIMENTO ? FORNECIMENTO E INSTALAÇÃO. AF_06/2016_P | CRIAÇÃO DE COMPOSIÇÃO COM CUSTO
2016-06-01 | COMPOSICAO | 94701 | TÊ, PVC, SOLDÁVEL, DN 110 MM INSTALADO EM RESERVAÇÃO DE ÁGUA DE EDIFICAÇÃO QUE POSSUA RESERVATÓRIO DE FIBRA/FIBROCIMENTO ? FORNECIMENTO E INSTALAÇÃO. AF_06/2016_P | CRIAÇÃO DE COMPOSIÇÃO COM CUSTO
2016-06-01 | COMPOSICAO | 94702 | TÊ DE REDUÇÃO, PVC, SOLDÁVEL, DN 110 MM X 60 MM, INSTALADO EM RESERVAÇÃO DE ÁGUA DE EDIFICAÇÃO QUE POSSUA RESERVATÓRIO DE FIBRA/FIBROCIMENTO ? FORNECIMENTO E INSTALAÇÃO. AF_06/2016_P | CRIAÇÃO DE COMPOSIÇÃO COM CUSTO
2016-06-01 | COMPOSICAO | 94703 | ADAPTADOR COM FLANGE E ANEL DE VEDAÇÃO, PVC, SOLDÁVEL, DN 25 MM X 3/4?, INSTALADO EM RESERVAÇÃO DE ÁGUA DE EDIFICAÇÃO QUE POSSUA RESERVATÓRIO DE FIBRA/FIBROCIMENTO ? FORNECIMENTO E INSTALAÇÃO. AF_06/2016_P | CRIAÇÃO DE COMPOSIÇÃO COM CUSTO
2016-06-01 | COMPOSICAO | 94704 | ADAPTADOR COM FLANGE E ANEL DE VEDAÇÃO, PVC, SOLDÁVEL, DN 32 MM X 1?, INSTALADO EM RESERVAÇÃO DE ÁGUA DE EDIFICAÇÃO QUE POSSUA RESERVATÓRIO DE FIBRA/FIBROCIMENTO ? FORNECIMENTO E INSTALAÇÃO. AF_06/2016_P | CRIAÇÃO DE COMPOSIÇÃO COM CUSTO
2016-06-01 | COMPOSICAO | 94705 | ADAPTADOR COM FLANGE E ANEL DE VEDAÇÃO, PVC, SOLDÁVEL, DN 40 MM X 1 1/4?, INSTALADO EM RESERVAÇÃO DE ÁGUA DE EDIFICAÇÃO QUE POSSUA RESERVATÓRIO DE FIBRA/FIBROCIMENTO ? FORNECIMENTO E INSTALAÇÃO. AF_06/2016_P | CRIAÇÃO DE COMPOSIÇÃO COM CUSTO
2016-06-01 | COMPOSICAO | 94706 | ADAPTADOR COM FLANGE E ANEL DE VEDAÇÃO, PVC, SOLDÁVEL, DN 50 MM X 1 1/2?, INSTALADO EM RESERVAÇÃO DE ÁGUA DE EDIFICAÇÃO QUE POSSUA RESERVATÓRIO DE FIBRA/FIBROCIMENTO ? FORNECIMENTO E INSTALAÇÃO. AF_06/2016_P | CRIAÇÃO DE COMPOSIÇÃO COM CUSTO
2016-06-01 | COMPOSICAO | 94707 | ADAPTADOR COM FLANGE E ANEL DE VEDAÇÃO, PVC, SOLDÁVEL, DN 60 MM X 2?, INSTALADO EM RESERVAÇÃO DE ÁGUA DE EDIFICAÇÃO QUE POSSUA RESERVATÓRIO DE FIBRA/FIBROCIMENTO ? FORNECIMENTO E INSTALAÇÃO. AF_06/2016_P | CRIAÇÃO DE COMPOSIÇÃO COM CUSTO
2016-06-01 | COMPOSICAO | 94708 | ADAPTADOR COM FLANGES LIVRES, PVC, SOLDÁVEL, DN 25 MM X 3/4?, INSTALADO EM RESERVAÇÃO DE ÁGUA DE EDIFICAÇÃO QUE POSSUA RESERVATÓRIO DE FIBRA/FIBROCIMENTO ? FORNECIMENTO E INSTALAÇÃO. AF_06/2016_P | CRIAÇÃO DE COMPOSIÇÃO COM CUSTO
2016-06-01 | COMPOSICAO | 94709 | ADAPTADOR COM FLANGES LIVRES, PVC, SOLDÁVEL, DN 32 MM X 1?, INSTALADO EM RESERVAÇÃO DE ÁGUA DE EDIFICAÇÃO QUE POSSUA RESERVATÓRIO DE FIBRA/FIBROCIMENTO ? FORNECIMENTO E INSTALAÇÃO. AF_06/2016_P | CRIAÇÃO DE COMPOSIÇÃO COM CUSTO
2016-06-01 | COMPOSICAO | 94710 | ADAPTADOR COM FLANGES LIVRES, PVC, SOLDÁVEL, DN 40 MM X 1 1/4?, INSTALADO EM RESERVAÇÃO DE ÁGUA DE EDIFICAÇÃO QUE POSSUA RESERVATÓRIO DE FIBRA/FIBROCIMENTO ? FORNECIMENTO E INSTALAÇÃO. AF_06/2016_P | CRIAÇÃO DE COMPOSIÇÃO COM CUSTO
2016-06-01 | COMPOSICAO | 94711 | ADAPTADOR COM FLANGES LIVRES, PVC, SOLDÁVEL, DN 50 MM X 1 1/2?, INSTALADO EM RESERVAÇÃO DE ÁGUA DE EDIFICAÇÃO QUE POSSUA RESERVATÓRIO DE FIBRA/FIBROCIMENTO ? FORNECIMENTO E INSTALAÇÃO. AF_06/2016_P | CRIAÇÃO DE COMPOSIÇÃO COM CUSTO
2016-06-01 | COMPOSICAO | 94712 | ADAPTADOR COM FLANGES LIVRES, PVC, SOLDÁVEL, DN 60 MM X 2?, INSTALADO EM RESERVAÇÃO DE ÁGUA DE EDIFICAÇÃO QUE POSSUA RESERVATÓRIO DE FIBRA/FIBROCIMENTO ? FORNECIMENTO E INSTALAÇÃO. AF_06/2016_P | CRIAÇÃO DE COMPOSIÇÃO COM CUSTO
2016-06-01 | COMPOSICAO | 94713 | ADAPTADOR COM FLANGES LIVRES, PVC, SOLDÁVEL, DN 75 MM X 2 1/2?, INSTALADO EM RESERVAÇÃO DE ÁGUA DE EDIFICAÇÃO QUE POSSUA RESERVATÓRIO DE FIBRA/FIBROCIMENTO ? FORNECIMENTO E INSTALAÇÃO. AF_06/2016_P | CRIAÇÃO DE COMPOSIÇÃO COM CUSTO
2016-06-01 | COMPOSICAO | 94714 | ADAPTADOR COM FLANGES LIVRES, PVC, SOLDÁVEL, DN 85 MM X 3?, INSTALADO EM RESERVAÇÃO DE ÁGUA DE EDIFICAÇÃO QUE POSSUA RESERVATÓRIO DE FIBRA/FIBROCIMENTO ? FORNECIMENTO E INSTALAÇÃO. AF_06/2016_P | CRIAÇÃO DE COMPOSIÇÃO COM CUSTO
2016-06-01 | COMPOSICAO | 94715 | ADAPTADOR COM FLANGES LIVRES, PVC, SOLDÁVEL, DN 110 MM X 4?, INSTALADO EM RESERVAÇÃO DE ÁGUA DE EDIFICAÇÃO QUE POSSUA RESERVATÓRIO DE FIBRA/FIBROCIMENTO ? FORNECIMENTO E INSTALAÇÃO. AF_06/2016_P | CRIAÇÃO DE COMPOSIÇÃO COM CUSTO
2016-06-01 | COMPOSICAO | 94716 | TUBO, CPVC, SOLDÁVEL, DN 22 MM, INSTALADO EM RESERVAÇÃO DE ÁGUA DE EDIFICAÇÃO QUE POSSUA RESERVATÓRIO DE FIBRA/FIBROCIMENTO ? FORNECIMENTO E INSTALAÇÃO. AF_06/2016 | CRIAÇÃO DE COMPOSIÇÃO COM CUSTO
2016-06-01 | COMPOSICAO | 94717 | TUBO, CPVC, SOLDÁVEL, DN 28 MM, INSTALADO EM RESERVAÇÃO DE ÁGUA DE EDIFICAÇÃO QUE POSSUA RESERVATÓRIO DE FIBRA/FIBROCIMENTO ? FORNECIMENTO E INSTALAÇÃO. AF_06/2016 | CRIAÇÃO DE COMPOSIÇÃO COM CUSTO
2016-06-01 | COMPOSICAO | 94718 | TUBO, CPVC, SOLDÁVEL, DN 35 MM, INSTALADO EM RESERVAÇÃO DE ÁGUA DE EDIFICAÇÃO QUE POSSUA RESERVATÓRIO DE FIBRA/FIBROCIMENTO ? FORNECIMENTO E INSTALAÇÃO. AF_06/2016 | CRIAÇÃO DE COMPOSIÇÃO COM CUSTO
2016-06-01 | COMPOSICAO | 94719 | TUBO, CPVC, SOLDÁVEL, DN 42 MM, INSTALADO EM RESERVAÇÃO DE ÁGUA DE EDIFICAÇÃO QUE POSSUA RESERVATÓRIO DE FIBRA/FIBROCIMENTO ? FORNECIMENTO E INSTALAÇÃO. AF_06/2016 | CRIAÇÃO DE COMPOSIÇÃO COM CUSTO
2016-06-01 | COMPOSICAO | 94720 | TUBO, CPVC, SOLDÁVEL, DN 54 MM, INSTALADO EM RESERVAÇÃO DE ÁGUA DE EDIFICAÇÃO QUE POSSUA RESERVATÓRIO DE FIBRA/FIBROCIMENTO ? FORNECIMENTO E INSTALAÇÃO. AF_06/2016 | CRIAÇÃO DE COMPOSIÇÃO COM CUSTO
2016-06-01 | COMPOSICAO | 94721 | TUBO, CPVC, SOLDÁVEL, DN 73 MM, INSTALADO EM RESERVAÇÃO DE ÁGUA DE EDIFICAÇÃO QUE POSSUA RESERVATÓRIO DE FIBRA/FIBROCIMENTO ? FORNECIMENTO E INSTALAÇÃO. AF_06/2016 | CRIAÇÃO DE COMPOSIÇÃO COM CUSTO
2016-06-01 | COMPOSICAO | 94722 | TUBO, CPVC, SOLDÁVEL, DN 89 MM, INSTALADO EM RESERVAÇÃO DE ÁGUA DE EDIFICAÇÃO QUE POSSUA RESERVATÓRIO DE FIBRA/FIBROCIMENTO ? FORNECIMENTO E INSTALAÇÃO. AF_06/2016 | CRIAÇÃO DE COMPOSIÇÃO COM CUSTO
2016-06-01 | COMPOSICAO | 94724 | CONECTOR, CPVC, SOLDÁVEL, DN 22 MM X 3/4?, INSTALADO EM RESERVAÇÃO DE ÁGUA DE EDIFICAÇÃO QUE POSSUA RESERVATÓRIO DE FIBRA/FIBROCIMENTO ? FORNECIMENTO E INSTALAÇÃO. AF_06/2016 | CRIAÇÃO DE COMPOSIÇÃO COM CUSTO
2016-06-01 | COMPOSICAO | 94725 | LUVA, CPVC, SOLDÁVEL, DN 22 MM, INSTALADO EM RESERVAÇÃO DE ÁGUA DE EDIFICAÇÃO QUE POSSUA RESERVATÓRIO DE FIBRA/FIBROCIMENTO ? FORNECIMENTO E INSTALAÇÃO. AF_06/2016 | CRIAÇÃO DE COMPOSIÇÃO COM CUSTO
2016-06-01 | COMPOSICAO | 94726 | CONECTOR, CPVC, SOLDÁVEL, DN 28 MM X 1?, INSTALADO EM RESERVAÇÃO DE ÁGUA DE EDIFICAÇÃO QUE POSSUA RESERVATÓRIO DE FIBRA/FIBROCIMENTO ? FORNECIMENTO E INSTALAÇÃO. AF_06/2016 | CRIAÇÃO DE COMPOSIÇÃO COM CUSTO
2016-06-01 | COMPOSICAO | 94727 | LUVA, CPVC, SOLDÁVEL, DN 28 MM, INSTALADO EM RESERVAÇÃO DE ÁGUA DE EDIFICAÇÃO QUE POSSUA RESERVATÓRIO DE FIBRA/FIBROCIMENTO ? FORNECIMENTO E INSTALAÇÃO. AF_06/2016 | CRIAÇÃO DE COMPOSIÇÃO COM CUSTO
2016-06-01 | COMPOSICAO | 94728 | CONECTOR, CPVC, SOLDÁVEL, DN 35 MM X 1 1/4?, INSTALADO EM RESERVAÇÃO DE ÁGUA DE EDIFICAÇÃO QUE POSSUA RESERVATÓRIO DE FIBRA/FIBROCIMENTO ? FORNECIMENTO E INSTALAÇÃO. AF_06/2016 | CRIAÇÃO DE COMPOSIÇÃO COM CUSTO
2016-06-01 | COMPOSICAO | 94729 | LUVA, CPVC, SOLDÁVEL, DN 35 MM, INSTALADO EM RESERVAÇÃO DE ÁGUA DE EDIFICAÇÃO QUE POSSUA RESERVATÓRIO DE FIBRA/FIBROCIMENTO ? FORNECIMENTO E INSTALAÇÃO. AF_06/2016 | CRIAÇÃO DE COMPOSIÇÃO COM CUSTO
2016-06-01 | COMPOSICAO | 94730 | CONECTOR, CPVC, SOLDÁVEL, DN 42 MM X 1 1/2?, INSTALADO EM RESERVAÇÃO DE ÁGUA DE EDIFICAÇÃO QUE POSSUA RESERVATÓRIO DE FIBRA/FIBROCIMENTO ? FORNECIMENTO E INSTALAÇÃO. AF_06/2016 | CRIAÇÃO DE COMPOSIÇÃO COM CUSTO
2016-06-01 | COMPOSICAO | 94731 | LUVA, CPVC, SOLDÁVEL, DN 42 MM, INSTALADO EM RESERVAÇÃO DE ÁGUA DE EDIFICAÇÃO QUE POSSUA RESERVATÓRIO DE FIBRA/FIBROCIMENTO ? FORNECIMENTO E INSTALAÇÃO. AF_06/2016 | CRIAÇÃO DE COMPOSIÇÃO COM CUSTO
2016-06-01 | COMPOSICAO | 94733 | LUVA, CPVC, SOLDÁVEL, DN 54 MM, INSTALADO EM RESERVAÇÃO DE ÁGUA DE EDIFICAÇÃO QUE POSSUA RESERVATÓRIO DE FIBRA/FIBROCIMENTO ? FORNECIMENTO E INSTALAÇÃO. AF_06/2016 | CRIAÇÃO DE COMPOSIÇÃO COM CUSTO
2016-06-01 | COMPOSICAO | 94737 | LUVA, CPVC, SOLDÁVEL, DN 89 MM, INSTALADO EM RESERVAÇÃO DE ÁGUA DE EDIFICAÇÃO QUE POSSUA RESERVATÓRIO DE FIBRA/FIBROCIMENTO ? FORNECIMENTO E INSTALAÇÃO. AF_06/2016 | CRIAÇÃO DE COMPOSIÇÃO COM CUSTO
2016-06-01 | COMPOSICAO | 94740 | JOELHO 90 GRAUS, CPVC, SOLDÁVEL, DN 22 MM, INSTALADO EM RESERVAÇÃO DE ÁGUA DE EDIFICAÇÃO QUE POSSUA RESERVATÓRIO DE FIBRA/FIBROCIMENTO ? FORNECIMENTO E INSTALAÇÃO. AF_06/2016 | CRIAÇÃO DE COMPOSIÇÃO COM CUSTO
2016-06-01 | COMPOSICAO | 94741 | CURVA 90 GRAUS, CPVC, SOLDÁVEL, DN 22 MM, INSTALADO EM RESERVAÇÃO DE ÁGUA DE EDIFICAÇÃO QUE POSSUA RESERVATÓRIO DE FIBRA/FIBROCIMENTO ? FORNECIMENTO E INSTALAÇÃO. AF_06/2016 | CRIAÇÃO DE COMPOSIÇÃO COM CUSTO
2016-06-01 | COMPOSICAO | 94742 | JOELHO 90 GRAUS, CPVC, SOLDÁVEL, DN 28 MM, INSTALADO EM RESERVAÇÃO DE ÁGUA DE EDIFICAÇÃO QUE POSSUA RESERVATÓRIO DE FIBRA/FIBROCIMENTO ? FORNECIMENTO E INSTALAÇÃO. AF_06/2016 | CRIAÇÃO DE COMPOSIÇÃO COM CUSTO
2016-06-01 | COMPOSICAO | 94743 | CURVA 90 GRAUS, CPVC, SOLDÁVEL, DN 28 MM, INSTALADO EM RESERVAÇÃO DE ÁGUA DE EDIFICAÇÃO QUE POSSUA RESERVATÓRIO DE FIBRA/FIBROCIMENTO ? FORNECIMENTO E INSTALAÇÃO. AF_06/2016 | CRIAÇÃO DE COMPOSIÇÃO COM CUSTO
2016-06-01 | COMPOSICAO | 94744 | JOELHO 90 GRAUS, CPVC, SOLDÁVEL, DN 35 MM, INSTALADO EM RESERVAÇÃO DE ÁGUA DE EDIFICAÇÃO QUE POSSUA RESERVATÓRIO DE FIBRA/FIBROCIMENTO ? FORNECIMENTO E INSTALAÇÃO. AF_06/2016 | CRIAÇÃO DE COMPOSIÇÃO COM CUSTO
2016-06-01 | COMPOSICAO | 94746 | JOELHO 90 GRAUS, CPVC, SOLDÁVEL, DN 42 MM, INSTALADO EM RESERVAÇÃO DE ÁGUA DE EDIFICAÇÃO QUE POSSUA RESERVATÓRIO DE FIBRA/FIBROCIMENTO ? FORNECIMENTO E INSTALAÇÃO. AF_06/2016 | CRIAÇÃO DE COMPOSIÇÃO COM CUSTO
2016-06-01 | COMPOSICAO | 94748 | JOELHO 90 GRAUS, CPVC, SOLDÁVEL, DN 54 MM, INSTALADO EM RESERVAÇÃO DE ÁGUA DE EDIFICAÇÃO QUE POSSUA RESERVATÓRIO DE FIBRA/FIBROCIMENTO ? FORNECIMENTO E INSTALAÇÃO. AF_06/2016 | CRIAÇÃO DE COMPOSIÇÃO COM CUSTO
2016-06-01 | COMPOSICAO | 94750 | JOELHO 90 GRAUS, CPVC, SOLDÁVEL, DN 73 MM, INSTALADO EM RESERVAÇÃO DE ÁGUA DE EDIFICAÇÃO QUE POSSUA RESERVATÓRIO DE FIBRA/FIBROCIMENTO ? FORNECIMENTO E INSTALAÇÃO. AF_06/2016 | CRIAÇÃO DE COMPOSIÇÃO COM CUSTO
2016-06-01 | COMPOSICAO | 94752 | JOELHO 90 GRAUS, CPVC, SOLDÁVEL, DN 89 MM, INSTALADO EM RESERVAÇÃO DE ÁGUA DE EDIFICAÇÃO QUE POSSUA RESERVATÓRIO DE FIBRA/FIBROCIMENTO ? FORNECIMENTO E INSTALAÇÃO. AF_06/2016 | CRIAÇÃO DE COMPOSIÇÃO COM CUSTO
2016-06-01 | COMPOSICAO | 94756 | TE, CPVC, SOLDÁVEL, DN 22 MM, INSTALADO EM RESERVAÇÃO DE ÁGUA DE EDIFICAÇÃO QUE POSSUA RESERVATÓRIO DE FIBRA/FIBROCIMENTO ? FORNECIMENTO E INSTALAÇÃO. AF_06/2016 | CRIAÇÃO DE COMPOSIÇÃO COM CUSTO
2016-06-01 | COMPOSICAO | 94757 | TE, CPVC, SOLDÁVEL, DN 28 MM, INSTALADO EM RESERVAÇÃO DE ÁGUA DE EDIFICAÇÃO QUE POSSUA RESERVATÓRIO DE FIBRA/FIBROCIMENTO ? FORNECIMENTO E INSTALAÇÃO. AF_06/2016 | CRIAÇÃO DE COMPOSIÇÃO COM CUSTO
2016-06-01 | COMPOSICAO | 94758 | TE, CPVC, SOLDÁVEL, DN 35 MM, INSTALADO EM RESERVAÇÃO DE ÁGUA DE EDIFICAÇÃO QUE POSSUA RESERVATÓRIO DE FIBRA/FIBROCIMENTO ? FORNECIMENTO E INSTALAÇÃO. AF_06/2016 | CRIAÇÃO DE COMPOSIÇÃO COM CUSTO
2016-06-01 | COMPOSICAO | 94759 | TE, CPVC, SOLDÁVEL, DN 42 MM, INSTALADO EM RESERVAÇÃO DE ÁGUA DE EDIFICAÇÃO QUE POSSUA RESERVATÓRIO DE FIBRA/FIBROCIMENTO ? FORNECIMENTO E INSTALAÇÃO. AF_06/2016 | CRIAÇÃO DE COMPOSIÇÃO COM CUSTO
2016-06-01 | COMPOSICAO | 94760 | TE, CPVC, SOLDÁVEL, DN 54 MM, INSTALADO EM RESERVAÇÃO DE ÁGUA DE EDIFICAÇÃO QUE POSSUA RESERVATÓRIO DE FIBRA/FIBROCIMENTO ? FORNECIMENTO E INSTALAÇÃO. AF_06/2016 | CRIAÇÃO DE COMPOSIÇÃO COM CUSTO
2016-06-01 | COMPOSICAO | 94761 | TE, CPVC, SOLDÁVEL, DN 73 MM, INSTALADO EM RESERVAÇÃO DE ÁGUA DE EDIFICAÇÃO QUE POSSUA RESERVATÓRIO DE FIBRA/FIBROCIMENTO ? FORNECIMENTO E INSTALAÇÃO. AF_06/2016 | CRIAÇÃO DE COMPOSIÇÃO COM CUSTO
2016-06-01 | COMPOSICAO | 94762 | TE, CPVC, SOLDÁVEL, DN 89 MM, INSTALADO EM RESERVAÇÃO DE ÁGUA DE EDIFICAÇÃO QUE POSSUA RESERVATÓRIO DE FIBRA/FIBROCIMENTO ? FORNECIMENTO E INSTALAÇÃO. AF_06/2016 | CRIAÇÃO DE COMPOSIÇÃO COM CUSTO
2016-06-01 | COMPOSICAO | 94779 | (COMPOSIÇÃO REPRESENTATIVA) DO SERVIÇO DE CONTRAPISO EM ARGAMASSA TRAÇO 1:4 (CIM E AREIA), EM BETONEIRA 400 L, ESPESSURA 3 CM ÁREAS SECAS E 3 CM ÁREAS MOLHADAS, PARA EDIFICAÇÃO HABITACIONAL MULTIFAMILIAR (PRÉDIO). AF_11/2014 | CRIAÇÃO DE COMPOSIÇÃO COM CUSTO
2016-06-01 | COMPOSICAO | 94782 | (COMPOSIÇÃO REPRESENTATIVA) DO SERVIÇO DE CONTRAPISO EM ARGAMASSA TRAÇO 1:4 (CIM E AREIA), EM BETONEIRA 400 L, ESPESSURA 4 CM ÁREAS SECAS E AREAS MOLHADAS SOBRE LAJE E 3 CM ÁREAS MOLHADAS SOBRE IMPERMEABILIZAÇÃO, PARA EDIFICAÇÃO HABITACIONAL MULTIFAMILIAR | CRIAÇÃO DE COMPOSIÇÃO COM CUSTO
2016-06-01 | COMPOSICAO | 94783 | ADAPTADOR COM FLANGE E ANEL DE VEDAÇÃO, PVC, SOLDÁVEL, DN 20 MM X 1/2?, INSTALADO EM RESERVAÇÃO DE ÁGUA DE EDIFICAÇÃO QUE POSSUA RESERVATÓRIO DE FIBRA/FIBROCIMENTO ? FORNECIMENTO E INSTALAÇÃO. AF_06/2016_P | CRIAÇÃO DE COMPOSIÇÃO COM CUSTO
2016-06-01 | COMPOSICAO | 94784 | ADAPTADOR COM FLANGES LIVRES, PVC, SOLDÁVEL LONGO, DN 25 MM X 3/4?, INSTALADO EM RESERVAÇÃO DE ÁGUA DE EDIFICAÇÃO QUE POSSUA RESERVATÓRIO DE FIBRA/FIBROCIMENTO ? FORNECIMENTO E INSTALAÇÃO. AF_06/2016_P | CRIAÇÃO DE COMPOSIÇÃO COM CUSTO
2016-06-01 | COMPOSICAO | 94785 | ADAPTADOR COM FLANGES LIVRES, PVC, SOLDÁVEL LONGO, DN 32 MM X 1?, INSTALADO EM RESERVAÇÃO DE ÁGUA DE EDIFICAÇÃO QUE POSSUA RESERVATÓRIO DE FIBRA/FIBROCIMENTO ? FORNECIMENTO E INSTALAÇÃO. AF_06/2016_P | CRIAÇÃO DE COMPOSIÇÃO COM CUSTO
2016-06-01 | COMPOSICAO | 94786 | ADAPTADOR COM FLANGES LIVRES, PVC, SOLDÁVEL LONGO, DN 40 MM X 1 1/4?, INSTALADO EM RESERVAÇÃO DE ÁGUA DE EDIFICAÇÃO QUE POSSUA RESERVATÓRIO DE FIBRA/FIBROCIMENTO ? FORNECIMENTO E INSTALAÇÃO. AF_06/2016_P | CRIAÇÃO DE COMPOSIÇÃO COM CUSTO
2016-06-01 | COMPOSICAO | 94787 | ADAPTADOR COM FLANGES LIVRES, PVC, SOLDÁVEL LONGO, DN 50 MM X 1 1/2?, INSTALADO EM RESERVAÇÃO DE ÁGUA DE EDIFICAÇÃO QUE POSSUA RESERVATÓRIO DE FIBRA/FIBROCIMENTO ? FORNECIMENTO E INSTALAÇÃO. AF_06/2016_P | CRIAÇÃO DE COMPOSIÇÃO COM CUSTO
2016-06-01 | COMPOSICAO | 94788 | ADAPTADOR COM FLANGES LIVRES, PVC, SOLDÁVEL LONGO, DN 60 MM X 2?, INSTALADO EM RESERVAÇÃO DE ÁGUA DE EDIFICAÇÃO QUE POSSUA RESERVATÓRIO DE FIBRA/FIBROCIMENTO ? FORNECIMENTO E INSTALAÇÃO. AF_06/2016_P | CRIAÇÃO DE COMPOSIÇÃO COM CUSTO
2016-06-01 | COMPOSICAO | 94789 | ADAPTADOR COM FLANGES LIVRES, PVC, SOLDÁVEL LONGO, DN 75 MM X 2 1/2?, INSTALADO EM RESERVAÇÃO DE ÁGUA DE EDIFICAÇÃO QUE POSSUA RESERVATÓRIO DE FIBRA/FIBROCIMENTO ? FORNECIMENTO E INSTALAÇÃO. AF_06/2016_P | CRIAÇÃO DE COMPOSIÇÃO COM CUSTO
2016-06-01 | COMPOSICAO | 94790 | ADAPTADOR COM FLANGES LIVRES, PVC, SOLDÁVEL LONGO, DN 85 MM X 3?, INSTALADO EM RESERVAÇÃO DE ÁGUA DE EDIFICAÇÃO QUE POSSUA RESERVATÓRIO DE FIBRA/FIBROCIMENTO ? FORNECIMENTO E INSTALAÇÃO. AF_06/2016_P | CRIAÇÃO DE COMPOSIÇÃO COM CUSTO
2016-06-01 | COMPOSICAO | 94791 | ADAPTADOR COM FLANGES LIVRES, PVC, SOLDÁVEL LONGO, DN 110 MM X 4?, INSTALADO EM RESERVAÇÃO DE ÁGUA DE EDIFICAÇÃO QUE POSSUA RESERVATÓRIO DE FIBRA/FIBROCIMENTO ? FORNECIMENTO E INSTALAÇÃO. AF_06/2016_P | CRIAÇÃO DE COMPOSIÇÃO COM CUSTO
2016-06-01 | COMPOSICAO | 94792 | REGISTRO DE GAVETA BRUTO, LATÃO, ROSCÁVEL, 1?, COM ACABAMENTO E CANOPLA CROMADOS, INSTALADO EM RESERVAÇÃO DE ÁGUA DE EDIFICAÇÃO QUE POSSUA RESERVATÓRIO DE FIBRA/FIBROCIMENTO ? FORNECIMENTO E INSTALAÇÃO. AF_06/2016 | CRIAÇÃO DE COMPOSIÇÃO COM CUSTO
2016-06-01 | COMPOSICAO | 94793 | REGISTRO DE GAVETA BRUTO, LATÃO, ROSCÁVEL, 1 1/4?, COM ACABAMENTO E CANOPLA CROMADOS, INSTALADO EM RESERVAÇÃO DE ÁGUA DE EDIFICAÇÃO QUE POSSUA RESERVATÓRIO DE FIBRA/FIBROCIMENTO ? FORNECIMENTO E INSTALAÇÃO. AF_06/2016 | CRIAÇÃO DE COMPOSIÇÃO COM CUSTO
2016-06-01 | COMPOSICAO | 94794 | REGISTRO DE GAVETA BRUTO, LATÃO, ROSCÁVEL, 1 1/2?, COM ACABAMENTO E CANOPLA CROMADOS, INSTALADO EM RESERVAÇÃO DE ÁGUA DE EDIFICAÇÃO QUE POSSUA RESERVATÓRIO DE FIBRA/FIBROCIMENTO ? FORNECIMENTO E INSTALAÇÃO. AF_06/2016 | CRIAÇÃO DE COMPOSIÇÃO COM CUSTO
2016-06-01 | COMPOSICAO | 94795 | TORNEIRA DE BÓIA REAL, ROSCÁVEL, 1/2", FORNECIDA E INSTALADA EM RESERVAÇÃO DE ÁGUA. AF_06/2016 | CRIAÇÃO DE COMPOSIÇÃO COM CUSTO
2016-06-01 | COMPOSICAO | 94796 | TORNEIRA DE BÓIA REAL, ROSCÁVEL, 3/4", FORNECIDA E INSTALADA EM RESERVAÇÃO DE ÁGUA. AF_06/2016 | CRIAÇÃO DE COMPOSIÇÃO COM CUSTO
2016-06-01 | COMPOSICAO | 94797 | TORNEIRA DE BÓIA REAL, ROSCÁVEL, 1", FORNECIDA E INSTALADA EM RESERVAÇÃO DE ÁGUA. AF_06/2016 | CRIAÇÃO DE COMPOSIÇÃO COM CUSTO
2016-06-01 | COMPOSICAO | 94798 | TORNEIRA DE BÓIA REAL, ROSCÁVEL, 1 1/4", FORNECIDA E INSTALADA EM RESERVAÇÃO DE ÁGUA. AF_06/2016 | CRIAÇÃO DE COMPOSIÇÃO COM CUSTO
2016-06-01 | COMPOSICAO | 94799 | TORNEIRA DE BÓIA REAL, ROSCÁVEL, 1 1/2", FORNECIDA E INSTALADA EM RESERVAÇÃO DE ÁGUA. AF_06/2016 | CRIAÇÃO DE COMPOSIÇÃO COM CUSTO
2016-06-01 | COMPOSICAO | 94800 | TORNEIRA DE BÓIA REAL, ROSCÁVEL, 2", FORNECIDA E INSTALADA EM RESERVAÇÃO DE ÁGUA. AF_06/2016 | CRIAÇÃO DE COMPOSIÇÃO COM CUSTO
2016-06-01 | COMPOSICAO | 94805 | PORTA DE ALUMÍNIO DE ABRIR PARA VIDRO SEM GUARNIÇÃO, 87X210CM, FIXAÇÃO COM PARAFUSOS, INCLUSIVE VIDROS - FORNECIMENTO E INSTALAÇÃO. AF_08/2015 | CRIAÇÃO DE COMPOSIÇÃO COM CUSTO
2016-06-01 | COMPOSICAO | 94806 | PORTA EM AÇO DE ABRIR PARA VIDRO SEM GUARNIÇÃO, 87X210CM, FIXAÇÃO COM PARAFUSOS, EXCLUSIVE VIDROS - FORNECIMENTO E INSTALAÇÃO. AF_08/2015 | CRIAÇÃO DE COMPOSIÇÃO COM CUSTO
2016-06-01 | COMPOSICAO | 94807 | PORTA EM AÇO DE ABRIR TIPO VENEZIANA SEM GUARNIÇÃO, 87X210CM, FIXAÇÃO COM PARAFUSOS - FORNECIMENTO E INSTALAÇÃO. AF_08/2015 | CRIAÇÃO DE COMPOSIÇÃO COM CUSTO
2016-06-01 | COMPOSICAO | 94863 | LUVA, CPVC, SOLDÁVEL, DN 73 MM, INSTALADO EM RESERVAÇÃO DE ÁGUA DE EDIFICAÇÃO QUE POSSUA RESERVATÓRIO DE FIBRA/FIBROCIMENTO ? FORNECIMENTO E INSTALAÇÃO. AF_06/2016 | CRIAÇÃO DE COMPOSIÇÃO COM CUSTO
2016-06-01 | COMPOSICAO | 94870 | ASSENTAMENTO DE TUBO DE PEAD CORRUGADO DE DUPLA PAREDE PARA REDE COLETORA DE ESGOTO, DN 250 MM, JUNTA ELÁSTICA INTEGRADA, INSTALADO EM LOCAL COM NÍVEL BAIXO DE INTERFERÊNCIAS (NÃO INCLUI FORNECIMENTO). AF_06/2016 | CRIAÇÃO DE COMPOSIÇÃO COM CUSTO
2016-06-01 | COMPOSICAO | 94872 | ASSENTAMENTO DE TUBO DE PEAD CORRUGADO DE DUPLA PAREDE PARA REDE COLETORA DE ESGOTO, DN 300 MM, JUNTA ELÁSTICA INTEGRADA, INSTALADO EM LOCAL COM NÍVEL BAIXO DE INTERFERÊNCIAS (NÃO INCLUI FORNECIMENTO). AF_06/2016 | CRIAÇÃO DE COMPOSIÇÃO COM CUSTO
2016-06-01 | COMPOSICAO | 94874 | ASSENTAMENTO DE TUBO DE PEAD CORRUGADO DE DUPLA PAREDE PARA REDE COLETORA DE ESGOTO, DN 375 MM, JUNTA ELÁSTICA INTEGRADA, INSTALADO EM LOCAL COM NÍVEL BAIXO DE INTERFERÊNCIAS (NÃO INCLUI FORNECIMENTO). AF_06/2016 | CRIAÇÃO DE COMPOSIÇÃO COM CUSTO
2016-06-01 | COMPOSICAO | 94876 | ASSENTAMENTO DE TUBO DE PEAD CORRUGADO DE DUPLA PAREDE PARA REDE COLETORA DE ESGOTO, DN 750 MM, JUNTA ELÁSTICA INTEGRADA, INSTALADO EM LOCAL COM NÍVEL BAIXO DE INTERFERÊNCIAS (NÃO INCLUI FORNECIMENTO). AF_06/2016 | CRIAÇÃO DE COMPOSIÇÃO COM CUSTO
2016-06-01 | COMPOSICAO | 94878 | ASSENTAMENTO DE TUBO DE PEAD CORRUGADO DE DUPLA PAREDE PARA REDE COLETORA DE ESGOTO, DN 900 MM, JUNTA ELÁSTICA INTEGRADA, INSTALADO EM LOCAL COM NÍVEL BAIXO DE INTERFERÊNCIAS (NÃO INCLUI FORNECIMENTO). AF_06/2016 | CRIAÇÃO DE COMPOSIÇÃO COM CUSTO
2016-06-01 | COMPOSICAO | 94880 | ASSENTAMENTO DE TUBO DE PEAD CORRUGADO DE DUPLA PAREDE PARA REDE COLETORA DE ESGOTO, DN 1050 MM, JUNTA ELÁSTICA INTEGRADA, INSTALADO EM LOCAL COM NÍVEL BAIXO DE INTERFERÊNCIAS (NÃO INCLUI FORNECIMENTO). AF_06/2016 | CRIAÇÃO DE COMPOSIÇÃO COM CUSTO
2016-06-01 | COMPOSICAO | 94882 | ASSENTAMENTO DE TUBO DE PEAD CORRUGADO DE DUPLA PAREDE PARA REDE COLETORA DE ESGOTO, DN 1200 MM, JUNTA ELÁSTICA INTEGRADA, INSTALADO EM LOCAL COM NÍVEL BAIXO DE INTERFERÊNCIAS (NÃO INCLUI FORNECIMENTO). AF_06/2016 | CRIAÇÃO DE COMPOSIÇÃO COM CUSTO
2016-06-01 | COMPOSICAO | 94884 | ASSENTAMENTO DE TUBO DE PEAD CORRUGADO DE DUPLA PAREDE PARA REDE COLETORA DE ESGOTO, DN 1500 MM, JUNTA ELÁSTICA INTEGRADA, INSTALADO EM LOCAL COM NÍVEL BAIXO DE INTERFERÊNCIAS (NÃO INCLUI FORNECIMENTO). AF_06/2016 | CRIAÇÃO DE COMPOSIÇÃO COM CUSTO
2016-06-01 | COMPOSICAO | 94886 | ASSENTAMENTO DE TUBO DE PEAD CORRUGADO DE DUPLA PAREDE PARA REDE COLETORA DE ESGOTO, DN 250 MM, JUNTA ELÁSTICA INTEGRADA, INSTALADO EM LOCAL COM NÍVEL ALTO DE INTERFERÊNCIAS (NÃO INCLUI FORNECIMENTO). AF_06/2016 | CRIAÇÃO DE COMPOSIÇÃO COM CUSTO
2016-06-01 | COMPOSICAO | 94888 | ASSENTAMENTO DE TUBO DE PEAD CORRUGADO DE DUPLA PAREDE PARA REDE COLETORA DE ESGOTO, DN 300 MM, JUNTA ELÁSTICA INTEGRADA, INSTALADO EM LOCAL COM NÍVEL ALTO DE INTERFERÊNCIAS (NÃO INCLUI FORNECIMENTO). AF_06/2016 | CRIAÇÃO DE COMPOSIÇÃO COM CUSTO
2016-06-01 | COMPOSICAO | 94890 | ASSENTAMENTO DE TUBO DE PEAD CORRUGADO DE DUPLA PAREDE PARA REDE COLETORA DE ESGOTO, DN 375 MM, JUNTA ELÁSTICA INTEGRADA, INSTALADO EM LOCAL COM NÍVEL ALTO DE INTERFERÊNCIAS (NÃO INCLUI FORNECIMENTO). AF_06/2016 | CRIAÇÃO DE COMPOSIÇÃO COM CUSTO
2016-06-01 | COMPOSICAO | 94892 | ASSENTAMENTO DE TUBO DE PEAD CORRUGADO DE DUPLA PAREDE PARA REDE COLETORA DE ESGOTO, DN 750 MM, JUNTA ELÁSTICA INTEGRADA, INSTALADO EM LOCAL COM NÍVEL ALTO DE INTERFERÊNCIAS (NÃO INCLUI FORNECIMENTO). AF_06/2016 | CRIAÇÃO DE COMPOSIÇÃO COM CUSTO
2016-06-01 | COMPOSICAO | 94894 | ASSENTAMENTO DE TUBO DE PEAD CORRUGADO DE DUPLA PAREDE PARA REDE COLETORA DE ESGOTO, DN 900 MM, JUNTA ELÁSTICA INTEGRADA, INSTALADO EM LOCAL COM NÍVEL ALTO DE INTERFERÊNCIAS (NÃO INCLUI FORNECIMENTO). AF_06/2016 | CRIAÇÃO DE COMPOSIÇÃO COM CUSTO
2016-06-01 | COMPOSICAO | 94896 | ASSENTAMENTO DE TUBO DE PEAD CORRUGADO DE DUPLA PAREDE PARA REDE COLETORA DE ESGOTO, DN 1050 MM, JUNTA ELÁSTICA INTEGRADA, INSTALADO EM LOCAL COM NÍVEL ALTO DE INTERFERÊNCIAS (NÃO INCLUI FORNECIMENTO). AF_06/2016 | CRIAÇÃO DE COMPOSIÇÃO COM CUSTO
2016-06-01 | COMPOSICAO | 94898 | ASSENTAMENTO DE TUBO DE PEAD CORRUGADO DE DUPLA PAREDE PARA REDE COLETORA DE ESGOTO, DN 1200 MM, JUNTA ELÁSTICA INTEGRADA, INSTALADO EM LOCAL COM NÍVEL ALTO DE INTERFERÊNCIAS (NÃO INCLUI FORNECIMENTO). AF_06/2016 | CRIAÇÃO DE COMPOSIÇÃO COM CUSTO
2016-06-01 | COMPOSICAO | 94900 | ASSENTAMENTO DE TUBO DE PEAD CORRUGADO DE DUPLA PAREDE PARA REDE COLETORA DE ESGOTO, DN 1500 MM, JUNTA ELÁSTICA INTEGRADA, INSTALADO EM LOCAL COM NÍVEL ALTO DE INTERFERÊNCIAS (NÃO INCLUI FORNECIMENTO). AF_06/2016 | CRIAÇÃO DE COMPOSIÇÃO COM CUSTO
2016-05-01 | COMPOSICAO | 660 | CONCRETO DOSADO 10 MPA SOMENTE MATERIAIS INCL 5% PERDAS | DESATIVAÇÃO
2016-05-01 | COMPOSICAO | 3062 | COMPOSICAO A SER DESATIVADA (AVALIAR SUBSTITUICAO PELA COMPOSICAO 73962/4) - ESCAVACAO MEC DE VALA NAO ESCORADA EM MATERIAL DE 1A CATEGORIA COM PROFUNDIDADE DE 1,5 ATE 3M COM RETROESCAVADEIRA 75HP, SEM ESGOTAMENTO. | DESATIVAÇÃO
2016-05-01 | COMPOSICAO | 4877 | BETONEIRA 320L ELETRICA TRIFASICA C/CARREGADOR MECANICO C/OPERADOR - P | DESATIVAÇÃO
2016-05-01 | COMPOSICAO | 4884 | COMPOSIÇÃO A SER DESATIVADA (AVALIAR SUBSTITUIÇÃO PELA COMPOSIÇÃO 87372) - ARGAMASSA TRACO 1:3 (CIMENTO E AREIA), PREPARO MANUAL | DESATIVAÇÃO
2016-05-01 | COMPOSICAO | 5665 | RETRO-ESCAVADEIRA, 4 X 4, 86 CV (VU= 5 ANOS) - MÃO DE OBRA/OPERAÇÃO | DESATIVAÇÃO
2016-05-01 | COMPOSICAO | 5669 | RETRO-ESCAVADEIRA, 75CV (VU= 5 ANOS)-MÃO DE OBRA/OPERAÇÃO | DESATIVAÇÃO
2016-05-01 | COMPOSICAO | 5670 | ROLO COMPACTADOR VIBRATORIO, CILINDRO LISO, AUTO-PROPELIDO 80HP, PESO MAXIMO OPERACIONAL 8,1T - CHP DIURNO - JUROS E DEPRECIACAO | DESATIVAÇÃO
2016-05-01 | COMPOSICAO | 5671 | ROLO COMPACTADOR VIBRATORIO DE UM CILINDRO LISO DE ACO, POTENCIA 80HP, PESO MAXIMO OPERACIONAL 8,1T - MANUTENCAO | DESATIVAÇÃO
2016-05-01 | COMPOSICAO | 5672 | ROLO COMPACTADOR VIBRATÓRIO DE CILINDRO LISO, AUTO-PROP., POTÊNCIA 80HP, PESO MÁXIMO OPERACIONAL 8,1T - CUSTO DA MÃO-DE-OBRA NA OPERAÇÃO | DESATIVAÇÃO
2016-05-01 | COMPOSICAO | 5682 | ROLO COMPACTADOR VIBRATÓRIO, CILINDRO LISO, AUTO-PROPEL. 80HP, PESO MÁXIMO OPERACIONAL 8,1T - CHP DIURNO | DESATIVAÇÃO
2016-05-01 | COMPOSICAO | 5683 | ROLO COMPACTADOR VIBRATÓRIO DE CILINDRO LISO, AUTO-PROPEL. DE AÇO, 80HP - 8,1T - CHI DIURNO | DESATIVAÇÃO
2016-05-01 | COMPOSICAO | 5719 | ATERRO APILOADO EM CAMADAS 0,20M, UTILIZANDO MATERIAL ARGILO-ARENOSO ADQUIRIDO EM JAZIDA, JÁ CONSIDERANDO UM ACRÉSCIMO DE 25% NO VOLUME DO MATERIAL ADQUIRIDO, NÃO CONSIDERANDO O TRANSPORTE ATÉ O ATERRO | DESATIVAÇÃO
2016-05-01 | COMPOSICAO | 5743 | EQUIPAMENTO PARA LAMA ASFALTICA COM SILO DE AGREGADO 6M3, DOSADOR DE CIMENTO, A SER MONTADO SOBRE CAMINHÃO (NAO INCLUI O CAMINHAO) - MAO-DE-OBRA DIURNA NA OPERACAO | DESATIVAÇÃO
2016-05-01 | COMPOSICAO | 5746 | CAMINHAO PIPA 6.000L TOCO 162CV - PBT=11800KG C/BOMBA GASOLINA -MANUTENCAO | DESATIVAÇÃO
2016-05-01 | COMPOSICAO | 5748 | CAMINHAO PIPA 6000L TOCO, 162CV - 7,5T (VU=6ANOS) (INCLUI TANQUE DE ACO PARA TRANSPORTE DE AGUA E MOTOBOMBA CENTRIFUGA A GASOLINA 3,5CV) - MAO-DE-OBRA DIURNA NA OPERACAO | DESATIVAÇÃO
2016-05-01 | COMPOSICAO | 5755 | CAMINHAO TOCO, 170CV - 11T (VU=6ANOS) (NAO INCLUI CARROCERIA) - MAO-DE-OBRA DIURNA NA OPERACAO | DESATIVAÇÃO
2016-05-01 | COMPOSICAO | 5757 | CAMINHAO PIPA 6000L TOCO, 162CV - 7,5T (VU=6ANOS) (INCLUI TANQUE DE ACO PARA TRANSPORTE DE AGUA E MOTOBOMBA CENTRIFUGA A GASOLINA 3,5CV) - MANUTENCAO | DESATIVAÇÃO
2016-05-01 | COMPOSICAO | 5758 | CAMINHAO PIPA 6000L TOCO, 162CV - 7,5T (VU=6ANOS) (INCLUI TANQUE DE ACO PARA TRANSPORTE DE AGUA E MOTOBOMBA CENTRIFUGA A GASOLINA 3,5CV) - CUSTO HORARIO DE MATERIAIS NA OPERACAO | DESATIVAÇÃO
2016-05-01 | COMPOSICAO | 5759 | CAMINHAO PIPA F12000 142HP TANQUE 6000L/MAO-DE-OBRA NA OPERACAO DIURNA | DESATIVAÇÃO
2016-05-01 | COMPOSICAO | 5761 | CAMINHAO PIPA 6000L TOCO, 162CV - 7,5T (VU=6ANOS) (INCLUI TANQUE DE ACO PARA TRANSPORTE DE AGUA E MOTOBOMBA CENTRIFUGA A GASOLINA 3,5CV) - CUSTO HORARIO PRODUTIVO DIURNO | DESATIVAÇÃO
2016-05-01 | COMPOSICAO | 5767 | DISTRIBUIDOR DE BETUME COM TANQUE DE 2500L, REBOCAVEL, PNEUMATICO COM MOTOR A GASOLINA 3,4HP - CUSTO COM MAO-DE-OBRA NA OPERACAO DIURNA | DESATIVAÇÃO
2016-05-01 | COMPOSICAO | 5769 | ESPARGIDOR DE ASFALTO PRESSURIZADO, TANQUE 6 M3 COM ISOLAÇÃO TÉRMICA, AQUECIDO COM 2 MAÇARICOS, COM BARRA ESPARGIDORA 3,60 M, A SER MONTADO SOBRE CAMINHÃO - MANUTENÇÃO. AF_10/2014 | DESATIVAÇÃO
2016-05-01 | COMPOSICAO | 5777 | GUINDASTE MUNK COM CESTO, CARGA MAXIMA 5,75T (A 2M) E 2,3T ( A 5M), ALTURA MAXIMA = 7,9M, MONTADO SOBRE CAMINHAO DE CARROCERIA FORD 162HP - MANUTENCAO | DESATIVAÇÃO
2016-05-01 | COMPOSICAO | 5788 | PA CARREGADEIRA SOBRE RODAS 180 HP - CAPACIDADE DA CACAMBA. 2,5 A 3,3 M3 - PESO OPERACIONAL 17.428 - CUSTO C/ MAO-DE-OBRA NA OPERACAO DIURNA | DESATIVAÇÃO
2016-05-01 | COMPOSICAO | 5798 | COMPRESSOR DE AR REBOCAVEL, DESCARGA LIVRE EFETIVA 180PCM, PRESSAO DE TRABALHO 102 PSI, MOTOR A DIESEL 89CV - MAO-DE-OBRA DIURNA NA OPERACAO | DESATIVAÇÃO
2016-05-01 | COMPOSICAO | 5876 | RETRO-ESCAVADEIRA, 74HP (VU = 6 ANOS) - CHP NOTURNO | DESATIVAÇÃO
2016-05-01 | COMPOSICAO | 5886 | CAMINHAO PIPA FORD F12000 6000L 162CV C/BOMBA GASOLINA - CHP DIURNO | DESATIVAÇÃO
2016-05-01 | COMPOSICAO | 5888 | CAMINHAO PIPA FORD F12000 6000L 162CV C/BOMBA GASOLINA - CHI DIURNO | DESATIVAÇÃO
2016-05-01 | COMPOSICAO | 5913 | ESPARGIDOR DE ASFALTO PRESSURIZADO, TANQUE 6 M3 COM ISOLAÇÃO TÉRMICA, AQUECIDO COM 2 MAÇARICOS, COM BARRA ESPARGIDORA 3,60 M, A SER MONTADO SOBRE CAMINHÃO - CHP DIURNO. AF_10/2014 | DESATIVAÇÃO
2016-05-01 | COMPOSICAO | 5915 | ESPARGIDOR DE ASFALTO PRESSURIZADO, TANQUE 6 M3 COM ISOLAÇÃO TÉRMICA, AQUECIDO COM 2 MAÇARICOS, COM BARRA ESPARGIDORA 3,60 M, A SER MONTADO SOBRE CAMINHÃO - CHI DIURNO. AF_10/2014 | DESATIVAÇÃO
2016-05-01 | COMPOSICAO | 5962 | TANQUE ESTACIONARIO TAA -MACARICO CAP 20 000 L - DEPRECIACAO E JUROS | DESATIVAÇÃO
2016-05-01 | COMPOSICAO | 5974 | COMPOSICAO A SER DESATIVADA (AVALIAR SUBSTITUICAO PELA COMPOSICAO 87879) - CHAPISCO TRACO 1:4 (CIMENTO E AREIA GROSSA), ESPESSURA 0,5CM, PREPARO MECANICO DA ARGAMASSA | DESATIVAÇÃO
2016-05-01 | COMPOSICAO | 5975 | COMPOSICAO A SER DESATIVADA (AVALIAR SUBSTITUICAO PELA COMPOSICAO 87879) - CHAPISCO TRACO 1:3 (CIMENTO E AREIA MEDIA), ESPESSURA 0,5CM, PREPARO MECANICO DA ARGAMASSA | DESATIVAÇÃO
2016-05-01 | COMPOSICAO | 5976 | COMPOSIÇÃO A SER DESATIVADA - EMBOCO TRACO 1:4,5 (CAL E AREIA MEDIA), ESPESSURA 1,5CM, PREPARO MANUAL DA ARGAMASSA | DESATIVAÇÃO
2016-05-01 | COMPOSICAO | 5982 | COMPOSIÇÃO A SER DESATIVADA - EMBOCO PAULISTA (MASSA UNICA) TRACO 1:2:8 (CIMENTO, CAL E AREIA MEDIA), ESPESSURA 1,5CM, PREPARO MECANICO DA ARGAMASSA | DESATIVAÇÃO
2016-05-01 | COMPOSICAO | 5983 | EMBOCO PAULISTA (MASSA UNICA) TRACO 1:1:4 (CIMENTO, CAL E AREIA), ESPESSURA 2,0CM, PREPARO MECANICO | DESATIVAÇÃO
2016-05-01 | COMPOSICAO | 5984 | COMPOSIÇÃO A SER DESATIVADA - EMBOCO TRACO 1:2:8 (CIMENTO, CAL E AREIA MEDIA), ESPESSURA 2,0CM, INCLUSO ADITIVO IMPERMEABILIZANTE, PREPARO MECANICO DA ARGAMASSA | DESATIVAÇÃO
2016-05-01 | COMPOSICAO | 5995 | REBOCO ARGAMASSA TRACO 1:4,5 (CAL E AREIA FINA), ESPESSURA 0,5CM, PREPARO MECANICO DA ARGAMASSA | DESATIVAÇÃO
2016-05-01 | COMPOSICAO | 6000 | COMPOSIÇÃO A SER DESATIVADA (AVALIAR SUBSTITUIÇÃO PELA COMPOSIÇÃO 87264) - AZULEJO 15X15CM, 1A QUALIDADE, ASSENTADO COM ARGAMASSA PRE-FABRICADA DE CIMENTO COLANTE, JUNTAS EM AMARRACAO, INCLUINDO SERVICO DE REJUNTAMENTO COM CIMENTO BRANCO | DESATIVAÇÃO
2016-05-01 | COMPOSICAO | 6004 | PAPELEIRA DE LOUCA BRANCA - FORNECIMENTO E INSTALACAO | DESATIVAÇÃO
2016-05-01 | COMPOSICAO | 6007 | SABONETEIRA DE LOUCA BRANCA 7,5X15CM - FORNECIMENTO E INSTALACAO | DESATIVAÇÃO
2016-05-01 | COMPOSICAO | 6008 | CABIDE DE LOUCA BRANCA SIMPLES TIPO GANCHO - FORNECIMENTO E INSTALACAO | DESATIVAÇÃO
2016-05-01 | COMPOSICAO | 6009 | LAVATORIO EM LOUCA BRANCA, SEM COLUNA PADRAO POPULAR, COM TORNEIRA CROMADA POPULAR , SIFAO,VALVULA E ENGATE PLASTICO (COMPOSICAO A SER DESATIVADA - AVALIAR SUBSTITUICAO PELA COMPOSICAO AFERIDA 86942) | DESATIVAÇÃO
2016-05-01 | COMPOSICAO | 6011 | COMPOSIÇÃO A SER DESATIVADA (AVALIAR SUBSTITUIÇÃO PELA COMPOSIÇÃO 87298) - ARGAMASSA TRACO 1:3 (CIMENTO E AREIA MEDIA PENEIRADA), PREPARO MECANICO | DESATIVAÇÃO
2016-05-01 | COMPOSICAO | 6013 | COMPOSIÇÃO A SER DESATIVADA (AVALIAR SUBSTITUIÇÃO PELA COMPOSIÇÃO 87298) - ARGAMASSA TRACO 1:3 (CIMENTO E AREIA GROSSA NAO PENEIRADA), PREPARO MECANICO | DESATIVAÇÃO
2016-05-01 | COMPOSICAO | 6014 | COMPOSIÇÃO A SER DESATIVADA (AVALIAR SUBSTITUIÇÃO PELA COMPOSIÇÃO 87301) - ARGAMASSA TRACO 1:4 (CIMENTO E AREIA MEDIA PENEIRADA), PREPARO MECANICO | DESATIVAÇÃO
2016-05-01 | COMPOSICAO | 6016 | ARGAMASSA TRACO 1:5 (CIMENTO E AREIA MEDIA NAO PENEIRADA), PREPARO MECANICO | DESATIVAÇÃO
2016-05-01 | COMPOSICAO | 6019 | COMPOSIÇÃO A SER DESATIVADA (AVALIAR SUBSTITUIÇÃO PELA COMPOSIÇÃO 87307) - ARGAMASSA TRACO 1:6 (CIMENTO E AREIA MEDIA NAO PENEIRADA), PREPARO MECANICO | DESATIVAÇÃO
2016-05-01 | COMPOSICAO | 6024 | COMPOSIÇÃO A SER DESATIVADA - CAIXA DE DESCARGA PLASTICA EXTERNA COMPLETA,CAPACIDADE 9L COM TUBO DE DESCARGA, ENGATE FLEXIVEL, BOIA E SUPORTE PARA FIXAÇÃO, BOLSA DE LIGAÇÃO EM PVC FLEXÍVEL E CONJUNTO PARA FIXACAO DE CAIXA DE DESCARGA - FORNECIMENTO E | DESATIVAÇÃO
2016-05-01 | COMPOSICAO | 6025 | COMPOSIÇÃO A SER DESATIVADA - ARGAMASSA TRACO 1:4,5 (CAL E AREIA MEDIA NAO PENEIRADA), PREPARO MANUAL | DESATIVAÇÃO
2016-05-01 | COMPOSICAO | 6028 | COMPOSIÇÃO A SER DESATIVADA (AVALIAR SUBSTITUIÇÃO PELA COMPOSIÇÃO 87335) - ARGAMASSA TRACO 1:2:8 (CIMENTO, CAL E AREIA MEDIA NAO PENEIRADA), PREPARO MECANICO | DESATIVAÇÃO
2016-05-01 | COMPOSICAO | 6030 | ARGAMASSA TRACO 1:2:9 (CIMENTO, CAL E AREIA MEDIA NAO PENEIRADA), PREPARO MECANICO | DESATIVAÇÃO
2016-05-01 | COMPOSICAO | 6031 | BANCA (TAMPO) DE MARMORE SINTETICO 120X60CM COM CUBA, VALVULA EM PLASTICO BRANCO 1", SIFAO PLASTICO TIPO COPO 1" E TORNEIRA CROMADA LONGA 1/2" OU 3/4" PARA PIA PADRAO POPULAR - FORNECIMENTO E INSTALACAO | DESATIVAÇÃO
2016-05-01 | COMPOSICAO | 6032 | COMPOSIÇÃO A SER DESATIVADA (AVALIAR SUBSTITUIÇÃO PELA COMPOSIÇÃO 87368) - ARGAMASSA TRACO 1:0,5:8 (CIMENTO, CAL E AREIA MEDIA NAO PENEIRADA), PREPARO MECANICO | DESATIVAÇÃO
2016-05-01 | COMPOSICAO | 6033 | ARGAMASSA TRACO 1:2:11 (CIMENTO, CAL E AREIA MEDIA NAO PENEIRADA), PREPARO MECANICO | DESATIVAÇÃO
2016-05-01 | COMPOSICAO | 6034 | COMPOSIÇÃO A SER DESATIVADA - ARGAMASSA TRACO 1:2:11 (CIMENTO, CAL E AREIA MEDIA PENEIRADA), PREPARO MECANICO | DESATIVAÇÃO
2016-05-01 | COMPOSICAO | 6035 | ARGAMASSA TRACO 1:3:9 (CIMENTO, CAL E AREIA FINA PENEIRADA), PREPARO MECANICO | DESATIVAÇÃO
2016-05-01 | COMPOSICAO | 6039 | ARGAMASSA TRACO 1:1:4 (CIMENTO, CAL E AREIA MEDIA NAO PENEIRADA), PREPARO MECANICO | DESATIVAÇÃO
2016-05-01 | COMPOSICAO | 6047 | CONCRETO MAGRO 1:4:8 C/PREPARO MANUAL | DESATIVAÇÃO
2016-05-01 | COMPOSICAO | 6049 | TANQUE SIMPLES PRE-MOLDADO DE CONCRETO COM VALVULA EM PLASTICO BRANCO 1.1/4"X1.1/2", SIFAO PLASTICO TIPO COPO 1.1/4" E TORNEIRA DE METAL AMARELO CURTA 1/2" OU 3/4" PARA TANQUE - FORNECIMENTO E INSTALACAO | DESATIVAÇÃO
2016-05-01 | COMPOSICAO | 6051 | COMPOSIÇÃO A SER DESATIVADA - REGULARIZACAO DE PISO/BASE EM ARGAMASSA TRACO 1:0,5:8(CIMENTO, CAL E AREIA), ESPESSURA 2,5CM, PREPARO MECANICO | DESATIVAÇÃO
2016-05-01 | COMPOSICAO | 6052 | TANQUE DE MARMORE SINTETICO 22 LITROS COM VALVULA EM PLASTICO BRANCO 1.1/4?X1.1/2?, SIFAO PLASTICO TIPO COPO 1.1/4? E TORNEIRA DE METAL AMARELO CURTA 1/2? OU 3/4? PARA TANQUE - FORNECIMENTO E INSTALACAO (COMPOSICAO A SER DESATIVADA - AVALIAR SUBSTITU | DESATIVAÇÃO
2016-05-01 | COMPOSICAO | 6060 | COMPOSIÇÃO A SER DESATIVADA (AVALIAR SUBSTITUIÇÃO PELA COMPOSIÇÃO 87246) - PISO CERAMICO PADRAO MEDIO PEI 4 ASSENTADO SOBRE ARGAMASSA DE CIMENTO COLANTE REJUNTADO COM CIMENTO BRANCO. | DESATIVAÇÃO
2016-05-01 | COMPOSICAO | 6089 | CONCRETO NÃO-ESTRUTURAL FCK=10MPA CONTROLE C ,EXCLUINDO O LANCAMENTO, PREPARO COM BETONEIRA, UTILIZANDO BRITA 1 E 2. | DESATIVAÇÃO
2016-05-01 | COMPOSICAO | 6095 | FORMA PLANA TABUA 3A. P/CINTA AMARRACAO INCL. DESMONTAGEM E REAPROVEIT | DESATIVAÇÃO
2016-05-01 | COMPOSICAO | 6105 | PREPARO MECANICO E LANÇAMENTO MANUAL DE CONCRETO CICLÓPICO 1:3:5, COM 30% DE PEDRA DE MÃO, CAVAS ATÉ 80CM DE LARGURA. | DESATIVAÇÃO
2016-05-01 | COMPOSICAO | 6113 | COMPOSICAO A SER DESATIVADA. AVALIAR SUBSTITUICAO PELA 73988/1 - ENCUNHAMENTO (APERTO DE ALVENARIA) EM TIJOLOS CERAMICOS MACICOS 5X10X20CM 1 VEZ (ESPESSURA 20CM), ASSENTADO COM ARGAMASSA TRACO 1:6 (CIMENTO E AREIA) | DESATIVAÇÃO
2016-05-01 | COMPOSICAO | 6123 | RODAPE EM ARGAMASSA TRACO 1:2:8 (CIMENTO, CAL E AREIA) ALTURA 8CM | DESATIVAÇÃO
2016-05-01 | COMPOSICAO | 6156 | CAMINHAO BASCULANTE 4,0M3 TOCO 162CV PBT=11800KG - CHI DIURNO | DESATIVAÇÃO
2016-05-01 | COMPOSICAO | 6174 | CAMINHAO BASCULANTE - 5,0M3 - 170HP,11,24T (VU=5ANOS) - CHP DIURNO | DESATIVAÇÃO
2016-05-01 | COMPOSICAO | 6175 | CAMINHAO BASCULANTE - 5,0M3 - 170HP,11,24T (VU=5ANOS)/DEPRECIACAO E JUROS | DESATIVAÇÃO
2016-05-01 | COMPOSICAO | 6176 | CAMINHAO BASCULANTE,5,0 M3 - 11,24T - 170HP (VU=5ANOS) - DEPRECIACAO | DESATIVAÇÃO
2016-05-01 | COMPOSICAO | 6177 | CAMINHAO BASCULANTE, 5,0 M3 - 170HP -11,24T (VU=5ANOS) - JUROS | DESATIVAÇÃO
2016-05-01 | COMPOSICAO | 6240 | PA CARREGADEIRA SOBRE RODAS 180 HP - CAPACIDADE DA CACAMBA. 2,5 A 3,3 M3 - PESO OPERACIONAL 17.428 (VU=8A) - DEPRECIACAO E JUROS | DESATIVAÇÃO
2016-05-01 | COMPOSICAO | 6241 | PA CARREGADEIRA SOBRE RODAS 180 HP - CAPACIDADE DA CACAMBA. 2,5 A 3,3 M3 - PESO OPERACIONAL 17.428 (VU=8ANOS) - MANUTENCAO | DESATIVAÇÃO
2016-05-01 | COMPOSICAO | 6242 | PA CARREGADEIRA SOBRE RODAS 180 HP - CAPACIDADE DA CACAMBA. 2,5 A 3,3 M3 - PESO OPERACIONAL 17.428 - CHP DIURNO | DESATIVAÇÃO
2016-05-01 | COMPOSICAO | 6243 | PA CARREGADEIRA SOBRE RODAS 180 HP - CAPACIDADE DA CACAMBA. 2,5 A 3,3 M3 - PESO OPERACIONAL 17.428 - CHI DIURNO | DESATIVAÇÃO
2016-05-01 | COMPOSICAO | 6244 | MOTONIVELADORA 140HP PESO OPERACIONAL 12,5T - DEPRECIACAO E JUROS | DESATIVAÇÃO
2016-05-01 | COMPOSICAO | 6245 | MOTONIVELADORA 140HP PESO OPERACIONAL 12,5T - MANUTENCAO | DESATIVAÇÃO
2016-05-01 | COMPOSICAO | 6246 | MOTONIVELADORA 140HP PESO OPERACIONAL 12,5T - CHP DIURNO | DESATIVAÇÃO
2016-05-01 | COMPOSICAO | 6247 | MOTONIVELADORA CATERPILLAR 140HP (VU=8ANOS/16.000H) - CHI DIURNO | DESATIVAÇÃO
2016-05-01 | COMPOSICAO | 6252 | CAMINHAO BASCULANTE,6,0 M3 - 211CV - 11,24T,(VU=7ANOS) - DEPRECIACAO E JUROS | DESATIVAÇÃO
2016-05-01 | COMPOSICAO | 6253 | CAMINHAO BASCULANTE 204CV (VU=7ANOS) - MANUTENCAO | DESATIVAÇÃO
2016-05-01 | COMPOSICAO | 6254 | CAMINHAO BASCULANTE 204CV - CUSTO COM MATERIAL NA OPERACAO | DESATIVAÇÃO
2016-05-01 | COMPOSICAO | 6255 | CAMINHAO BASCULANTE 204CV / VALOR DA MAO-DE-OBRA NA OPERACAO | DESATIVAÇÃO
2016-05-01 | COMPOSICAO | 6256 | CAMINHAO BASCULANTE 204CV (VU=7ANOS/14.000H) - CHP DIURNO | DESATIVAÇÃO
2016-05-01 | COMPOSICAO | 6257 | CAMINHAO BASCULANTE 204CV (VU=7ANOS/14.000H) - CHI DIURNO | DESATIVAÇÃO
2016-05-01 | COMPOSICAO | 6258 | CAMINHAO PIPA 6000L TOCO, 162CV - 7,5T (VU=6ANOS) (INCLUI TANQUE DE ACO PARA TRANSPORTE DE AGUA) - DEPRECIACAO E JUROS | DESATIVAÇÃO
2016-05-01 | COMPOSICAO | 6275 | COMPOSICAO A SER DESATIVADA - BLOCO CONCR PREMOLD TP CANALETA 14X19X19CM ASSENT C/ARG 1:6 CIM/AREIA. | DESATIVAÇÃO
2016-05-01 | COMPOSICAO | 6388 | (COMPOSIÇÃO A SER DESATIVADA - AVALIAR SUBSTITUIÇÃO PELA 83765) MAQUINA SOLDA ARCO 375A DIESEL 33CV CHP DIURNO EXCLUSIVE OPERADOR | DESATIVAÇÃO
2016-05-01 | COMPOSICAO | 6389 | (COMPOSIÇÃO A SER DESATIVADA - AVALIAR SUBSTITUIÇÃO PELA 83766) MAQUINA SOLDA ARCO 375A DIESEL 33CV CHI DIURNO EXCLUSIVE OPERADOR | DESATIVAÇÃO
2016-05-01 | COMPOSICAO | 6427 | CONCRETO ARMADO FCK = 15 MPA, PREPARO C/ BETONEIRA, INCLUI LANCAMENTO | DESATIVAÇÃO
2016-05-01 | COMPOSICAO | 6430 | ESCAVACAO MANUAL DE CAVAS(FUNDACOES RASAS,=2,00 M) | DESATIVAÇÃO
2016-05-01 | COMPOSICAO | 6448 | CONCRETO FCK=15 MPA P/ TAMPA DO POCO DE VISTORIA DA FOSSA SEPTICA, COM 10CM DE ESPSSURA, TIPO OMS, D INT=200 CM, H INT=240 CM | DESATIVAÇÃO
2016-05-01 | COMPOSICAO | 6501 | CONCRETO ARMADO, FCK = 18,0 MPA E 77KG/M3 DE AÇO, PREPARO COM BETONEIRA INCLUI LANCAMENTO. | DESATIVAÇÃO
2016-05-01 | COMPOSICAO | 6504 | MODULO DE 0,452M3 DE CONCRETO ARMADO DE FUNDO, FCK = 18 MPA,P/CONSTRUCAO DE FOSSA SEPTICA TIPO OMS D=200 CM / H INT = 240 CM, TOTAL DE 0,452M3 | DESATIVAÇÃO
2016-05-01 | COMPOSICAO | 6506 | MODULO DE 0,04M3 DE CONCRETO ARMADO,FCK=18MPA, P/ TAMPA DE ?CHAMINÉ?, NA CONSTR.DE FOSSA SEPTICA TIPO OMS, D INT = 200 CM / H INT = 240 CM | DESATIVAÇÃO
2016-05-01 | COMPOSICAO | 6507 | MOD 50M3 ESCAV. MEC. P/CONSTRUCAO DE SUMIDOURO P/EFLUENTE LIQUIDO DA FOSSA SEPTICA,D INT = 300CM / H INT = 660 CM ( P/ COMP. 11516/1) | DESATIVAÇÃO
2016-05-01 | COMPOSICAO | 6508 | MODULO DE 70M2 DE REGULARIZACAO E COMPACTACAO MANUAL, P/ CONSTRUCAO DE SUMIDOURO P/EFLUENTE LIQUIDO DA FOSSA SEPTICA, D INT = 300 CM E H INT = 660 CM ( P/ COMP.11516/1) | DESATIVAÇÃO
2016-05-01 | COMPOSICAO | 6509 | CONCRETO ARMADO FCK=18 MPA,P/CONSTRUCAO DE SUMIDOURO P/EFLUENTE LIQUIDO DA FOSSA SEPTICA D INT = 300 CM E H INT = 660 CM (P/ COMP.11516/1) | DESATIVAÇÃO
2016-05-01 | COMPOSICAO | 6510 | MODULO DE 0,04M3 DE CONCRETO ARMADO FCK=18 MPA,P/CONSTRUCAO DA LAJE SUPERIOR DO SUMIDOURO P/EFLUENTE LIQUIDO DA FOSSA SEPTICA D INT = 300 CM E H INT = 660 CM (P/ COMP.11516/1) | DESATIVAÇÃO
2016-05-01 | COMPOSICAO | 6511 | MODULO DE 0,06M3 DE CONCRETO ARMADO FCK = 15 MPA, P/CONSTRUCAO DA TAMPA DO POCO DE VISTORIA DO SUMIDOURO P/EFLUENTE LIQUIDO DA FOSSA SEPTICA D INT = 300 CM / H INT = 660 CM ( P/ COMP. 11516/1) | DESATIVAÇÃO
2016-05-01 | COMPOSICAO | 6513 | MODULO DE 59,22M3 DE FORNECIMENTO E LANCAMENTO DE PEDRA DE MAO P/CONSTRUCAO DE SUMIDOURO P/EFLUENTE LIQUIDO DA FOSSA SEPTICA D INT = 300 CM, H INT = 660 CM (P/ COMP.11516/1) | DESATIVAÇÃO
2016-05-01 | COMPOSICAO | 6515 | FORNECIMENTO E LANCAMENTO DE BRITA N. 4 P/ENVOLTORIA INTERNA DO SUMIDOURO P/ O EFLUENTE LIQUIDO DA FOSSA SEPTICA, D INT = 300 CM / H INT = 660 CM (P/ COMP.11516/1) | DESATIVAÇÃO
2016-05-01 | COMPOSICAO | 6516 | FORNECIMENTO E ASSENTAMENTO SIMPLES DE TUBO PVC P/ESGOTO D = 100 MM | DESATIVAÇÃO
2016-05-01 | COMPOSICAO | 6517 | FORNECIMENTO E ASSENTAMENTO DE TUBO DE ESGOTO P/CONSTRUCAO DE SUMIDOURO P/EFLUENTE LIQUIDO DA FOSSA SEPTICA, D INT = 300 CM / H INT = 660 CM (P/ COMP.11516/1) | DESATIVAÇÃO
2016-05-01 | COMPOSICAO | 6518 | AQUISICAO DE MATERIAL PVC P/ A CONSTRUCAO DE FOSSA SEPTICA TIPO OMS, D INT = 200 CM / H INT = 240 CM | DESATIVAÇÃO
2016-05-01 | COMPOSICAO | 6554 | TRATOR DE PNEUS TRAÇÃO 4 X 2, 82CV - CHP DIURNO | DESATIVAÇÃO
2016-05-01 | COMPOSICAO | 6878 | CAMINHAO BASCULANTE 4,0M3 TOCO 162CV PBT=11800KG - CHP DIURNO | DESATIVAÇÃO
2016-05-01 | COMPOSICAO | 7024 | COMPOSIÇÃO A SER DESATIVADA (AVALIAR SUBSTITUIÇÃO PELA 6879) ROLO COMPACTADOR DE PNEUS 111HP 11TON - CHP | DESATIVAÇÃO
2016-05-01 | COMPOSICAO | 7025 | ROLO COMPACTADOR DE PNEUS 111HP 11TON - CHI | DESATIVAÇÃO
2016-05-01 | COMPOSICAO | 7026 | ROLO COMPACTADOR DE PNEUS 111HP 11TON - DEPRECIACAO | DESATIVAÇÃO
2016-05-01 | COMPOSICAO | 7027 | ROLO COMPACTADOR DE PNEUS 111HP 11TON - JUROS | DESATIVAÇÃO
2016-05-01 | COMPOSICAO | 7028 | ROLO COMPACTADOR DE PNEUS 111HP 11TON - MANUTENCAO | DESATIVAÇÃO
2016-05-01 | COMPOSICAO | 7029 | ROLO COMPACTADOR DE PNEUS 111HP 11TON - CUSTOS COM MAO-DE-OBRA NA OPERACAO DIURNA | DESATIVAÇÃO
2016-05-01 | COMPOSICAO | 7036 | COMPOSIÇÃO A SER DESATIVADA (AVALIAR SUBSTITUIÇÃO PELA 6879) ROLO COMPACTADOR DE PNEUS ESTÁTICO PRESSÃO VARIÁVEL AUTO-PROPELIDO, POTÊNCIA 111HP, PESO OPERACIONAL SEM/COM LASTRO 8/23 T - CHP | DESATIVAÇÃO
2016-05-01 | COMPOSICAO | 7037 | COMPOSIÇÃO A SER DESATIVADA (AVALIAR SUBSTITUIÇÃO PELA 6880) ROLO COMPACTADOR DE PNEUS ESTÁTICO PRESSÃO VARIÁVEL AUTO-PROPELIDO, POTÊNCIA 111HP, PESO OPERACIONAL SEM/COM LASTRO 8/23 T - CHI | DESATIVAÇÃO
2016-05-01 | COMPOSICAO | 7041 | ROLO COMPACTADOR DE PNEUS ESTATICO, PRESSAO VARIAVEL, POTENCIA 111HP - PESO SEM/COM LASTRO 9,5/22,4T - CUSTOS COM MAO-DE-OBRA NA OPERACAO | DESATIVAÇÃO
2016-05-01 | COMPOSICAO | 7048 | CONJUNTO MOTOR-BOMBA DIESEL PARA DRENAGEM DE AGUA SUJA - 6HP - MAO-DE-OBRA NA OPERACAO | DESATIVAÇÃO
2016-05-01 | COMPOSICAO | 7055 | ROLO COMPACTADOR AUTOPROPELIDO 127HP 10260KG - MAO-DE-OBRA NA OPERACAO | DESATIVAÇÃO
2016-05-01 | COMPOSICAO | 7056 | COMPOSICAO A SER DESATIVADA (AVALIAR SUBSTITUICAO PELA COMPOSICAO 67826) - CAMINHAO BASCULANTE TOCO 4,0M3 152CV CARGA UTIL 8,5T - CHP | DESATIVAÇÃO
2016-05-01 | COMPOSICAO | 7062 | CAMINHAO BASCULANTE 4,0M3 CARGA UTIL 8,5T 152CV - MAO-DE-OBRA NA OPERACAO | DESATIVAÇÃO
2016-05-01 | COMPOSICAO | 7067 | TRATOR DE PNEUS 110 A 126 HP - MAO-DE-OBRA NA OPERACAO DIURNA | DESATIVAÇÃO
2016-05-01 | COMPOSICAO | 9691 | COMPOSICAO A SER DESATIVADA (ANALISAR SUBSTITUICAO PELA COMPOSICAO 84191) - PISO EM GRANILITE BRANCO, ESPESSURA 8 MM, INCLUSO JUNTAS DE DILATACAO PLASTICAS E POLIMENTO MECANIZADO | DESATIVAÇÃO
2016-05-01 | COMPOSICAO | 39231 | CALCADA EM CONCRETO E=7,0CM C/SEIXO ROLADO, JUNTAS CRUZADAS A C/1,0M | DESATIVAÇÃO
2016-05-01 | COMPOSICAO | 40718 | ALVENARIA DE BLOCO DE VIDRO 10X20X20CM ASSENTADOS COM ARGAMASSA CIM/ CAL/AREIA 1:2:8 + CIMENTO BRANCO | DESATIVAÇÃO
2016-05-01 | COMPOSICAO | 40730 | ABRIGO PARA HIDRANTE DE PAREDE COMPLETO - EXECUCAO | DESATIVAÇÃO
2016-05-01 | COMPOSICAO | 40777 | CAIXA SIFONADA PVC 150X150X50MM COM GRELHA REDONDA BRANCA - FORNECIMENTO E INSTALACAO | DESATIVAÇÃO
2016-05-01 | COMPOSICAO | 40802 | ELETRODUTO DE PVC RIGIDO SOLDAVEL 25MM (1"), FORNECIMENTO E INSTALACAO | DESATIVAÇÃO
2016-05-01 | COMPOSICAO | 41602 | COMPOSICAO A SER DESATIVADA (AVALIAR SUBSTITUICAO PELO INSUMO 11587) - FORRO DE PVC, EM LAMINAS DE 600X10CM E ESPESSURA DE 8MM, LISO - INCLUSIVE COLOCACAO, EXCLUSIVE ESTRUTURA DE SUPORTE | DESATIVAÇÃO
2016-05-01 | COMPOSICAO | 53527 | REATERRO COMPACTADO MANUALMENTE (VALAS DE FUNDAÇÕES RESIDENCIAIS) | DESATIVAÇÃO
2016-05-01 | COMPOSICAO | 53590 | LANCAMENTO DE CONCRETO EM ESTRUTURA | DESATIVAÇÃO
2016-05-01 | COMPOSICAO | 53787 | ROLO COMPACTADOR VIBRATÓRIO DE CILINDRO LISO, AUTO-PROPEL. 80HP, PESO MÁXIMO OPERACIONAL 8,1T - CUSTO DE MATERIAIS NA OPERAÇÃO | DESATIVAÇÃO
2016-05-01 | COMPOSICAO | 53789 | ROLO COMPACTADOR VIBRATÓRIO DE CILINDRO LISO, AUTO-PROPEL. 83 CV - 6,6T, IMPACTO DINÂMICO 18,5/11,5T - MAO-DE-OBRA NA OPERACAO | DESATIVAÇÃO
2016-05-01 | COMPOSICAO | 53793 | CAMINHAO BASCULANTE ,162HP- 6M3 / MAO-DE-OBRA NA OPERACAO DIURNA | DESATIVAÇÃO
2016-05-01 | COMPOSICAO | 53795 | USINA DE CONCRETO FIXA CAPACIDADE 90/120 M³, 63HP - MÃO-DE-OBRA NA OPERAÇÃO NOTURNA | DESATIVAÇÃO
2016-05-01 | COMPOSICAO | 53796 | CAMINHAO CARROCERIA ABERTA,EM MADEIRA, TOCO, 170CV - 11T (VU=6ANOS) - CHI DIURNO - DEPRECIACAO E JUROS | DESATIVAÇÃO
2016-05-01 | COMPOSICAO | 53798 | CAMINHAO CARROCERIA ABERTA,EM MADEIRA, TOCO, 170CV - 11T (VU=6ANOS) - MAO-DE-OBRA DIURNA NA OPERACAO | DESATIVAÇÃO
2016-05-01 | COMPOSICAO | 53799 | CAMINHAO CARROCERIA ABERTA,EM MADEIRA, TOCO, 170CV - 11T (VU=6ANOS) - CHI DIURNO - MAO-DE-OBRA NA OPERACAO NOTURNA | DESATIVAÇÃO
2016-05-01 | COMPOSICAO | 53802 | VIBROACABADORA SOBRE ESTEIRAS POTENCIA MAX. 105CV CAPACIDADE ATE 450 T/H - MAO-DE-OBRA NA OPERACAO DIURNA | DESATIVAÇÃO
2016-05-01 | COMPOSICAO | 53807 | TRATOR DE ESTEIRAS POTENCIA 165 HP, PESO OPERACIONAL 17,1T - MAO-DE-OBRA NA OPERACAO DIURNA | DESATIVAÇÃO
2016-05-01 | COMPOSICAO | 53811 | TRATOR DE ESTEIRAS 153HP PESO OPERACIONAL 15T, COM RODA MOTRIZ ELEVADA - MA0-DE-OBRA NA OPERACAO DIURNA | DESATIVAÇÃO
2016-05-01 | COMPOSICAO | 53813 | TRATOR DE ESTEIRAS COM LAMINA - POTENCIA 305 HP - PESO OPERACIONAL 37 T (VU=5ANOS) -DEPRECIACAO E JUROS | DESATIVAÇÃO
2016-05-01 | COMPOSICAO | 53821 | ROLO COMPACTADOR VIBRATÓRIO REBOCÁVEL AÇO LISO, PESO 4,7T, IMPACTO DINÂMICO 18,3T - CUSTO COM MÃO -DE-OBRA NA OPERAÇÃO NOTURNA | DESATIVAÇÃO
2016-05-01 | COMPOSICAO | 53822 | ROLO COMPACTADOR VIBRATÓRIO TANDEM AÇO LISO, POTÊNCIA 58CV, PESO SEM/COM LASTRO 6,5/9,4 T - CUSTO COM MÃO-DE-OBRA NA OPERAÇÃO DIURNA | DESATIVAÇÃO
2016-05-01 | COMPOSICAO | 53825 | ROLO COMPACTADOR DE PNEUS ESTÁTICO PARA ASFALTO, PRESSÃO VARIÁVEL, POTÊNCIA 99HP, PESO OPERACIONAL SEM/COM LASTRO 8,3/21,0 T - CUSTO COM MATERIAIS NA OPERAÇÃO NOTURNA | DESATIVAÇÃO
2016-05-01 | COMPOSICAO | 53828 | CAMINHAO TOCO, 177CV - 14T (VU=6ANOS) (NAO INCLUI CARROCERIA) - MAO-DE-OBRA DIURNA NA OPERACAO | DESATIVAÇÃO
2016-05-01 | COMPOSICAO | 53830 | CAMINHAO TOCO, 170CV - 11T (VU=6ANOS) (NAO INCLUI CARROCERIA) - MAO-DE-OBRA NA OPERACAO NOTURNA | DESATIVAÇÃO
2016-05-01 | COMPOSICAO | 53832 | CAMINHAO PIPA 10000L TRUCADO, 208CV - 21,1T (VU=6ANOS) (INCLUI TANQUE DE ACO PARA TRANSPORTE DE AGUA E MOTOBOMBA CENTRIFUGA A GASOLINA 3,5CV) - MAO-DE-OBRA DIURNA NA OPERACAO | DESATIVAÇÃO
2016-05-01 | COMPOSICAO | 53835 | DISTRIBUIDOR DE BETUME COM TANQUE DE 2500L, REBOCAVEL, PNEUMATICO COM MOTOR A GASOLINA 3,4HP - DEPRECIACAO E JUROS | DESATIVAÇÃO
2016-05-01 | COMPOSICAO | 53836 | DISTRIBUIDOR DE ASFALTO MONTADO SOBRE CAMINHAO TOCO 162 HP, COM TANQUE ISOLADO 6 M3 COM BARRA ESPARGIDORA DE 3,66 M - DEPRECIACAO E JUROS | DESATIVAÇÃO
2016-05-01 | COMPOSICAO | 53837 | ESPARGIDOR DE ASFALTO PRESSURIZADO, TANQUE 6 M3 COM ISOLAÇÃO TÉRMICA, AQUECIDO COM 2 MAÇARICOS, COM BARRA ESPARGIDORA 3,60 M, A SER MONTADO SOBRE CAMINHÃO - MATERIAIS NA OPERAÇÃO. AF_10/2014 | DESATIVAÇÃO
2016-05-01 | COMPOSICAO | 53844 | LANCA ELEVATORIA TELESCOPICA DE ACIONAMENTO HIDRAULICO, CAPACIDADE DE CARGA 30.000 KG, COM CESTO, MONTADA SOBRE CAMINHAO TRUCADO - CUSTO COM MA0-DE-OBRA NA OPERACAO NOTURNA | DESATIVAÇÃO
2016-05-01 | COMPOSICAO | 53845 | GUINDASTE MUNK COM CESTO, CARGA MAXIMA 5,75T (A 2M) E 2,3T ( A 5M), ALTURA MAXIMA = 7,9M, MONTADO SOBRE CAMINHAO DE CARROCERIA 162HP - DEPRECIACAO E JUROS | DESATIVAÇÃO
2016-05-01 | COMPOSICAO | 53846 | GUINDASTE MUNK COM CESTO, CARGA MAXIMA 5,75T (A 2M) E 2,3T ( A 5M), ALTURA MAXIMA = 7,9M, MONTADO SOBRE CAMINHAO DE CARROCERIA 162HP - CUSTO COM MATERIAIS NA OPERACAO | DESATIVAÇÃO
2016-05-01 | COMPOSICAO | 53847 | GUINDASTE MUNK COM CESTO, CARGA MAXIMA 5,75T (A 2M) E 2,3T ( A 5M), ALTURA MAXIMA = 7,9M, MONTADO SOBRE CAMINHAO DE CARROCERIA FORD 162HP - CUSTO COM MA0-DE-0BRA NA OPERACAO DIURNA | DESATIVAÇÃO
2016-05-01 | COMPOSICAO | 53848 | GUINDASTE MUNK COM CESTO, CARGA MAXIMA 5,75T (A 2M) E 2,3T ( A 5M), ALTURA MAXIMA = 7,9M, MONTADO SOBRE CAMINHAO DE CARROCERIA FORD 162HP - CUSTO C/MA0-DE-0BRA NA OPERCAO NOTURNA | DESATIVAÇÃO
2016-05-01 | COMPOSICAO | 53850 | MOTONIVELADORA 140HP PESO OPERACIONAL 12,5T - MAO-DE-OBRA NA OPERACAO DIURNA | DESATIVAÇÃO
2016-05-01 | COMPOSICAO | 53851 | MOTONIVELADORA 140HP -MAO-DE-OBRA NA OPERACAO NOTURNA | DESATIVAÇÃO
2016-05-01 | COMPOSICAO | 53860 | PA CARREGADEIRA SOBRE RODAS 105 HP - CAPACIDADE DA CACAMBA 1,4 A 1,7 M3 - PESO OPERACIONAL 9.100 KG - CUSTO C/ MAO-DE-OBRA NA OPERACAO NOTURNA | DESATIVAÇÃO
2016-05-01 | COMPOSICAO | 53862 | ROLO COMPACTADOR VIBRATÓRIO DE UM CILINDRO AÇO LISO, POTÊNCIA 80HP, PESO OPERACIONAL 8,1T - CUSTO DA MÃO-DE-OBRA NA OPERAÇÃO DIURNA | DESATIVAÇÃO
2016-05-01 | COMPOSICAO | 53864 | COMPRESSOR DE AR REBOCAVEL, DESCARGA LIVRE EFETIVA 180PCM, PRESSAO DE TRABALHO 102 PSI, MOTOR A DIESEL 89CV - DEPRECIACAO E JUROS | DESATIVAÇÃO
2016-05-01 | COMPOSICAO | 53867 | COMPACTADOR DE SOLOS COM PLACA VIBRATORIA, 46X51CM, 5HP, 156KG, DIESEL, IMPACTO DINAMICO 1700KG - MAO-DE-OBRA NOTURNA NA OPERACAO | DESATIVAÇÃO
2016-05-01 | COMPOSICAO | 53868 | ROLO COMPACTADOR VIBRATÓRIO PÉ DE CARNEIRO, OPERADO POR CONTROLE REMOTO, POTÊNCIA 17HP, PESO OPERACIONAL 1,65T - CHI NOTURNO | DESATIVAÇÃO
2016-05-01 | COMPOSICAO | 53869 | GRADE ARADORA COM 20 DISCOS DE 24 " SOBRE PNEUS - CHI NOTURNO | DESATIVAÇÃO
2016-05-01 | COMPOSICAO | 53881 | CAMINHAO BASCULANTE - 5,0 M3 - 170CV - 11,24T (VU=5ANOS) - MANUTENCAO | DESATIVAÇÃO
2016-05-01 | COMPOSICAO | 55147 | MAO-DE-OBRA NA OPERACAO-ROLO COMPACTADOR PNEUS MULLER AP-23 111HP AUTO-PROPELIDO PESO SEM/COM LASTRO 8/23T | DESATIVAÇÃO
2016-05-01 | COMPOSICAO | 55858 | ELETRODUTO DE FERRO ESMALTADO LEVE 3/4" , FORNECIMENTO E INSTALACAO | DESATIVAÇÃO
2016-05-01 | COMPOSICAO | 55862 | ELETRODUTO DE FERRO ESMALTADO PESADO 4", FORNECIMENTO E INSTALACAO | DESATIVAÇÃO
2016-05-01 | COMPOSICAO | 55865 | ELETRODUTO DE PVC RIGIDO ROSCAVEL DN 40MM (1 1/2") INCL CONEXOES, FORNECIMENTO E INSTALACAO | DESATIVAÇÃO
2016-05-01 | COMPOSICAO | 55866 | ELETRODUTO DE PVC RIGIDO ROSCAVEL DN 50MM (2"), INCL CONEXOES, FORNECIMENTO E INSTALACAO | DESATIVAÇÃO
2016-05-01 | COMPOSICAO | 55867 | ELETRODUTO DE PVC RIGIDO ROSCAVEL DN 75MM (3"), INCL CONEXOES, FORNECIMENTO E INSTALACAO | DESATIVAÇÃO
2016-05-01 | COMPOSICAO | 55868 | ELETRODUTO DE PVC RIGIDO ROSCAVEL DN 100MM (4"), INCL CONEXOES, FORNECIMENTO E INSTALACAO | DESATIVAÇÃO
2016-05-01 | COMPOSICAO | 55869 | FIO DE COBRE ISOLADO PARALELO OU TORCIDO 2 X 1,5MM2 | DESATIVAÇÃO
2016-05-01 | COMPOSICAO | 64626 | FIO ISOLADO PVC 750V 1,5 MM2, FORNECIMENTO E INSTALACAO | DESATIVAÇÃO
2016-05-01 | COMPOSICAO | 65695 | ROLO COMPACTADOR PNEUMATICO AUTOPROPELIDO 111HP 11TON - CUSTOS COM MATERIAL NA OPERACAO DIURNA | DESATIVAÇÃO
2016-05-01 | COMPOSICAO | 67825 | CAMINHAO BASCULANTE COM 4,0 M3, 8,5 T - 152 CV - CUSTOS COM MATERIAL NA OPERACAO | DESATIVAÇÃO
2016-05-01 | COMPOSICAO | 68049 | CINTA E CONTRAVERGA EM TIJOLO CERAMICO MACICO 5X10X20CM 1/2 VEZ | DESATIVAÇÃO
2016-05-01 | COMPOSICAO | 68061 | COMPOSIÇÃO A SER DESATIVADA - CHUVEIRO PLASTICO BRANCO SIMPLES - FORNECIMENTO E INSTALACAO | DESATIVAÇÃO
2016-05-01 | COMPOSICAO | 72076 | ESTRUTURA DE MADEIRA, SEGUNDA QUALIDADE, SERRADA, NAO APARELHADA, PARA TELHAS CERAMICAS | DESATIVAÇÃO
2016-05-01 | COMPOSICAO | 72077 | ESTRUTURA DE MADEIRA DE LEI, PRIMEIRA QUALIDADE, SERRADA, NAO APARELHADA, PARA TELHAS CERAMICAS, VAOS DE ATE 7M | DESATIVAÇÃO
2016-05-01 | COMPOSICAO | 72078 | ESTRUTURA DE MADEIRA DE LEI PRIMEIRA QUALIDADE, SERRADA, NAO APARELHADA, PARA TELHAS CERAMICAS, VAOS DE 7M ATE 10 M | DESATIVAÇÃO
2016-05-01 | COMPOSICAO | 72079 | ESTRUTURA DE MADEIRA DE LEI PRIMEIRA QUALIDADE, SERRADA, NAO APARELHADA, PARA TELHAS CERAMICAS, VAOS DE 10M ATE 13M | DESATIVAÇÃO
2016-05-01 | COMPOSICAO | 72080 | ESTRUTURA DE MADEIRA DE LEI PRIMEIRA QUALIDADE, SERRADA, NAO APARELHADA, PARA TELHAS CERAMICAS, VAOS DE 13M ATE 18M | DESATIVAÇÃO
2016-05-01 | COMPOSICAO | 72081 | ESTRUTURA DE MADEIRA DE LEI PRIMEIRA QUALIDADE, SERRADA, NAO APARELHADA, PARA TELHAS ONDULADAS, VAOS ATE 7M | DESATIVAÇÃO
2016-05-01 | COMPOSICAO | 72082 | ESTRUTURA DE MADEIRA DE LEI PRIMEIRA QUALIDADE, SERRADA, NAO APARELHADA, PARA TELHAS ONDULADAS, VAOS DE 7M ATE 10M | DESATIVAÇÃO
2016-05-01 | COMPOSICAO | 72083 | ESTRUTURA DE MADEIRA DE LEI PRIMEIRA QUALIDADE, SERRADA, NAO APARELHADA, PARA TELHAS ONDULADAS, VAOS DE 10M ATE 13M | DESATIVAÇÃO
2016-05-01 | COMPOSICAO | 72084 | ESTRUTURA DE MADEIRA DE LEI PRIMEIRA QUALIDADE, SERRADA, NAO APARELHADA, PARA TELHAS ONDULADAS, VAOS DE 13M ATE 18M | DESATIVAÇÃO
2016-05-01 | COMPOSICAO | 72087 | RECOLOCACAO DE MADEIRAMENTO DE TELHADO, CONSIDERANDO REAPROVEITAMENTO DE MATERIAL | DESATIVAÇÃO
2016-05-01 | COMPOSICAO | 72108 | RUFO EM CHAPA DE ACO GALVANIZADO NUMERO 24, DESENVOLVIMENTO DE 33CM | DESATIVAÇÃO
2016-05-01 | COMPOSICAO | 72109 | RUFO EM CHAPA DE ACO GALVANIZADO NUMERO 24, DESENVOLVIMENTO DE 50CM | DESATIVAÇÃO
2016-05-01 | COMPOSICAO | 72135 | ABERTURA/FECHAMENTO RASGO ALVENARIA PARA TUBOS, FECHAMENTO COM ARGAMASSA TRACO 1:1:6 (CIMENTO, CAL E AREIA) | DESATIVAÇÃO
2016-05-01 | COMPOSICAO | 72208 | CARGA MECANIZADA E REMOCAO E ENTULHO COM TRANSPORTE ATE 1KM | DESATIVAÇÃO
2016-05-01 | COMPOSICAO | 72209 | CARGA MANUAL E REMOCAO E ENTULHO COM TRANSPORTE ATE 1KM EM CAMINHAO BASCULANTE 6M3 | DESATIVAÇÃO
2016-05-01 | COMPOSICAO | 72211 | DESTOCAMENTO DE TRONCOS COM DIAMETRO DE 30CM ATE 50CM, INCLUSIVE REMOCAO DE RAIZES | DESATIVAÇÃO
2016-05-01 | COMPOSICAO | 72212 | DESTOCAMENTO DE TRONCOS COM DIAMETRO MAIOR DO QUE 50CM, INCLUSIVE REMOCAO DE RAIZES | DESATIVAÇÃO
2016-05-01 | COMPOSICAO | 72234 | DEMOLICAO DE FORRO DE GESSO | DESATIVAÇÃO
2016-05-01 | COMPOSICAO | 72244 | DIVISORIA EM GRANITO CINZA, ESP=2CM, POLIDO DUAS FACES, INCLUSIVE ASSENTAMENTO, CONSIDERANDO 5% DE PERDAS PARA O GRANITO | DESATIVAÇÃO
2016-05-01 | COMPOSICAO | 72248 | LAMPADA INCANDESCENTE 40W - FORNECIMENTO E INSTALACAO | DESATIVAÇÃO
2016-05-01 | COMPOSICAO | 72249 | CABO DE COBRE NU 6MM2 - FORNECIMENTO E INSTALACAO | DESATIVAÇÃO
2016-05-01 | COMPOSICAO | 72274 | LAMPADA INCANDESCENTE 100W - FORNECIMENTO E INSTALACAO | DESATIVAÇÃO
2016-05-01 | COMPOSICAO | 72275 | LAMPADA INCANDESCENTE 150W - FORNECIMENTO E INSTALACAO | DESATIVAÇÃO
2016-05-01 | COMPOSICAO | 72277 | LAMPADA INCANDESCENTE 200W - FORNECIMENTO E INSTALACAO | DESATIVAÇÃO
2016-05-01 | COMPOSICAO | 72291 | CAIXA SIFONADA EM PVC 150X185X75MM SIMPLES - FORNECIMENTO E INSTALAÇÃO | DESATIVAÇÃO
2016-05-01 | COMPOSICAO | 72292 | CAIXA SIFONADA EM PVC 100X100X50MM SIMPLES - FORNECIMENTO E INSTALAÇÃO | DESATIVAÇÃO
2016-05-01 | COMPOSICAO | 72296 | TUBO DE PVC PARA PROTEÇÃO DE CORDOALHA - 2"X3M | DESATIVAÇÃO
2016-05-01 | COMPOSICAO | 72297 | ¢EM PROCESSO DE DESATIVAÇÃO - AVALIAR SUBSTITUIÇÃO PELA COMPOSIÇÃO 92386 OU 92674 OU AS VIGENTES! COTOVELO DE AÇO GALVANIZADO 1.1/2? - FORNECIMENTO E INSTALAÇÃO | DESATIVAÇÃO
2016-05-01 | COMPOSICAO | 72298 | ¢EM PROCESSO DE DESATIVAÇÃO - AVALIAR SUBSTITUIÇÃO PELA COMPOSIÇÃO 92384 OU 92672 OU AS VIGENTES! COTOVELO DE AÇO GALVANIZADO 1.1/4? - FORNECIMENTO E INSTALAÇÃO | DESATIVAÇÃO
2016-05-01 | COMPOSICAO | 72300 | ¢EM PROCESSO DE DESATIVAÇÃO - AVALIAR SUBSTITUIÇÃO PELA COMPOSIÇÃO 92382 OU 92670 OU 92703 OU AS VIGENTES! COTOVELO DE AÇO GALVANIZADO 1? - FORNECIMENTO E INSTALAÇÃO | DESATIVAÇÃO
2016-05-01 | COMPOSICAO | 72301 | ¢EM PROCESSO DE DESATIVAÇÃO - AVALIAR SUBSTITUIÇÃO PELA COMPOSIÇÃO 92699 OU AS VIGENTES! COTOVELO DE AÇO GALVANIZADO 1/2 - FORNECIMENTO E INSTALAÇÃO | DESATIVAÇÃO
2016-05-01 | COMPOSICAO | 72302 | ¢EM PROCESSO DE DESATIVAÇÃO - AVALIAR SUBSTITUIÇÃO PELA COMPOSIÇÃO 92390 OU 92353 OU 92678 OU AS VIGENTES! COTOVELO DE AÇO GALVANIZADO 2.1/2? | DESATIVAÇÃO
2016-05-01 | COMPOSICAO | 72303 | ¢EM PROCESSO DE DESATIVAÇÃO - AVALIAR SUBSTITUIÇÃO PELA COMPOSIÇÃO 92388 OU 92351 OU 92676 OU AS VIGENTES! COTOVELO DE AÇO GALVANIZADO 2? - FORNECIMENTO E INSTALAÇÃO | DESATIVAÇÃO
2016-05-01 | COMPOSICAO | 72304 | ¢EM PROCESSO DE DESATIVAÇÃO - AVALIAR SUBSTITUIÇÃO PELA COMPOSIÇÃO 92355 OU 92680 OU 92636 OU AS VIGENTES! COTOVELO DE AÇO GALVANIZADO 3? - FORNECIMENTO E INSTALAÇÃO | DESATIVAÇÃO
2016-05-01 | COMPOSICAO | 72305 | ¢EM PROCESSO DE DESATIVAÇÃO - AVALIAR SUBSTITUIÇÃO PELA COMPOSIÇÃO 92701 OU A VIGENTE! COTOVELO DE AÇO GALVANIZADO 3/4? - FORNECIMENTO E INSTALAÇÃO | DESATIVAÇÃO
2016-05-01 | COMPOSICAO | 72314 | ¢EM PROCESSO DE DESATIVAÇÃO - AVALIAR SUBSTITUIÇÃO PELA COMPOSIÇÃO 92290! COTOVELO DE COBRE 42MM, LIGAÇÃO SOLDADA - FORNECIMENTO E INSTALAÇÃO | DESATIVAÇÃO
2016-05-01 | COMPOSICAO | 72317 | ¢EM PROCESSO DE DESATIVAÇÃO - AVALIAR SUBSTITUIÇÃO PELA COMPOSIÇÃO 92291! COTOVELO DE COBRE 54MM, LIGAÇÃO SOLDADA - FORNECIMENTO E INSTALAÇÃO | DESATIVAÇÃO
2016-05-01 | COMPOSICAO | 72318 | ¢EM PROCESSO DE DESATIVAÇÃO - AVALIAR SUBSTITUIÇÃO PELA COMPOSIÇÃO 92292! COTOVELO DE COBRE 66MM, LIGAÇÃO SOLDADA - FORNECIMENTO E INSTALAÇÃO | DESATIVAÇÃO
2016-05-01 | COMPOSICAO | 72321 | EM DESENVOLVIMENTO | DESATIVAÇÃO
2016-05-01 | COMPOSICAO | 72323 | EM DESENVOLVIMENTO | DESATIVAÇÃO
2016-05-01 | COMPOSICAO | 72324 | EM DESENVOLVIMENTO | DESATIVAÇÃO
2016-05-01 | COMPOSICAO | 72325 | EM DESENVOLVIMENTO | DESATIVAÇÃO
2016-05-01 | COMPOSICAO | 72331 | INTERRUPTOR SIMPLES DE EMBUTIR 10A/250V 1 TECLA, SEM PLACA - FORNECIMENTO E INSTALACAO | DESATIVAÇÃO
2016-05-01 | COMPOSICAO | 72332 | INTERRUPTOR SIMPLES DE EMBUTIR 10A/250V 2 TECLAS, COM PLACA - FORNECIMENTO E INSTALACAO | DESATIVAÇÃO
2016-05-01 | COMPOSICAO | 72334 | INTERRUPTOR PARALELO DE EMBUTIR 10A/250V 1 TECLA, SEM PLACA - FORNECIMENTO E INSTALACAO | DESATIVAÇÃO
2016-05-01 | COMPOSICAO | 72335 | ESPELHO PLASTICO 4X2" - FORNECIMENTO E INSTALACAO | DESATIVAÇÃO
2016-05-01 | COMPOSICAO | 72336 | ESPELHO PLASTICO 4X4" - FORNECIMENTO E INSTALACAO | DESATIVAÇÃO
2016-05-01 | COMPOSICAO | 72340 | CAMPAINHA CIGARRA DE SOBREPOR - FORNECIMENTO E INSTALACAO | DESATIVAÇÃO
2016-05-01 | COMPOSICAO | 72426 | EM DESENVOLVIMENTO | DESATIVAÇÃO
2016-05-01 | COMPOSICAO | 72431 | TE DE PVC ROSQUEAVEL AGUA FRIA 1.1/2" - FORNECIMENTO E INSTALACAO | DESATIVAÇÃO
2016-05-01 | COMPOSICAO | 72432 | TE DE PVC ROSQUEAVEL AGUA FRIA 1.1/4" - FORNECIMENTO E INSTALACAO | DESATIVAÇÃO
2016-05-01 | COMPOSICAO | 72433 | TE DE PVC ROSQUEAVEL AGUA FRIA 1" - FORNECIMENTO E INSTALACAO | DESATIVAÇÃO
2016-05-01 | COMPOSICAO | 72434 | TE DE PVC ROSQUEAVEL AGUA FRIA 1/2" - FORNECIMENTO E INSTALACAO | DESATIVAÇÃO
2016-05-01 | COMPOSICAO | 72435 | TE DE PVC ROSQUEAVEL AGUA FRIA 2" - FORNECIMENTO E INSTALACAO | DESATIVAÇÃO
2016-05-01 | COMPOSICAO | 72436 | TE DE PVC ROSQUEAVEL AGUA FRIA 3/4" - FORNECIMENTO E INSTALACAO | DESATIVAÇÃO
2016-05-01 | COMPOSICAO | 72437 | TE DE PVC SOLDAVEL AGUA FRIA 110MM - FORNECIMENTO E INSTALACAO | DESATIVAÇÃO
2016-05-01 | COMPOSICAO | 72438 | TE DE PVC SOLDAVEL AGUA FRIA 20MM - FORNECIMENTO E INSTALACAO | DESATIVAÇÃO
2016-05-01 | COMPOSICAO | 72439 | TE DE PVC SOLDAVEL AGUA FRIA 25MM - FORNECIMENTO E INSTALACAO | DESATIVAÇÃO
2016-05-01 | COMPOSICAO | 72440 | TE DE PVC SOLDAVEL AGUA FRIA 32MM - FORNECIMENTO E INSTALACAO | DESATIVAÇÃO
2016-05-01 | COMPOSICAO | 72441 | TE DE PVC SOLDAVEL AGUA FRIA 40MM - FORNECIMENTO E INSTALACAO | DESATIVAÇÃO
2016-05-01 | COMPOSICAO | 72442 | TE DE PVC SOLDAVEL AGUA FRIA 50MM - FORNECIMENTO E INSTALACAO | DESATIVAÇÃO
2016-05-01 | COMPOSICAO | 72443 | TE DE PVC SOLDAVEL AGUA FRIA 60MM - FORNECIMENTO E INSTALACAO | DESATIVAÇÃO
2016-05-01 | COMPOSICAO | 72444 | TE DE PVC SOLDAVEL AGUA FRIA 75MM - FORNECIMENTO E INSTALACAO | DESATIVAÇÃO
2016-05-01 | COMPOSICAO | 72445 | TE DE PVC SOLDAVEL AGUA FRIA 85MM - FORNECIMENTO E INSTALACAO | DESATIVAÇÃO
2016-05-01 | COMPOSICAO | 72446 | TE REDUÇÃO PVC ROSQUEAVEL AGUA FRIA 1.1/2X3/4" - FORNECIMENTO E INSTALACAO | DESATIVAÇÃO
2016-05-01 | COMPOSICAO | 72447 | TE REDUÇÃO PVC ROSQUEAVEL AGUA FRIA 1X3/4" - FORNECIMENTO E INSTALACAO | DESATIVAÇÃO
2016-05-01 | COMPOSICAO | 72448 | TE REDUÇÃO PVC ROSQUEAVEL AGUA FRIA 3/4X1/2" - FORNECIMENTO E INSTALACAO | DESATIVAÇÃO
2016-05-01 | COMPOSICAO | 72449 | TE REDUÇÃO PVC SOLDAVEL AGUA FRIA 110X60MM - FORNECIMENTO E INSTALACAO | DESATIVAÇÃO
2016-05-01 | COMPOSICAO | 72450 | TE REDUÇÃO PVC SOLDAVEL AGUA FRIA 25X20MM - FORNECIMENTO E INSTALACAO | DESATIVAÇÃO
2016-05-01 | COMPOSICAO | 72451 | TE REDUÇÃO PVC SOLDAVEL AGUA FRIA 32X25MM - FORNECIMENTO E INSTALACAO | DESATIVAÇÃO
2016-05-01 | COMPOSICAO | 72452 | TE REDUÇÃO PVC SOLDAVEL AGUA FRIA 40X32MM - FORNECIMENTO E INSTALACAO | DESATIVAÇÃO
2016-05-01 | COMPOSICAO | 72453 | TE REDUÇÃO PVC SOLDAVEL AGUA FRIA 50X20MM - FORNECIMENTO E INSTALACAO | DESATIVAÇÃO
2016-05-01 | COMPOSICAO | 72454 | TE REDUÇÃO PVC SOLDAVEL AGUA FRIA 50X25MM - FORNECIMENTO E INSTALACAO | DESATIVAÇÃO
2016-05-01 | COMPOSICAO | 72455 | TE REDUÇÃO PVC SOLDAVEL AGUA FRIA 50X32MM - FORNECIMENTO E INSTALACAO | DESATIVAÇÃO
2016-05-01 | COMPOSICAO | 72456 | TE REDUÇÃO PVC SOLDAVEL AGUA FRIA 50X40MM - FORNECIMENTO E INSTALACAO | DESATIVAÇÃO
2016-05-01 | COMPOSICAO | 72457 | TE REDUCAO PVC SOLDAVEL AGUA FRIA 75X50MM - FORNECIMENTO E INSTALACAO | DESATIVAÇÃO
2016-05-01 | COMPOSICAO | 72458 | TE REDUCAO PVC SOLDAVEL AGUA FRIA 85X60MM - FORNECIMENTO E INSTALACAO | DESATIVAÇÃO
2016-05-01 | COMPOSICAO | 72459 | TE SANITARIO 100X100MM, JUNTA SOLDADA - FORNECIMENTO E INSTALACAO | DESATIVAÇÃO
2016-05-01 | COMPOSICAO | 72460 | TE SANITARIO 100X100MM, COM ANEIS - FORNECIMENTO E INSTALACAO | DESATIVAÇÃO
2016-05-01 | COMPOSICAO | 72461 | TE SANITARIO 100X50MM, COM ANÉIS - FORNECIMENTO E INSTALACAO | DESATIVAÇÃO
2016-05-01 | COMPOSICAO | 72462 | TE SANITARIO 100X75MM, COM ANÉIS - FORNECIMENTO E INSTALACAO | DESATIVAÇÃO
2016-05-01 | COMPOSICAO | 72463 | TE SANITARIO 50X50MM, JUNTA SOLDADA - FORNECIMENTO E INSTALACAO | DESATIVAÇÃO
2016-05-01 | COMPOSICAO | 72464 | TE SANITARIO 50X50MM, COM ANÉIS - FORNECIMENTO E INSTALACAO | DESATIVAÇÃO
2016-05-01 | COMPOSICAO | 72465 | TE SANITARIO 75X50MM, COM ANÉIS - FORNECIMENTO E INSTALACAO | DESATIVAÇÃO
2016-05-01 | COMPOSICAO | 72466 | TE SANITARIO 75X75MM, JUNTA SOLDADA - FORNECIMENTO E INSTALACAO | DESATIVAÇÃO
2016-05-01 | COMPOSICAO | 72467 | TE SANITARIO 75X75MM, COM ANEIS - FORNECIMENTO E INSTALACAO | DESATIVAÇÃO
2016-05-01 | COMPOSICAO | 72474 | ¢EM PROCESSO DE DESATIVAÇÃO - AVALIAR SUBSTITUIÇÃO PELA COMPOSIÇÃO 92894 OU 92900! UNIAO DE ACO GALVANIZADO 1.1/2? - FORNECIMENTO E INSTALACAO | DESATIVAÇÃO
2016-05-01 | COMPOSICAO | 72475 | ¢EM PROCESSO DE DESATIVAÇÃO - AVALIAR SUBSTITUIÇÃO PELA COMPOSIÇÃO 92893 OU 92899! UNIAO DE ACO GALVANIZADO 1.1/4? - FORNECIMENTO E INSTALACAO | DESATIVAÇÃO
2016-05-01 | COMPOSICAO | 72476 | ¢EM PROCESSO DE DESATIVAÇÃO - AVALIAR SUBSTITUIÇÃO PELA COMPOSIÇÃO 92892 OU 92906! UNIAO DE ACO GALVANIZADO 1? - FORNECIMENTO E INSTALACAO | DESATIVAÇÃO
2016-05-01 | COMPOSICAO | 72477 | ¢EM PROCESSO DE DESATIVAÇÃO - AVALIAR SUBSTITUIÇÃO PELA COMPOSIÇÃO 92904! UNIAO DE ACO GALVANIZADO 1/2? - FORNECIMENTO E INSTALACAO | DESATIVAÇÃO
2016-05-01 | COMPOSICAO | 72478 | ¢EM PROCESSO DE DESATIVAÇÃO - AVALIAR SUBSTITUIÇÃO PELA COMPOSIÇÃO 92890 OU 92896! UNIAO DE ACO GALVANIZADO 2.1/2? - FORNECIMENTO E INSTALACAO | DESATIVAÇÃO
2016-05-01 | COMPOSICAO | 72479 | ¢EM PROCESSO DE DESATIVAÇÃO - AVALIAR SUBSTITUIÇÃO PELA COMPOSIÇÃO 92889 OU 92901! UNIAO DE ACO GALVANIZADO 2? - FORNECIMENTO E INSTALACAO | DESATIVAÇÃO
2016-05-01 | COMPOSICAO | 72480 | ¢EM PROCESSO DE DESATIVAÇÃO - AVALIAR SUBSTITUIÇÃO PELA COMPOSIÇÃO 92891 OU 92897! UNIAO DE ACO GALVANIZADO 3? - FORNECIMENTO E INSTALACAO | DESATIVAÇÃO
2016-05-01 | COMPOSICAO | 72481 | ¢EM PROCESSO DE DESATIVAÇÃO - AVALIAR SUBSTITUIÇÃO PELA COMPOSIÇÃO 92905! UNIAO DE ACO GALVANIZADO 3/4? - FORNECIMENTO E INSTALACAO | DESATIVAÇÃO
2016-05-01 | COMPOSICAO | 72535 | EM DESENVOLVIMENTO | DESATIVAÇÃO
2016-05-01 | COMPOSICAO | 72536 | EM DESENVOLVIMENTO | DESATIVAÇÃO
2016-05-01 | COMPOSICAO | 72537 | EM DESENVOLVIMENTO | DESATIVAÇÃO
2016-05-01 | COMPOSICAO | 72538 | EM DESENVOLVIMENTO | DESATIVAÇÃO
2016-05-01 | COMPOSICAO | 72539 | JOELHO EM PVC, 90º, PARA ESGOTO PREDIAL, 100X50MM, COM VISITA - FORNECIMENTO E INSTALACAO | DESATIVAÇÃO
2016-05-01 | COMPOSICAO | 72540 | JOELHO EM PVC, 90º, SERIE R, PARA ESGOTO PREDIAL, 100X75MM, COM VISITA - FORNECIMENTO E INSTALACAO | DESATIVAÇÃO
2016-05-01 | COMPOSICAO | 72541 | CURVA PVC CURTA 90º ESGOTO 100MM - FORNECIMENTO E INSTALACAO | DESATIVAÇÃO
2016-05-01 | COMPOSICAO | 72542 | CURVA PVC LONGA 90º ESGOTO 100MM - FORNECIMENTO E INSTALACAO | DESATIVAÇÃO
2016-05-01 | COMPOSICAO | 72543 | CURVA PVC LONGA 45º ESGOTO 100MM - FORNECIMENTO E INSTALACAO | DESATIVAÇÃO
2016-05-01 | COMPOSICAO | 72544 | CURVA PVC CURTA 90º ESGOTO 50MM - FORNECIMENTO E INSTALACAO | DESATIVAÇÃO
2016-05-01 | COMPOSICAO | 72545 | CURVA PVC LONGA 90º ESGOTO 50MM - FORNECIMENTO E INSTALACAO | DESATIVAÇÃO
2016-05-01 | COMPOSICAO | 72546 | CURVA PVC LONGA 45º ESGOTO 50MM - FORNECIMENTO E INSTALACAO | DESATIVAÇÃO
2016-05-01 | COMPOSICAO | 72547 | CURVA PVC CURTA 90º ESGOTO 40MM - FORNECIMENTO E INSTALACAO | DESATIVAÇÃO
2016-05-01 | COMPOSICAO | 72548 | CURVA PVC LONGA 90º ESGOTO 40MM - FORNECIMENTO E INSTALACAO | DESATIVAÇÃO
2016-05-01 | COMPOSICAO | 72550 | CURVA PVC CURTA 90º ESGOTO 75MM - FORNECIMENTO E INSTALACAO | DESATIVAÇÃO
2016-05-01 | COMPOSICAO | 72551 | CURVA PVC LONGA 90º ESGOTO 75MM - FORNECIMENTO E INSTALACAO | DESATIVAÇÃO
2016-05-01 | COMPOSICAO | 72552 | CURVA PVC LONGA 45º ESGOTO 75MM - FORNECIMENTO E INSTALACAO | DESATIVAÇÃO
2016-05-01 | COMPOSICAO | 72556 | JOELHO PVC 90º ESGOTO 100MM - FORNECIMENTO E INSTALACAO | DESATIVAÇÃO
2016-05-01 | COMPOSICAO | 72557 | JOELHO PVC 45º ESGOTO 100MM - FORNECIMENTO E INSTALACAO | DESATIVAÇÃO
2016-05-01 | COMPOSICAO | 72558 | JOELHO PVC 90º ESGOTO 40MM - FORNECIMENTO E INSTALACAO | DESATIVAÇÃO
2016-05-01 | COMPOSICAO | 72559 | JOELHO PVC 45º ESGOTO 40MM - FORNECIMENTO E INSTALACAO | DESATIVAÇÃO
2016-05-01 | COMPOSICAO | 72560 | JOELHO PVC 90º ESGOTO 50MM - FORNECIMENTO E INSTALACAO | DESATIVAÇÃO
2016-05-01 | COMPOSICAO | 72561 | JOELHO PVC 45º ESGOTO 50MM - FORNECIMENTO E INSTALACAO | DESATIVAÇÃO
2016-05-01 | COMPOSICAO | 72562 | JOELHO PVC 90º ESGOTO 75MM - FORNECIMENTO E INSTALACAO | DESATIVAÇÃO
2016-05-01 | COMPOSICAO | 72563 | JOELHO PVC SOLDAVEL 90º AGUA FRIA 110MM - FORNECIMENTO E INSTALACAO | DESATIVAÇÃO
2016-05-01 | COMPOSICAO | 72564 | JOELHO PVC 45º ESGOTO 75MM - FORNECIMENTO E INSTALACAO | DESATIVAÇÃO
2016-05-01 | COMPOSICAO | 72570 | JOELHO PVC SOLDAVEL 45º AGUA FRIA 110MM - FORNECIMENTO E INSTALACAO | DESATIVAÇÃO
2016-05-01 | COMPOSICAO | 72571 | JOELHO PVC SOLDAVEL 90º AGUA FRIA 20MM - FORNECIMENTO E INSTALACAO | DESATIVAÇÃO
2016-05-01 | COMPOSICAO | 72572 | JOELHO PVC SOLDAVEL 45º AGUA FRIA 20MM - FORNECIMENTO E INSTALACAO | DESATIVAÇÃO
2016-05-01 | COMPOSICAO | 72573 | JOELHO PVC SOLDAVEL 90º AGUA FRIA 25MM - FORNECIMENTO E INSTALACAO | DESATIVAÇÃO
2016-05-01 | COMPOSICAO | 72574 | JOELHO PVC SOLDAVEL 45º AGUA FRIA 25MM - FORNECIMENTO E INSTALACAO | DESATIVAÇÃO
2016-05-01 | COMPOSICAO | 72575 | JOELHO PVC SOLDAVEL 90º AGUA FRIA 32MM - FORNECIMENTO E INSTALACAO | DESATIVAÇÃO
2016-05-01 | COMPOSICAO | 72576 | JOELHO PVC SOLDAVEL 45º AGUA FRIA 32MM - FORNECIMENTO E INSTALACAO | DESATIVAÇÃO
2016-05-01 | COMPOSICAO | 72577 | JOELHO PVC SOLDAVEL 90º AGUA FRIA 40MM - FORNECIMENTO E INSTALACAO | DESATIVAÇÃO
2016-05-01 | COMPOSICAO | 72578 | JOELHO PVC SOLDAVEL 45º AGUA FRIA 40MM - FORNECIMENTO E INSTALACAO | DESATIVAÇÃO
2016-05-01 | COMPOSICAO | 72579 | JOELHO PVC SOLDAVEL 90º AGUA FRIA 50MM - FORNECIMENTO E INSTALACAO | DESATIVAÇÃO
2016-05-01 | COMPOSICAO | 72580 | JOELHO PVC SOLDAVEL 45º AGUA FRIA 50MM - FORNECIMENTO E INSTALACAO | DESATIVAÇÃO
2016-05-01 | COMPOSICAO | 72581 | JOELHO PVC SOLDAVEL 90º AGUA FRIA 60MM - FORNECIMENTO E INSTALACAO | DESATIVAÇÃO
2016-05-01 | COMPOSICAO | 72582 | JOELHO PVC SOLDAVEL 45º AGUA FRIA 60MM - FORNECIMENTO E INSTALACAO | DESATIVAÇÃO
2016-05-01 | COMPOSICAO | 72583 | JOELHO PVC SOLDAVEL 90º AGUA FRIA 75MM - FORNECIMENTO E INSTALACAO | DESATIVAÇÃO
2016-05-01 | COMPOSICAO | 72584 | JOELHO PVC SOLDAVEL 45º AGUA FRIA 75MM - FORNECIMENTO E INSTALACAO | DESATIVAÇÃO
2016-05-01 | COMPOSICAO | 72585 | JOELHO PVC SOLDAVEL 90º AGUA FRIA 85MM - FORNECIMENTO E INSTALACAO | DESATIVAÇÃO
2016-05-01 | COMPOSICAO | 72586 | JOELHO PVC SOLDAVEL 45º AGUA FRIA 85MM - FORNECIMENTO E INSTALACAO | DESATIVAÇÃO
2016-05-01 | COMPOSICAO | 72587 | JOELHO PVC ROSQUEAVEL 90º AGUA FRIA 1.1/2" - FORNECIMENTO E INSTALACAO | DESATIVAÇÃO
2016-05-01 | COMPOSICAO | 72588 | JOELHO PVC ROSQUEAVEL 45º AGUA FRIA 1.1/2" - FORNECIMENTO E INSTALACAO | DESATIVAÇÃO
2016-05-01 | COMPOSICAO | 72589 | JOELHO PVC ROSQUEAVEL 90º AGUA FRIA 1.1/4" - FORNECIMENTO E INSTALACAO | DESATIVAÇÃO
2016-05-01 | COMPOSICAO | 72590 | JOELHO PVC ROSQUEAVEL 45º AGUA FRIA 1.1/4" - FORNECIMENTO E INSTALACAO | DESATIVAÇÃO
2016-05-01 | COMPOSICAO | 72591 | JOELHO PVC ROSQUEAVEL 90º AGUA FRIA 1" - FORNECIMENTO E INSTALACAO | DESATIVAÇÃO
2016-05-01 | COMPOSICAO | 72592 | JOELHO PVC ROSQUEAVEL 45º AGUA FRIA 1" - FORNECIMENTO E INSTALACAO | DESATIVAÇÃO
2016-05-01 | COMPOSICAO | 72593 | JOELHO PVC ROSQUEAVEL 90º AGUA FRIA 1/2" - FORNECIMENTO E INSTALACAO | DESATIVAÇÃO
2016-05-01 | COMPOSICAO | 72594 | JOELHO PVC ROSQUEAVEL 45º AGUA FRIA 1/2" - FORNECIMENTO E INSTALACAO | DESATIVAÇÃO
2016-05-01 | COMPOSICAO | 72595 | JOELHO PVC ROSQUEAVEL 90º AGUA FRIA 2" - FORNECIMENTO E INSTALACAO | DESATIVAÇÃO
2016-05-01 | COMPOSICAO | 72596 | JOELHO PVC ROSQUEAVEL 45º AGUA FRIA 2" - FORNECIMENTO E INSTALACAO | DESATIVAÇÃO
2016-05-01 | COMPOSICAO | 72597 | JOELHO PVC ROSQUEAVEL 90º AGUA FRIA 3/4" - FORNECIMENTO E INSTALACAO | DESATIVAÇÃO
2016-05-01 | COMPOSICAO | 72598 | JOELHO PVC ROSQUEAVEL 45º AGUA FRIA 3/4" - FORNECIMENTO E INSTALACAO | DESATIVAÇÃO
2016-05-01 | COMPOSICAO | 72599 | JOELHO REDUCAO PVC ROSQUEAVEL 90º AGUA FRIA 1X3/4" - FORNECIMENTO E INSTALACAO | DESATIVAÇÃO
2016-05-01 | COMPOSICAO | 72600 | JOELHO REDUCAO PVC ROSQUEAVEL 90º AGUA FRIA 3/4X1/2" - FORNECIMENTO E INSTALACAO | DESATIVAÇÃO
2016-05-01 | COMPOSICAO | 72601 | JOELHO REDUCAO PVC SOLDAVEL 90º AGUA FRIA 25X20MM - FORNECIMENTO E INSTALACAO | DESATIVAÇÃO
2016-05-01 | COMPOSICAO | 72602 | JOELHO REDUCAO PVC SOLDAVEL 90º AGUA FRIA 32X25MM - FORNECIMENTO E INSTALACAO | DESATIVAÇÃO
2016-05-01 | COMPOSICAO | 72603 | JUNCAO PVC ESGOTO 100X100MM - FORNECIMENTO E INSTALACAO | DESATIVAÇÃO
2016-05-01 | COMPOSICAO | 72604 | JUNCAO PVC ESGOTO 50X50MM - FORNECIMENTO E INSTALACAO | DESATIVAÇÃO
2016-05-01 | COMPOSICAO | 72605 | JUNCAO PVC ESGOTO 75X75MM - FORNECIMENTO E INSTALACAO | DESATIVAÇÃO
2016-05-01 | COMPOSICAO | 72609 | JUNCAO DUPLA PVC ESGOTO 100X100X100MM - FORNECIMENTO E INSTALACAO | DESATIVAÇÃO
2016-05-01 | COMPOSICAO | 72610 | JUNCAO DUPLA PVC ESGOTO 75X75X75MM - FORNECIMENTO E INSTALACAO | DESATIVAÇÃO
2016-05-01 | COMPOSICAO | 72611 | ¢EM PROCESSO DE DESATIVAÇÃO - AVALIAR SUBSTITUIÇÃO PELA COMPOSIÇÃO 92374 OU 92662! LUVA DE ACO GALVANIZADO 1.1/2? - FORNECIMENTO E INSTALACAO | DESATIVAÇÃO
2016-05-01 | COMPOSICAO | 72612 | ¢EM PROCESSO DE DESATIVAÇÃO - AVALIAR SUBSTITUIÇÃO PELA COMPOSIÇÃO 92372 OU 92660! LUVA DE ACO GALVANIZADO 1.1/4? - FORNECIMENTO E INSTALACAO | DESATIVAÇÃO
2016-05-01 | COMPOSICAO | 72613 | ¢EM PROCESSO DE DESATIVAÇÃO - AVALIAR SUBSTITUIÇÃO PELA COMPOSIÇÃO 92370 OU 92697 OU 92658! LUVA DE ACO GALVANIZADO 1? - FORNECIMENTO E INSTALACAO | DESATIVAÇÃO
2016-05-01 | COMPOSICAO | 72614 | ¢EM PROCESSO DE DESATIVAÇÃO - AVALIAR SUBSTITUIÇÃO PELA COMPOSIÇÃO 92693! LUVA DE ACO GALVANIZADO 1/2? - FORNECIMENTO E INSTALACAO | DESATIVAÇÃO
2016-05-01 | COMPOSICAO | 72615 | ¢EM PROCESSO DE DESATIVAÇÃO - AVALIAR SUBSTITUIÇÃO PELA COMPOSIÇÃO 92378 OU 92347 OU 92666! LUVA DE ACO GALVANIZADO 2.1/2? - FORNECIMENTO E INSTALACAO | DESATIVAÇÃO
2016-05-01 | COMPOSICAO | 72616 | ¢EM PROCESSO DE DESATIVAÇÃO - AVALIAR SUBSTITUIÇÃO PELA COMPOSIÇÃO 92345 OU 92664 OU 92376! LUVA DE ACO GALVANIZADO 2? - FORNECIMENTO E INSTALACAO | DESATIVAÇÃO
2016-05-01 | COMPOSICAO | 72617 | ¢EM PROCESSO DE DESATIVAÇÃO - AVALIAR SUBSTITUIÇÃO PELA COMPOSIÇÃO 92349 OU 92668 OU 92380! LUVA DE ACO GALVANIZADO 3? - FORNECIMENTO E INSTALACAO | DESATIVAÇÃO
2016-05-01 | COMPOSICAO | 72618 | ¢EM PROCESSO DE DESATIVAÇÃO - AVALIAR SUBSTITUIÇÃO PELA COMPOSIÇÃO 92695! LUVA DE ACO GALVANIZADO 3/4? - FORNECIMENTO E INSTALACAO | DESATIVAÇÃO
2016-05-01 | COMPOSICAO | 72622 | ¢EM PROCESSO DE DESATIVAÇÃO - AVALIAR SUBSTITUIÇÃO PELA COMPOSIÇÃO 92329! LUVA DE COBRE SEM ANEL SOLDA 15MM - FORNECIMENTO E INSTALACAO | DESATIVAÇÃO
2016-05-01 | COMPOSICAO | 72623 | ¢EM PROCESSO DE DESATIVAÇÃO - AVALIAR SUBSTITUIÇÃO PELA COMPOSIÇÃO 92331! LUVA DE COBRE SEM ANEL SOLDA 28MM - FORNECIMENTO E INSTALACAO | DESATIVAÇÃO
2016-05-01 | COMPOSICAO | 72624 | ¢EM PROCESSO DE DESATIVAÇÃO - AVALIAR SUBSTITUIÇÃO PELA COMPOSIÇÃO 92296! LUVA DE COBRE SEM ANEL SOLDA 42MM - FORNECIMENTO E INSTALACAO | DESATIVAÇÃO
2016-05-01 | COMPOSICAO | 72625 | ¢EM PROCESSO DE DESATIVAÇÃO - AVALIAR SUBSTITUIÇÃO PELA COMPOSIÇÃO 92297! LUVA DE COBRE SEM ANEL SOLDA 54MM - FORNECIMENTO E INSTALACAO | DESATIVAÇÃO
2016-05-01 | COMPOSICAO | 72626 | ¢EM PROCESSO DE DESATIVAÇÃO - AVALIAR SUBSTITUIÇÃO PELA COMPOSIÇÃO 92298! LUVA DE COBRE SEM ANEL SOLDA 66MM - FORNECIMENTO E INSTALACAO | DESATIVAÇÃO
2016-05-01 | COMPOSICAO | 72628 | LUVA PVC ESGOTO 100MM - FORNECIMENTO E INSTALACAO | DESATIVAÇÃO
2016-05-01 | COMPOSICAO | 72629 | LUVA PVC ESGOTO 40MM - FORNECIMENTO E INSTALACAO | DESATIVAÇÃO
2016-05-01 | COMPOSICAO | 72630 | LUVA PVC ESGOTO 50MM - FORNECIMENTO E INSTALACAO | DESATIVAÇÃO
2016-05-01 | COMPOSICAO | 72631 | LUVA PVC ESGOTO 75MM - FORNECIMENTO E INSTALACAO | DESATIVAÇÃO
2016-05-01 | COMPOSICAO | 72632 | LUVA PVC ROSQUEAVEL AGUA FRIA 1.1/2" - FORNECIMENTO E INSTALACAO | DESATIVAÇÃO
2016-05-01 | COMPOSICAO | 72633 | LUVA PVC ROSQUEAVEL AGUA FRIA 1.1/4" - FORNECIMENTO E INSTALACAO | DESATIVAÇÃO
2016-05-01 | COMPOSICAO | 72634 | LUVA PVC ROSQUEAVEL AGUA FRIA 1" - FORNECIMENTO E INSTALACAO | DESATIVAÇÃO
2016-05-01 | COMPOSICAO | 72635 | LUVA PVC ROSQUEAVEL AGUA FRIA 1/2" - FORNECIMENTO E INSTALACAO | DESATIVAÇÃO
2016-05-01 | COMPOSICAO | 72636 | LUVA PVC ROSQUEAVEL AGUA FRIA 2.1/2" - FORNECIMENTO E INSTALACAO | DESATIVAÇÃO
2016-05-01 | COMPOSICAO | 72637 | LUVA PVC ROSQUEAVEL AGUA FRIA 2" - FORNECIMENTO E INSTALACAO | DESATIVAÇÃO
2016-05-01 | COMPOSICAO | 72638 | LUVA PVC ROSQUEAVEL AGUA FRIA 3" - FORNECIMENTO E INSTALACAO | DESATIVAÇÃO
2016-05-01 | COMPOSICAO | 72639 | LUVA PVC ROSQUEAVEL AGUA FRIA 3/4" - FORNECIMENTO E INSTALACAO | DESATIVAÇÃO
2016-05-01 | COMPOSICAO | 72640 | LUVA PVC ROSQUEAVEL AGUA FRIA 4" - FORNECIMENTO E INSTALACAO | DESATIVAÇÃO
2016-05-01 | COMPOSICAO | 72641 | LUVA PVC SOLDAVEL AGUA FRIA 110MM - FORNECIMENTO E INSTALACAO | DESATIVAÇÃO
2016-05-01 | COMPOSICAO | 72642 | LUVA PVC SOLDAVEL AGUA FRIA 20MM - FORNECIMENTO E INSTALACAO | DESATIVAÇÃO
2016-05-01 | COMPOSICAO | 72643 | LUVA PVC SOLDAVEL AGUA FRIA 25MM - FORNECIMENTO E INSTALACAO | DESATIVAÇÃO
2016-05-01 | COMPOSICAO | 72644 | LUVA PVC SOLDAVEL AGUA FRIA 32MM - FORNECIMENTO E INSTALACAO | DESATIVAÇÃO
2016-05-01 | COMPOSICAO | 72645 | LUVA PVC SOLDAVEL AGUA FRIA 40MM - FORNECIMENTO E INSTALACAO | DESATIVAÇÃO
2016-05-01 | COMPOSICAO | 72646 | LUVA PVC SOLDAVEL AGUA FRIA 50MM - FORNECIMENTO E INSTALACAO | DESATIVAÇÃO
2016-05-01 | COMPOSICAO | 72647 | LUVA PVC SOLDAVEL AGUA FRIA 60MM - FORNECIMENTO E INSTALACAO | DESATIVAÇÃO
2016-05-01 | COMPOSICAO | 72648 | LUVA PVC SOLDAVEL AGUA FRIA 75MM - FORNECIMENTO E INSTALACAO | DESATIVAÇÃO
2016-05-01 | COMPOSICAO | 72649 | LUVA PVC SOLDAVEL AGUA FRIA 85MM - FORNECIMENTO E INSTALACAO | DESATIVAÇÃO
2016-05-01 | COMPOSICAO | 72650 | ¢EM PROCESSO DE DESATIVAÇÃO - AVALIAR SUBSTITUIÇÃO PELA COMPOSIÇÃO 92928 OU 92943! LUVA REDUCAO ACO GALVANIZADO 1.1/2X1.1/4? - FORNECIMENTO E INSTALACAO | DESATIVAÇÃO
2016-05-01 | COMPOSICAO | 72651 | ¢EM PROCESSO DE DESATIVAÇÃO - AVALIAR SUBSTITUIÇÃO PELA COMPOSIÇÃO 92929 OU 92944! LUVA REDUCAO ACO GALVANIZADO 1.1/2X1? - FORNECIMENTO E INSTALACAO | DESATIVAÇÃO
2016-05-01 | COMPOSICAO | 72652 | ¢EM PROCESSO DE DESATIVAÇÃO - AVALIAR SUBSTITUIÇÃO PELA COMPOSIÇÃO 92930 OU 92945! LUVA REDUCAO ACO GALVANIZADO 1.1/2X3/4? - FORNECIMENTO E INSTALACAO | DESATIVAÇÃO
2016-05-01 | COMPOSICAO | 72653 | ¢EM PROCESSO DE DESATIVAÇÃO - AVALIAR SUBSTITUIÇÃO PELA COMPOSIÇÃO 92925 OU 92940! LUVA REDUCAO ACO GALVANIZADO 1.1/4X1? - FORNECIMENTO E INSTALACAO | DESATIVAÇÃO
2016-05-01 | COMPOSICAO | 72654 | ¢EM PROCESSO DE DESATIVAÇÃO - AVALIAR SUBSTITUIÇÃO PELA COMPOSIÇÃO 92926 OU 92941! LUVA REDUCAO ACO GALVANIZADO 1.1/4X1/2? - FORNECIMENTO E INSTALACAO | DESATIVAÇÃO
2016-05-01 | COMPOSICAO | 72655 | ¢EM PROCESSO DE DESATIVAÇÃO - AVALIAR SUBSTITUIÇÃO PELA COMPOSIÇÃO 92927 OU 92942! LUVA REDUCAO ACO GALVANIZADO 1.1/4X3/4? - FORNECIMENTO E INSTALACAO | DESATIVAÇÃO
2016-05-01 | COMPOSICAO | 72656 | ¢EM PROCESSO DE DESATIVAÇÃO - AVALIAR SUBSTITUIÇÃO PELA COMPOSIÇÃO 92918 OU 92938! LUVA REDUCAO ACO GALVANIZADO 1X1/2? - FORNECIMENTO E INSTALACAO | DESATIVAÇÃO
2016-05-01 | COMPOSICAO | 72657 | ¢EM PROCESSO DE DESATIVAÇÃO - AVALIAR SUBSTITUIÇÃO PELA COMPOSIÇÃO 92920 OU 92939! LUVA REDUCAO ACO GALVANIZADO 1X3/4? - FORNECIMENTO E INSTALACAO | DESATIVAÇÃO
2016-05-01 | COMPOSICAO | 72658 | ¢EM PROCESSO DE DESATIVAÇÃO - AVALIAR SUBSTITUIÇÃO PELA COMPOSIÇÃO 92910 OU 92934 OU 92949! LUVA REDUCAO ACO GALVANIZADO 2.1/2X1.1/2? - FORNECIMENTO E INSTALACAO | DESATIVAÇÃO
2016-05-01 | COMPOSICAO | 72659 | ¢EM PROCESSO DE DESATIVAÇÃO - AVALIAR SUBSTITUIÇÃO PELA COMPOSIÇÃO 92911 OU 92935 OU 92950! LUVA REDUCAO ACO GALVANIZADO 2.1/2X2? - FORNECIMENTO E INSTALACAO | DESATIVAÇÃO
2016-05-01 | COMPOSICAO | 72660 | ¢EM PROCESSO DE DESATIVAÇÃO - AVALIAR SUBSTITUIÇÃO PELA COMPOSIÇÃO 92907 OU 92931 OU 92946! LUVA REDUCAO ACO GALVANIZADO 2X1.1/2? - FORNECIMENTO E INSTALACAO | DESATIVAÇÃO
2016-05-01 | COMPOSICAO | 72661 | ¢EM PROCESSO DE DESATIVAÇÃO - AVALIAR SUBSTITUIÇÃO PELA COMPOSIÇÃO 92908 OU 92932 OU 92947! LUVA REDUCAO ACO GALVANIZADO 2X1.1/4? - FORNECIMENTO E INSTALACAO | DESATIVAÇÃO
2016-05-01 | COMPOSICAO | 72662 | ¢EM PROCESSO DE DESATIVAÇÃO - AVALIAR SUBSTITUIÇÃO PELA COMPOSIÇÃO 92909 OU 92933 OU 92948! LUVA REDUCAO ACO GALVANIZADO 2X1? - FORNECIMENTO E INSTALACAO | DESATIVAÇÃO
2016-05-01 | COMPOSICAO | 72663 | ¢EM PROCESSO DE DESATIVAÇÃO - AVALIAR SUBSTITUIÇÃO PELA COMPOSIÇÃO 92953! LUVA REDUCAO ACO GALVANIZADO 3/4X1/2? - FORNECIMENTO E INSTALACAO | DESATIVAÇÃO
2016-05-01 | COMPOSICAO | 72664 | ¢EM PROCESSO DE DESATIVAÇÃO - AVALIAR SUBSTITUIÇÃO PELA COMPOSIÇÃO 92912! LUVA REDUCAO ACO GALVANIZADO 3X1.1/2? - FORNECIMENTO E INSTALACAO | DESATIVAÇÃO
2016-05-01 | COMPOSICAO | 72665 | ¢EM PROCESSO DE DESATIVAÇÃO - AVALIAR SUBSTITUIÇÃO PELA COMPOSIÇÃO 92913 OU 92936 OU 92951! LUVA REDUCAO ACO GALVANIZADO 3X2.1/2? - FORNECIMENTO E INSTALACAO | DESATIVAÇÃO
2016-05-01 | COMPOSICAO | 72666 | ¢EM PROCESSO DE DESATIVAÇÃO - AVALIAR SUBSTITUIÇÃO PELA COMPOSIÇÃO 92914 OU 92937 OU 92952! LUVA REDUCAO ACO GALVANIZADO 3X2? - FORNECIMENTO E INSTALACAO | DESATIVAÇÃO
2016-05-01 | COMPOSICAO | 72670 | NIPLE DE PVC ROSQUEAVEL AGUA FRIA 1" - FORNECIMENTO E INSTALACAO | DESATIVAÇÃO
2016-05-01 | COMPOSICAO | 72671 | NIPLE DE PVC ROSQUEAVEL AGUA FRIA 1/2" - FORNECIMENTO E INSTALACAO | DESATIVAÇÃO
2016-05-01 | COMPOSICAO | 72672 | NIPLE DE PVC ROSQUEAVEL AGUA FRIA 2" - FORNECIMENTO E INSTALACAO | DESATIVAÇÃO
2016-05-01 | COMPOSICAO | 72673 | ¢EM PROCESSO DE DESATIVAÇÃO - AVALIAR SUBSTITUIÇÃO PELA COMPOSIÇÃO 92373 OU 92661! NIPLE DE ACO GALVANIZADO 1.1/2? - FORNECIMENTO E INSTALACAO | DESATIVAÇÃO
2016-05-01 | COMPOSICAO | 72674 | ¢EM PROCESSO DE DESATIVAÇÃO - AVALIAR SUBSTITUIÇÃO PELA COMPOSIÇÃO 92371 OU 92659! NIPLE DE ACO GALVANIZADO 1.1/4? - FORNECIMENTO E INSTALACAO | DESATIVAÇÃO
2016-05-01 | COMPOSICAO | 72675 | ¢EM PROCESSO DE DESATIVAÇÃO - AVALIAR SUBSTITUIÇÃO PELA COMPOSIÇÃO 92369 OU 92696 OU 92657! NIPLE DE ACO GALVANIZADO 1? - FORNECIMENTO E INSTALACAO | DESATIVAÇÃO
2016-05-01 | COMPOSICAO | 72676 | ¢EM PROCESSO DE DESATIVAÇÃO - AVALIAR SUBSTITUIÇÃO PELA COMPOSIÇÃO 92692! NIPLE DE ACO GALVANIZADO 1/2? - FORNECIMENTO E INSTALACAO | DESATIVAÇÃO
2016-05-01 | COMPOSICAO | 72677 | ¢EM PROCESSO DE DESATIVAÇÃO - AVALIAR SUBSTITUIÇÃO PELA COMPOSIÇÃO 92346 OU 92665 OU 92377! NIPLE DE ACO GALVANIZADO 2.1/2? - FORNECIMENTO E INSTALACAO | DESATIVAÇÃO
2016-05-01 | COMPOSICAO | 72678 | ¢EM PROCESSO DE DESATIVAÇÃO - AVALIAR SUBSTITUIÇÃO PELA COMPOSIÇÃO 92344 OU 92663 OU 92375! NIPLE DE ACO GALVANIZADO 2? - FORNECIMENTO E INSTALACAO | DESATIVAÇÃO
2016-05-01 | COMPOSICAO | 72679 | ¢EM PROCESSO DE DESATIVAÇÃO - AVALIAR SUBSTITUIÇÃO PELA COMPOSIÇÃO 92348 OU 92667 OU 92379! NIPLE DE ACO GALVANIZADO 3? - FORNECIMENTO E INSTALACAO | DESATIVAÇÃO
2016-05-01 | COMPOSICAO | 72680 | ¢EM PROCESSO DE DESATIVAÇÃO - AVALIAR SUBSTITUIÇÃO PELA COMPOSIÇÃO 92694! NIPLE DE ACO GALVANIZADO 3/4? - FORNECIMENTO E INSTALACAO | DESATIVAÇÃO
2016-05-01 | COMPOSICAO | 72684 | RALO SECO DE PVC 100X100MM SIMPLES - FORNECIMENTO E INSTALACAO | DESATIVAÇÃO
2016-05-01 | COMPOSICAO | 72685 | RALO SIFONADO DE PVC 100X100MM SIMPLES - FORNECIMENTO E INSTALACAO | DESATIVAÇÃO
2016-05-01 | COMPOSICAO | 72686 | REDUCAO DE PVC ROSQUEAVEL AGUA FRIA 1.1/2X1.1/4" - FORNECIMENTO E INSTALACAO | DESATIVAÇÃO
2016-05-01 | COMPOSICAO | 72687 | REDUCAO DE PVC ROSQUEAVEL AGUA FRIA 1.1/2X1" - FORNECIMENTO E INSTALACAO | DESATIVAÇÃO
2016-05-01 | COMPOSICAO | 72688 | REDUCAO DE PVC ROSQUEAVEL AGUA FRIA 1.1/2X3/4" - FORNECIMENTO E INSTALACAO | DESATIVAÇÃO
2016-05-01 | COMPOSICAO | 72689 | REDUCAO DE PVC ROSQUEAVEL AGUA FRIA 1.1/4X1" - FORNECIMENTO E INSTALACAO | DESATIVAÇÃO
2016-05-01 | COMPOSICAO | 72690 | REDUCAO DE PVC ROSQUEAVEL AGUA FRIA 1.1/4X3/4" - FORNECIMENTO E INSTALACAO | DESATIVAÇÃO
2016-05-01 | COMPOSICAO | 72691 | REDUCAO DE PVC ROSQUEAVEL AGUA FRIA 1X1/2" - FORNECIMENTO E INSTALACAO | DESATIVAÇÃO
2016-05-01 | COMPOSICAO | 72692 | REDUCAO DE PVC ROSQUEAVEL AGUA FRIA 1X3/4" - FORNECIMENTO E INSTALACAO | DESATIVAÇÃO
2016-05-01 | COMPOSICAO | 72693 | REDUCAO DE PVC ROSQUEAVEL AGUA FRIA 2X1.1/2" - FORNECIMENTO E INSTALACAO | DESATIVAÇÃO
2016-05-01 | COMPOSICAO | 72694 | REDUCAO DE PVC ROSQUEAVEL AGUA FRIA 2X1.1/4" - FORNECIMENTO E INSTALACAO | DESATIVAÇÃO
2016-05-01 | COMPOSICAO | 72695 | REDUCAO DE PVC ROSQUEAVEL AGUA FRIA 2X1" - FORNECIMENTO E INSTALACAO | DESATIVAÇÃO
2016-05-01 | COMPOSICAO | 72696 | REDUCAO DE PVC ROSQUEAVEL AGUA FRIA 3/4X1/2" - FORNECIMENTO E INSTALACAO | DESATIVAÇÃO
2016-05-01 | COMPOSICAO | 72697 | REDUCAO DE PVC SOLDAVEL AGUA FRIA 110X60MM - FORNECIMENTO E INSTALACAO | DESATIVAÇÃO
2016-05-01 | COMPOSICAO | 72698 | REDUCAO DE PVC SOLDAVEL AGUA FRIA 110X75MM - FORNECIMENTO E INSTALACAO | DESATIVAÇÃO
2016-05-01 | COMPOSICAO | 72699 | REDUCAO DE PVC SOLDAVEL AGUA FRIA 32X20MM - FORNECIMENTO E INSTALACAO | DESATIVAÇÃO
2016-05-01 | COMPOSICAO | 72700 | REDUCAO DE PVC SOLDAVEL AGUA FRIA 40X20MM - FORNECIMENTO E INSTALACAO | DESATIVAÇÃO
2016-05-01 | COMPOSICAO | 72701 | REDUCAO DE PVC SOLDAVEL AGUA FRIA 40X25MM - FORNECIMENTO E INSTALACAO | DESATIVAÇÃO
2016-05-01 | COMPOSICAO | 72702 | REDUCAO DE PVC SOLDAVEL AGUA FRIA 50X20MM - FORNECIMENTO E INSTALACAO | DESATIVAÇÃO
2016-05-01 | COMPOSICAO | 72703 | REDUCAO DE PVC SOLDAVEL AGUA FRIA 50X25MM - FORNECIMENTO E INSTALACAO | DESATIVAÇÃO
2016-05-01 | COMPOSICAO | 72704 | REDUCAO DE PVC SOLDAVEL AGUA FRIA 50X32MM - FORNECIMENTO E INSTALACAO | DESATIVAÇÃO
2016-05-01 | COMPOSICAO | 72705 | REDUCAO DE PVC SOLDAVEL AGUA FRIA 60X25MM - FORNECIMENTO E INSTALACAO | DESATIVAÇÃO
2016-05-01 | COMPOSICAO | 72706 | REDUCAO DE PVC SOLDAVEL AGUA FRIA 60X32MM - FORNECIMENTO E INSTALACAO | DESATIVAÇÃO
2016-05-01 | COMPOSICAO | 72707 | REDUCAO DE PVC SOLDAVEL AGUA FRIA 60X40MM - FORNECIMENTO E INSTALACAO | DESATIVAÇÃO
2016-05-01 | COMPOSICAO | 72708 | REDUCAO DE PVC SOLDAVEL AGUA FRIA 60X50MM - FORNECIMENTO E INSTALACAO | DESATIVAÇÃO
2016-05-01 | COMPOSICAO | 72709 | REDUCAO DE PVC SOLDAVEL AGUA FRIA 75X50MM - FORNECIMENTO E INSTALACAO | DESATIVAÇÃO
2016-05-01 | COMPOSICAO | 72710 | REDUCAO DE PVC SOLDAVEL AGUA FRIA 85X60MM - FORNECIMENTO E INSTALACAO | DESATIVAÇÃO
2016-05-01 | COMPOSICAO | 72712 | ¢EM PROCESSO DE DESATIVAÇÃO - AVALIAR SUBSTITUIÇÃO PELA COMPOSIÇÃO 92639 OU 92683! TE DE ACO GALVANIZADO 1.1/2? - FORNECIMENTO E INSTALACAO | DESATIVAÇÃO
2016-05-01 | COMPOSICAO | 72713 | ¢EM PROCESSO DE DESATIVAÇÃO - AVALIAR SUBSTITUIÇÃO PELA COMPOSIÇÃO 92638 OU 92682! TE DE ACO GALVANIZADO 1.1/4? - FORNECIMENTO E INSTALACAO | DESATIVAÇÃO
2016-05-01 | COMPOSICAO | 72714 | ¢EM PROCESSO DE DESATIVAÇÃO - AVALIAR SUBSTITUIÇÃO PELA COMPOSIÇÃO 92637 OU 92706 OU 92681! TE DE ACO GALVANIZADO 1? - FORNECIMENTO E INSTALACAO | DESATIVAÇÃO
2016-05-01 | COMPOSICAO | 72715 | ¢EM PROCESSO DE DESATIVAÇÃO - AVALIAR SUBSTITUIÇÃO PELA COMPOSIÇÃO 92357 OU 92685 OU 92642! TE DE ACO GALVANIZADO 2.1/2? - FORNECIMENTO E INSTALACAO | DESATIVAÇÃO
2016-05-01 | COMPOSICAO | 72716 | ¢EM PROCESSO DE DESATIVAÇÃO - AVALIAR SUBSTITUIÇÃO PELA COMPOSIÇÃO 92356 OU 92684 OU 92640! TE DE ACO GALVANIZADO 2? - FORNECIMENTO E INSTALACAO | DESATIVAÇÃO
2016-05-01 | COMPOSICAO | 72717 | ¢EM PROCESSO DE DESATIVAÇÃO - AVALIAR SUBSTITUIÇÃO PELA COMPOSIÇÃO 92358 OU 92686 OU 92644! TE DE ACO GALVANIZADO 3? - FORNECIMENTO E INSTALACAO | DESATIVAÇÃO
2016-05-01 | COMPOSICAO | 72718 | ¢EM PROCESSO DE DESATIVAÇÃO - AVALIAR SUBSTITUIÇÃO PELA COMPOSIÇÃO 92705! TE DE ACO GALVANIZADO 3/4? - FORNECIMENTO E INSTALACAO | DESATIVAÇÃO
2016-05-01 | COMPOSICAO | 72722 | ¢EM PROCESSO DE DESATIVAÇÃO - AVALIAR SUBSTITUIÇÃO PELA COMPOSIÇÃO 92332! TE DE COBRE 15MM LIGAÇÃO SOLDADA - FORNECIMENTO E INSTALACAO | DESATIVAÇÃO
2016-05-01 | COMPOSICAO | 72723 | ¢EM PROCESSO DE DESATIVAÇÃO - AVALIAR SUBSTITUIÇÃO PELA COMPOSIÇÃO 92333! TE DE COBRE 22MM LIGAÇÃO SOLDADA - FORNECIMENTO E INSTALACAO | DESATIVAÇÃO
2016-05-01 | COMPOSICAO | 72724 | ¢EM PROCESSO DE DESATIVAÇÃO - AVALIAR SUBSTITUIÇÃO PELA COMPOSIÇÃO 92334! TE DE COBRE 28MM LIGAÇÃO SOLDADA - FORNECIMENTO E INSTALACAO | DESATIVAÇÃO
2016-05-01 | COMPOSICAO | 72725 | ¢EM PROCESSO DE DESATIVAÇÃO - AVALIAR SUBSTITUIÇÃO PELA COMPOSIÇÃO 92301! TE DE COBRE 35MM LIGAÇÃO SOLDADA - FORNECIMENTO E INSTALACAO | DESATIVAÇÃO
2016-05-01 | COMPOSICAO | 72726 | ¢EM PROCESSO DE DESATIVAÇÃO - AVALIAR SUBSTITUIÇÃO PELA COMPOSIÇÃO 92302! TE DE COBRE 42MM LIGAÇÃO SOLDADA - FORNECIMENTO E INSTALACAO | DESATIVAÇÃO
2016-05-01 | COMPOSICAO | 72727 | ¢EM PROCESSO DE DESATIVAÇÃO - AVALIAR SUBSTITUIÇÃO PELA COMPOSIÇÃO 92303! TE DE COBRE 54MM LIGAÇÃO SOLDADA - FORNECIMENTO E INSTALACAO | DESATIVAÇÃO
2016-05-01 | COMPOSICAO | 72728 | ¢EM PROCESSO DE DESATIVAÇÃO - AVALIAR SUBSTITUIÇÃO PELA COMPOSIÇÃO 92304! TE DE COBRE 66MM LIGAÇÃO SOLDADA - FORNECIMENTO E INSTALACAO | DESATIVAÇÃO
2016-05-01 | COMPOSICAO | 72773 | JUNCAO PVC ESGOTO 75X50MM - FORNECIMENTO E INSTALACAO | DESATIVAÇÃO
2016-05-01 | COMPOSICAO | 72774 | JUNCAO PVC ESGOTO 100X50MM - FORNECIMENTO E INSTALACAO | DESATIVAÇÃO
2016-05-01 | COMPOSICAO | 72775 | JUNCAO PVC ESGOTO 100X75MM - FORNECIMENTO E INSTALACAO | DESATIVAÇÃO
2016-05-01 | COMPOSICAO | 72806 | TE PVC SOLDAVEL COM ROSCA AGUA FRIA 20MMX20MMX1/2" - FORNECIMENTO E INSTALACAO | DESATIVAÇÃO
2016-05-01 | COMPOSICAO | 72808 | TE PVC SOLDAVEL COM ROSCA AGUA FRIA 25MMX25MMX1/2" - FORNECIMENTO E INSTALACAO | DESATIVAÇÃO
2016-05-01 | COMPOSICAO | 72809 | TE PVC SOLDAVEL COM ROSCA AGUA FRIA 32MMX32MMX3/4" - FORNECIMENTO E INSTALACAO | DESATIVAÇÃO
2016-05-01 | COMPOSICAO | 72818 | ESCAVACAO, CARGA E TRANSPORTE DE MATERIAL DE 1A CATEGORIA, CAMINHO DE SERVICO LEITO NATURAL, COM ESCAVADEIRA HIDRAULICA E CAMINHAO BASCULANTE 6 M3, DMT 50 ATE 200 M | DESATIVAÇÃO
2016-05-01 | COMPOSICAO | 72821 | ESCAVACAO, CARGA E TRANSPORTE DE MATERIAL DE 1A CATEGORIA, CAMINHO DE SERVICO LEITO NATURAL, COM ESCAVADEIRA HIDRAULICA E CAMINHAO BASCULANTE 6 M3, DMT 200 ATE 400 M | DESATIVAÇÃO
2016-05-01 | COMPOSICAO | 72822 | ESCAVACAO, CARGA E TRANSPORTE DE MATERIAL DE 1A CATEGORIA, CAMINHO DE SERVICO LEITO NATURAL, COM ESCAVADEIRA HIDRAULICA E CAMINHAO BASCULANTE 6 M3, DMT 400 ATE 600 M | DESATIVAÇÃO
2016-05-01 | COMPOSICAO | 72823 | ESCAVACAO, CARGA E TRANSPORTE DE MATERIAL DE 1A CATEGORIA, CAMINHO DE SERVICO LEITO NATURAL, COM ESCAVADEIRA HIDRAULICA E CAMINHAO BASCULANTE 6 M3, DMT 600 ATE 800 M | DESATIVAÇÃO
2016-05-01 | COMPOSICAO | 72824 | ESCAVACAO, CARGA E TRANSPORTE DE MATERIAL DE 1A CATEGORIA, CAMINHO DE SERVICO LEITO NATURAL, COM ESCAVADEIRA HIDRAULICA E CAMINHAO BASCULANTE 6 M3, DMT 800 ATE 1.000 M | DESATIVAÇÃO
2016-05-01 | COMPOSICAO | 72825 | ESCAVACAO, CARGA E TRANSPORTE DE MATERIAL DE 1A CATEGORIA, CAMINHO DE SERVICO REVESTIMENTO PRIMARIO, COM ESCAVADEIRA HIDRAULICA E CAMINHAO BASCULANTE 6 M3, DMT 50 ATE 200 M | DESATIVAÇÃO
2016-05-01 | COMPOSICAO | 72826 | ESCAVACAO, CARGA E TRANSPORTE DE MATERIAL DE 1A CATEGORIA, CAMINHO DE SERVICO REVESTIMENTO PRIMARIO, COM ESCAVADEIRA HIDRAULICA E CAMINHAO BASCULANTE 6 M3, DMT 200 ATE 400 M | DESATIVAÇÃO
2016-05-01 | COMPOSICAO | 72827 | ESCAVACAO, CARGA E TRANSPORTE DE MATERIAL DE 1A CATEGORIA, CAMINHO DE SERVICO REVESTIMENTO PRIMARIO, COM ESCAVADEIRA HIDRAULICA E CAMINHAO BASCULANTE 6 M3, DMT 400 ATE 600 M | DESATIVAÇÃO
2016-05-01 | COMPOSICAO | 72828 | ESCAVACAO, CARGA E TRANSPORTE DE MATERIAL DE 1A CATEGORIA, CAMINHO DE SERVICO REVESTIMENTO PRIMARIO, COM ESCAVADEIRA HIDRAULICA E CAMINHAO BASCULANTE 6 M3, DMT 600 ATE 800 M | DESATIVAÇÃO
2016-05-01 | COMPOSICAO | 72829 | ESCAVACAO, CARGA E TRANSPORTE DE MATERIAL DE 1A CATEGORIA, CAMINHO DE SERVICO REVESTIMENTO PRIMARIO, COM ESCAVADEIRA HIDRAULICA E CAMINHAO BASCULANTE 6 M3, DMT 800 ATE 1.000 M | DESATIVAÇÃO
2016-05-01 | COMPOSICAO | 72832 | ESCAVACAO, CARGA E TRANSPORTE DE MATERIAL DE 1A CATEGORIA, CAMINHO DE SERVICO PAVIMENTADO, COM ESCAVADEIRA HIDRAULICA E CAMINHAO BASCULANTE 6 M3, DMT 50 ATE 200 M | DESATIVAÇÃO
2016-05-01 | COMPOSICAO | 72833 | ESCAVACAO, CARGA E TRANSPORTE DE MATERIAL DE 1A CATEGORIA, CAMINHO DE SERVICO PAVIMENTADO, COM ESCAVADEIRA HIDRAULICA E CAMINHAO BASCULANTE 6 M3, DMT 200 ATE 400 M | DESATIVAÇÃO
2016-05-01 | COMPOSICAO | 72834 | ESCAVACAO, CARGA E TRANSPORTE DE MATERIAL DE 1A CATEGORIA, CAMINHO DE SERVICO PAVIMENTADO, COM ESCAVADEIRA HIDRAULICA E CAMINHAO BASCULANTE 6 M3, DMT 400 ATE 600 M | DESATIVAÇÃO
2016-05-01 | COMPOSICAO | 72835 | ESCAVACAO, CARGA E TRANSPORTE DE MATERIAL DE 1A CATEGORIA, CAMINHO DE SERVICO PAVIMENTADO, COM ESCAVADEIRA HIDRAULICA E CAMINHAO BASCULANTE 6 M3, DMT 600 ATE 800 M | DESATIVAÇÃO
2016-05-01 | COMPOSICAO | 72836 | ESCAVACAO, CARGA E TRANSPORTE DE MATERIAL DE 1A CATEGORIA, CAMINHO DE SERVICO PAVIMENTADO, COM ESCAVADEIRA HIDRAULICA E CAMINHAO BASCULANTE 6 M3, DMT 800 ATE 1.000 M | DESATIVAÇÃO
2016-05-01 | COMPOSICAO | 72873 | MOBILIZACAO E INSTALACAO DE 01 EQUIPAMENTO DE SONDAGEM, DISTANCIA ACIMA DE 20KM | DESATIVAÇÃO
2016-05-01 | COMPOSICAO | 72920 | REATERRO DE VALA COM MATERIAL GRANULAR REAPROVEITADO ADENSADO E VIBRADO | DESATIVAÇÃO
2016-05-01 | COMPOSICAO | 72921 | REATERRO DE VALA COM MATERIAL GRANULAR DE EMPRESTIMO ADENSADO E VIBRADO | DESATIVAÇÃO
2016-05-01 | COMPOSICAO | 72933 | ELETRODUTO DE PVC FLEXIVEL CORRUGADO DN 16MM (1/2") FORNECIMENTO E INSTALACAO | DESATIVAÇÃO
2016-05-01 | COMPOSICAO | 72934 | ELETRODUTO DE PVC FLEXIVEL CORRUGADO DN 20MM (3/4") FORNECIMENTO E INSTALACAO | DESATIVAÇÃO
2016-05-01 | COMPOSICAO | 72935 | ELETRODUTO DE PVC FLEXIVEL CORRUGADO DN 25MM (1") FORNECIMENTO E INSTALACAO | DESATIVAÇÃO
2016-05-01 | COMPOSICAO | 72936 | ELETRODUTO DE PVC FLEXIVEL CORRUGADO DN32 MM (1 1/4") FORNECIMENTO E INSTALACAO | DESATIVAÇÃO
2016-05-01 | COMPOSICAO | 72946 | IMPRIMACAO DE BASE DE PAVIMENTACAO COM EMULSAO CM-70 | DESATIVAÇÃO
2016-05-01 | COMPOSICAO | 72949 | DEMOLICAO DE PAVIMENTACAO ASFALTICA, EXCLUSIVE TRANSPORTE DO MATERIAL RETIRADO | DESATIVAÇÃO
2016-05-01 | COMPOSICAO | 72954 | LAMA ASFALTICA FINA COM EMULSAO RL-1C | DESATIVAÇÃO
2016-05-01 | COMPOSICAO | 72955 | LAMA ASFALTICA GROSSA COM EMULSAO RL-1C | DESATIVAÇÃO
2016-05-01 | COMPOSICAO | 72966 | MEIO-FIO GRANITICO 100 X 50 X 15CM, SOBRE BASE DE CONCRETO SIMPLES E REJUNTADO COM ARGAMASSA TRACO 1:3 (CIMENTO E AREIA) | DESATIVAÇÃO
2016-05-01 | COMPOSICAO | 72970 | COLCHAO COM ARGILA EXTRAIDA PARA PAVIMENTO POLIEDRICO, EXCLUSIVE TRANSPORTE DA ARGILA E INDENIZACAO JAZIDA | DESATIVAÇÃO
2016-05-01 | COMPOSICAO | 72977 | ENCHIMENTO COM ARGILA EXTRAIDA PARA PAVIMENTO POLIEDRICO, EXCLUSIVE TRANSPORTE DA ARGILA E INDENIZACAO JAZIDA | DESATIVAÇÃO
2016-05-01 | COMPOSICAO | 73286 | DEPRECIAO E JUROS-AQUECEDOR DE FLUIDO TERMICO C/CALDEIRA | DESATIVAÇÃO
2016-05-01 | COMPOSICAO | 73289 | CUSTOS C/MATRIAL-AQUECEDOR DE FLUIDO TERMICO C/CALDEIRA | DESATIVAÇÃO
2016-05-01 | COMPOSICAO | 73291 | MANUTENCAO-AQUECEDOR DE FLUIDO TERMICO C/CALDEIRA | DESATIVAÇÃO
2016-05-01 | COMPOSICAO | 73293 | COMPOSICAO A SER DESATIVADA - CONCRETO DOSADO 15 MPA SOMENTE MATERIAIS INCL 5% PERDAS | DESATIVAÇÃO
2016-05-01 | COMPOSICAO | 73294 | BETONEIRA MOTOR GAS P/320L MIST SECA (CP) CARREG MEC E TAMBOR REVERSI-VEL - EXCL OPERADOR | DESATIVAÇÃO
2016-05-01 | COMPOSICAO | 73295 | BETONEIRA MOTOR GAS P/320L MIST SECA (CI) CARREG MEC E TAMBOR REVERSI-VEL - EXCL OPERADOR | DESATIVAÇÃO
2016-05-01 | COMPOSICAO | 73296 | ALUGUEL ELEVADOR EQUIPADO P/TRANSP CONCR A 10M ALT-CP-S/OPERADOR COM GUINCHO DE 10CV 16M TORRE DESMONTAVEL CACAMBA AUTOMATICA DE 550L FUNILP/DESCARGA E SILO DE ESPERA DE 1000L | DESATIVAÇÃO
2016-05-01 | COMPOSICAO | 73297 | CONCRETO DOSADO 10 MPA SOMENTE MATERIAIS INCL 5% PERDAS | DESATIVAÇÃO
2016-05-01 | COMPOSICAO | 73300 | ALUGUEL ELEVADOR EQUIPADO P/TRANSP CONCR A 10M ALT-CI-S/OPERADOR COM GUINCHO DE 10CV 16M TORRE DESMONTAVEL CACAMBA AUTOMATICA DE 550L FUNILP/DESCARGA E SILO ESPERA DE 1000L | DESATIVAÇÃO
2016-05-01 | COMPOSICAO | 73318 | TRATOR CARREGADEIRA E RETRO-ESCAVADEIRA DIESEL 75CV (CP) INCL OPERADOR-CAPAC CACAMBA 0,76M3 | DESATIVAÇÃO
2016-05-01 | COMPOSICAO | 73319 | CUSTO HORARIO COM DEPRECIACAO E JUROS - COMPRESSOR ATLAS COPCO - XA80 170 PCM 80 HP | DESATIVAÇÃO
2016-05-01 | COMPOSICAO | 73320 | TRATOR CARREGADEIRA E RETRO-ESCAVADEIRA DIESEL 75CV (CI) INCL OPERADOR-CAPAC CACAMBA 0,76M3 | DESATIVAÇÃO
2016-05-01 | COMPOSICAO | 73321 | GRUPO GERADOR TRANSPORTAVEL SOBRE RODAS 60/66KVA (CP) DIESEL 85CV (1.800RPM) - EXCL OPERADOR | DESATIVAÇÃO
2016-05-01 | COMPOSICAO | 73322 | CUSTO HORARIO COM MATERIAIS NA OPERACAO - COMPRESSOR ATLAS COPCO - XA 80 170 PCM 80 HP | DESATIVAÇÃO
2016-05-01 | COMPOSICAO | 73323 | CUSTO HORARIO COM MANUTENCAO - COMPRESSOR ATLAS COPCO - XA80 170 PCM 80 HP | DESATIVAÇÃO
2016-05-01 | COMPOSICAO | 73324 | CARREGADOR FRONTAL RODAS DIESEL 100CV CAPAC RASA 1,30M3 (CP) INCL OPERADOR | DESATIVAÇÃO
2016-05-01 | COMPOSICAO | 73325 | CUSTO HORARIO COM MAO-DE-OBRA NA OPERACAO DIURNA - COMPRESSOR ATLAS COPCO - XA80 170 PCM 80 HP | DESATIVAÇÃO
2016-05-01 | COMPOSICAO | 73328 | COMPOSICAO A SER DESATIVADA - ACO CA-50 B DIAM DE 5/8? A 1? ( MEDIA ) | DESATIVAÇÃO
2016-05-01 | COMPOSICAO | 73329 | CUSTO HORARIO C/ DEPRECIACAO E JUROS - CAMINHAO CARROCERIA MERCEDES BENZ - 1418/48 184 HP | DESATIVAÇÃO
2016-05-01 | COMPOSICAO | 73330 | CARREGADOR FRONTAL RODAS DIESEL 100CV CAPAC RASA 1,30M3 (CI) INCL OPERADOR | DESATIVAÇÃO
2016-05-01 | COMPOSICAO | 73333 | GRUPO GERADOR C/POTENCIA 1450W/110V C.A OU 12V C.C. (CI) GAS 3,4HP (3.600RPM) DE 4 TEMPOS REFRIGERACAO A AR - EXCL OPERADOR | DESATIVAÇÃO
2016-05-01 | COMPOSICAO | 73338 | COMPRESSOR AR PORTATIL/REBOCAVEL DESC 170PCM DIESEL 40CV (CI) PRESSAO DE TRABALHO DE 102PSI - EXCL OPERADOR | DESATIVAÇÃO
2016-05-01 | COMPOSICAO | 73341 | COMPOSICAO A SER DESATIVADA (ANALISAR SUBSTITUICAO PELA COMPOSICAO 74030/2) - GUINDAUTO CAPAC 3,5T APROX 2M ALCANCE VERT 7M (CP) SOBRE CHASSIS DE CAMINHAO (EXCL ESTE) EXCL OPERADOR | DESATIVAÇÃO
2016-05-01 | COMPOSICAO | 73344 | GRUPO GERADOR ESTACIONARIO C/ALTERNADOR 125/145KVA (CP) DIESEL 165CV EXCL OPERADOR | DESATIVAÇÃO
2016-05-01 | COMPOSICAO | 73345 | ROLO COMPACTADOR TANDEM 5 A 10T DIESEL 58,5CV (CI) INCL OPERADOR | DESATIVAÇÃO
2016-05-01 | COMPOSICAO | 73346 | CONCRETO ARMADO DOSADO 15 MPA INCL MAT P/ 1 M3 PREPARO CONF COMP 5845 COLOC CONF COMP 7090 14 M2 DE AREA MOLDADA FORMAS E ESCORAMENTO CONF COMPS 5306 E 5708 60 KG DE ACO CA-50 INC MAO DE OBRA P/CORTE DOBRAGEM MONTAGEM E | DESATIVAÇÃO
2016-05-01 | COMPOSICAO | 73347 | CORTE, DOBRAGEM, MONTAGEM E COLOCACAO DE FERRAGEM NA FORMA, ACO CA-50 (A OU B) DIAM 8 A 12,5MM | DESATIVAÇÃO
2016-05-01 | COMPOSICAO | 73348 | CUSTO HORARIO C/ DEPRECIACAO E JUROS - GUINDASTE AUTOPROPELIDO MADAL - MD 10 A 45 HP | DESATIVAÇÃO
2016-05-01 | COMPOSICAO | 73352 | CUSTO HORARIO C/ DEPRECIACAO E JUROS - GUINCHO 8 T MUNCK - 640/18 S/ CAMINHAO MERCEDES BENZ 1418/51 184 HP | DESATIVAÇÃO
2016-05-01 | COMPOSICAO | 73355 | ALUGUEL CAMINHAO CARROC FIXA TOCO 7,5T MOTOR DIESEL 132CV (CF) C/MOTO RISTA | DESATIVAÇÃO
2016-05-01 | COMPOSICAO | 73356 | COMPOSICAO A SER DESATIVADA - BARRA ACO CA-50B DIAM 8,0 A 12,5MM | DESATIVAÇÃO
2016-05-01 | COMPOSICAO | 73357 | #COMPOSICAO A SER DESATIVADA (AVALIAR SUBSTITUICAO POR C 73965/10)# ESCAV MANUAL VALA/CAVA MAT 1A CAT ATE 1,50M EXCL ESG/ESCOR (AREIA ARGILA OU PICARRA) | DESATIVAÇÃO
2016-05-01 | COMPOSICAO | 73358 | COMPOSICAO A SER DESATIVADA - CONCRETO DOSADO 20 MPA SOMENTE MATERIAIS INCL 5% PERDAS. | DESATIVAÇÃO
2016-05-01 | COMPOSICAO | 73359 | CUSTO HORARIO C/ MANUTENCAO - GUINDASTE AUTOPROPELIDO MADAL - MD 10A 45 HP | DESATIVAÇÃO
2016-05-01 | COMPOSICAO | 73360 | COMPOSIÇÃO A SER DESATIVADA (AVALIAR SUBSTITUIÇÃO PELA 5909) AQUECEDOR DE FLUIDO TERMICO C/CALDEIRA - CHP | DESATIVAÇÃO
2016-05-01 | COMPOSICAO | 73362 | LANCAMENTO CONCRETO P/PECAS S/ARMAD PROD 7 M3/H INCL APENAS TRANSP HORIZ C/CARRINHOS ATE 20M COLOCACAO ADENS E ACAB. | DESATIVAÇÃO
2016-05-01 | COMPOSICAO | 73364 | COMPOSICAO A SER DESATIVADA (ANALISAR SUBSTITUICAO PELA COMPOSICAO 7030) - TANQUE ESTACIONARIO FERLEX TAA-SERPENTINA CAP. 30.000L | DESATIVAÇÃO
2016-05-01 | COMPOSICAO | 73365 | CUSTO HORARIO C/ MANUTENCAO - GUINCHO 8 T MUNCK - 640/18 S/ CAMINHAO MERCEDES BENZ 1418/51 184 HP | DESATIVAÇÃO
2016-05-01 | COMPOSICAO | 73366 | ROLO VIBRATORIO LISO 7T AUTO-PROPULSOR DIESEL 76,5H (CI) INCL OPERADORLARG TOTAL 2,015M | DESATIVAÇÃO
2016-05-01 | COMPOSICAO | 73368 | COMPOSICAO A SER DESATIVADA (ANALISAR SUBSTITUIACAO PELA COMPOSICAO 74030/1) - GUINDAUTO CAPAC 3,5T APROX 2M ALCANCE VERT 7M (CI) SOBRE CHASSI DE CAMINHAO (EXCL ESTE) EXCL OPERADOR | DESATIVAÇÃO
2016-05-01 | COMPOSICAO | 73369 | CONCRETO SIMPLES DOS RAC 10 MPA PROD 2 M3/H INCL MAT TRANSP HORIZ ATE 20M VERT ATE 10M LANC E ADENS. | DESATIVAÇÃO
2016-05-01 | COMPOSICAO | 73371 | ROLO COMPACTADOR TANDEM 5 A 10T DIESEL 58,5CV (CP) INCL OPERADOR | DESATIVAÇÃO
2016-05-01 | COMPOSICAO | 73375 | CORTE, DOBRAGEM, MONTAGEM E COLOCACAO DE FERRAGEM NA FORMA, ACO CA-50 (A OU B) DIAM ACIM 12,5MM | DESATIVAÇÃO
2016-05-01 | COMPOSICAO | 73377 | VIBRO-ACABADORA ASF SOBRE ESTEIRA DIESEL 69CV (CI) C/EXTENSAO P/PAVI- MENTO - INCL OPERADOR E AUXILIAR | DESATIVAÇÃO
2016-05-01 | COMPOSICAO | 73380 | VIBRO-ACABADORA ASF SOBRE ESTEIRA DIESEL 69CV (CP) C/EXTENSAO P/PAVI- MENTO - INCL OPERADOR E AUXILIAR | DESATIVAÇÃO
2016-05-01 | COMPOSICAO | 73381 | CONCRETO DOSADO 25 MPA SOMENTE MATERIAIS INCL 5% PERDAS. | DESATIVAÇÃO
2016-05-01 | COMPOSICAO | 73383 | CUSTO HORARIO C/ MATERIAIS NA OPERACAO - GUINCHO 8 T MUNCK - 640/18 S/ CAMINHAO MERCEDES BENZ 1418/51 184 HP | DESATIVAÇÃO
2016-05-01 | COMPOSICAO | 73384 | COMPOSICAO A SER DESATIVADA - PREPARO DE CONCRETO COM MISTURA E AMASSAMENTO EM 2 BETONEIRAS 600L COMPRODUCAO DE 7M3/H EXCL MATERIAIS. | DESATIVAÇÃO
2016-05-01 | COMPOSICAO | 73386 | ALUGUEL CAMINHAO BASCUL NO TOCO 4M3 DMOTOR DIESEL 85CV (CI) C/MOTORIS TA | DESATIVAÇÃO
2016-05-01 | COMPOSICAO | 73387 | GRUPO GERADOR C/POTENCIA 1450W/110V C.A OU 12V C.C. (CP) GAS 3,4HPREFRIGERADO A AR - EXCL OPERADOR | DESATIVAÇÃO
2016-05-01 | COMPOSICAO | 73388 | COMPRESSOR AR PORTATIL/REBOCAVEL DESC 170PCM DIESEL 40CV (CP) PRESSAO DE TRABALHO DE 102PSI - EXCL OPERADOR | DESATIVAÇÃO
2016-05-01 | COMPOSICAO | 73389 | ESPALHADOR AGREG REBOCAVEL CAPAC RASA 1,3M3 PESO 860KG (CP) DIAM ROLO 127MM (5") - EXCL OPERADOR | DESATIVAÇÃO
2016-05-01 | COMPOSICAO | 73391 | COMPOSICAO A SER DESATIVADA - BARRA DE ACO CA-25 REDONDA DIAM DE 6,3 A 8,00MM (1/4 A 5/16) SEM SALIENCIA OU MOSSA | DESATIVAÇÃO
2016-05-01 | COMPOSICAO | 73393 | CORTE, DOBRAGEM, MONTAGEM E COLOCACAO DE FERRAGEM NA FORMA, ACO CA-25 DIAM 6,3 A 8,0MM | DESATIVAÇÃO
2016-05-01 | COMPOSICAO | 73394 | FORMA PLANA P/FUNDACAO E BALDRAME EM CHAPA RESINADA E=10 MM | DESATIVAÇÃO
2016-05-01 | COMPOSICAO | 73396 | DEGRAU DE FERRO FUNDIDO NUM 1 DE 3,0 KG | DESATIVAÇÃO
2016-05-01 | COMPOSICAO | 73400 | TRATOR ESTEIRAS DIESEL APROX 200CV C/LAMINA 2500KG (CI) INCL OPERADOR | DESATIVAÇÃO
2016-05-01 | COMPOSICAO | 73401 | COMPRESSOR AR PORTATIL/REBOCAVEL DESC 170PCM DIESEL 40CV (CF) PRESSAO DE TRABALHO DE 102PSI - EXCL OPERADOR | DESATIVAÇÃO
2016-05-01 | COMPOSICAO | 73406 | CONCRETO FCK=15MPA (1:2,5:3) , INCLUIDO PREPARO MECANICO, LANCAMENTO E ADENSAMENTO. | DESATIVAÇÃO
2016-05-01 | COMPOSICAO | 73407 | JUROS/CAMINHAO CARROCERIA FIXA FORD F-12000 - 142CV | DESATIVAÇÃO
2016-05-01 | COMPOSICAO | 73410 | FORMA PLANA P/VIGA, PILAR E PAREDE EM CHAPA RESINADA E= 10 MM | DESATIVAÇÃO
2016-05-01 | COMPOSICAO | 73412 | CUSTO HORARIO PRODUTIVO DIURNO - COMPRESSOR ATLAS COPCO - XA80 170 PCM 80 HP | DESATIVAÇÃO
2016-05-01 | COMPOSICAO | 73414 | ROLO VIBRATORIO LISO 7T AUTO-PROPULSOR DIESEL 76,5H (CP) INCL OPERADORLARGURA TOTAL 2,015M | DESATIVAÇÃO
2016-05-01 | COMPOSICAO | 73416 | CUSTOS C/MATERIAL NA OPERACAO/CAMINHAO CARROCERIA FIXA FORD F-12000 - 142HP | DESATIVAÇÃO
2016-05-01 | COMPOSICAO | 73419 | USINA P/MISTURA BETUM ALTA CLASSE A QUENTE CAPAC 60/90T/H-CP INCL EQUIPE DE OPERACAO | DESATIVAÇÃO
2016-05-01 | COMPOSICAO | 73420 | LANCAMENTO CONCRETO P/PECAS S/ARMAD PROD 2 M3/H INCL APENAS TRANSP HORIZ C/CARRINHOS ATE 20M COLOCACAO ADENS E ACAB. | DESATIVAÇÃO
2016-05-01 | COMPOSICAO | 73421 | CUSTO HORARIO C/DEPRECIACAO E JUROS - MOTONIVELADORA CATERPILLAR 120 G125 HP | DESATIVAÇÃO
2016-05-01 | COMPOSICAO | 73423 | COMPOSICAO A SER DESATIVADA - ALVENARIA TIJOLO MACICO 7X10X20CM CIM/SB/AR 1:2:2 PROF=80A160CM 1 VEZ P/CAIXAS ENTERRADAS | DESATIVAÇÃO
2016-05-01 | COMPOSICAO | 73424 | COMPOSICAO A SER DESATIVADA (ANALISAR SUBSTITUICAO PELA COMPOSICAO 73965/12) - ESCAV MANUAL VALA/CAVA MAT 1A CAT 3 A 4,5M EXCL ESG/ESCOR | DESATIVAÇÃO
2016-05-01 | COMPOSICAO | 73429 | CAMINHAO TANQUE (PIPA) 6.000 L, DIESEL, 132CV, COM MOTORISTA, (CHI). | DESATIVAÇÃO
2016-05-01 | COMPOSICAO | 73433 | DEPRECIACAO/CAMINHAO CARROCERIA FIXA FORD F-12000 CHASSI 194" - 142CV | DESATIVAÇÃO
2016-05-01 | COMPOSICAO | 73438 | COMPOSICAO A SER DESATIVADA (ANALISAR SUBSTITUICAO PELA COMPOSICAO 73965/13) - ESCAVACAO MANUAL VALA/CAVA ENTRE 6,00 E 7,50M PROF EM MAT 1A CAT (AREIA ARGILA OU PICARRA) EXCL ESCORAMENTO E ESGOTAMENTO. | DESATIVAÇÃO
2016-05-01 | COMPOSICAO | 73439 | MOTO BOMBA SOBRE RODAS GAS DE 10,5CV A 3600RPM (CI) C/BOMBA CENTRIFUGAAUTO-ESCORVANTE DE ROTOR ABERTO BOCAIS DE 3" - EXCL OPERADOR | DESATIVAÇÃO
2016-05-01 | COMPOSICAO | 73443 | CUSTO HORARIO C/MANUTENCAO - MOTONIVELADORA CATERPILLAR 120 G - 125 HP | DESATIVAÇÃO
2016-05-01 | COMPOSICAO | 73444 | COMPOSICAO A SER DESATIVADA - PREPARO DE CONCRETO COM MISTURA E AMASSAMENTO EM 1 BETONEIRA 320L COM PRODUCAO DE 2M3/H, EXCLUSIVE MATERIAIS. | DESATIVAÇÃO
2016-05-01 | COMPOSICAO | 73448 | BOMBA C/MOTOR A GASOLINA AUTOESCORVANTE PARA AGUA SUJA - 3/4 HP MANUTENCAO | DESATIVAÇÃO
2016-05-01 | COMPOSICAO | 73449 | COMPOSIÇÃO A SER DESATIVADA (AVALIAR SUBSTITUIÇÃO PELA COMPOSIÇÃO 87873) - ARGAMASSA CIMENTO/AREIA 1:4 - PREPARO MANUAL - P | DESATIVAÇÃO
2016-05-01 | COMPOSICAO | 73451 | TRATOR ESTEIRAS DIESEL APROX 200CV C/LAMINA 2500KG (CUSTO PRODUTIVO) INCL OPERADOR | DESATIVAÇÃO
2016-05-01 | COMPOSICAO | 73453 | TRATOR DE PNEUS MOTOR DIESEL 61CV INCL OPERADOR (CP) | DESATIVAÇÃO
2016-05-01 | COMPOSICAO | 73454 | ALUGUEL CAMINHAO CARROC FIXA TOCO 7,5T MOTOR DIESEL 132CV(CP) C/MOTO RISTA | DESATIVAÇÃO
2016-05-01 | COMPOSICAO | 73455 | COMPOSIÇÃO A SER DESATIVADA (AVALISAR SUBSTITUIÇÃO PELA COMPOSIÇÃO 87316) - ARGAMASSA CIMENTO/AREIA 1:4 - PREPARO MECANICO | DESATIVAÇÃO
2016-05-01 | COMPOSICAO | 73456 | MANUTENCAO/CAMINHAO CARROCERIA FIXA FORD F-12000 - 142CV | DESATIVAÇÃO
2016-05-01 | COMPOSICAO | 73457 | CUSTO HORARIO C/MATERIAIS NA OPERACAO - MOTONIVELADORA CATERPILLAR 120G - 125 HP | DESATIVAÇÃO
2016-05-01 | COMPOSICAO | 73461 | LANCAMENTO CONCRETO P/PECAS S/ARMAD PR 3.5 M3/H INCL APENAS TRANSP HORIZ C/CARRINHOS ATE 20M COLOCACAO ADENS E ACAB. | DESATIVAÇÃO
2016-05-01 | COMPOSICAO | 73463 | MOTO BOMBA SOBRE RODAS GAS DE 10,5CV A 3600RPM (CP) C/BOMBA CENTRIFUGAAUTO-ESCORVANTE DE ROTOR ABERTO BOCAIS DE 3" - EXCL OPERADOR | DESATIVAÇÃO
2016-05-01 | COMPOSICAO | 73464 | CHP MAQUINA PROJETORA DE CONCRETO | DESATIVAÇÃO
2016-05-01 | COMPOSICAO | 73468 | COMPOSICAO A SER DESATIVADA (ANALISAR SUBSTITUICAO PELA COMPOSICAO 6013) - ARGAMASSA CIMENTO/AREIA 1:3 - PREPARO MECANICO | DESATIVAÇÃO
2016-05-01 | COMPOSICAO | 73471 | COMPOSICAO A SER DESATIVADA (ANALISAR SUBSTITUICAO PELA COMPOSICAO 4884) - ARGAMASSA CIMENTO/AREIA 1:3 - PREPARO MANUAL - P | DESATIVAÇÃO
2016-05-01 | COMPOSICAO | 73472 | CUSTO HORARIO IMPRODUTIVO DIURNO - COMPRESSOR ATLAS COPCO - XA80 170 PCM 80 HP | DESATIVAÇÃO
2016-05-01 | COMPOSICAO | 73474 | ALUGUEL CAMINHAO CARROC FIXA TOCO 7,5T MOTOR DIESEL 132CV (CI) C/MOTO RISTA | DESATIVAÇÃO
2016-05-01 | COMPOSICAO | 73475 | TACO DE ALVENARIA (2,5X10X20)CM | DESATIVAÇÃO
2016-05-01 | COMPOSICAO | 73476 | MOTONIVELADORA MOTOR DIESEL 125CV INCL OPERADOR (CI) | DESATIVAÇÃO
2016-05-01 | COMPOSICAO | 73479 | DISTRIBUIDOR BETUME SOB PRESSAO GAS (CP) SOBRE CHASSIS CAMINHAO - INCL ESTE C/MOTORISTA | DESATIVAÇÃO
2016-05-01 | COMPOSICAO | 73480 | CUSTO HORARIO PRODUTIVO - GUINDASTE MUNK 640/18 - 8T S/CAMINHAO MERCE-DES BENZ 1418/51 - 184 HP | DESATIVAÇÃO
2016-05-01 | COMPOSICAO | 73483 | CUSTOS C/MAO-DE-OBRA NA OPERACAO/CAMINHAO CARROCERIA FIXA FORD F-12000- 142HP | DESATIVAÇÃO
2016-05-01 | COMPOSICAO | 73484 | CUSTO HORARIO C/MAO-DE-OBRA NA OPERACAO - MOTONIVELADORA CATERPILLAR 120G - 125 HP | DESATIVAÇÃO
2016-05-01 | COMPOSICAO | 73497 | CHP - COMPRESSOR DE 760PCM, MOTOR DIESEL 269HP, ATLAS COPCO, MOD XA360SB, OU SIMILAR | DESATIVAÇÃO
2016-05-01 | COMPOSICAO | 73501 | CUSTO HORARIO PRODUTIVO DIURNO - GUINCHO 8 T MUNCK - 640/18 SEM CAMINHAO MERCEDES BENZ 1418/51 184 HP | DESATIVAÇÃO
2016-05-01 | COMPOSICAO | 73502 | CUSTO HORARIO PRODUTIVO DIURNO - GUINDASTE AUTOPROPELIDO MADAL - MD 10A 45 HP | DESATIVAÇÃO
2016-05-01 | COMPOSICAO | 73526 | COMPOSIÇÃO A SER DESATIVADA (AVALISAR SUBSTITUIÇÃO PELA COMPOSIÇÃO 87375) - ARGAMASSA TRACO 1:7 (CIMENTO E AREIA), PREPARO MANUAL | DESATIVAÇÃO
2016-05-01 | COMPOSICAO | 73527 | COMPOSIÇÃO A SER DESATIVADA (AVALISAR SUBSTITUIÇÃO PELA COMPOSIÇÃO 87372) - ARGAMASSA TRACO 1:2 (CIMENTO E AREIA), PREPARO MANUAL | DESATIVAÇÃO
2016-05-01 | COMPOSICAO | 73528 | COMPOSICAO A SER DESATIVADA (AVALIAR SUBSTITUICAO PELAS COMPOSICOES 74157/3 E 74157/4) - LANCAMENTO CONCRETO P/PECAS ARMADAS PROD 2 M3/H INCL TRANSP HORIZ C/CARRINHOS ATE 20M VERT C/TORRE ATE 10M GUINCHO COLOCACAO ADENS E ACAB. | DESATIVAÇÃO
2016-05-01 | COMPOSICAO | 73531 | ALUGUEL CAMINHAO BASCUL NO TOCO 4M3 MOTOR DIESEL 85CV (CP) C/MOTORISTA | DESATIVAÇÃO
2016-05-01 | COMPOSICAO | 73533 | (COMPOSIÇÃO A SER DESATIVADA - AVALIAR SUBSTITUIÇÃO PELA 5652 OU 6042) CONCRETO P/CAMADAS PREPARATORIAS 180KG/M3 CIMENTO SOMENTE MATERIAIS INCL 5% PERDAS. | DESATIVAÇÃO
2016-05-01 | COMPOSICAO | 73544 | ARGAMASSA CIMENTO/CAL HIDRATADA/AREIA PENEIRADA 1:3:10 - PREPARO MANUAL - P | DESATIVAÇÃO
2016-05-01 | COMPOSICAO | 73546 | COMPOSIÇÃO A SER DESATIVADA (AVALISAR SUBSTITUIÇÃO PELA COMPOSIÇÃO 87369) - ARGAMASSA TRACO 1:2:8 (CIMENTO, CAL E AREIA SEM PENEIRAR), PREPARO MANUAL | DESATIVAÇÃO
2016-05-01 | COMPOSICAO | 73550 | ARGAMASSA TRACO 1:1:6 (CIMENTO, CAL E AREIA SEM PENEIRAR), PREPARO MANUAL | DESATIVAÇÃO
2016-05-01 | COMPOSICAO | 73552 | COMPOSIÇÃO A SER DESATIVADA (AVALISAR SUBSTITUIÇÃO PELA COMPOSIÇÃO 87375) - ARGAMASSA TRACO 1:6 (CIMENTO E AREIA), PREPARO MANUAL | DESATIVAÇÃO
2016-05-01 | COMPOSICAO | 73555 | TACO DE CANELA 2,5X10X10CM | DESATIVAÇÃO
2016-05-01 | COMPOSICAO | 73556 | ACO CA50 B DIAM DE 1/4" E 1/2" (MEDIA) | DESATIVAÇÃO
2016-05-01 | COMPOSICAO | 73565 | LANCAMENTO CONCRETO P/PECAS ARMADAS PROD 2 M3/H INCL APENAS TRANSP HORIZ C/CARRINHOS ATE 20M COLOCACAO ADENS E ACAB. | DESATIVAÇÃO
2016-05-01 | COMPOSICAO | 73566 | ¢EM PROCESSO DE DESATIVAÇÃO - AVALIAR SUBSTITUIÇÃO PELA COMPOSIÇÃO 90096! ESCAV.MEC (ESCAV HIDR)VALA ESCOR PROF=4,5 A 6M MAT 1A CAT EXCL ES GOTAMENTO E ESCORAMENTO. | DESATIVAÇÃO
2016-05-01 | COMPOSICAO | 73567 | ¢EM PROCESSO DE DESATIVAÇÃO - AVALIAR SUBSTITUIÇÃO PELA COMPOSIÇÃO 90094! ESCAV.MEC (ESCAV HIDR)VALA ESCOR PROF=3 A 4,5M MAT 1A CAT EXCL ESGOTAMENTO E ESCORAMENTO. | DESATIVAÇÃO
2016-05-01 | COMPOSICAO | 73568 | ¢EM PROCESSO DE DESATIVAÇÃO - AVALIAR SUBSTITUIÇÃO PELA COMPOSIÇÃO 90093! ESCAV.MEC (ESCAV HIDR)VALA ESCOR PROF=1,5 A 3M MAT 1A CAT EXCL ESGOTAMENTO E ESCORAMENTO. | DESATIVAÇÃO
2016-05-01 | COMPOSICAO | 73569 | ESCAV.MEC (ESCAV HIDR)VALA ESCOR PROF>1,5M MAT 1A CAT EXCL ESG/ES CORAMENTO. | DESATIVAÇÃO
2016-05-01 | COMPOSICAO | 73570 | ¢EM PROCESSO DE DESATIVAÇÃO - AVALIAR SUBSTITUIÇÃO PELA COMPOSIÇÃO 90090! ESCAV.MEC (ESCAV HIDR)VALA ESCOR PROF=4,5 A 6M MAT 1A C/REDUTORES PRODUT(CAVAS FUNDACOES/PEDRAS/INST PREDIAIS/OUTROS)EXCL ESG/ESCORAMENTO. | DESATIVAÇÃO
2016-05-01 | COMPOSICAO | 73571 | ¢EM PROCESSO DE DESATIVAÇÃO - AVALIAR SUBSTITUIÇÃO PELA COMPOSIÇÃO 90087! ESCAV.MEC. (ESCAV HIDR)VALA ESCOR DE 3 A 4,5M MAT 1A C/REDUTORES PRODUTIVIDADE(CAVAS FUNDACOES/PEDRAS/INST PREDIAIS/OUTROS) -EXCLUSIVE ESGOT. E ESCORAMENTO. | DESATIVAÇÃO
2016-05-01 | COMPOSICAO | 73572 | ¢EM PROCESSO DE DESATIVAÇÃO - AVALIAR SUBSTITUIÇÃO PELA COMPOSIÇÃO 90084! ESCAV.MEC. (ESCAV HIDR)VALA ESCOR DE 1,5 A 3MMAT 1A C/REDUTOR PRO DUTIVIDADE(CAVAS FUNDACOES/PEDRAS/INST PREDIAIS/OUTROS)EXCL ESGOTAMENTO E ESCORAMENTO. | DESATIVAÇÃO
2016-05-01 | COMPOSICAO | 73573 | ¢EM PROCESSO DE DESATIVAÇÃO - AVALIAR SUBSTITUIÇÃO PELA COMPOSIÇÃO 90082! ESCAV MEC.VALA(ESCAV HIDR)ESCOR ATE 1,5MMAT 1A C/REDUTOR PRODUT (CAVA FUND/PEDRAS/INST PREDIAIS/OUTROS) EXCL ESGOT / ESCORAMENTO. | DESATIVAÇÃO
2016-05-01 | COMPOSICAO | 73582 | TRATOR ESTEIRAS DIESEL APROX 200CV C/LAMINA 2500KG (CF) INCL OPERADOR | DESATIVAÇÃO
2016-05-01 | COMPOSICAO | 73583 | CUSTO HORARIO PRODUTIVO - MOTONIVELADORA CATERPILLAR 120G - 125 HP | DESATIVAÇÃO
2016-05-01 | COMPOSICAO | 73584 | PEROBA ROSA 3" X 3" | DESATIVAÇÃO
2016-05-01 | COMPOSICAO | 73585 | CAMINHAO CARROCERIA FIXA FORD F-12000 12T / 142CV | DESATIVAÇÃO
2016-05-01 | COMPOSICAO | 73591 | TRANSPORTE DE TUBOS DE PVC DN 150 | DESATIVAÇÃO
2016-05-01 | COMPOSICAO | 73592 | TRANSPORTE DE TUBOS DE PVC DN 125 | DESATIVAÇÃO
2016-05-01 | COMPOSICAO | 73593 | TRANSPORTE DE TUBOS DE PVC DN 100 | DESATIVAÇÃO
2016-05-01 | COMPOSICAO | 73594 | TRANSPORTE DE TUBOS DE PVC DN 75 | DESATIVAÇÃO
2016-05-01 | COMPOSICAO | 73595 | TRANSPORTE DE TUBOS DE PVC DN 50 | DESATIVAÇÃO
2016-05-01 | COMPOSICAO | 73596 | TRANSPORTE DE TUBOS DE PVC DN 25 | DESATIVAÇÃO
2016-05-01 | COMPOSICAO | 73599 | ESCAVACAO MECANICA VALAS EM QUALQUER TIPO DE SOLO EXCETO ROCHA,PROF. 0 < H < 4 M | DESATIVAÇÃO
2016-05-01 | COMPOSICAO | 73600 | ARGAMASSA DE CIMENTO E AREIA, NO TRACO 1:4 | DESATIVAÇÃO
2016-05-01 | COMPOSICAO | 73601 | GRUPO GERADOR TRANSPORTAVEL SOBRE RODAS 60/66KVA (CF) DIESEL 85CV EXCL OPERADOR | DESATIVAÇÃO
2016-05-01 | COMPOSICAO | 73602 | (COMPOSICAO A SER DESATIVADA - AVALIAR SUBSTITUICAO PELA 92106) EQUIPAMENTO P/LIMP E DESOBSTRUCAO GALERIAS ESG/AGUAS PLUV-CP- TIPO BUCKET MACHINE COMPLETA COM CACAMBA E 60 VARETAS - INCL OPERADOR | DESATIVAÇÃO
2016-05-01 | COMPOSICAO | 73603 | CONJUNTO DE TABELAS DE BASQUETE EM LAMINADO NAVAL, INCLUSO REDE E ARO | DESATIVAÇÃO
2016-05-01 | COMPOSICAO | 73604 | CONJUNTO DE TRAVES PARA FUTSAL PINTADAS, INCLUSO REDE | DESATIVAÇÃO
2016-05-01 | COMPOSICAO | 73605 | CINTA DE AMARRACAO COMPLETA, CONCRETO, FERRAGEM E FÔRMA. | DESATIVAÇÃO
2016-05-01 | COMPOSICAO | 73609 | REVESTIMENTO COM TIJOLETES DE LITOCERAMICA, FIXADOS COM ARGAMASSA COLANTE PRE-FABRICADA, REJUNTAMENTO COM CIMENTO BRANCO, INCLUSO LIMPEZA | DESATIVAÇÃO
2016-05-01 | COMPOSICAO | 73613 | ELETRODUTO DE PVC RIGIDO ROSCAVEL DN 20MM (3/4") INCL CONEXOES, FORNECIMENTO E INSTALACAO | DESATIVAÇÃO
2016-05-01 | COMPOSICAO | 73614 | ELETRODUTO DE PVC RIGIDO ROSCAVEL DN 15MM (1/2") INCL CONEXOES, FORNECIMENTO E INSTALACAO | DESATIVAÇÃO
2016-05-01 | COMPOSICAO | 73615 | COLCHAO DE AREIA, INCLUSIVE MAO-DE-OBRA DE ESPALHAMENTO, TRANSPORTE COM CARRO DE MAO E FORNECIMENTO COMERCIAL | DESATIVAÇÃO
2016-05-01 | COMPOSICAO | 73626 | ELETRODUTO METÁLICO FLEXIVEL TIPO CONDUITE D = 1/2" | DESATIVAÇÃO
2016-05-01 | COMPOSICAO | 73628 | BACIA TURCA C/TUBO DE LIGACAO - 50508 | DESATIVAÇÃO
2016-05-01 | COMPOSICAO | 73629 | COMPOSIÇÃO A SER DESATIVADA (AVALIAR SUBSTITUIÇÃO PELA COMPOSIÇÃO 87246) - PISO EM LADRILHO HIDRAULICO 20X20CM ASSENTADO SOBRE ARGAMASSA DE CIMENTO COLANTE REJUNTADO COM CIMENTO COMUM | DESATIVAÇÃO
2016-05-01 | COMPOSICAO | 73630 | RODAPE EM CONCRETO (CIMENTO, AREIA GROSSA E PEDRISCO), ALTURA 8CM | DESATIVAÇÃO
2016-05-01 | COMPOSICAO | 73635 | PROTECAO MECANICA DE SUPERFICIE COM ARGAMASSA DE CIMENTO E AREIA, TRACO 1:3, E=2CM. | DESATIVAÇÃO
2016-05-01 | COMPOSICAO | 73636 | TE PVC SOLDAVEL COM ROSCA METALICA AGUA FRIA 25MMX25MMX1/2" - FORNECIMENTO E INSTALACAO | DESATIVAÇÃO
2016-05-01 | COMPOSICAO | 73637 | TE PVC SOLDAVEL COM ROSCA METALICA AGUA FRIA 25MMX25MMX3/4" - FORNECIMENTO E INSTALACAO | DESATIVAÇÃO
2016-05-01 | COMPOSICAO | 73638 | TE PVC SOLDAVEL COM ROSCA METALICA AGUA FRIA 20MMX20MMX1/2" - FORNECIMENTO E INSTALACAO | DESATIVAÇÃO
2016-05-01 | COMPOSICAO | 73639 | JOELHO PVC SOLDAVEL COM ROSCA METALICA 90º AGUA FRIA 25MMX3/4" - FORNECIMENTO E INSTALACAO | DESATIVAÇÃO
2016-05-01 | COMPOSICAO | 73640 | JOELHO PVC SOLDAVEL COM ROSCA METALICA 90º ÁGUA FRIA 20MMX1/2" - FORNECIMENTO E INSTALACAO | DESATIVAÇÃO
2016-05-01 | COMPOSICAO | 73641 | JOELHO PVC SOLDAVEL COM ROSCA 90º AGUA FRIA 25MMX1/2" - FORNECIMENTO E INSTALACAO | DESATIVAÇÃO
2016-05-01 | COMPOSICAO | 73642 | JOELHO PVC SOLDAVEL COM ROSCA METALICA 90º AGUA FRIA 25MMX1/2" - FORNECIMENTO E INSTALACAO | DESATIVAÇÃO
2016-05-01 | COMPOSICAO | 73643 | JOELHO PVC SOLDAVEL COM ROSCA 90º AGUA FRIA 25MMX3/4" - FORNECIMENTO E INSTALACAO | DESATIVAÇÃO
2016-05-01 | COMPOSICAO | 73644 | JOELHO PVC SOLDAVEL COM ROSCA 90º AGUA FRIA 20MMX1/2" - FORNECIMENTO E INSTALACAO | DESATIVAÇÃO
2016-05-01 | COMPOSICAO | 73645 | LUVA PVC SOLDAVEL COM ROSCA AGUA FRIA 50MMX1.1/2" - FORNECIMENTO E INSTALACAO | DESATIVAÇÃO
2016-05-01 | COMPOSICAO | 73646 | LUVA PVC SOLDAVEL COM ROSCA AGUA FRIA 40MMX1.1/4" - FORNECIMENTO E INSTALACAO | DESATIVAÇÃO
2016-05-01 | COMPOSICAO | 73647 | LUVA PVC SOLDAVEL COM ROSCA AGUA FRIA 32MMX1" - FORNECIMENTO E INSTALACAO | DESATIVAÇÃO
2016-05-01 | COMPOSICAO | 73648 | LUVA PVC SOLDAVEL COM ROSCA AGUA FRIA 25MMX3/4" - FORNECIMENTO E INSTALACAO | DESATIVAÇÃO
2016-05-01 | COMPOSICAO | 73649 | LUVA PVC SOLDAVEL COM ROSCA AGUA FRIA 20MMX1/2" - FORNECIMENTO E INSTALACAO | DESATIVAÇÃO
2016-05-01 | COMPOSICAO | 73650 | LUVA PVC SOLDAVEL COM ROSCA AGUA FRIA 25MMX1/2" - FORNECIMENTO E INSTALACAO | DESATIVAÇÃO
2016-05-01 | COMPOSICAO | 73653 | FORMAS TIPO SANDUICHE COM TABUAS, 30 APROVEITAMENTOS | DESATIVAÇÃO
2016-05-01 | COMPOSICAO | 73659 | LIGAÇÃO DOMICILIAR DE ÁGUA, DA REDE AO HIDRÔMETRO, COMPOSTO POR COLAR DE TOMADA DE PVC COM TRAVAS DE 50MMX1/2?, ADAPTADOR PVC SOLDÁVEL/ROSCA 20MMX1/2?, TUBO PVC SOLDÁVEL ÁGUA FRIA 20MM E REGISTRO DE PVC ESFERA ROSCÁVEL 1/2? - FORNECIMENTO E INSTALAÇÃ | DESATIVAÇÃO
2016-05-01 | COMPOSICAO | 73662 | PONTO DE TOMADA PARA TELEFONE, COM TOMADA PADRAO TELEBRAS EM CAIXA DE PVC COM PLACA, ELETRODUTO DE PVC RIGIDO E FIACAO ATE A CAIXA DE DISTRIBUICAO DO PAVIMENTO | DESATIVAÇÃO
2016-05-01 | COMPOSICAO | 73666 | GABIAO TIPO CAIXA H = 0,50M - MALHA HEXAG 8X10 REVESTIMENTO ZN/AL FIO 2,7MM C/ DIAFRAGAMA A CADA METRO E GEOTEXTIL | DESATIVAÇÃO
2016-05-01 | COMPOSICAO | 73667 | COMPOSIÇÃO A SER DESATIVADA (AVALIAR SUBSTITUIÇÃO PELA COMPOSIÇÃO 87264) - REVESTIMENTO COM PASTILHA DE CERAMICA ESMALTADA QUADRADA 1 , ASSENTADA COM ARGAMASSA PRE-FABRICADA DE CIMENTO COLANTE E REJUNTAMENTO COM CIMENTO BRANCO, INCLUSO LIMPEZA | DESATIVAÇÃO
2016-05-01 | COMPOSICAO | 73671 | COMPOSICAO A SER DESATIVADA (AVALIAR SUBSTITICAO PELA 73859/1) - DESMATAMENTO DE ARVORES ENTRE 0,15M E 0,30M DE DIAMETRO INCLUSIVE DESTOCAMENTO E LIMPEZA DO TERRENO, UTILIZANDO TRATOR DE ESTEIRAS. (ENCARREGADO INCLUSO) | DESATIVAÇÃO
2016-05-01 | COMPOSICAO | 73680 | TAPUME CONTINUO EM CHAPAS DE MADEIRA OU ACO COM ILUMINACAO DE SEGURANCA | DESATIVAÇÃO
2016-05-01 | COMPOSICAO | 73691 | LUVA PVC SOLDAVEL COM ROSCA METALICA AGUA FRIA 25MMX1/2" - FORNECIMENTO E INSTALACAO | DESATIVAÇÃO
2016-05-01 | COMPOSICAO | 73699 | ESCAVAÇÃO DE BASE ALARGADA DE TUBULÃO EM MATERIAL DE 1ª CATEGORIA, PLANO INFERIOR ENTRE 4,5 E 7,5M DA COTA DE ARRASAMENTO, EXCLUINDO CARGA, TRANSPORTE E DESCARGA DO MATERIAL ESCAVADO. | DESATIVAÇÃO
2016-05-01 | COMPOSICAO | 73700 | ESCAVAÇÃO DE BASE ALARGADA DE TUBULÃO EM MATERIAL DE 1ª CATEGORIA, PLANO INFERIOR ATÉ 4,5M DA COTA DE ARRASAMENTO, EXCLUINDO CARGA, TRANSPORTE E DESCARGA DO MATERIAL ESCAVADO. | DESATIVAÇÃO
2016-05-01 | COMPOSICAO | 73709 | GRUPO GERADOR ESTACIONARIO C/ALTERNADOR 125/145KVA (CI) DIESEL 165CV EXCL OPERADOR | DESATIVAÇÃO
2016-05-01 | COMPOSICAO | 73712 | (COMPOSICAO A SER DESATIVADA - AVALIAR SUBSTITUICAO PELA 92106) EQUIPAMENTO ROTATIVO PARA DESOBSTRUCAO E LIMPEZA DE GALERIAS TP BUCKE MACHINE (CP) CONSIDERANDO APENAS A MANUTENCAO E MATERIAL DE OPERAÇÃO | DESATIVAÇÃO
2016-05-01 | COMPOSICAO | 73716 | ESCORAMENTO DE PONTILHOES, PONTES VIADUTO CONC.ARMADO C/MAD LEI, PINHO 3A APROVEITANDO 30% MADEIRA | DESATIVAÇÃO
2016-05-01 | COMPOSICAO | 73718 | ASSENTAMENTO DE TUBOS DE CONCRETO DIAMETRO = 1500MM, SIMPLES OU ARMADO, JUNTA EM ARGAMASSA 1:3 CIMENTO:AREIA | DESATIVAÇÃO
2016-05-01 | COMPOSICAO | 73719 | ASSENTAMENTO DE TUBOS DE CONCRETO DIAMETRO = 1200MM, SIMPLES OU ARMADO, JUNTA EM ARGAMASSA 1:3 CIMENTO:AREIA | DESATIVAÇÃO
2016-05-01 | COMPOSICAO | 73720 | ASSENTAMENTO DE TUBOS DE CONCRETO DIAMETRO = 800MM, SIMPLES OU ARMADO, JUNTA EM ARGAMASSA 1:3 CIMENTO:AREIA | DESATIVAÇÃO
2016-05-01 | COMPOSICAO | 73721 | ASSENTAMENTO DE TUBOS DE CONCRETO DIAMETRO = 1000MM, SIMPLES OU ARMADO, JUNTA EM ARGAMASSA 1:3 CIMENTO:AREIA | DESATIVAÇÃO
2016-05-01 | COMPOSICAO | 73722 | ASSENTAMENTO DE TUBOS DE CONCRETO DIAMETRO = 600MM, SIMPLES OU ARMADO, JUNTA EM ARGAMASSA 1:3 CIMENTO:AREIA | DESATIVAÇÃO
2016-05-01 | COMPOSICAO | 73723 | ASSENTAMENTO DE TUBOS DE CONCRETO DIAMETRO = 500MM, SIMPLES OU ARMADO, JUNTA EM ARGAMASSA 1:3 CIMENTO:AREIA | DESATIVAÇÃO
2016-05-01 | COMPOSICAO | 73724 | ASSENTAMENTO DE TUBOS DE CONCRETO DIAMETRO = 400MM, SIMPLES OU ARMADO, JUNTA EM ARGAMASSA 1:3 CIMENTO:AREIA | DESATIVAÇÃO
2016-05-01 | COMPOSICAO | 73725 | ASSENTAMENTO SIMPLES DE TUBOS DE CERÂMICA COM JUNTA ARGAMASSADA - DN 400 MM | DESATIVAÇÃO
2016-05-01 | COMPOSICAO | 73726 | ASSENTAMENTO SIMPLES DE TUBOS DE CERÂMICA COM JUNTA ARGAMASSADA - DN 375 MM | DESATIVAÇÃO
2016-05-01 | COMPOSICAO | 73727 | ASSENTAMENTO DE MANILHAS E CONEXOES CERAMICAS DIAMETRO = 300MM, JUNTA EM ARGAMASSA 1:3 CIMENTO:AREIA | DESATIVAÇÃO
2016-05-01 | COMPOSICAO | 73728 | ASSENTAMENTO DE MANILHAS E CONEXOES CERAMICAS DIAMETRO = 250MM, JUNTA EM ARGAMASSA 1:3 CIMENTO:AREIA | DESATIVAÇÃO
2016-05-01 | COMPOSICAO | 73729 | ASSENTAMENTO DE MANILHAS E CONEXOES CERAMICAS DIAMETRO = 200MM, JUNTA EM ARGAMASSA 1:3 CIMENTO:AREIA | DESATIVAÇÃO
2016-05-01 | COMPOSICAO | 73730 | ASSENTAMENTO DE TUBOS DE CONCRETO DIAMETRO = 300MM, SIMPLES OU ARMADO, JUNTA EM ARGAMASSA 1:3 CIMENTO:AREIA | DESATIVAÇÃO
2016-05-01 | COMPOSICAO | 73731 | ASSENTAMENTO DE MANILHAS E CONEXOES CERAMICAS, DIAMETRO = 100MM, JUNTA EM ARGAMASSA, 1:3 CIMENTO:AREIA | DESATIVAÇÃO
2016-05-01 | COMPOSICAO | 73733 | COMPACTAÇÃO MANUAL FUNDO DE VALAS COM MAÇO=10 KG PARA REDE DE ESGOTO - 131401051 | DESATIVAÇÃO
2016-05-01 | COMPOSICAO | 73735 | RESERV. DE FIBROC. CAP=1000L C/ACESSORIOS | DESATIVAÇÃO
2016-05-01 | COMPOSICAO | 73738 | STARTER DE 20W OU 40W FORNECIMENTO E COLOCACAO | DESATIVAÇÃO
2016-05-01 | COMPOSICAO | 73746 | ¢COMPOSIÇÃO A SER DESATIVADA (AVALIAR SUBSTITUIÇÃO PELAS COMPOSIÇÕES 88424 E 88431)! PINTURA COM TINTA TEXTURIZADA ACRILICA | DESATIVAÇÃO
2016-05-01 | COMPOSICAO | 73748 | RESERVATÓRIO D?ÁGUA DE FIBROCIMENTO CILÍNDRICO OU RETANGULAR, CAPACIDADE 1.000L - FORNECIMENTO E COLOCAÇÃO ( EXCLUSIVE TUBULAÇÕES E BOIA) | DESATIVAÇÃO
2016-05-01 | COMPOSICAO | 73751 | ¢COMPOSIÇÃO A SER DESATIVADA (AVALIAR SUBSTITUIÇÃO PELAS COMPOSIÇÕES 88482 E 88483)! FUNDO SELADOR PVA, UMA DEMAO | DESATIVAÇÃO
2016-05-01 | COMPOSICAO | 73752 | SANITARIO COM VASO E CHUVEIRO PARA PESSOAL DE OBRA, COLETIVO DE 2 MODULOS E 4M2, PAREDES CHAPAS DE MADEIRA COMPENSADA PLASTIFICADA 10MM, TELHAS ONDULADAS DE 6MM DE FIBROCIMENTO, INCLUSIVE INSTALACAO E APARELHOS, REAPROVEITADO 2 VEZES (INSTALACOES E A | DESATIVAÇÃO
2016-05-01 | COMPOSICAO | 73764 | PAVIMENTACAO EM BLOCOS DE CONCRETO SEXTAVADO, ESPESSURA 6 CM, JUNTA RÍGIDA, COM ARGAMASSA NO TRACO 1:4 (CIMENTO E AREIA), ASSENTADOS SOBRE COLCHAO DE PO DE PEDRA, COM APOIO DE CAMINHÃO TOCO. | DESATIVAÇÃO
2016-05-01 | COMPOSICAO | 73772 | BUEIRO SIMPLES TUBULAÇÃO DE CONCRETO ARMADO DIAM=0,80M ALT=1,50M ASSENTE EM BERCO CONCRETO CICLOPICO INCLUSIVE MATERIAIS ESCAVACAO E REATERRO E TOPOGRAFO, EXCLUSIVE MATERIAL JAZIDA E TRANSPORTE. | DESATIVAÇÃO
2016-05-01 | COMPOSICAO | 73773 | COMPOSICAO A SER DESATIVADA - QUADRO DE MADEIRA PARA APARELHO DE AR-CONDICIONADO COM ALIZAR, FIXADO EM TACO DE MADEIRA | DESATIVAÇÃO
2016-05-01 | COMPOSICAO | 73779 | TUBO DE PVC BRANCO, SEM CONEXÕES, PONTA E BOLSA SOLDÁVEL 40MM - FORNECIMENTO E INSTALAÇÃO | DESATIVAÇÃO
2016-05-01 | COMPOSICAO | 73783 | POSTE CONCRETO SEÇÃO CIRCULAR COMPRIMENTO=9M CARGA NOMINAL NO TOPO 150KG INCLUSIVE ESCAVACAO EXCLUSIVE TRANSPORTE - FORNECIMENTO E COLOCAÇÃO | DESATIVAÇÃO
2016-05-01 | COMPOSICAO | 73784 | LIGAÇÃO DE ESGOTO EM TUBO PVC ESGOTO SÉRIE-R DN 100MM, DA CAIXA ATÉ A REDE, INCLUINDO ESCAVAÇÃO E REATERRO ATÉ 1,00M, COMPOSTO POR 10,50M DE TUBO PVC SÉRIE-R ESGOTO DN 100MM, JUNÇÃO SIMPLES PVC PARA ESGOTO PREDIAL DN 100X100MM E CURVA PVC 90GRAUS PAR | DESATIVAÇÃO
2016-05-01 | COMPOSICAO | 73788 | PLANTIO DE ARBUSTOS COM ALTURA DE 50 A 100CM, COM 12 UN/M2 | DESATIVAÇÃO
2016-05-01 | COMPOSICAO | 73803 | GALPAO ABERTO PARA OFICINA E DEPOSITO DE CANTEIRO DE OBRAS, EM MADEIRA DE LEI | DESATIVAÇÃO
2016-05-01 | COMPOSICAO | 73805 | BARRACAO DE OBRA PARA ALOJAMENTO/ESCRITORIO, PISO EM PINHO 3A, PAREDES EM COMPENSADO 10MM, COBERTURA EM TELHA FIBROCIMENTO 6MM, INCLUSO INSTALACOES ELETRICAS E ESQUADRIAS. REAPROVEITADO 5 VEZES | DESATIVAÇÃO
2016-05-01 | COMPOSICAO | 73808 | COMPOSICAO A SER DESATIVADA - RODAPE INDUSTRIAL ALTA RESISTENCIA ALTURA 10CM | DESATIVAÇÃO
2016-05-01 | COMPOSICAO | 73812 | ASSENTAMENTO DE TUBO CERAMICO, DIAMETRO = 150 MM, COM JUNTA EM ARGAMASSA 1:3 CIMENTO:AREIA | DESATIVAÇÃO
2016-05-01 | COMPOSICAO | 73820 | FORMA CURVA EM CHAPA DE MADEIRA COMPENSADA RESINADA 21 MM, PARA ESTRUTURAS DE CONCRETO. | DESATIVAÇÃO
2016-05-01 | COMPOSICAO | 73828 | COMPOSIÇÃO A SER DESATIVADA (AVALIAR SUBSTITUIÇÃO PELA COMPOSIÇÃO 74102/1) - ABRIGO PARA CAVALETE/HIDRÔMETRO PRÉ-MOLDADO DE CONCRETO - FORNECIMENTO E INSTALAÇÃO | DESATIVAÇÃO
2016-05-01 | COMPOSICAO | 73829 | COMPOSIÇÃO A SER DESATIVADA (AVALIAR SUBSTITUIÇÃO PELA COMPOSIÇÃO 87246) - PISO CERAMICO PADRAO MEDIO PEI 5 ASSENTADO SOBRE ARGAMASSA 1:4 (CIMENTO E AREIA) E REJUNTADO COM CIMENTO BRANCO | DESATIVAÇÃO
2016-05-01 | COMPOSICAO | 73832 | COMPOSICAO A SER DESATIVADA (AVALIAR SUBSTITUICAO POR 74132/2) EMASSAMENTO MASSA BASE A OLEO EM MADEIRA, DUAS DEMAOS | DESATIVAÇÃO
2016-05-01 | COMPOSICAO | 73839 | ASSENTAMENTO DE TUBOS DE AÇO, COM JUNTA ELÁSTICA (COMPRIMENTO DE 6,00 M) - DN 900 MM | DESATIVAÇÃO
2016-05-01 | COMPOSICAO | 73839 | ASSENTAMENTO DE TUBOS DE AÇO, COMJUNTA ELÁSTICA (COMPRIMENTO DE 6 M) - DN 900 MM | CRIAÇÃO DE COMPOSIÇÃO COM CUSTO
2016-05-01 | COMPOSICAO | 73840 | COMPOSIÇÃO A SER DESATIVADA (ANALISAR SUBSTITUIÇÃO PELA COMPOSIÇÃO 90748) - ASSENTAMENTO TUBO PVC COM JUNTA ELASTICA, DN 100 MM - (OU RPVC, OU PRFV) - PARA ESGOTO. | DESATIVAÇÃO
2016-05-01 | COMPOSICAO | 73841 | CAMINHO DE SERVICO REALIZADO MECANICAMENTE INCL ESCAVACAO DESMATAMENTODESTOCAMENTO ACERTO E COMPACTACAO. | DESATIVAÇÃO
2016-05-01 | COMPOSICAO | 73842 | GABIAO TIPO COLCHAO RENO/MANTA H = 0,17M - MALHA HEXAG 6X8 REVESTIMENTO ZN/AL C/ PVC FIO 2,0MM C/ DIAFRAGMA A CADA METRO E GEOTEXTIL | DESATIVAÇÃO
2016-05-01 | COMPOSICAO | 73854 | ARMACAO SECUNDARIA VERTICAL COMPLETA PARA REDE BAIXA TENSAO.MAO DE OBRA PARA INSTALACAO. | DESATIVAÇÃO
2016-05-01 | COMPOSICAO | 73869 | LIGAÇÃO DE ESGOTO EM TUBO CERÂMICO DN 100MM, DA CAIXA ATÉ A REDE, INCLUINDO ESCAVAÇÃO E REATERRO ATÉ 1,00M, COMPOSTO POR 11,48M DE TUBO CERÂMICO ESGOTO DN 100MM E CURVA CERÂMICA 45GRAUS ESGOTO DN 100MM - FORNECIMENTO E INSTALAÇÃO | DESATIVAÇÃO
2016-05-01 | COMPOSICAO | 73878 | EXECUCAO DE CONCRETO PROJETADO, COM CONSUMO DE CIMENTO 350KG/M3 | DESATIVAÇÃO
2016-05-01 | COMPOSICAO | 73879 | ASSENTAMENTO DE TUBOS DE CONCRETO COM JUNTA ELÁSTICA - DN 300 MM | DESATIVAÇÃO
2016-05-01 | COMPOSICAO | 73894 | LASTRO DE PEDRA MARROADA - 50620 | DESATIVAÇÃO
2016-05-01 | COMPOSICAO | 73904 | ATERRO APILOADO(MANUAL) EM CAMADAS DE 20 CM COM EMPRÉSTIMO DE SAIBRO. | DESATIVAÇÃO
2016-05-01 | COMPOSICAO | 73911 | CUBA ACO INOXIDAVEL 40,0X34,0X11,5 CM, COM SIFAO EM METAL CROMADO 1.1/2X1.1/2", VALVULA EM METAL CROMADO TIPO AMERICANA 3.1/2"X1.1/2" PARA PIA - FORNECIMENTO E INSTALACAO | DESATIVAÇÃO
2016-05-01 | COMPOSICAO | 73912 | COMPOSIÇÃO A SER DESATIVADA (AVALIAR SUBSTITUIÇÃO PELA COMPOSIÇÃO 87264) - REVESTIMENTO COM CERAMICA ESMALTADA 20X20CM, 1A LINHA, PADRAO MEDIO, ASSENTADA COM ARGAMASSA PRE-FABRICADA DE CIMENTO COLANTE E REJUNTAMENTO COM CIMENTO BRANCO | DESATIVAÇÃO
2016-05-01 | COMPOSICAO | 73913 | BANCADA (TAMPO) COM CUBA EM MARMORITE, GRANILITE OU GRANITINA 120X60CM PARA PIA - FORNECIMENTO E INSTALACAO | DESATIVAÇÃO
2016-05-01 | COMPOSICAO | 73931 | (COMPOSIÇÃO A SER DESATIVADA - AVALIAR SUBSTITUIÇÃO PELA 92543) ESTRUTURA EM MADEIRA APARELHADA, PARA TELHA ONDULADA DE FIBROCIMENTO, ALUMINIO OU PLASTICA, APOIADA EM LAJE OU PAREDE | DESATIVAÇÃO
2016-05-01 | COMPOSICAO | 73939 | (COMPOSIÇÃO A SER DESATIVADA - AVALIAR SUBSTITUIÇÃO PELA 92546) TESOURA COMPLETA EM MASSARANDUBA SERRADA, PARA TELHADOS COM VAOS DE 4M | DESATIVAÇÃO
2016-05-01 | COMPOSICAO | 73941 | ESCAVACAO MECANICANIZADA DE VALA,QQ TERRENO,EXCETO ROCHA | DESATIVAÇÃO
2016-05-01 | COMPOSICAO | 73942 | ARMACAO DE ACO CA-60 DIAM.7,0 A 8,0MM - FORNECIMENTO / CORTE (C/ PERDA DE 10%) / DOBRA / COLOCACAO. | DESATIVAÇÃO
2016-05-01 | COMPOSICAO | 73944 | CONCRETO SIMPLES ( 13,5 MPA), C/ BETONEIRA, LANÇAMENTO E ADENSAMENTO C/ VIBRADOR. | DESATIVAÇÃO
2016-05-01 | COMPOSICAO | 73946 | COMPOSIÇÃO A SER DESATIVADA (AVALIAR SUBSTITUIÇÃO PELA COMPOSIÇÃO 87246) - PISO CERAMICO PADRAO POPULAR PEI 4 ASSENTADO SOBRE ARGAMASSA DE CIMENTO COLANTE REJUNTADO COM CIMENTO BRANCO | DESATIVAÇÃO
2016-05-01 | COMPOSICAO | 73950 | CAIXA TIPO ?BOCA LOBO? 30X90X90CM, EM ALV TIJ MACICO 1 VEZ, REVESTIDA COM ARGAMASSA 1:4 CIMENTO:AREIA, SOBRE BASE DE CONCRETO SIMPLES FCK=10MPA, COM GRELHA FOFO 135KG, INCLUINDO ESCAVACAO E REATERRO. | DESATIVAÇÃO
2016-05-01 | COMPOSICAO | 73951 | SIFAO PLASTICO PARA LAVATORIO OU PIA TIPO COPO 1.1/4" - FORNECIMENTO E INSTALACAO (COMPOSICAO A SER DESATIVADA - AVALIAR SUBSTITUICAO PELA COMPOSICAO AFERIDA 86882) | DESATIVAÇÃO
2016-05-01 | COMPOSICAO | 73955 | ¢COMPOSIÇÃO A SER DESATIVADA (AVALIAR SUBSTITUIÇÃO PELAS COMPOSIÇÕES 88494 E 88495)! EMASSAMENTO COM MASSA PVA, UMA DEMAO | DESATIVAÇÃO
2016-05-01 | COMPOSICAO | 73958 | COMPOSICAO A SER DESATIVADA - PONTO DE ESGOTO PVC 100MM - MEDIA 1,10M DE TUBO PVC ESGOTO PREDIAL DN 100MM E 1 JOELHO PVC 90GRAUS ESGOTO PREDIAL DN 100MM - FORNECIMENTO E INSTALACAO | DESATIVAÇÃO
2016-05-01 | COMPOSICAO | 73959 | COMPOSICAO A SER DESATIVADA - PONTO DE AGUA FRIA PVC 3/4? - MEDIA 5,00M DE TUBO DE PVC ROSCAVEL AGUA FRIA 3/4? E 2 JOELHOS DE PVC ROSCAVEL 90GRAUS AGUA FRIA 3/4? - FORNECIMENTO E INSTALACAO | DESATIVAÇÃO
2016-05-01 | COMPOSICAO | 73964 | REATERRO DE VALA/CAVA COMPACTADA A MACO EM CAMADAS DE 20CM ( EM BECOS DE ATÉ 2,50M DE LARGURA EM FAVELAS) | DESATIVAÇÃO
2016-05-01 | COMPOSICAO | 73965 | ESCAVACAO MANUAL DE VALA EM MATERIAL DE 1A CATEGORIA, DE 6 A 7,5M, EXCLUINDO ESGOTAMENTO / ESCORAMENTO. | DESATIVAÇÃO
2016-05-01 | COMPOSICAO | 73967 | PLANTIO DE ARVORE ISOLADA ATÉ 2,00M DE ALT, DE QUALQUER ESPECIE, EM LOGRADOURO PUBLICO, INCLUSIVE TRANSPORTE DE TERRA PRETA. EXCLUSIVE FORNECIMENTO DA ARVORE | DESATIVAÇÃO
2016-05-01 | COMPOSICAO | 73971 | IMPERMEABILIZACAO COM MANTA ASFALTICA 4MM | DESATIVAÇÃO
2016-05-01 | COMPOSICAO | 73976 | ¢EM PROCESSO DE DESATIVAÇÃO - AVALIAR SUBSTITUIÇÃO PELA COMPOSIÇÃO 92687! TUBO DE AÇO GALVANIZADO COM COSTURA 1/2? (15MM), INCLUSIVE CONEXÕES - FORNECIMENTO E INSTALAÇÃO | DESATIVAÇÃO
2016-05-01 | COMPOSICAO | 73977 | COMPOSIÇÃO A SER DESATIVADA - REGULARIZACAO DE PISO/BASE EM ARGAMASSA TRACO 1:3 (CIMENTO E AREIA GROSSA SEM PENEIRAR), ESPESSURA 3,0CM, PREPARO MECANICO | DESATIVAÇÃO
2016-05-01 | COMPOSICAO | 73980 | ADENSAMENTO, DESEMPENO E PREPARO JUNTAS CONCRETAGEM EM CONCRETO BOMBEADO | DESATIVAÇÃO
2016-05-01 | COMPOSICAO | 73982 | COMPOSIÇÃO A SER DESATIVADA (AVALISAR SUBSTITUIÇÃO PELA COMPOSIÇÃO 87503) - ALVENARIA EM TIJOLO CERAMICO FURADO 10X20X20CM, 1/2 VEZ, ASSENTADO EM ARGAMASSA TRACO 1:2:8 (CIMENTO, CAL E AREIA), JUNTAS 12MM | DESATIVAÇÃO
2016-05-01 | COMPOSICAO | 73985 | COMPOSIÇÃO A SER DESATIVADA (AVALIAR SUBSTITUIÇÃO PELA COMPOSIÇÃO 87372) - RODAPE EM CERAMICA LINHA POPULAR PEI-4 ASSENTADO COM ARGAMASSA TRACO 1:0,25:3 (CIMENTO, CAL E AREIA) REJUNTE EM CIMENTO BRANCO | DESATIVAÇÃO
2016-05-01 | COMPOSICAO | 74001 | COMPOSIÇÃO A SER DESATIVADA (AVALIAR SUBSTITUIÇÃO PELA COMPOSIÇÃO 87414) - GESSO CORRIDO, DESEMPENADO, ESPESSURA 0,7CM | DESATIVAÇÃO
2016-05-01 | COMPOSICAO | 74002 | INSTALACOES TELEFONICAS P/ EDIFICIO RESIDENCIAL C/ 4 PAVTOS 16 UNID. | DESATIVAÇÃO
2016-05-01 | COMPOSICAO | 74007 | (COMPOSIÇÃO A SER DESATIVADA - AVALIAR SUBSTITUIÇÃO PELA 92410 OU 92411) FORMA TABUAS MADEIRA 3A P/ PECAS CONCRETO ARM, REAPR 2X, INCL MONTAGEM E DESMONTAGEM. | DESATIVAÇÃO
2016-05-01 | COMPOSICAO | 74009 | REGULARIZACAO E COMPACTACAO MANUAL DE TERRENO | DESATIVAÇÃO
2016-05-01 | COMPOSICAO | 74014 | VÁLVULA EM METAL CROMADO 3.1/2 X 1.1/2", TIPO AMERICAMA - FORNECIMENTO E INSTALAÇÃO (COMPOSICAO A SER DESATIVADA - AVALIAR SUBSTITUICAO PELA COMPOSICAO AFERIDA 86878) | DESATIVAÇÃO
2016-05-01 | COMPOSICAO | 74015 | REATERRO E COMPACTACAO MECANICO DE VALA COM COMPACTADOR MANUAL TIPO SOQUETE VIBRATORIO | DESATIVAÇÃO
2016-05-01 | COMPOSICAO | 74016 | REGULARIZACAO E COMPACTACAO DE TERRENO, COM SOQUETE | DESATIVAÇÃO
2016-05-01 | COMPOSICAO | 74019 | ESCAVACAO MANUAL (VALAS OU FUNDACOES RASAS) | DESATIVAÇÃO
2016-05-01 | COMPOSICAO | 74023 | TRANSPORTE HORIZONTAL DE MATERIAIS DIVERSOS A 100M | DESATIVAÇÃO
2016-05-01 | COMPOSICAO | 74024 | ARMACAO DE ESTACA HELICE CONTINUA OU OMEGA ATE 4,0M, POR GRAVIDADE, COM APOIO DE RETROESCAVADEIRA, ACO CA-50 | DESATIVAÇÃO
2016-05-01 | COMPOSICAO | 74026 | COMPOSICAO A SER DESATIVADA (ANALISAR SUBSTITUICAO PELA COMPOSICAO 74165/4) - TUBO PVC PARA ESGOTO PREDIAL DN 100MM - FORNECIMENTO E INSTALACAO | DESATIVAÇÃO
2016-05-01 | COMPOSICAO | 74029 | BETONEIRA DIESEL 580L (CP) MISTURA SECA, CARREGAMENTO MECANICO E TAMBOR REVERSÍVEL. - EXCLUSIVE OPERADOR | DESATIVAÇÃO
2016-05-01 | COMPOSICAO | 74030 | GUINDAUTO (CI) CAP.3,5 TON., MONTADO SOBRE CAMINHÃO TOCO (EXCL. O CAMINHÃO) APROX.2,0M DE ALCANCE HORIZONTAL, 7,0 NA VERTICAL. EXCL. OPERADOR. | DESATIVAÇÃO
2016-05-01 | COMPOSICAO | 74037 | CAMINHÃO BASCULANTE TOCO 4M3, MOTOR DIESEL 160CV COM MOTORISTA | DESATIVAÇÃO
2016-05-01 | COMPOSICAO | 74041 | LUMINARIA GLOBO VIDRO LEITOSO /PLAFONIER/BOCAL/ LAMPADA INCANDESCENTE 100W | DESATIVAÇÃO
2016-05-01 | COMPOSICAO | 74047 | DOBRADICA EM FERRO GALVANIZADO 1 3/4 X2?, SEM ANEIS | DESATIVAÇÃO
2016-05-01 | COMPOSICAO | 74049 | MARMORE BRANCO POLIDO PARA BANCADA (TAMPO) E=3CM, LARGURA 55CM ENGASTADA NA PAREDE - FORNECIMENTO E INSTALACAO | DESATIVAÇÃO
2016-05-01 | COMPOSICAO | 74050 | PIA ACO INOXIDAVEL 120X60CM COM 1 CUBA - FORNECIMENTO E INSTALACAO | DESATIVAÇÃO
2016-05-01 | COMPOSICAO | 74055 | TANQUE MARMORE SINTETICO 22 LITROS, COM CONJUNTO PARA FIXACAO - FORNECIMENTO E INSTALACAO (COMPOSICAO A SER DESATIVADA - AVALIAR SUBSTITUICAO PELA COMPOSICAO AFERIDA 86876) | DESATIVAÇÃO
2016-05-01 | COMPOSICAO | 74056 | BANCADA (TAMPO) MARMORE SINTETICO 120X60CM COM CUBA - FORNECIMENTO E INSTALACAO | DESATIVAÇÃO
2016-05-01 | COMPOSICAO | 74057 | LAVATORIO LOUCA BRANCA SUSPENSO 29,5 X 39,0CM, PADRAO POPULAR, COM CONJUNTO PARA FIXACAO - FORNECIMENTO E INSTALACAO (COMPOSICAO A SER DESATIVADA - AVALIAR SUBSTITUICAO PELA COMPOSICAO AFERIDA 86905) | DESATIVAÇÃO
2016-05-01 | COMPOSICAO | 74059 | ¢EM PROCESSO DE DESATIVAÇÃO - AVALIAR SUBSTITUIÇÃO PELA COMPOSIÇÃO 92330! LUVA DE COBRE SEM ANEL SOLDA 22MM - FORNECIMENTO E INSTALACAO | DESATIVAÇÃO
2016-05-01 | COMPOSICAO | 74060 | ¢EM PROCESSO DE DESATIVAÇÃO - AVALIAR SUBSTITUIÇÃO PELA COMPOSIÇÃO 92327! COTOVELO DE COBRE SEM ANEL SOLDA 22MM - FORNECIMENTO E INSTALACAO | DESATIVAÇÃO
2016-05-01 | COMPOSICAO | 74061 | ¢EM PROCESSO DE DESATIVAÇÃO - AVALIAR SUBSTITUIÇÃO PELA COMPOSIÇÃO 92320! TUBO DE COBRE CLASSE ?E? 15MM - FORNECIMENTO E INSTALACAO | DESATIVAÇÃO
2016-05-01 | COMPOSICAO | 74067 | JANELA DE CORRER EM ALUMINIO, VENEZIANA, COM BANDEIRA | DESATIVAÇÃO
2016-05-01 | COMPOSICAO | 74070 | COMPOSIÇÃO A SER DESATIVADA - FECHADURA DE EMBUTIR COMPLETA, PARA PORTAS INTERNAS, PADRAO DE ACABAMENTO SUPERIOR | DESATIVAÇÃO
2016-05-01 | COMPOSICAO | 74071 | COMPOSIÇÃO A SER DESATIVADA (AVALIAR SUBSTITUIÇÃO PELA COMPOSIÇÃO 91338) - PORTA DE ABRIR, EM ALUMINIO, CHAPA CORRUGADA COM GUARNICAO | DESATIVAÇÃO
2016-05-01 | COMPOSICAO | 74081 | PILAR MADEIRA DE LEI 15X15X100CM COLOCADO, INCLUSIVE BASE CONCRETO | DESATIVAÇÃO
2016-05-01 | COMPOSICAO | 74083 | INSTALACAO PONTO LUZ APARENTE SOBRE MADEIRAMENTO, FIO 2,5MM, FITA ISOLANTE, BUCHAS DE NYLON E PARAFUSOS, CLEATS E BOCAL DE PORCELANA | DESATIVAÇÃO
2016-05-01 | COMPOSICAO | 74087 | PEITORIL DE ARDOSIA, LARGURA 15CM, ASSENTADO COM ARGAMASSA TRACO 1:2:8 (CIMENTO, CAL E AREIA) PREPARO MANUAL DA ARGAMASSA | DESATIVAÇÃO
2016-05-01 | COMPOSICAO | 74089 | TUBO PVC ESGOTO SÉRIE R DN 100MM JUNTA SOLDADA - FORNECIMENTO E INSTALAÇÃO | DESATIVAÇÃO
2016-05-01 | COMPOSICAO | 74095 | COMPOSICAO A SER DESATIVADA ACABAMENTO DESEMPOLADO DE LAJE DE CONCRETO SIMPLES | DESATIVAÇÃO
2016-05-01 | COMPOSICAO | 74096 | IMPERMEABILIZACAO COM ASFALTO ELASTOMERICO EM CALHAS E LAJES DESCOBERTAS, 3 DEMAOS, ESTRUTURADO COM VEU DE POLIESTER | DESATIVAÇÃO
2016-05-01 | COMPOSICAO | 74101 | COMPOSIÇÃO A SER DESATIVADA - VASO SANITARIO, ASSENTO PLASTICO, CAIXA DE DESCARGA PVC DE SOBREPOR, ENGATE PLASTICO, TUBO DE DESCIDA E BOLSA DE BORRACHA | DESATIVAÇÃO
2016-05-01 | COMPOSICAO | 74107 | ESCORAMENTO DE LAJE PRE-MOLDADA | DESATIVAÇÃO
2016-05-01 | COMPOSICAO | 74108 | COMPOSIÇÃO A SER DESATIVADA (AVALIAR SUBSTITUIÇÃO PELA COMPOSIÇÃO 87246) - PISO CERAMICO PEI 4 ASSENTADO SOBRE ARGAMASSA 1:4 (CIMENTO E AREIA) REJUNTADO COM CIMENTO COMUM | DESATIVAÇÃO
2016-05-01 | COMPOSICAO | 74113 | COMPOSIÇÃO A SER DESATIVADA - ASSENTO PARA VASO SANITARIO INFANTIL DE PLASTICO - FORNECIMENTO E INSTALACAO | DESATIVAÇÃO
2016-05-01 | COMPOSICAO | 74114 | PONTO PARA CHUVEIRO ELETRICO COM CAIXA, ELETRODUTO E FIO | DESATIVAÇÃO
2016-05-01 | COMPOSICAO | 74116 | FIO ISOLADO PVC 750V 4 MM2, FORNECIMENTO E INSTALACAO | DESATIVAÇÃO
2016-05-01 | COMPOSICAO | 74117 | FIO ISOLADO PVC 750V 2,5 MM2, FORNECIMENTO E INSTALACAO | DESATIVAÇÃO
2016-05-01 | COMPOSICAO | 74123 | APARELHO MISTURADOR CROMADO PARA LAVATORIO COM ENGATE FLEXIVEL EM METAL CROMADO 1/2"X30CM - FORNECIMENTO E INSTALACAO | DESATIVAÇÃO
2016-05-01 | COMPOSICAO | 74126 | GRANITO CINZA POLIDO PARA BANCADA E=2,5 CM, LARGURA 60CM - FORNECIMENTO E INSTALACAO | DESATIVAÇÃO
2016-05-01 | COMPOSICAO | 74127 | VALVULA EM PLASTICO BRANCO 1" PARA PIA, TANQUE OU LAVATORIO SEM LADRAO - FORNECIMENTO E INSTALACAO (COMPOSICAO A SER DESATIVADA - AVALIAR SUBSTITUICAO PELA COMPOSICAO AFERIDA 86879) | DESATIVAÇÃO
2016-05-01 | COMPOSICAO | 74128 | SIFAO EM METAL CROMADO 1.1/2 X2" - FORNECIMENTO E INSTALACAO (COMPOSICAO A SER DESATIVADA - AVALIAR SUBSTITUICAO PELA COMPOSICAO AFERIDA 86881) | DESATIVAÇÃO
2016-05-01 | COMPOSICAO | 74129 | CUBA DE ACO INOXIDAVEL 46,5X30,0X11,5CM - FORNECIMENTO E INSTALACAO (COMPOSICAO A SER DESATIVADA - AVALIAR SUBSTITUICAO PELA COMPOSICAO AFERIDA 86900) | DESATIVAÇÃO
2016-05-01 | COMPOSICAO | 74131 | QUADRO DE DISTRIBUICAO DE ENERGIA EM CHAPA METALICA, DE EMBUTIR, SEM PORTA, PARA 6 DISJUNTORES TERMOMAGNETICOS MONOPOLARES, SEM DISPOSITIVO PARA CHAVE GERAL, SEM BARRAMENTOS FASES E COM BARRAMENTO NEUTRO, FORNECIMENTO E INSTALACAO | DESATIVAÇÃO
2016-05-01 | COMPOSICAO | 74134 | COMPOSIÇÃO A SER DESATIVADA - EMASSAMENTO COM MASSA ACRILICA, UMA DEMAO | DESATIVAÇÃO
2016-05-01 | COMPOSICAO | 74135 | BANCADA (TAMPO) MARMORE BRANCO NACIONAL E = 3CM, LARGURA 50CM, POLIDO COM FURO PARA CUBA - FORNECIMENTO E INSTALACAO | DESATIVAÇÃO
2016-05-01 | COMPOSICAO | 74140 | CARGA, TRANSPORTE E DESCARGA MECANICA ATE 1,00 KM | DESATIVAÇÃO
2016-05-01 | COMPOSICAO | 74144 | PILAR EM MADEIRA 1A (15X15X2,70CM) INCL 3 DEMAOS VERNIZ SEM COLOCACAO | DESATIVAÇÃO
2016-05-01 | COMPOSICAO | 74148 | LAVATORIO EM BANCA MARMORE BRANCO 80X55CM COM CUBA EMBUTIR OVAL | DESATIVAÇÃO
2016-05-01 | COMPOSICAO | 74150 | VALETA E SAIDAS LATERAIS D AGUA (EXECUTADA C/MOTONIVELADORA | DESATIVAÇÃO
2016-05-01 | COMPOSICAO | 74152 | ESCAVACAO E CARGA DE MATERIAL DE JAZIDA 1A CAT UTILIZANDO TRATOR SOBRE ESTEIRAS 305 HP C/ LAMINA (VU=10ANOS / 20.000H) | DESATIVAÇÃO
2016-05-01 | COMPOSICAO | 74157 | LANÇAMENTO E ADENSAMENTO DE CONCRETO EM FUNDAÇÕES. | DESATIVAÇÃO
2016-05-01 | COMPOSICAO | 74160 | PISO EM PEDRA ARDOSIA IRREGULAR ASSENTADO SOBRE ARGAMASSA TRACO 1:0,5:5 (CIMENTO, CAL E AREIA), REJUNTADO COM CIMENTO BRANCO | DESATIVAÇÃO
2016-05-01 | COMPOSICAO | 74161 | COMPOSICAO A SER DESATIVADA (AVALIAR SUBSTITUICAO PELA COMPOSICAO 87879) - CHAPISCO TRACO 1:3 (CIMENTO E AREIA GROSSA) ESPESSURA 0,5CM, PREPARO MECANICO DA ARGAMASSA | DESATIVAÇÃO
2016-05-01 | COMPOSICAO | 74165 | TUBO PVC ESGOTO JS PREDIAL DN 40MM, INCLUSIVE CONEXOES - FORNECIMENTO E INSTALACAO | DESATIVAÇÃO
2016-05-01 | COMPOSICAO | 74167 | COMPOSICAO A SER DESATIVADA (AVALIAR SUBSTITUIÇÃO PELA 83729) - FORNECIMENTO/ASSENTAMENTO DE MANTA GEOTEXTIL RT-31 (ANT OP-60) BIDIM | DESATIVAÇÃO
2016-05-01 | COMPOSICAO | 74172 | FIO ISOLADO PVC 750V 10 MM2, FORNECIMENTO E INSTALACAO | DESATIVAÇÃO
2016-05-01 | COMPOSICAO | 74173 | FIO ISOLADO PVC 750V 6 MM2, FORNECIMENTO E INSTALACAO | DESATIVAÇÃO
2016-05-01 | COMPOSICAO | 74176 | REGISTRO GAVETA 3/4" COM CANOPLA ACABAMENTO CROMADO SIMPLES - FORNECIMENTO E INSTALACAO | DESATIVAÇÃO
2016-05-01 | COMPOSICAO | 74185 | REGISTRO GAVETA 3/4" BRUTO LATAO - FORNECIMENTO E INSTALACAO | DESATIVAÇÃO
2016-05-01 | COMPOSICAO | 74191 | COMPOSICAO A SER DESATIVADA SOLEIRA DE CIMENTO ALISADO, LARGURA 15CM, COM IMPERMEABILIZANTE | DESATIVAÇÃO
2016-05-01 | COMPOSICAO | 74193 | VASO SANITARIO COM CAIXA DE DESCARGA ACOPLADA - LOUCA BRANCA (COMPOSICAO A SER DESATIVADA - AVALIAR SUBSTITUICAO PELA COMPOSICAO AFERIDA 86888) | DESATIVAÇÃO
2016-05-01 | COMPOSICAO | 74200 | VERGA 10X10CM EM CONCRETO PRÉ-MOLDADO FCK=20MPA (PREPARO COM BETONEIRA) AÇO CA60, BITOLA FINA, INCLUSIVE FORMAS TABUA 3A. | DESATIVAÇÃO
2016-05-01 | COMPOSICAO | 74203 | REMOCAO DE MATERIAL 1A. CATEGORIA, EM CAMINHAO BASCULANTE, D.M.T.=6 KM(INCLUSIVE CARGA MECANICA E DESCARGA). | DESATIVAÇÃO
2016-05-01 | COMPOSICAO | 74204 | TRANSPORTE DE MATERIAL - BOTA-FORA, D.M.T.= 6,0 KM | DESATIVAÇÃO
2016-05-01 | COMPOSICAO | 74207 | TRANSPORTE DE MATERIAL - BOTA-FORA, D.M.T = 10,0 KM | DESATIVAÇÃO
2016-05-01 | COMPOSICAO | 74208 | CONSTRUCAO DE MEIO-FIO DE PEDRAS GRANITICAS, REJUNTADO C/ ARGAMASSA DECIMENTO E AREIA 1:2 E LINHA D AGUA DE PARALELEPIPEDOS,ASSENTADOS SOBREMISTURA DE CIMENTO E AREIA 1:6, C/ 6,0 CM DE ESPESSURA E REJUNTADOS C/ARGAMASSA DE CIMENTO E AREIA 1:2, INCLUS | DESATIVAÇÃO
2016-05-01 | COMPOSICAO | 74210 | BARRACAO PARA DEPOSITO EM TABUAS DE MADEIRA, COBERTURA EM FIBROCIMENTO 4 MM, INCLUSO PISO ARGAMASSA TRAÇO 1:6 (CIMENTO E AREIA) | DESATIVAÇÃO
2016-05-01 | COMPOSICAO | 74222 | ESCAVACAO MECANICA E TRANSPORTE EM MATERIAL DE 1A CATEGORIA COM USO EXCLUSIVO DE TRATOR SOBRE ESTEIRAS 153HP,DMT ATE 50M | DESATIVAÇÃO
2016-05-01 | COMPOSICAO | 74223 | MEIO-FIO EM PEDRA GRANITICA, REJUNTADO C/ARGAMASSA CIMENTO E AREIA 1:3 | DESATIVAÇÃO
2016-05-01 | COMPOSICAO | 74226 | BANCADA DE MARMORE POLIDO BRANCO E=3,0CM, LARGURA 45CM - FORNECIMENTO E INSTALACAO | DESATIVAÇÃO
2016-05-01 | COMPOSICAO | 74227 | COMPOSIÇÃO A SER DESATIVADA - CAIXA DESCARGA PLASTICA, EMBUTIR, COMPLETA, COM ESPELHO CROMADO E TUBO BENGALA PVC PARA LIGACAO EM CAIXA DESCARGA DE EMBUTIR - FORNECIMENTO E INSTALACAO | DESATIVAÇÃO
2016-05-01 | COMPOSICAO | 74228 | BANCO DE CONCRETO APARENTE LARG=45CM E 10CM ESPESSURA SOBRE DOIS APOI-OS DO MESMO MATERIAL COM SECAO DE 10X30CM. | DESATIVAÇÃO
2016-05-01 | COMPOSICAO | 74230 | COMPOSIÇÃO A SER DESATIVADA - ASSENTO PARA VASO SANITARIO DE PLASTICO PADRAO POPULAR - FORNECIMENTO E INSTALACAO | DESATIVAÇÃO
2016-05-01 | COMPOSICAO | 74233 | ¢COMPOSIÇÃO A SER DESATIVADA (AVALIAR SUBSTITUIÇÃO PELAS COMPOSIÇÕES 88411, 88412 E 88415)! FUNDO SELADOR ACRILICO, UMA DEMAO | DESATIVAÇÃO
2016-05-01 | COMPOSICAO | 74242 | BARRACAO DE OBRA EM CHAPA DE MADEIRA COMPENSADA COM BANHEIRO, COBERTURA EM FIBROCIMENTO 4 MM, INCLUSO INSTALACOES HIDRO-SANITARIAS E ELETRICAS | DESATIVAÇÃO
2016-05-01 | COMPOSICAO | 74247 | QUADRO DE DISTRIBUICAO DE ENERGIA EM CHAPA METALICA, DE EMBUTIR, PARA 12 DISJUNTORES TERMOMAGNETICOS MONOPOLARES, COM BARRAMENTO TRIFASICO, FORNECIMENTO E INSTALACAO | DESATIVAÇÃO
2016-05-01 | COMPOSICAO | 74249 | LASTRO DE BRITA 25MM, ESPESSURA 3CM, INCLUSO COMPACTACAO MANUAL | DESATIVAÇÃO
2016-05-01 | COMPOSICAO | 74251 | TRATAMENTO DE SUP. CONC. APARENTE C/VERNIZ 2 DEMAOS | DESATIVAÇÃO
2016-05-01 | COMPOSICAO | 74252 | ELETRODUTO DE PVC RIGIDO ROSCAVEL DN 25MM (1") INCL CONEXOES, FORNECIMENTO E INSTALACAO | DESATIVAÇÃO
2016-05-01 | COMPOSICAO | 74260 | COMPOSICAO A SER DESATIVADA (ANALISAR SUBSTITUICAO PELA COMPOSICAO 73946/2) - TUBO DE FERRO GALVANIZADO DN=1/2? COM LUVAS SIMPLES E UNIAO - FORNECIMENTO E INSTALACAO | DESATIVAÇÃO
2016-05-01 | COMPOSICAO | 74855 | FIO C/ISOLAMENTO TERMOPLASTICO ANTICHAMA NA BITOLA DE 16MM2 COM PREPARO CORTE E ENFIACAO EM ELETRODUTOS 450/750V-FORNEC E COLOCACAO | DESATIVAÇÃO
2016-05-01 | COMPOSICAO | 75027 | ¢EM PROCESSO DE DESATIVAÇÃO - AVALIAR SUBSTITUIÇÃO PELA COMPOSIÇÃO 92338 OU 92649 OU 92361! TUBO DE AÇO PRETO 2? SEM COSTURA SCHEDULE 40/NBR 5590, INCLUSIVE CONEXOES - FORNECIMENTO E INSTALACAO | DESATIVAÇÃO
2016-05-01 | COMPOSICAO | 75030 | TUBO PVC SOLDAVEL AGUA FRIA DN 25MM, INCLUSIVE CONEXOES - FORNECIMENTO E INSTALACAO | DESATIVAÇÃO
2016-05-01 | COMPOSICAO | 75031 | TUBO CPVC 15MM - FORNECIMENTO E INSTALACAO | DESATIVAÇÃO
2016-05-01 | COMPOSICAO | 75051 | TUBO DE PVC SOLDAVEL, SEM CONEXOES 20MM - FORNECIMENTO E INSTALACAO | DESATIVAÇÃO
2016-05-01 | COMPOSICAO | 75492 | ARGAMASSA CIMENTO/AREIA MEDIA 1:3 - PREPARO MECANICO (BETONEIRA ELETRICA) | DESATIVAÇÃO
2016-05-01 | COMPOSICAO | 75493 | ARGAMASSA CIMENTO/AREIA MEDIA 1:4 - PREPARO MECANICO (BETONEIRA ELETRICA) | DESATIVAÇÃO
2016-05-01 | COMPOSICAO | 75494 | ARGAMASSA CIMENTO/AREIA MEDIA 1:5 - PREPARO MECANICO (BETONEIRA ELETRICA) | DESATIVAÇÃO
2016-05-01 | COMPOSICAO | 75495 | COMPOSICAO A SER DESATIVADA (AVALIAR SUBSTITUICAO POR 6019) ARGAMASSA CIMENTO AREIA/MEDIA 1:6 - PREPARO MECANICO (BETONEIRA ELETRICA) | DESATIVAÇÃO
2016-05-01 | COMPOSICAO | 76443 | ESCAVACAO MANUAL VALA, A FRIO, MAT 2A CAT, PROFUNDIDADE DE 6 A 7,5M, EXCL ESG/ESCOR (MOLEDO OU ROCHA DECOMPOSTA) | DESATIVAÇÃO
2016-05-01 | COMPOSICAO | 76444 | COMPACTACAO MECANICA DE VALAS, SEM CONTROLE DE GC (COMPACTADOR TIPO SAPO ATE 35 KG) | DESATIVAÇÃO
2016-05-01 | COMPOSICAO | 76452 | ESCAVACAO MECANIZADA DE AREA (C/TRATOR DE ESTEIRAS TIPO D8) | DESATIVAÇÃO
2016-05-01 | COMPOSICAO | 76454 | ENTRADA DE ENERGIA EM BT TRIFASICA 70 A (QUADRA DESCOBERTA) | DESATIVAÇÃO
2016-05-01 | COMPOSICAO | 78598 | RESERVATORIO DE FIBROCIMENTO 500L COM ACESSORIOS | DESATIVAÇÃO
2016-05-01 | COMPOSICAO | 79477 | ESCAVACAO EM ROCHA C/PERFURACAO MANUAL E EXPLOSIVO | DESATIVAÇÃO
2016-05-01 | COMPOSICAO | 79481 | ATERRO INTERNO SEM APILOAMENTO COM TRANSPORTE EM CARRINHO DE MAO | DESATIVAÇÃO
2016-05-01 | COMPOSICAO | 79483 | APILOAMENTO COM MACO DE 30KG | DESATIVAÇÃO
2016-05-01 | COMPOSICAO | 79484 | ATERRO MECANIZADO COMPACTADO COM EMPRESTIMO DE AREIA | DESATIVAÇÃO
2016-05-01 | COMPOSICAO | 79488 | REATERRO MANUAL COM APILOAMENTO MECANICO | DESATIVAÇÃO
2016-05-01 | COMPOSICAO | 79489 | REATERRO MANUAL SEM APILOAMENTO | DESATIVAÇÃO
2016-05-01 | COMPOSICAO | 79490 | COMPACTAÇÂO MECÂNICA DE VALA (APÓS REATERRO) | DESATIVAÇÃO
2016-05-01 | COMPOSICAO | 79505 | ESCAVACAO A FOGO EM MATERIAL DE 2A CATEGORIA, MOLEDO OU ROCHA DECOMPOSTA, A CEU ABERTO, FURACAO A BARRA MINA | DESATIVAÇÃO
2016-05-01 | COMPOSICAO | 79508 | FORNECIMENTO E ENCHIMENTO DE VÃO SOBRE ABÓBADA DE TÚNEL, COM PE-DRA-DE-MÃO JOGADA | DESATIVAÇÃO
2016-05-01 | COMPOSICAO | 79510 | REATERRO DE VALAS/CAVAS COM PÓ-DE-PEDRA, INCLUSIVE MATERIAL E COMPACTAÇÃO, EM BECOS DE ATÉ 2,5M DE LARGURA, EM FAVELAS | DESATIVAÇÃO
2016-05-01 | COMPOSICAO | 79749 | ARGAMASSA CIMENTO/AREIA 1:10 - PREPARO MANUAL | DESATIVAÇÃO
2016-05-01 | COMPOSICAO | 83337 | ESCAVACAO MANUAL DE VALAS (SOLO SECO), PROFUNDIDADE MAIOR QUE 4,50 M ATE 6,00 M | DESATIVAÇÃO
2016-05-01 | COMPOSICAO | 83345 | REATERRO DE VALA COM MATERIAL GRANULAR (PEDRISCO) | DESATIVAÇÃO
2016-05-01 | COMPOSICAO | 83353 | CHP - CAMINHAO BASCULANTE TRUCADO CARGA UTIL = 10 M3 - 15 T | DESATIVAÇÃO
2016-05-01 | COMPOSICAO | 83354 | DEPRECIAÇAO E JUROS - CAMINHAO BASCULANTE TRUCADO - CARGA UTIL = 10 M3, 16,3 T | DESATIVAÇÃO
2016-05-01 | COMPOSICAO | 83355 | MANUTENCAO - CAMINHAO BASCULANTE TRUCADO - CARGA UTIL = 10 M3, 16,3 TON | DESATIVAÇÃO
2016-05-01 | COMPOSICAO | 83359 | TRANSPORTE LOCAL DE MATERIAL BETUMINOSO (RODOVIAS NAO URBANAS) | DESATIVAÇÃO
2016-05-01 | COMPOSICAO | 83360 | DEPRECIACAO E JUROS - CAMINHAO DISTRIBUIDOR DE ASFALTO | DESATIVAÇÃO
2016-05-01 | COMPOSICAO | 83386 | CAIXA DE PASSAGEM PVC 4X4" - FORNECIMENTO E INSTALACAO | DESATIVAÇÃO
2016-05-01 | COMPOSICAO | 83387 | CAIXA DE PASSAGEM PVC 4X2" - FORNECIMENTO E INSTALACAO | DESATIVAÇÃO
2016-05-01 | COMPOSICAO | 83388 | CAIXA DE PASSAGEM PVC 3" OCTOGONAL | DESATIVAÇÃO
2016-05-01 | COMPOSICAO | 83389 | REATOR PARA LAMPADA FLUORESCENTE 1X20W PARTIDA CONVENCIONAL FORNECIMENTO E INSTALACAO | DESATIVAÇÃO
2016-05-01 | COMPOSICAO | 83390 | REATOR PARA LAMPADA FLUORESCENTE 1X40W PARTIDA CONVENCIONAL FORNECIMENTO E INSTALACAO | DESATIVAÇÃO
2016-05-01 | COMPOSICAO | 83395 | POSTE DE CONCRETO DUPLO T H=9M CARGA NOMINAL 150KG INCLUSIVE ESCAVACAO, EXCLUSIVE TRANSPORTE - FORNECIMENTO E INSTALACAO | DESATIVAÇÃO
2016-05-01 | COMPOSICAO | 83407 | ELETRODUTO DE PVC RIGIDO ROSCAVEL DN 32MM (1 1/4") INCL CONEXOES, FORNECIMENTO E INSTALACAO | DESATIVAÇÃO
2016-05-01 | COMPOSICAO | 83408 | ELETRODUTO DE PVC RIGIDO ROSCAVEL DN 60MM (2 1/2") INCL CONEXOES, FORNECIMENTO E INSTALACAO | DESATIVAÇÃO
2016-05-01 | COMPOSICAO | 83416 | CABO DE COBRE ISOLAMENTO TERMOPLASTICO 0,6/1KV 1,5MM2 ANTI-CHAMA - FORNECIMENTO E INSTALACAO | DESATIVAÇÃO
2016-05-01 | COMPOSICAO | 83417 | CABO DE COBRE ISOLAMENTO TERMOPLASTICO 0,6/1KV 2,5MM2 ANTI-CHAMA - FORNECIMENTO E INSTALACAO | DESATIVAÇÃO
2016-05-01 | COMPOSICAO | 83418 | CABO DE COBRE ISOLAMENTO TERMOPLASTICO 0,6/1KV 4MM2 ANTI-CHAMA - FORNECIMENTO E INSTALACAO | DESATIVAÇÃO
2016-05-01 | COMPOSICAO | 83419 | CABO DE COBRE ISOLAMENTO TERMOPLASTICO 0,6/1KV 6MM2 ANTI-CHAMA - FORNECIMENTO E INSTALACAO | DESATIVAÇÃO
2016-05-01 | COMPOSICAO | 83420 | CABO DE COBRE ISOLAMENTO TERMOPLASTICO 0,6/1KV 10MM2 ANTI-CHAMA - FORNECIMENTO E INSTALACAO | DESATIVAÇÃO
2016-05-01 | COMPOSICAO | 83421 | CABO DE COBRE ISOLAMENTO TERMOPLASTICO 0,6/1KV 16MM2 ANTI-CHAMA - FORNECIMENTO E INSTALACAO | DESATIVAÇÃO
2016-05-01 | COMPOSICAO | 83422 | CABO DE COBRE ISOLAMENTO TERMOPLASTICO 0,6/1KV 25MM2 ANTI-CHAMA - FORNECIMENTO E INSTALACAO | DESATIVAÇÃO
2016-05-01 | COMPOSICAO | 83423 | CABO DE COBRE ISOLAMENTO TERMOPLASTICO 0,6/1KV 35MM2 ANTI-CHAMA - FORNECIMENTO E INSTALACAO | DESATIVAÇÃO
2016-05-01 | COMPOSICAO | 83424 | CABO DE COBRE ISOLAMENTO TERMOPLASTICO 0,6/1KV 50MM2 ANTI-CHAMA - FORNECIMENTO E INSTALACAO | DESATIVAÇÃO
2016-05-01 | COMPOSICAO | 83425 | CABO DE COBRE ISOLAMENTO TERMOPLASTICO 0,6/1KV 70MM2 ANTI-CHAMA - FORNECIMENTO E INSTALACAO | DESATIVAÇÃO
2016-05-01 | COMPOSICAO | 83431 | CABO DE COBRE ISOLAMENTO TERMOPLASTICO 0,6/1KV 95MM2 ANTI-CHAMA - FORNECIMENTO E INSTALACAO | DESATIVAÇÃO
2016-05-01 | COMPOSICAO | 83432 | CABO DE COBRE ISOLAMENTO TERMOPLASTICO 0,6/1KV 120MM2 ANTI-CHAMA - FORNECIMENTO E INSTALACAO | DESATIVAÇÃO
2016-05-01 | COMPOSICAO | 83433 | CABO DE COBRE ISOLAMENTO TERMOPLASTICO 0,6/1KV 150MM2 ANTI-CHAMA - FORNECIMENTO E INSTALACAO | DESATIVAÇÃO
2016-05-01 | COMPOSICAO | 83434 | CABO DE COBRE ISOLAMENTO TERMOPLASTICO 0,6/1KV 185MM2 ANTI-CHAMA - FORNECIMENTO E INSTALACAO | DESATIVAÇÃO
2016-05-01 | COMPOSICAO | 83435 | CABO DE COBRE ISOLAMENTO TERMOPLASTICO 0,6/1KV 240MM2 ANTI-CHAMA - FORNECIMENTO E INSTALACAO | DESATIVAÇÃO
2016-05-01 | COMPOSICAO | 83436 | CABO DE COBRE ISOLAMENTO TERMOPLASTICO 0,6/1KV 300MM2 ANTI-CHAMA - FORNECIMENTO E INSTALACAO | DESATIVAÇÃO
2016-05-01 | COMPOSICAO | 83438 | CAIXA METALICA OCTOGONAL 4X4" FUNDO MOVEL | DESATIVAÇÃO
2016-05-01 | COMPOSICAO | 83439 | CAIXA METALICA SEXTAVADA (HEXAGONAL) 3X3" | DESATIVAÇÃO
2016-05-01 | COMPOSICAO | 83440 | CAIXA DE PASSAGEM 4X2" EM FERRO GALVANIZADO | DESATIVAÇÃO
2016-05-01 | COMPOSICAO | 83441 | REATERRO APILOADO (MANUAL) DE VALA COM DESLOCAMENTO DE MATERIAL EM CAMADAS DE 20 CM (BECOS, FAVELAS ETC.) | DESATIVAÇÃO
2016-05-01 | COMPOSICAO | 83442 | CAIXA DE PASSAGEM 4X4" EM FERRO GALVANIZADO | DESATIVAÇÃO
2016-05-01 | COMPOSICAO | 83444 | TRANSPORTE DE MATERIAL DE QUALQUER NATUREZA DMT > 10 KM, COM CAMINHAO BASCULANTE DE 4,0 M3. | DESATIVAÇÃO
2016-05-01 | COMPOSICAO | 83445 | CAMINHAO TANQUE (PIPA) 6.000 L, DIESEL, 132 CV, COM MOTORISTA. | DESATIVAÇÃO
2016-05-01 | COMPOSICAO | 83464 | QUADRO DE DISTRIBUICAO DE ENERGIA EM ACO GALVANIZADO, PARA 6 DISJUNTORES TERMOMAGNETICOS MONOPOLARES, COM BARRAMENTO MONOFASICO - FORNECIMENTO E INSTALACAO | DESATIVAÇÃO
2016-05-01 | COMPOSICAO | 83466 | INTERRUPTOR SIMPLES COM 1 TOMADA UNIVERSAL CONJUGADOS COM PLACA - FORNECIMENTO E INSTALACAO | DESATIVAÇÃO
2016-05-01 | COMPOSICAO | 83467 | INTERRUPTOR SIMPLES DE EMBUTIR 10A/250V 3 TECLAS, COM PLACA - FORNECIMENTO E INSTALACAO | DESATIVAÇÃO
2016-05-01 | COMPOSICAO | 83473 | POSTE METALICO DECORATIVO EXTERNO P/ JARDIM H = 2,50M D = 75MM C/ 1 LUMINARIA PARA LAMPADA INCANDESCENTE - FORNECIMENTO E INSTALACAO | DESATIVAÇÃO
2016-05-01 | COMPOSICAO | 83474 | POSTE METALICO DECORATIVO EXTERNO P/ JARDIM H = 2,50M D = 75MM C/ 2 LUMINARIAS PARA LAMPADA INCANDESCENTE - FORNECIMENTO E INSTALACAO | DESATIVAÇÃO
2016-05-01 | COMPOSICAO | 83476 | LUMINARIA A PROVA DE GASES E TEMPO PARA LAMPADA INCANDESCENTE, MISTA OU VAPOR DE MERCURIO C/ LAMPADA INCANDESCENTE DE 100W | DESATIVAÇÃO
2016-05-01 | COMPOSICAO | 83477 | LUMINARIA A PROVA DE GASES E TEMPO PARA LAMPADA INCANDESCENTE, MISTA OU VAPOR DE MERCURIO C/ LAMPADA INCANDESCENTE DE 200W | DESATIVAÇÃO
2016-05-01 | COMPOSICAO | 83494 | ESTACA TP FRANKI D=35 CM P/CARGA 55 T S/BATE ESTACA | DESATIVAÇÃO
2016-05-01 | COMPOSICAO | 83495 | ESTACA TP FRANKI D=40 CM P/CARGA 75T S/BATE ESTACA | DESATIVAÇÃO
2016-05-01 | COMPOSICAO | 83496 | ESTACA TP FRANKI D=45 CM P/CARGA 95T S/BATE ESTACA | DESATIVAÇÃO
2016-05-01 | COMPOSICAO | 83498 | ESTACA TP FRANKI D=52 CM P/CARGA 130T S/BATE ESTACA | DESATIVAÇÃO
2016-05-01 | COMPOSICAO | 83500 | ESTACA TP FRANKI D=60 CM P/CARGA 170T S/BATE ESTACA | DESATIVAÇÃO
2016-05-01 | COMPOSICAO | 83501 | ESTACA CONCRETO ARMADO CENTRIFUGADO D=20 CM, 25 A 30T INCL CRAVACAO/EMENDAS | DESATIVAÇÃO
2016-05-01 | COMPOSICAO | 83502 | ESTACA CONCRETO ARMADO CENTRIFUGADO D=28 CM INCLUSIVE CRAVACAO E SERVENTE | DESATIVAÇÃO
2016-05-01 | COMPOSICAO | 83503 | ESTACA CONCRETO ARMADO CENTRIFUGADO D=33 CM, 60 A 75T, INCL CRAVACAO/EMENDAS | DESATIVAÇÃO
2016-05-01 | COMPOSICAO | 83504 | ESTACA CONCRETO ARMADO CENTRIFUGADO D=38 CM, 75 A 90 T, INCL CRAVACAO/EMENDAS | DESATIVAÇÃO
2016-05-01 | COMPOSICAO | 83505 | ESTACA CONCRETO ARMADO CENTRIFUGADO D=42 CM, 90 A 115T, INCL CRAVACAO/EMENDAS | DESATIVAÇÃO
2016-05-01 | COMPOSICAO | 83506 | ESTACA CONCRETO ARMADO CENTRIFUGADO D=60 CM INCLUSIVE CRAVACAO E SERVENTE | DESATIVAÇÃO
2016-05-01 | COMPOSICAO | 83508 | ESTACA PREMOLDADA CONCRETO ARMADO 25T INCL CRAVACAO/EMENDAS | DESATIVAÇÃO
2016-05-01 | COMPOSICAO | 83509 | ESTACA PREMOLDADA CONCRETO ARMADO 32T INCL CRAVACAO/EMENDAS | DESATIVAÇÃO
2016-05-01 | COMPOSICAO | 83510 | ESTACA PREMOLDADA CONCRETO ARMADO 38T INCL CRAVACAO/EMENDAS | DESATIVAÇÃO
2016-05-01 | COMPOSICAO | 83511 | ESTACA PREMOLDADA CONCRETO ARMADO 50T INCL CRAVACAO/EMENDAS | DESATIVAÇÃO
2016-05-01 | COMPOSICAO | 83512 | ESTACA PREMOLDADA CONCRETO ARMADO 62T INCL CRAVACAO/EMENDAS | DESATIVAÇÃO
2016-05-01 | COMPOSICAO | 83521 | (COMPOSIÇÃO A SER DESATIVADA) TE CERAMICO REDUCAO 300 X 100MM, COM JUNTA ARGAMASSADA. | DESATIVAÇÃO
2016-05-01 | COMPOSICAO | 83522 | (COMPOSIÇÃO A SER DESATIVADA) TE CERAMICO REDUCAO 200 X 100MM, COM JUNTA ARGAMASSADA. | DESATIVAÇÃO
2016-05-01 | COMPOSICAO | 83523 | (COMPOSIÇÃO A SER DESATIVADA) TE CERAMICO REDUCAO 150 X 100MM, COM JUNTA ARGAMASSADA. | DESATIVAÇÃO
2016-05-01 | COMPOSICAO | 83524 | (COMPOSIÇÃO A SER DESATIVADA) TE CERAMICO 90GR 200 X 200MM, COM JUNTA ARGAMASSADA | DESATIVAÇÃO
2016-05-01 | COMPOSICAO | 83527 | (COMPOSIÇÃO A SER DESATIVADA) TE CERAMICO 150 X 150MM, COM JUNTA ARGAMASSADA. | DESATIVAÇÃO
2016-05-01 | COMPOSICAO | 83528 | (COMPOSIÇÃO A SER DESATIVADA) TE CERAMICO 100 X 100MM, COM JUNTA ARGAMASSADA. | DESATIVAÇÃO
2016-05-01 | COMPOSICAO | 83529 | (COMPOSIÇÃO A SER DESATIVADA) JUNCAO REDUCAO CERAMICA 200 X 100MM, COM JUNTA ARGAMASSADA. | DESATIVAÇÃO
2016-05-01 | COMPOSICAO | 83530 | (COMPOSIÇÃO A SER DESATIVADA) JUNCAO CERAMICA 45G ESG BBP DN 150 X 100 | DESATIVAÇÃO
2016-05-01 | COMPOSICAO | 83536 | (COMPOSIÇÃO A SER DESATIVADA) FORNECIMENTO E ASSENTAMENTO DE TUBO CERAMICO DN 375 MM, JUNTA ELASTICA. | DESATIVAÇÃO
2016-05-01 | COMPOSICAO | 83537 | (COMPOSIÇÃO A SER DESATIVADA) FORNECIMENTO E ASSENTAMENTO DE TUBO CERAMICO DN 300 MM, JUNTA ELASTICA. | DESATIVAÇÃO
2016-05-01 | COMPOSICAO | 83538 | (COMPOSIÇÃO A SER DESATIVADA) FORNECIMENTO E ASSENTAMENTO DE TUBO CERAMICO DN 250 MM, JUNTA ELASTICA. | DESATIVAÇÃO
2016-05-01 | COMPOSICAO | 83539 | (COMPOSIÇÃO A SER DESATIVADA) FORNECIMENTO E ASSENTAMENTO DE TUBO CERAMICO DN 200, JUNTA ELASTICA. | DESATIVAÇÃO
2016-05-01 | COMPOSICAO | 83540 | TOMADA DE EMBUTIR 2P+T 10A/250V C/ PLACA - FORNECIMENTO E INSTALACAO | DESATIVAÇÃO
2016-05-01 | COMPOSICAO | 83555 | TOMADA DUPLA DE EMBUTIR 2X2P+T 10A/250V C/ PLACA - FORNECIMENTO E INSTALACAO | DESATIVAÇÃO
2016-05-01 | COMPOSICAO | 83566 | TOMADA DE EMBUTIR 2P+T 20A/250V C/ PLACA - FORNECIMENTO E INSTALACAO | DESATIVAÇÃO
2016-05-01 | COMPOSICAO | 83619 | (COMPOSIÇÃO A SER DESATIVADA) FORNECIMENTO E ASSENTAMENTO DE TUBO CERAMICO DN 150, COM JUNTA ELASTICA. | DESATIVAÇÃO
2016-05-01 | COMPOSICAO | 83620 | (COMPOSIÇÃO A SER DESATIVADA) FORNECIMENTO E ASSENTAMENTO DE TUBO CERAMICO DN 100 MM, COM JUNTA ELASTICA | DESATIVAÇÃO
2016-05-01 | COMPOSICAO | 83622 | GRELHA DE FERRO FUNDIDO PARA CANALETA LARG = 40CM, FORNECIMENTO E ASSENTAMENTO | DESATIVAÇÃO
2016-05-01 | COMPOSICAO | 83652 | COMPOSIÇÃO A SER DESATIVADA (ANALISAR SUBSTITUIÇÃO PELA COMPOSIÇÃO 90711) - TUBO PVC PARA ESGOTO, EB 644, D = 200 MM, COM JUNTA ELASTICA | DESATIVAÇÃO
2016-05-01 | COMPOSICAO | 83654 | TUBO PVC SOLDAVEL AGUA FRIA DN 110 MM, INCLUSIVE CONEXOES - FORNECIMENTO E INSTALACAO. | DESATIVAÇÃO
2016-05-01 | COMPOSICAO | 83672 | (COMPOSIÇÃO A SER DESATIVADA) TUBO CERAMICO PERFURADO (MANILHA BARRO VIDRADO) DN 100 MM PARA DRENAGEM - FORNECIMENTO E INSTALACAO | DESATIVAÇÃO
2016-05-01 | COMPOSICAO | 83673 | (COMPOSIÇÃO A SER DESATIVADA) TUBO CERAMICO PERFURADO (MANILHA BARRO VIDRADO) DN 150 MM PARA DRENAGEM - FORNECIMENTO E INSTALACAO | DESATIVAÇÃO
2016-05-01 | COMPOSICAO | 83674 | (COMPOSIÇÃO A SER DESATIVADA) TUBO CERAMICO PERFURADO (MANILHA BARRO VIDRADO) DN 200 MM PARA DRENAGEM - FORNECIMENTO E INSTALACAO | DESATIVAÇÃO
2016-05-01 | COMPOSICAO | 83692 | TAMPAO FERRO FUNDIDO P/ POCO DE VISITA, 175 KG, TIPO T-170 - FORNECIMENTO E INSTALACAO | DESATIVAÇÃO
2016-05-01 | COMPOSICAO | 83699 | TUBO LEVE PVC RIGIDO D=125MM | DESATIVAÇÃO
2016-05-01 | COMPOSICAO | 83700 | TUBO LEVE PVC RIGIDO D=150MM | DESATIVAÇÃO
2016-05-01 | COMPOSICAO | 83701 | TUBO LEVE PVC RIGIDO D=200MM | DESATIVAÇÃO
2016-05-01 | COMPOSICAO | 83702 | TUBO LEVE PVC RIGIDO D=300MM | DESATIVAÇÃO
2016-05-01 | COMPOSICAO | 83706 | COMPOSIÇÃO A SER DESATIVADA (AVALIAR SUBSTITUIÇÃO PELA COMPOSIÇÃO 90710) - TUBO PVC PONTA/BOLSA C/VIROLA DN=150MM P/ ESGOTO JUNTA C/ ANEL | DESATIVAÇÃO
2016-05-01 | COMPOSICAO | 83707 | COMPOSIÇÃO A SER DESATIVADA (ANALISAR SUBSTITUIÇÃO PELA COMPOSIÇÃO 90711) - TUBO PVC PONTA/BOLSA C/ VIROLA DN=200MM P/ ESGOTO JUNTA COM ANEL | DESATIVAÇÃO
2016-05-01 | COMPOSICAO | 83727 | ASSENTAMENTO TUBO PVC COM JUNTA SOLDADA - DN 25 | DESATIVAÇÃO
2016-05-01 | COMPOSICAO | 83755 | DEPRECIACAO GUINDASTE MADAL MD-10A | DESATIVAÇÃO
2016-05-01 | COMPOSICAO | 83756 | JUROS GUINDASTE MADAL MD-10A | DESATIVAÇÃO
2016-05-01 | COMPOSICAO | 83757 | MANUTENCAO GUINDASTE MADAL MD-10A | DESATIVAÇÃO
2016-05-01 | COMPOSICAO | 83759 | CHP-GUINDASTE MADAL MD-10A | DESATIVAÇÃO
2016-05-01 | COMPOSICAO | 83760 | CHI-GUINDASTE MADAL MD-10A | DESATIVAÇÃO
2016-05-01 | COMPOSICAO | 83901 | VERGAS 10X10 CM, PREMOLDADAS C/ CONCRETO FCK=15 MPA (PREPARO MECANICO), ACO CA-50 COM FORMAS TABUA DE PINHO 3A | DESATIVAÇÃO
2016-05-01 | COMPOSICAO | 83998 | CAMINHÃO TOCO, CARROCERIA FIXA ABERTA MADEIRA, MOTOR DIESEL - CHI - COM MOTORISTA | DESATIVAÇÃO
2016-05-01 | COMPOSICAO | 83999 | CAMINHÃO TOCO, CARROCERIA FIXA ABERTA DE MADEIRA, MOTOR A DIESEL - CHP - COM MOTORISTA | DESATIVAÇÃO
2016-05-01 | COMPOSICAO | 84005 | GRADEADO DE CAIBROS E RIPAS | DESATIVAÇÃO
2016-05-01 | COMPOSICAO | 84006 | PONTALETES EM MASSARANDUBA SERRADA 3"X3" PARA TELHAS CERAMICAS, MEDIDOS PELA AREA REAL DA COBERTURA DO TELHADO, INCLUSO FORNECIMENTO E COLOCACAO | DESATIVAÇÃO
2016-05-01 | COMPOSICAO | 84007 | (COMPOSIÇÃO A SER DESATIVADA - AVALIAR SUBSTITUIÇÃO PELA 92566) PONTALETES EM MASSARANDUBA SERRADA 3?X3? PARA TELHAS ONDULADAS DE QUALQUER TIPO, MEDIDOS PELA AREA REAL DA COBERTURA DO TELHADO, INCLUSO FORNECIMENTO E COLOCACAO | DESATIVAÇÃO
2016-05-01 | COMPOSICAO | 84008 | TERCA DE MASSARANDUBA SERRADA 3"X3" PARA COBERTURA DE QUALQUER TIPO, INCLUSO FORNECIMENTO E COLOCACAO | DESATIVAÇÃO
2016-05-01 | COMPOSICAO | 84009 | TERCA DE MASSARANDUBA APARELHADA 3"X3" PARA COBERTURA DE QUALQUER TIPO, INCLUSO FORNECIMENTO E COLOCACAO | DESATIVAÇÃO
2016-05-01 | COMPOSICAO | 84010 | TERCA DE MASSARANDUBA SERRADA 3"X4.1/2" PARA COBERTURA DE QUALQUER TIPO, INCLUSO FORNECIMENTO E COLOCAÇÃO | DESATIVAÇÃO
2016-05-01 | COMPOSICAO | 84011 | TERCA DE MASSARANDUBA APARELHADA 3"X4.1/2" PARA COBERTURA DE QUALQUER TIPO, INCLUSO FORNECIMENTO E COLOCACAO | DESATIVAÇÃO
2016-05-01 | COMPOSICAO | 84012 | TERCA DE MASSARANDUBA SERRADA 3?X6? PARA COBERTURA DE QUALQUER TIPO, INCLUSO FORNECIMENTO E COLOCACAO | DESATIVAÇÃO
2016-05-01 | COMPOSICAO | 84014 | TERCA DE MASSARANDUBA APARELHADA 3"X6" PARA COBERTURA DE QUALQUER TIPO, INCLUSO FORNECIMENTO E COLOCACAO | DESATIVAÇÃO
2016-05-01 | COMPOSICAO | 84016 | TERCA DE MASSARANDUBA SERRADA 3"X9" PARA COBERTURA DE QUALQUER TIPO, INCLUSO FORNECIMENTO E COLOCACAO | DESATIVAÇÃO
2016-05-01 | COMPOSICAO | 84018 | TERCA DE MASSARANDUBA APARELHADA 3"X9" PARA COBERTURA DE QUALQUER TIPO, INCLUSO FORNECIMENTO E COLOCACAO | DESATIVAÇÃO
2016-05-01 | COMPOSICAO | 84019 | CAIBRO DE MASSARANDUBA APARELHADA 3?X2?, INCLUSO FORNECIMENTO E COLOCACAO | DESATIVAÇÃO
2016-05-01 | COMPOSICAO | 84022 | CAIBRO DE MASSARANDUBA APARELHADA 3?X1.1/2?, INCLUSO FORNECIMENTO E COLOCACAO | DESATIVAÇÃO
2016-05-01 | COMPOSICAO | 84025 | CAIBRO DE MASSARANDUBA APARELHADA 3?X4.1/2?, INCLUSO FORNECIMENTO E COLOCACAO | DESATIVAÇÃO
2016-05-01 | COMPOSICAO | 84029 | RIPA DE MASSARANDUBA SERRADA 1,5X4 CM, INCLUSO FORNECIMENTO E COLOCACAO | DESATIVAÇÃO
2016-05-01 | COMPOSICAO | 84030 | RIPA DE MASSARANDUBA APARELHADA 1,5X4 CM, INCLUSO FORNECIMENTO E COLOCACAO | DESATIVAÇÃO
2016-05-01 | COMPOSICAO | 84031 | ESTRUTURA DE MADEIRA COM TESOURA, PARA VAOS DE 15 M E TELHA ONDULADA DE FIBROCIMENTO, ALUMINIO OU PLASTICA | DESATIVAÇÃO
2016-05-01 | COMPOSICAO | 84032 | MAO FRANCESA EXECUTADA COM MADEIRA NAO APARELHADA 5X6 CM, PARA BEIRAL COM COMPRIMENTO DE 80CM | DESATIVAÇÃO
2016-05-01 | COMPOSICAO | 84049 | COMPOSIÇÃO A SER DESATIVADA (AVALIAR SUBSTITUIÇÃO PELA COMPOSIÇÃO 87545) - EMBOCO TRACO 1:3 (CIMENTO E AREIA GROSSA), ESPESSURA 2,5CM COM CORANTE, PREPARO MECÂNICO DA ARGAMASSA | DESATIVAÇÃO
2016-05-01 | COMPOSICAO | 84077 | COMPOSIÇÃO A SER DESATIVADA - REJUNTAMENTO DE AZULEJO 15X15CM, COM CIMENTO BRANCO, PARA JUNTAS DE ATE 3MM | DESATIVAÇÃO
2016-05-01 | COMPOSICAO | 84082 | REQUADRO 7X2CM PARA VAOS DE ESQUADRIAS, ARGAMASSA TRACO 1:4 (CIMENTO E AREIA MEDIA), PREPARO MANUAL | DESATIVAÇÃO
2016-05-01 | COMPOSICAO | 84083 | REQUADRO EM MADEIRA DE LEI 4X2,5CM | DESATIVAÇÃO
2016-05-01 | COMPOSICAO | 84099 | COMPOSIÇÃO A SER DESATIVADA (AVALISAR SUBSTITUIÇÃO PELA COMPOSIÇÃO 87298) - ARGAMASSA CIMENTO/CAL/AREIA 1:0,25:3 - PREPARO MANUAL | DESATIVAÇÃO
2016-05-01 | COMPOSICAO | 84136 | USINA DE ASFALTO A FRIO ALMEIDA PMF - 35 DPD CAP/60/80 T/H 30 HP (ELETRICA) | DESATIVAÇÃO
2016-05-01 | COMPOSICAO | 84137 | DEPRECIACAO - USINA DE ASFALTO A FRIO ALMEIDA PMF-35 DPD CAP. 60/80 T/H - 30HP (ELETRICA) | DESATIVAÇÃO
2016-05-01 | COMPOSICAO | 84138 | JUROS - USINA DE ASFALTO A FRIO ALMEIDA PMF-35 DPD CAP. 60/80 T/H - 30 HP (ELETRICA) | DESATIVAÇÃO
2016-05-01 | COMPOSICAO | 84139 | MANUTENCAO - USINA DE ASFALTO A FRIO ALMEIDA PMF-35 DPD CAP 60/80 T/H - 30 HP (ELETRICA) | DESATIVAÇÃO
2016-05-01 | COMPOSICAO | 84141 | CAMINHÃO TOCO VW 8120 EURO III 115 CV, CARROC. FIXA MADEIRA, PBT 7700 KG, C.UTIL + CARROC 4640 KG, COM MUNCK MADAL MD-6501 CARGA MAX 3,25T (A 2M) E 1,62T (A 4M) | DESATIVAÇÃO
2016-05-01 | COMPOSICAO | 84147 | DEPRECIACAO E JUROS - CAMINHAO BASCULANTE 10M3 | DESATIVAÇÃO
2016-05-01 | COMPOSICAO | 84148 | MANUTENCAO - CAMINHAO BASCULANTE 10 M3 | DESATIVAÇÃO
2016-05-01 | COMPOSICAO | 84149 | CUSTOS C/ MATERIAL OPERACAO - CAMINHAO BASCULANTE 10 M3 | DESATIVAÇÃO
2016-05-01 | COMPOSICAO | 84150 | CUSTOS C/ MAO-DE-OBRA OPERACAO - CAMINHAO BASCULANTE 10 M3 | DESATIVAÇÃO
2016-05-01 | COMPOSICAO | 84151 | CAMINHAO BASCULANTE 10 M3 - CHP | DESATIVAÇÃO
2016-05-01 | COMPOSICAO | 84166 | PISO EM LADRILHO ANTIDERRAPANTE ASSENTADO SOBRE ARGAMASSA 1:3 (CIMENTO E AREIA) REJUNTADO COM CIMENTO BRANCO E CORANTE | DESATIVAÇÃO
2016-05-01 | COMPOSICAO | 84169 | COMPOSIÇÃO A SER DESATIVADA (AVALIAR SUBSTITUIÇÃO PELA COMPOSIÇÃO 87258) - PISO EM LADRILHO HIDRAULICO 20X20 CM ASSENTADO SOBRE ARGAMASSA 1:3 (CIMENTO E AREIA) REJUNTADO COM CIMENTO BRANCO | DESATIVAÇÃO
2016-05-01 | COMPOSICAO | 84170 | COMPOSIÇÃO A SER DESATIVADA - LASTRO DE SEIXO ROLADO APILOADO | DESATIVAÇÃO
2016-05-01 | COMPOSICAO | 84171 | COMPOSIÇÃO A SER DESATIVADA - REGULARIZACAO PISO CIMENTO / AREIA 1:3 PREPARO MANUAL, INCLUSO ADITIVO IMPERMEABILIZANTE ESPESSURA 2CM | DESATIVAÇÃO
2016-05-01 | COMPOSICAO | 84182 | PISO PARQUET DE MADEIRA DE LEI FIXADO COM COLA BASE DE PVA | DESATIVAÇÃO
2016-05-01 | COMPOSICAO | 84185 | COMPOSIÇÃO A SER DESATIVADA - CONTRAPISO EM ARGAMASSA CIMENTO / AREIA / SAIBRO 1:2:2 ESPESSURA 3CM | DESATIVAÇÃO
2016-05-01 | COMPOSICAO | 84203 | COMPOSIÇÃO A SER DESATIVADA (AVALIAR SUBSTITUIÇÃO PELA COMPOSIÇÃO 87258) - PISO PORCELANATO ASSENTADO SOBRE ARGAMASSA DE CIMENTO COLANTE E REJUNTADO COM CIMENTO BRANCO | DESATIVAÇÃO
2016-05-01 | COMPOSICAO | 84206 | COMPOSIÇÃO A SER DESATIVADA (AVALIAR SUBSTITUIÇÃO PELA COMPOSIÇÃO 87372) - RODAPE EM CERAMICA PADRAO MEDIO PEI-4 ALTURA 8CM ASSENTADO SOBRE ARGAMASSA DE CIMENTO COLANTE REJUNTADO COM CIMENTO BRANCO | DESATIVAÇÃO
2016-05-01 | COMPOSICAO | 84208 | COMPOSIÇÃO A SER DESATIVADA (AVALIAR SUBSTITUIÇÃO PELA COMPOSIÇÃO 87372) - RODAPE EM PORCELANATO ALTURA 8CM ASSENTADO SOBRE ARGAMASSA DE CIMENTO COLANTE REJUNTADO COM CIMENTO BRANCO | DESATIVAÇÃO
2016-05-01 | COMPOSICAO | 84214 | (COMPOSIÇÃO A SER DESATIVADA - AVALIAR SUBSTITUIÇÃO PELA 92414 OU 92415) FORMA PARA ESTRUTURAS DE CONCRETO (PILAR, VIGA E LAJE) EM CHAPA DE MADEIRA COMPENSADA RESINADA, DE 1,10 X 2,20, ESPESSURA = 12 MM, 02 UTILIZACOES. (FABRICACAO, MONTAGEM E DESMON | DESATIVAÇÃO
2016-05-01 | COMPOSICAO | 84215 | (COMPOSIÇÃO A SER DESATIVADA - AVALIAR SUBSTITUIÇÃO PELA 92418 OU 92419) FORMA PARA ESTRUTURAS DE CONCRETO (PILAR, VIGA E LAJE) EM CHAPA DE MADEIRA COMPENSADA RESINADA, DE 1,10 X 2,20, ESPESSURA = 12 MM, 03 UTILIZACOES. (FABRICACAO, MONTAGEM E DESMON | DESATIVAÇÃO
2016-05-01 | COMPOSICAO | 84216 | (COMPOSIÇÃO A SER DESATIVADA - AVALIAR SUBSTITUIÇÃO PELA 92422 OU 92423) FORMA PARA ESTRUTURAS DE CONCRETO (PILAR, VIGA E LAJE) EM CHAPA DE MADEIRA COMPENSADA RESINADA, DE 1,10 X 2,20, ESPESSURA = 12 MM, 05 UTILIZACOES. (FABRICACAO, MONTAGEM E DESMON | DESATIVAÇÃO
2016-05-01 | COMPOSICAO | 84217 | FORMA PARA ESTRUTURAS DE CONCRETO (PILAR, VIGA E LAJE) EM CHAPA DE MADEIRA COMPENSADA PLASTIFICADA, DE 1,10 X 2,20, ESPESSURA = 12 MM, 02 UTILIZACOES. (FABRICACAO, MONTAGEM E DESMONTAGEM - EXCLUSIVE ESCORAMENTO) | DESATIVAÇÃO
2016-05-01 | COMPOSICAO | 84218 | FORMA PARA ESTRUTURAS DE CONCRETO (PILAR, VIGA E LAJE) EM CHAPA DE MADEIRA COMPENSADA PLASTIFICADA, DE 1,10 X 2,20, ESPESSURA = 12 MM, 03 UTILIZACOES. (FABRICACAO, MONTAGEM E DESMONTAGEM - EXCLUSIVE ESCORAMENTO) | DESATIVAÇÃO
2016-05-01 | COMPOSICAO | 84219 | FORMA PARA ESTRUTURAS DE CONCRETO (PILAR, VIGA E LAJE) EM CHAPA DE MADEIRA COMPENSADA PLASTIFICADA, DE 1,10 X 2,20, ESPESSURA = 12 MM, 05 UTILIZACOES. (FABRICACAO, MONTAGEM E DESMONTAGEM - EXCLUSIVE ESCORAMENTO) | DESATIVAÇÃO
2016-05-01 | COMPOSICAO | 84220 | (COMPOSIÇÃO A SER DESATIVADA - AVALIAR A SUBSTITUIÇÃO PELA 92430 OU 92431) FORMA PARA ESTRUTURAS DE CONCRETO (PILAR, VIGA E LAJE) EM CHAPA DE MADEIRA COMPENSADA PLASTIFICADA, DE 1,10 X 2,20, ESPESSURA = 12 MM, 08 UTILIZACOES. (FABRICACAO, MONTAGEM E | DESATIVAÇÃO
2016-05-01 | COMPOSICAO | 84221 | FORMA PARA ESTRUTURAS DE CONCRETO (PILAR, VIGA E LAJE) EM CHAPA DE MADEIRA COMPENSADA PLASTIFICADA, DE 1,10 X 2,20, ESPESSURA = 18 MM, 02 UTILIZACOES. (FABRICACAO, MONTAGEM E DESMONTAGEM - EXCLUSIVE ESCORAMENTO) | DESATIVAÇÃO
2016-05-01 | COMPOSICAO | 84222 | FORMA PARA ESTRUTURAS DE CONCRETO (PILAR, VIGA E LAJE) EM CHAPA DE MADEIRA COMPENSADA PLASTIFICADA, DE 1,10 X 2,20, ESPESSURA = 18 MM, 03 UTILIZACOES. (FABRICACAO, MONTAGEM E DESMONTAGEM - EXCLUSIVE ESCORAMENTO) | DESATIVAÇÃO
2016-05-01 | COMPOSICAO | 84223 | FORMA PARA ESTRUTURAS DE CONCRETO (PILAR, VIGA E LAJE) EM CHAPA DE MADEIRA COMPENSADA PLASTIFICADA, DE 1,10 X 2,20, ESPESSURA = 18 MM, 05 UTILIZACOES. (FABRICACAO, MONTAGEM E DESMONTAGEM - EXCLUSIVE ESCORAMENTO) | DESATIVAÇÃO
2016-05-01 | COMPOSICAO | 84224 | FORMA PARA ESTRUTURAS DE CONCRETO (PILAR, VIGA E LAJE) EM CHAPA DE MADEIRA COMPENSADA PLASTIFICADA, DE 1,10 X 2,20, ESPESSURA = 18 MM, 08 UTILIZACOES. (FABRICACAO, MONTAGEM E DESMONTAGEM - EXCLUSIVE ESCORAMENTO) | DESATIVAÇÃO
2016-05-01 | COMPOSICAO | 84225 | PROJETOR P/ FACHADA A PROVA DE TEMPO P/ LAMPADA INCANDESCENTE OU VAPOR MERCURIO - FORNECIMENTO E INSTALACAO | DESATIVAÇÃO
2016-05-01 | COMPOSICAO | 84226 | INTERRUPTOR PARALELO COM 1 TOMADA UNIVERSAL CONJUGADOS S/ PLACA - FORNECIMENTO E INSTALACAO | DESATIVAÇÃO
2016-05-01 | COMPOSICAO | 84227 | INTERRUPTOR PARALELO 2 TECLAS COM 1 TOMADA 2P UNIVERSAL S/ PLACA - FORNECIMENTO E INSTALACAO | DESATIVAÇÃO
2016-05-01 | COMPOSICAO | 84379 | INTERRUPTOR SIMPLES COM INTERRUPTOR PARALELO CONJUNGADOS C/ PLACA - FORNECIMENTO E INSTALACAO | DESATIVAÇÃO
2016-05-01 | COMPOSICAO | 84542 | INTERRUPTOR PARALELO DE EMBUTIR 10A/250V 2 TECLAS - FORNECIMENTO E INSTALACAO | DESATIVAÇÃO
2016-05-01 | COMPOSICAO | 84841 | COMPOSIÇÃO A SER DESATIVADA - PORTA DE MADEIRA MACICA, REGIONAL 2A, MEXICANA, 80X210X3,5CM, COM ADUELA E ALIZAR DE 2A, COM DOBRADICAS DE LATAO CROMADO COM ANEIS | DESATIVAÇÃO
2016-05-01 | COMPOSICAO | 85024 | CANTONEIRA "L" EM FERRO GALVANIZADO 1X1/8" | DESATIVAÇÃO
2016-05-01 | COMPOSICAO | 85049 | INTERRUPTOR SIMPLES 2 TECLAS COM TOMADA CONJUGADOS - FORNECIMENTO E INSTALACAO | DESATIVAÇÃO
2016-05-01 | COMPOSICAO | 85095 | COMPOSIÇÃO A SER DESATIVADA - DUCHA HIGIENICA MANUAL C/ REGISTRO 1/2? | DESATIVAÇÃO
2016-05-01 | COMPOSICAO | 85118 | REGISTRO PRESSAO 3/4" COM CANOPLA ACABAMENTO CROMADO - FORNECIMENTO E INSTALACAO | DESATIVAÇÃO
2016-05-01 | COMPOSICAO | 85119 | REGISTRO DE PRESSAO CROMADO C/ CANOPLA 1/2" - FORNECIMENTO E INSTALACAO | DESATIVAÇÃO
2016-05-01 | COMPOSICAO | 85122 | TUBO PVC ESGOTO SERIE R DN 75MM C/ANEL DE BORRACHA - FORNECIMENTO E INSTALACAO | DESATIVAÇÃO
2016-05-01 | COMPOSICAO | 85123 | TUBO PVC PONTA/BOLSA C/ VIROLA DN=100MM P/ ESGOTO JUNTA COM ANEL - FORNECIMENTO E INSTALACAO | DESATIVAÇÃO
2016-05-01 | COMPOSICAO | 85253 | GALPAO ABERTO EM CANTEIRO DE OBRA, COM ESTRUTURA EM MADEIRA (REAPROVEITAMENTO 3X) E TELHA ONDULADA 6MM, INCLUINDO PISO CIMENTADO COM PREPARO DO TERRENO | DESATIVAÇÃO
2016-05-01 | COMPOSICAO | 85368 | DEMOLICAO DE ESTRUTURA METALICA S/ REMOCAO | DESATIVAÇÃO
2016-05-01 | COMPOSICAO | 85426 | CAIXA SIFONADA PVC 250 X 230 X 75 MM C/ TAMPA E PORTA - FORNECIMENTO E INSTALACAO | DESATIVAÇÃO
2016-05-01 | COMPOSICAO | 86890 | BANCADA DE GRANITO AMÊNDOA POLIDO PARA PIA DE COZINHA 1,50 X 0,60 M - FORNECIMENTO E INSTALAÇÃO. AF_12/2013 | DESATIVAÇÃO
2016-05-01 | COMPOSICAO | 86891 | BANCADA DE GRANITO PRETO TIJUCA POLIDO PARA PIA DE COZINHA 1,50 X 0,60 M - FORNECIMENTO E INSTALAÇÃO. AF_12/2013 | DESATIVAÇÃO
2016-05-01 | COMPOSICAO | 86892 | BANCADA DE MÁRMORE ACINZENTADO POLIDO PARA PIA DE COZINHA 1,50 X 0,60 M - FORNECIMENTO E INSTALAÇÃO. AF_12/2013 | DESATIVAÇÃO
2016-05-01 | COMPOSICAO | 86896 | BANCADA DE GRANITO AMÊNDOA POLIDO PARA LAVATÓRIO 0,50 X 0,60 M - FORNECIMENTO E INSTALAÇÃO. AF_12/2013 | DESATIVAÇÃO
2016-05-01 | COMPOSICAO | 86897 | BANCADA DE GRANITO PRETO TIJUCA POLIDO PARA LAVATÓRIO 0,50 X 0,60 M - FORNECIMENTO E INSTALAÇÃO. AF_12/2013 | DESATIVAÇÃO
2016-05-01 | COMPOSICAO | 86898 | BANCADA DE MÁRMORE ACINZENTADO POLIDO PARA LAVATÓRIO 0,50 X 0,60 M - FORNECIMENTO E INSTALAÇÃO. AF_12/2013 | DESATIVAÇÃO
2016-05-01 | COMPOSICAO | 86917 | ACABAMENTO CROMADO PARA REGISTRO PEQUENO (MANOPLA E CANOPLA), 1/2? OU 3/4" ? FORNECIMENTO E INSTALAÇÃO. AF_12/2013 | DESATIVAÇÃO
2016-05-01 | COMPOSICAO | 86944 | BANCADA GRANITO CINZA POLIDO 150 X 60 CM, COM CUBA DE EMBUTIR DE AÇO INOXIDÁVEL MÉDIA, VÁLVULA AMERICANA EM METAL CROMADO, SIFÃO FLEXÍVEL EM PVC, ENGATE FLEXÍVEL 30 CM, TORNEIRA DE MESA CROMADA TUBO MÓVEL PADRÃO ALTO - FORNEC. E INSTAL. AF_12/2013 | DESATIVAÇÃO
2016-05-01 | COMPOSICAO | 86945 | BANCADA GRANITO PRETO TIJUCA POLIDO 150 X 60 CM, COM CUBA DE EMBUTIR AÇO INOXIDÁVEL MÉDIA, VÁLVULA AMERICANA, SIFÃO GARRAFA, ENGATE FLEXÍVEL 40 CM EM METAL CROMADO, APARELHO MISTURADOR DE MESA PADRÃO MÉDIO - FORNECIMENTO E INSTALAÇÃO. AF_12/2013 | DESATIVAÇÃO
2016-05-01 | COMPOSICAO | 86946 | BANCADA GRANITO PRETO TIJUCA POLIDO 0,50 X 0,60M, INCL. CUBA DE EMBUTIR OVAL LOUÇA BRANCA 35 X 50CM, VÁLVULA METAL CROMADO, SIFÃO FLEXÍVEL PVC, ENGATE 30CM FLEXÍVEL PLÁSTICO E TORNEIRA CROMADA DE MESA, PADRÃO POPULAR - FORNEC. E INSTALAÇÃO. AF_12/2013 | DESATIVAÇÃO
2016-05-01 | COMPOSICAO | 87071 | CONTRAPISO EM ARGAMASSA TRAÇO 1:4 (CIMENTO E AREIA), PREPARO MECÂNICO COM BETONEIRA 400 L, APLICADO EM ÁREAS SECAS SOBRE LAJE, ADERIDO, ESPESSURA 2CM, ACABAMENTO REFORÇADO. AF_06/2014 | DESATIVAÇÃO
2016-05-01 | COMPOSICAO | 87072 | CONTRAPISO EM ARGAMASSA TRAÇO 1:4 (CIMENTO E AREIA), PREPARO MECÂNICO COM MISTURADOR 300 KG, APLICADO EM ÁREAS SECAS MENORES QUE 10M2 SOBRE LAJE, ADERIDO, ESPESSURA 2CM, ACABAMENTO REFORÇADO. AF_06/2014 | DESATIVAÇÃO
2016-05-01 | COMPOSICAO | 87073 | CONTRAPISO EM ARGAMASSA TRAÇO 1:4 (CIMENTO E AREIA), PREPARO MANUAL, APLICADO EM ÁREAS SECAS SOBRE LAJE, ADERIDO, ESPESSURA 2CM, ACABAMENTO REFORÇADO. AF_06/2014 | DESATIVAÇÃO
2016-05-01 | COMPOSICAO | 87074 | CONTRAPISO EM ARGAMASSA PRONTA, PREPARO MECÂNICO COM MISTURADOR 300 KG, APLICADO EM ÁREAS SECAS SOBRE LAJE, ADERIDO, ESPESSURA 2CM, ACABAMENTO REFORÇADO. AF_06/2014 | DESATIVAÇÃO
2016-05-01 | COMPOSICAO | 87075 | CONTRAPISO EM ARGAMASSA PRONTA, PREPARO MANUAL, APLICADO EM ÁREAS SECAS SOBRE LAJE, ADERIDO, ESPESSURA 2CM, ACABAMENTO REFORÇADO. AF_06/2014 | DESATIVAÇÃO
2016-05-01 | COMPOSICAO | 87276 | RODAPÉ CERÂMICO DE 7CM DE ALTURA COM PLACAS TIPO GRÊS DE DIMENSÕES 35X35CM. AF_06/2014 | DESATIVAÇÃO
2016-05-01 | COMPOSICAO | 87277 | RODAPÉ CERÂMICO DE 7CM DE ALTURA COM PLACAS TIPO GRÊS DE DIMENSÕES 45X45CM. AF_06/2014 | DESATIVAÇÃO
2016-05-01 | COMPOSICAO | 87278 | RODAPÉ CERÂMICO DE 7CM DE ALTURA COM PLACAS TIPO GRÊS DE DIMENSÕES 60X60CM. AF_06/2014 | DESATIVAÇÃO
2016-05-01 | COMPOSICAO | 87279 | ARGAMASSA TRAÇO 1:7 (CIMENTO E AREIA MÉDIA) COM ADIÇÃO DE PLASTIFICANTE PARA EMBOÇO/MASSA ÚNICA/ASSENTAMENTO DE ALVENARIA DE VEDAÇÃO, PREPARO MECÂNICO COM BETONEIRA 250 L. AF_06/2014 | DESATIVAÇÃO
2016-05-01 | COMPOSICAO | 87282 | ARGAMASSA TRAÇO 1:6 (CIMENTO E AREIA MÉDIA) COM ADIÇÃO DE PLASTIFICANTE PARA EMBOÇO/MASSA ÚNICA/ASSENTAMENTO DE ALVENARIA DE VEDAÇÃO, PREPARO MECÂNICO COM BETONEIRA 250 L. AF_06/2014 | DESATIVAÇÃO
2016-05-01 | COMPOSICAO | 87285 | ARGAMASSA TRAÇO 1:1:6 (CIMENTO, CAL E AREIA MÉDIA) PARA EMBOÇO/MASSA ÚNICA/ASSENTAMENTO DE ALVENARIA DE VEDAÇÃO, PREPARO MECÂNICO COM BETONEIRA 250 L. AF_06/2014 | DESATIVAÇÃO
2016-05-01 | COMPOSICAO | 87288 | ARGAMASSA TRAÇO 1:1,5:7,5 (CIMENTO, CAL E AREIA MÉDIA) PARA EMBOÇO/MASSA ÚNICA/ASSENTAMENTO DE ALVENARIA DE VEDAÇÃO, PREPARO MECÂNICO COM BETONEIRA 250 L. AF_06/2014 | DESATIVAÇÃO
2016-05-01 | COMPOSICAO | 87291 | ARGAMASSA TRAÇO 1:2:8 (CIMENTO, CAL E AREIA MÉDIA) PARA EMBOÇO/MASSA ÚNICA/ASSENTAMENTO DE ALVENARIA DE VEDAÇÃO, PREPARO MECÂNICO COM BETONEIRA 250 L. AF_06/2014 | DESATIVAÇÃO
2016-05-01 | COMPOSICAO | 87293 | ARGAMASSA TRAÇO 1:2:9 (CIMENTO, CAL E AREIA MÉDIA) PARA EMBOÇO/MASSA ÚNICA/ASSENTAMENTO DE ALVENARIA DE VEDAÇÃO, PREPARO MECÂNICO COM BETONEIRA 250 L. AF_06/2014 | DESATIVAÇÃO
2016-05-01 | COMPOSICAO | 87297 | ARGAMASSA TRAÇO 1:3 (CIMENTO E AREIA MÉDIA) PARA CONTRAPISO, PREPARO MECÂNICO COM BETONEIRA 250 L. AF_06/2014 | DESATIVAÇÃO
2016-05-01 | COMPOSICAO | 87300 | ARGAMASSA TRAÇO 1:4 (CIMENTO E AREIA MÉDIA) PARA CONTRAPISO, PREPARO MECÂNICO COM BETONEIRA 250 L. AF_06/2014 | DESATIVAÇÃO
2016-05-01 | COMPOSICAO | 87303 | ARGAMASSA TRAÇO 1:5 (CIMENTO E AREIA MÉDIA) PARA CONTRAPISO, PREPARO MECÂNICO COM BETONEIRA 250 L. AF_06/2014 | DESATIVAÇÃO
2016-05-01 | COMPOSICAO | 87306 | ARGAMASSA TRAÇO 1:6 (CIMENTO E AREIA MÉDIA) PARA CONTRAPISO, PREPARO MECÂNICO COM BETONEIRA 250 L. AF_06/2014 | DESATIVAÇÃO
2016-05-01 | COMPOSICAO | 87309 | ARGAMASSA TRAÇO 1:5 (CIMENTO E AREIA GROSSA) PARA CHAPISCO CONVENCIONAL, PREPARO MECÂNICO COM BETONEIRA 250 L. AF_06/2014 | DESATIVAÇÃO
2016-05-01 | COMPOSICAO | 87312 | ARGAMASSA TRAÇO 1:3 (CIMENTO E AREIA GROSSA) PARA CHAPISCO CONVENCIONAL, PREPARO MECÂNICO COM BETONEIRA 250 L. AF_06/2014 | DESATIVAÇÃO
2016-05-01 | COMPOSICAO | 87315 | ARGAMASSA TRAÇO 1:4 (CIMENTO E AREIA GROSSA) PARA CHAPISCO CONVENCIONAL, PREPARO MECÂNICO COM BETONEIRA 250 L. AF_06/2014 | DESATIVAÇÃO
2016-05-01 | COMPOSICAO | 87318 | ARGAMASSA TRAÇO 1:5 (CIMENTO E AREIA GROSSA) COM ADIÇÃO DE EMULSÃO POLIMÉRICA PARA CHAPISCO ROLADO, PREPARO MECÂNICO COM BETONEIRA 250 L. AF_06/2014 | DESATIVAÇÃO
2016-05-01 | COMPOSICAO | 87321 | ARGAMASSA TRAÇO 1:3 (CIMENTO E AREIA GROSSA) COM ADIÇÃO DE EMULSÃO POLIMÉRICA PARA CHAPISCO ROLADO, PREPARO MECÂNICO COM BETONEIRA 250 L. AF_06/2014 | DESATIVAÇÃO
2016-05-01 | COMPOSICAO | 87324 | ARGAMASSA TRAÇO 1:4 (CIMENTO E AREIA GROSSA) COM ADIÇÃO DE EMULSÃO POLIMÉRICA PARA CHAPISCO ROLADO, PREPARO MECÂNICO COM BETONEIRA 250 L. AF_06/2014 | DESATIVAÇÃO
2016-05-01 | COMPOSICAO | 87406 | ARGAMASSA INDUSTRIALIZADA PARA REVESTIMENTOS, MISTURA E PROJEÇÃO DE 1M³/H DE ARGAMASSA. AF_06/2014 | DESATIVAÇÃO
2016-05-01 | COMPOSICAO | 87409 | ARGAMASSA À BASE DE GESSO, MISTURA E PROJEÇÃO DE 1M³/H DE ARGAMASSA. AF_06/2014 | DESATIVAÇÃO
2016-05-01 | COMPOSICAO | 87621 | CONTRAPISO EM ARGAMASSA TRAÇO 1:4 (CIMENTO E AREIA), PREPARO MECÂNICO COM MISTURADOR 300 KG, APLICADO EM ÁREAS SECAS MENORES QUE 10M2 SOBRE LAJE, ADERIDO, ESPESSURA 2CM, ACABAMENTO NÃO REFORÇADO. AF_06/2014 | DESATIVAÇÃO
2016-05-01 | COMPOSICAO | 87625 | CONTRAPISO EM ARGAMASSA TRAÇO 1:4 (CIMENTO E AREIA), PREPARO MECÂNICO COM BETONEIRA 400 L, APLICADO EM ÁREAS SECAS SOBRE LAJE, ADERIDO, ESPESSURA 3CM, ACABAMENTO REFORÇADO. AF_06/2014 | DESATIVAÇÃO
2016-05-01 | COMPOSICAO | 87626 | CONTRAPISO EM ARGAMASSA TRAÇO 1:4 (CIMENTO E AREIA), PREPARO MECÂNICO COM MISTURADOR 300 KG, APLICADO EM ÁREAS SECAS MENORES QUE 10M2 SOBRE LAJE, ADERIDO, ESPESSURA 3CM, ACABAMENTO REFORÇADO. AF_06/2014 | DESATIVAÇÃO
2016-05-01 | COMPOSICAO | 87627 | CONTRAPISO EM ARGAMASSA TRAÇO 1:4 (CIMENTO E AREIA), PREPARO MANUAL, APLICADO EM ÁREAS SECAS SOBRE LAJE, ADERIDO, ESPESSURA 3CM, ACABAMENTO REFORÇADO. AF_06/2014 | DESATIVAÇÃO
2016-05-01 | COMPOSICAO | 87628 | CONTRAPISO EM ARGAMASSA PRONTA, PREPARO MECÂNICO COM MISTURADOR 300 KG, APLICADO EM ÁREAS SECAS SOBRE LAJE, ADERIDO, ESPESSURA 3CM, ACABAMENTO REFORÇADO. AF_06/2014 | DESATIVAÇÃO
2016-05-01 | COMPOSICAO | 87629 | CONTRAPISO EM ARGAMASSA PRONTA, PREPARO MANUAL, APLICADO EM ÁREAS SECAS SOBRE LAJE, ADERIDO, ESPESSURA 3CM, ACABAMENTO REFORÇADO. AF_06/2014 | DESATIVAÇÃO
2016-05-01 | COMPOSICAO | 87631 | CONTRAPISO EM ARGAMASSA TRAÇO 1:4 (CIMENTO E AREIA), PREPARO MECÂNICO COM MISTURADOR 300 KG, APLICADO EM ÁREAS SECAS MENORES QUE 10M2 SOBRE LAJE, ADERIDO, ESPESSURA 3CM, ACABAMENTO NÃO REFORÇADO. AF_06/2014 | DESATIVAÇÃO
2016-05-01 | COMPOSICAO | 87635 | CONTRAPISO EM ARGAMASSA TRAÇO 1:4 (CIMENTO E AREIA), PREPARO MECÂNICO COM BETONEIRA 400 L, APLICADO EM ÁREAS SECAS SOBRE LAJE, ADERIDO, ESPESSURA 4CM, ACABAMENTO REFORÇADO. AF_06/2014 | DESATIVAÇÃO
2016-05-01 | COMPOSICAO | 87636 | CONTRAPISO EM ARGAMASSA TRAÇO 1:4 (CIMENTO E AREIA), PREPARO MECÂNICO COM MISTURADOR 300 KG, APLICADO EM ÁREAS SECAS MENORES QUE 10M2 SOBRE LAJE, ADERIDO, ESPESSURA 4CM, ACABAMENTO REFORÇADO. AF_06/2014 | DESATIVAÇÃO
2016-05-01 | COMPOSICAO | 87637 | CONTRAPISO EM ARGAMASSA TRAÇO 1:4 (CIMENTO E AREIA), PREPARO MANUAL, APLICADO EM ÁREAS SECAS SOBRE LAJE, ADERIDO, ESPESSURA 4CM, ACABAMENTO REFORÇADO. AF_06/2014 | DESATIVAÇÃO
2016-05-01 | COMPOSICAO | 87638 | CONTRAPISO EM ARGAMASSA PRONTA, PREPARO MECÂNICO COM MISTURADOR 300 KG, APLICADO EM ÁREAS SECAS SOBRE LAJE, ADERIDO, ESPESSURA 4CM, ACABAMENTO REFORÇADO. AF_06/2014 | DESATIVAÇÃO
2016-05-01 | COMPOSICAO | 87639 | CONTRAPISO EM ARGAMASSA PRONTA, PREPARO MANUAL, APLICADO EM ÁREAS SECAS SOBRE LAJE, ADERIDO, ESPESSURA 4CM, ACABAMENTO REFORÇADO. AF_06/2014 | DESATIVAÇÃO
2016-05-01 | COMPOSICAO | 87641 | CONTRAPISO EM ARGAMASSA TRAÇO 1:4 (CIMENTO E AREIA), PREPARO MECÂNICO COM MISTURADOR 300 KG, APLICADO EM ÁREAS SECAS MENORES QUE 10M2 SOBRE LAJE, ADERIDO, ESPESSURA 4CM, ACABAMENTO NÃO REFORÇADO. AF_06/2014 | DESATIVAÇÃO
2016-05-01 | COMPOSICAO | 87645 | CONTRAPISO EM ARGAMASSA TRAÇO 1:4 (CIMENTO E AREIA), PREPARO MECÂNICO COM BETONEIRA 400 L, APLICADO EM ÁREAS SECAS MAIORES QUE 10M2 SOBRE LAJE, ADERIDO, ESPESSURA 2CM, ACABAMENTO REFORÇADO. AF_06/2014 | DESATIVAÇÃO
2016-05-01 | COMPOSICAO | 87646 | CONTRAPISO EM ARGAMASSA TRAÇO 1:4 (CIMENTO E AREIA), PREPARO MECÂNICO COM MISTURADOR 300 KG, APLICADO EM ÁREAS SECAS MAIORES QUE 10M2 SOBRE LAJE, ADERIDO, ESPESSURA 2CM, ACABAMENTO REFORÇADO. AF_06/2014 | DESATIVAÇÃO
2016-05-01 | COMPOSICAO | 87647 | CONTRAPISO EM ARGAMASSA TRAÇO 1:4 (CIMENTO E AREIA), PREPARO MANUAL, APLICADO EM ÁREAS SECAS MAIORES QUE 10M2 SOBRE LAJE, ADERIDO, ESPESSURA 2CM, ACABAMENTO REFORÇADO. AF_06/2014 | DESATIVAÇÃO
2016-05-01 | COMPOSICAO | 87648 | CONTRAPISO EM ARGAMASSA PRONTA, PREPARO MECÂNICO COM MISTURADOR 300 KG, APLICADO EM ÁREAS SECAS MAIORES QUE 10M2 SOBRE LAJE, ADERIDO, ESPESSURA 2CM, ACABAMENTO REFORÇADO. AF_06/2014 | DESATIVAÇÃO
2016-05-01 | COMPOSICAO | 87649 | CONTRAPISO EM ARGAMASSA PRONTA, PREPARO MANUAL, APLICADO EM ÁREAS SECAS MAIORES QUE 10M2 SOBRE LAJE, ADERIDO, ESPESSURA 2CM, ACABAMENTO REFORÇADO. AF_06/2014 | DESATIVAÇÃO
2016-05-01 | COMPOSICAO | 87650 | CONTRAPISO EM ARGAMASSA TRAÇO 1:4 (CIMENTO E AREIA), PREPARO MECÂNICO COM BETONEIRA 400 L, APLICADO EM ÁREAS SECAS MAIORES QUE 10M2 SOBRE LAJE, ADERIDO, ESPESSURA 2CM, ACABAMENTO NÃO REFORÇADO. AF_06/2014 | DESATIVAÇÃO
2016-05-01 | COMPOSICAO | 87651 | CONTRAPISO EM ARGAMASSA TRAÇO 1:4 (CIMENTO E AREIA), PREPARO MECÂNICO COM MISTURADOR 300 KG, APLICADO EM ÁREAS SECAS MAIORES QUE 10M2 SOBRE LAJE, ADERIDO, ESPESSURA 2CM, ACABAMENTO NÃO REFORÇADO. AF_06/2014 | DESATIVAÇÃO
2016-05-01 | COMPOSICAO | 87652 | CONTRAPISO EM ARGAMASSA TRAÇO 1:4 (CIMENTO E AREIA), PREPARO MANUAL, APLICADO EM ÁREAS SECAS MAIORES QUE 10M2 SOBRE LAJE, ADERIDO, ESPESSURA 2CM, ACABAMENTO NÃO REFORÇADO. AF_06/2014 | DESATIVAÇÃO
2016-05-01 | COMPOSICAO | 87653 | CONTRAPISO EM ARGAMASSA PRONTA, PREPARO MECÂNICO COM MISTURADOR 300 KG, APLICADO EM ÁREAS SECAS MAIORES QUE 10M2 SOBRE LAJE, ADERIDO, ESPESSURA 2CM, ACABAMENTO NÃO REFORÇADO. AF_06/2014 | DESATIVAÇÃO
2016-05-01 | COMPOSICAO | 87654 | CONTRAPISO EM ARGAMASSA PRONTA, PREPARO MANUAL, APLICADO EM ÁREAS SECAS MAIORES QUE 10M2 SOBRE LAJE, ADERIDO, ESPESSURA 2CM, ACABAMENTO NÃO REFORÇADO. AF_06/2014 | DESATIVAÇÃO
2016-05-01 | COMPOSICAO | 87655 | CONTRAPISO EM ARGAMASSA TRAÇO 1:4 (CIMENTO E AREIA), PREPARO MECÂNICO COM BETONEIRA 400 L, APLICADO EM ÁREAS SECAS MAIORES QUE 10M2 SOBRE LAJE, ADERIDO, ESPESSURA 3CM, ACABAMENTO REFORÇADO. AF_06/2014 | DESATIVAÇÃO
2016-05-01 | COMPOSICAO | 87656 | CONTRAPISO EM ARGAMASSA TRAÇO 1:4 (CIMENTO E AREIA), PREPARO MECÂNICO COM MISTURADOR 300 KG, APLICADO EM ÁREAS SECAS MAIORES QUE 10M2 SOBRE LAJE, ADERIDO, ESPESSURA 3CM, ACABAMENTO REFORÇADO. AF_06/2014 | DESATIVAÇÃO
2016-05-01 | COMPOSICAO | 87657 | CONTRAPISO EM ARGAMASSA TRAÇO 1:4 (CIMENTO E AREIA), PREPARO MANUAL, APLICADO EM ÁREAS SECAS MAIORES QUE 10M2 SOBRE LAJE, ADERIDO, ESPESSURA 3CM, ACABAMENTO REFORÇADO. AF_06/2014 | DESATIVAÇÃO
2016-05-01 | COMPOSICAO | 87658 | CONTRAPISO EM ARGAMASSA PRONTA, PREPARO MECÂNICO COM MISTURADOR 300 KG, APLICADO EM ÁREAS SECAS MAIORES QUE 10M2 SOBRE LAJE, ADERIDO, ESPESSURA 3CM, ACABAMENTO REFORÇADO. AF_06/2014 | DESATIVAÇÃO
2016-05-01 | COMPOSICAO | 87659 | CONTRAPISO EM ARGAMASSA PRONTA, PREPARO MANUAL, APLICADO EM ÁREAS SECAS MAIORES QUE 10M2 SOBRE LAJE, ADERIDO, ESPESSURA 3CM, ACABAMENTO REFORÇADO. AF_06/2014 | DESATIVAÇÃO
2016-05-01 | COMPOSICAO | 87660 | CONTRAPISO EM ARGAMASSA TRAÇO 1:4 (CIMENTO E AREIA), PREPARO MECÂNICO COM BETONEIRA 400 L, APLICADO EM ÁREAS SECAS MAIORES QUE 10M2 SOBRE LAJE, ADERIDO, ESPESSURA 3CM, ACABAMENTO NÃO REFORÇADO. AF_06/2014 | DESATIVAÇÃO
2016-05-01 | COMPOSICAO | 87661 | CONTRAPISO EM ARGAMASSA TRAÇO 1:4 (CIMENTO E AREIA), PREPARO MECÂNICO COM MISTURADOR 300 KG, APLICADO EM ÁREAS SECAS MAIORES QUE 10M2 SOBRE LAJE, ADERIDO, ESPESSURA 3CM, ACABAMENTO NÃO REFORÇADO. AF_06/2014 | DESATIVAÇÃO
2016-05-01 | COMPOSICAO | 87662 | CONTRAPISO EM ARGAMASSA TRAÇO 1:4 (CIMENTO E AREIA), PREPARO MANUAL, APLICADO EM ÁREAS SECAS MAIORES QUE 10M2 SOBRE LAJE, ADERIDO, ESPESSURA 3CM, ACABAMENTO NÃO REFORÇADO. AF_06/2014 | DESATIVAÇÃO
2016-05-01 | COMPOSICAO | 87663 | CONTRAPISO EM ARGAMASSA PRONTA, PREPARO MECÂNICO COM MISTURADOR 300 KG, APLICADO EM ÁREAS SECAS MAIORES QUE 10M2 SOBRE LAJE, ADERIDO, ESPESSURA 3CM, ACABAMENTO NÃO REFORÇADO. AF_06/2014 | DESATIVAÇÃO
2016-05-01 | COMPOSICAO | 87664 | CONTRAPISO EM ARGAMASSA PRONTA, PREPARO MANUAL, APLICADO EM ÁREAS SECAS MAIORES QUE 10M2 SOBRE LAJE, ADERIDO, ESPESSURA 3CM, ACABAMENTO NÃO REFORÇADO. AF_06/2014 | DESATIVAÇÃO
2016-05-01 | COMPOSICAO | 87665 | CONTRAPISO EM ARGAMASSA TRAÇO 1:4 (CIMENTO E AREIA), PREPARO MECÂNICO COM BETONEIRA 400 L, APLICADO EM ÁREAS SECAS MAIORES QUE 10M2 SOBRE LAJE, ADERIDO, ESPESSURA 4CM, ACABAMENTO REFORÇADO. AF_06/2014 | DESATIVAÇÃO
2016-05-01 | COMPOSICAO | 87666 | CONTRAPISO EM ARGAMASSA TRAÇO 1:4 (CIMENTO E AREIA), PREPARO MECÂNICO COM MISTURADOR 300 KG, APLICADO EM ÁREAS SECAS MAIORES QUE 10M2 SOBRE LAJE, ADERIDO, ESPESSURA 4CM, ACABAMENTO REFORÇADO. AF_06/2014 | DESATIVAÇÃO
2016-05-01 | COMPOSICAO | 87667 | CONTRAPISO EM ARGAMASSA TRAÇO 1:4 (CIMENTO E AREIA), PREPARO MANUAL, APLICADO EM ÁREAS SECAS MAIORES QUE 10M2 SOBRE LAJE, ADERIDO, ESPESSURA 4CM, ACABAMENTO REFORÇADO. AF_06/2014 | DESATIVAÇÃO
2016-05-01 | COMPOSICAO | 87668 | CONTRAPISO EM ARGAMASSA PRONTA, PREPARO MECÂNICO COM MISTURADOR 300 KG, APLICADO EM ÁREAS SECAS MAIORES QUE 10M2 SOBRE LAJE, ADERIDO, ESPESSURA 4CM, ACABAMENTO REFORÇADO. AF_06/2014 | DESATIVAÇÃO
2016-05-01 | COMPOSICAO | 87669 | CONTRAPISO EM ARGAMASSA PRONTA, PREPARO MANUAL, APLICADO EM ÁREAS SECAS MAIORES QUE 10M2 SOBRE LAJE, ADERIDO, ESPESSURA 4CM, ACABAMENTO REFORÇADO. AF_06/2014 | DESATIVAÇÃO
2016-05-01 | COMPOSICAO | 87670 | CONTRAPISO EM ARGAMASSA TRAÇO 1:4 (CIMENTO E AREIA), PREPARO MECÂNICO COM BETONEIRA 400 L, APLICADO EM ÁREAS SECAS MAIORES QUE 10M2 SOBRE LAJE, ADERIDO, ESPESSURA 4CM, ACABAMENTO NÃO REFORÇADO. AF_06/2014 | DESATIVAÇÃO
2016-05-01 | COMPOSICAO | 87671 | CONTRAPISO EM ARGAMASSA TRAÇO 1:4 (CIMENTO E AREIA), PREPARO MECÂNICO COM MISTURADOR 300 KG, APLICADO EM ÁREAS SECAS MAIORES QUE 10M2 SOBRE LAJE, ADERIDO, ESPESSURA 4CM, ACABAMENTO NÃO REFORÇADO. AF_06/2014 | DESATIVAÇÃO
2016-05-01 | COMPOSICAO | 87672 | CONTRAPISO EM ARGAMASSA TRAÇO 1:4 (CIMENTO E AREIA), PREPARO MANUAL, APLICADO EM ÁREAS SECAS MAIORES QUE 10M2 SOBRE LAJE, ADERIDO, ESPESSURA 4CM, ACABAMENTO NÃO REFORÇADO. AF_06/2014 | DESATIVAÇÃO
2016-05-01 | COMPOSICAO | 87673 | CONTRAPISO EM ARGAMASSA PRONTA, PREPARO MECÂNICO COM MISTURADOR 300 KG, APLICADO EM ÁREAS SECAS MAIORES QUE 10M2 SOBRE LAJE, ADERIDO, ESPESSURA 4CM, ACABAMENTO NÃO REFORÇADO. AF_06/2014 | DESATIVAÇÃO
2016-05-01 | COMPOSICAO | 87674 | CONTRAPISO EM ARGAMASSA PRONTA, PREPARO MANUAL, APLICADO EM ÁREAS SECAS MAIORES QUE 10M2 SOBRE LAJE, ADERIDO, ESPESSURA 4CM, ACABAMENTO NÃO REFORÇADO. AF_06/2014 | DESATIVAÇÃO
2016-05-01 | COMPOSICAO | 87675 | CONTRAPISO EM ARGAMASSA TRAÇO 1:4 (CIMENTO E AREIA), PREPARO MECÂNICO COM BETONEIRA 400 L, APLICADO EM ÁREAS SECAS SOBRE LAJE, NÃO ADERIDO, ESPESSURA 4CM, ACABAMENTO REFORÇADO. AF_06/2014 | DESATIVAÇÃO
2016-05-01 | COMPOSICAO | 87676 | CONTRAPISO EM ARGAMASSA TRAÇO 1:4 (CIMENTO E AREIA), PREPARO MECÂNICO COM MISTURADOR 300 KG, APLICADO EM ÁREAS SECAS MENORES QUE 10M2 SOBRE LAJE, NÃO ADERIDO, ESPESSURA 4CM, ACABAMENTO REFORÇADO. AF_06/2014 | DESATIVAÇÃO
2016-05-01 | COMPOSICAO | 87677 | CONTRAPISO EM ARGAMASSA TRAÇO 1:4 (CIMENTO E AREIA), PREPARO MANUAL, APLICADO EM ÁREAS SECAS SOBRE LAJE, NÃO ADERIDO, ESPESSURA 4CM, ACABAMENTO REFORÇADO. AF_06/2014 | DESATIVAÇÃO
2016-05-01 | COMPOSICAO | 87678 | CONTRAPISO EM ARGAMASSA PRONTA, PREPARO MECÂNICO COM MISTURADOR 300 KG, APLICADO EM ÁREAS SECAS SOBRE LAJE, NÃO ADERIDO, ESPESSURA 4CM, ACABAMENTO REFORÇADO. AF_06/2014 | DESATIVAÇÃO
2016-05-01 | COMPOSICAO | 87679 | CONTRAPISO EM ARGAMASSA PRONTA, PREPARO MANUAL, APLICADO EM ÁREAS SECAS SOBRE LAJE, NÃO ADERIDO, ESPESSURA 4CM, ACABAMENTO REFORÇADO. AF_06/2014 | DESATIVAÇÃO
2016-05-01 | COMPOSICAO | 87681 | CONTRAPISO EM ARGAMASSA TRAÇO 1:4 (CIMENTO E AREIA), PREPARO MECÂNICO COM MISTURADOR 300 KG, APLICADO EM ÁREAS SECAS MENORES QUE 10M2 SOBRE LAJE, NÃO ADERIDO, ESPESSURA 4CM, ACABAMENTO NÃO REFORÇADO. AF_06/2014 | DESATIVAÇÃO
2016-05-01 | COMPOSICAO | 87685 | CONTRAPISO EM ARGAMASSA TRAÇO 1:4 (CIMENTO E AREIA), PREPARO MECÂNICO COM BETONEIRA 400 L, APLICADO EM ÁREAS SECAS SOBRE LAJE, NÃO ADERIDO, ESPESSURA 5CM, ACABAMENTO REFORÇADO. AF_06/2014 | DESATIVAÇÃO
2016-05-01 | COMPOSICAO | 87686 | CONTRAPISO EM ARGAMASSA TRAÇO 1:4 (CIMENTO E AREIA), PREPARO MECÂNICO COM MISTURADOR 300 KG, APLICADO EM ÁREAS SECAS MENORES QUE 10M2 SOBRE LAJE, NÃO ADERIDO, ESPESSURA 5CM, ACABAMENTO REFORÇADO. AF_06/2014 | DESATIVAÇÃO
2016-05-01 | COMPOSICAO | 87687 | CONTRAPISO EM ARGAMASSA TRAÇO 1:4 (CIMENTO E AREIA), PREPARO MANUAL, APLICADO EM ÁREAS SECAS SOBRE LAJE, NÃO ADERIDO, ESPESSURA 5CM, ACABAMENTO REFORÇADO. AF_06/2014 | DESATIVAÇÃO
2016-05-01 | COMPOSICAO | 87688 | CONTRAPISO EM ARGAMASSA PRONTA, PREPARO MECÂNICO COM MISTURADOR 300 KG, APLICADO EM ÁREAS SECAS SOBRE LAJE, NÃO ADERIDO, ESPESSURA 5CM, ACABAMENTO REFORÇADO. AF_06/2014 | DESATIVAÇÃO
2016-05-01 | COMPOSICAO | 87689 | CONTRAPISO EM ARGAMASSA PRONTA, PREPARO MANUAL, APLICADO EM ÁREAS SECAS SOBRE LAJE, NÃO ADERIDO, ESPESSURA 5CM, ACABAMENTO REFORÇADO. AF_06/2014 | DESATIVAÇÃO
2016-05-01 | COMPOSICAO | 87691 | CONTRAPISO EM ARGAMASSA TRAÇO 1:4 (CIMENTO E AREIA), PREPARO MECÂNICO COM MISTURADOR 300 KG, APLICADO EM ÁREAS SECAS MENORES QUE 10M2 SOBRE LAJE, NÃO ADERIDO, ESPESSURA 5CM, ACABAMENTO NÃO REFORÇADO. AF_06/2014 | DESATIVAÇÃO
2016-05-01 | COMPOSICAO | 87695 | CONTRAPISO EM ARGAMASSA TRAÇO 1:4 (CIMENTO E AREIA), PREPARO MECÂNICO COM BETONEIRA 400 L, APLICADO EM ÁREAS SECAS SOBRE LAJE, NÃO ADERIDO, ESPESSURA 6CM, ACABAMENTO REFORÇADO. AF_06/2014 | DESATIVAÇÃO
2016-05-01 | COMPOSICAO | 87696 | CONTRAPISO EM ARGAMASSA TRAÇO 1:4 (CIMENTO E AREIA), PREPARO MECÂNICO COM MISTURADOR 300 KG, APLICADO EM ÁREAS SECAS MENORES QUE 10M2 SOBRE LAJE, NÃO ADERIDO, ESPESSURA 6CM, ACABAMENTO REFORÇADO. AF_06/2014 | DESATIVAÇÃO
2016-05-01 | COMPOSICAO | 87697 | CONTRAPISO EM ARGAMASSA TRAÇO 1:4 (CIMENTO E AREIA), PREPARO MANUAL, APLICADO EM ÁREAS SECAS SOBRE LAJE, NÃO ADERIDO, ESPESSURA 6CM, ACABAMENTO REFORÇADO. AF_06/2014 | DESATIVAÇÃO
2016-05-01 | COMPOSICAO | 87698 | CONTRAPISO EM ARGAMASSA PRONTA, PREPARO MECÂNICO COM MISTURADOR 300 KG, APLICADO EM ÁREAS SECAS SOBRE LAJE, NÃO ADERIDO, ESPESSURA 6CM, ACABAMENTO REFORÇADO. AF_06/2014 | DESATIVAÇÃO
2016-05-01 | COMPOSICAO | 87699 | CONTRAPISO EM ARGAMASSA PRONTA, PREPARO MANUAL, APLICADO EM ÁREAS SECAS SOBRE LAJE, NÃO ADERIDO, ESPESSURA 6CM, ACABAMENTO REFORÇADO. AF_06/2014 | DESATIVAÇÃO
2016-05-01 | COMPOSICAO | 87701 | CONTRAPISO EM ARGAMASSA TRAÇO 1:4 (CIMENTO E AREIA), PREPARO MECÂNICO COM MISTURADOR 300 KG, APLICADO EM ÁREAS SECAS MENORES QUE 10M2 SOBRE LAJE, NÃO ADERIDO, ESPESSURA 6CM, ACABAMENTO NÃO REFORÇADO. AF_06/2014 | DESATIVAÇÃO
2016-05-01 | COMPOSICAO | 87705 | CONTRAPISO EM ARGAMASSA TRAÇO 1:4 (CIMENTO E AREIA), PREPARO MECÂNICO COM BETONEIRA 400 L, APLICADO EM ÁREAS SECAS MAIORES QUE 10M2 SOBRE LAJE, NÃO ADERIDO, ESPESSURA 4CM, ACABAMENTO REFORÇADO. AF_06/2014 | DESATIVAÇÃO
2016-05-01 | COMPOSICAO | 87706 | CONTRAPISO EM ARGAMASSA TRAÇO 1:4 (CIMENTO E AREIA), PREPARO MECÂNICO COM MISTURADOR 300 KG, APLICADO EM ÁREAS SECAS MAIORES QUE 10M2 SOBRE LAJE, NÃO ADERIDO, ESPESSURA 4CM, ACABAMENTO REFORÇADO. AF_06/2014 | DESATIVAÇÃO
2016-05-01 | COMPOSICAO | 87707 | CONTRAPISO EM ARGAMASSA TRAÇO 1:4 (CIMENTO E AREIA), PREPARO MANUAL, APLICADO EM ÁREAS SECAS MAIORES QUE 10M2 SOBRE LAJE, NÃO ADERIDO, ESPESSURA 4CM, ACABAMENTO REFORÇADO. AF_06/2014 | DESATIVAÇÃO
2016-05-01 | COMPOSICAO | 87708 | CONTRAPISO EM ARGAMASSA PRONTA, PREPARO MECÂNICO COM MISTURADOR 300 KG, APLICADO EM ÁREAS SECAS MAIORES QUE 10M2 SOBRE LAJE, NÃO ADERIDO, ESPESSURA 4CM, ACABAMENTO REFORÇADO. AF_06/2014 | DESATIVAÇÃO
2016-05-01 | COMPOSICAO | 87709 | CONTRAPISO EM ARGAMASSA PRONTA, PREPARO MANUAL, APLICADO EM ÁREAS SECAS MAIORES QUE 10M2 SOBRE LAJE, NÃO ADERIDO, ESPESSURA 4CM, ACABAMENTO REFORÇADO. AF_06/2014 | DESATIVAÇÃO
2016-05-01 | COMPOSICAO | 87710 | CONTRAPISO EM ARGAMASSA TRAÇO 1:4 (CIMENTO E AREIA), PREPARO MECÂNICO COM BETONEIRA 400 L, APLICADO EM ÁREAS SECAS MAIORES QUE 10M2 SOBRE LAJE, NÃO ADERIDO, ESPESSURA 4CM, ACABAMENTO NÃO REFORÇADO. AF_06/2014 | DESATIVAÇÃO
2016-05-01 | COMPOSICAO | 87711 | CONTRAPISO EM ARGAMASSA TRAÇO 1:4 (CIMENTO E AREIA), PREPARO MECÂNICO COM MISTURADOR 300 KG, APLICADO EM ÁREAS SECAS MAIORES QUE 10M2 SOBRE LAJE, NÃO ADERIDO, ESPESSURA 4CM, ACABAMENTO NÃO REFORÇADO. AF_06/2014 | DESATIVAÇÃO
2016-05-01 | COMPOSICAO | 87712 | CONTRAPISO EM ARGAMASSA TRAÇO 1:4 (CIMENTO E AREIA), PREPARO MANUAL, APLICADO EM ÁREAS SECAS MAIORES QUE 10M2 SOBRE LAJE, NÃO ADERIDO, ESPESSURA 4CM, ACABAMENTO NÃO REFORÇADO. AF_06/2014 | DESATIVAÇÃO
2016-05-01 | COMPOSICAO | 87713 | CONTRAPISO EM ARGAMASSA PRONTA, PREPARO MECÂNICO COM MISTURADOR 300 KG, APLICADO EM ÁREAS SECAS MAIORES QUE 10M2 SOBRE LAJE, NÃO ADERIDO, ESPESSURA 4CM, ACABAMENTO NÃO REFORÇADO. AF_06/2014 | DESATIVAÇÃO
2016-05-01 | COMPOSICAO | 87714 | CONTRAPISO EM ARGAMASSA PRONTA, PREPARO MANUAL, APLICADO EM ÁREAS SECAS MAIORES QUE 10M2 SOBRE LAJE, NÃO ADERIDO, ESPESSURA 4CM, ACABAMENTO NÃO REFORÇADO. AF_06/2014 | DESATIVAÇÃO
2016-05-01 | COMPOSICAO | 87715 | CONTRAPISO EM ARGAMASSA TRAÇO 1:4 (CIMENTO E AREIA), PREPARO MECÂNICO COM BETONEIRA 400 L, APLICADO EM ÁREAS SECAS MAIORES QUE 10M2 SOBRE LAJE, NÃO ADERIDO, ESPESSURA 5CM, ACABAMENTO REFORÇADO. AF_06/2014 | DESATIVAÇÃO
2016-05-01 | COMPOSICAO | 87716 | CONTRAPISO EM ARGAMASSA TRAÇO 1:4 (CIMENTO E AREIA), PREPARO MECÂNICO COM MISTURADOR 300 KG, APLICADO EM ÁREAS SECAS MAIORES QUE 10M2 SOBRE LAJE, NÃO ADERIDO, ESPESSURA 5CM, ACABAMENTO REFORÇADO. AF_06/2014 | DESATIVAÇÃO
2016-05-01 | COMPOSICAO | 87717 | CONTRAPISO EM ARGAMASSA TRAÇO 1:4 (CIMENTO E AREIA), PREPARO MANUAL, APLICADO EM ÁREAS SECAS MAIORES QUE 10M2 SOBRE LAJE, NÃO ADERIDO, ESPESSURA 5CM, ACABAMENTO REFORÇADO. AF_06/2014 | DESATIVAÇÃO
2016-05-01 | COMPOSICAO | 87718 | CONTRAPISO EM ARGAMASSA PRONTA, PREPARO MECÂNICO COM MISTURADOR 300 KG, APLICADO EM ÁREAS SECAS MAIORES QUE 10M2 SOBRE LAJE, NÃO ADERIDO, ESPESSURA 5CM, ACABAMENTO REFORÇADO. AF_06/2014 | DESATIVAÇÃO
2016-05-01 | COMPOSICAO | 87719 | CONTRAPISO EM ARGAMASSA PRONTA, PREPARO MANUAL, APLICADO EM ÁREAS SECAS MAIORES QUE 10M2 SOBRE LAJE, NÃO ADERIDO, ESPESSURA 5CM, ACABAMENTO REFORÇADO. AF_06/2014 | DESATIVAÇÃO
2016-05-01 | COMPOSICAO | 87720 | CONTRAPISO EM ARGAMASSA TRAÇO 1:4 (CIMENTO E AREIA), PREPARO MECÂNICO COM BETONEIRA 400 L, APLICADO EM ÁREAS SECAS MAIORES QUE 10M2 SOBRE LAJE, NÃO ADERIDO, ESPESSURA 5CM, ACABAMENTO NÃO REFORÇADO. AF_06/2014 | DESATIVAÇÃO
2016-05-01 | COMPOSICAO | 87721 | CONTRAPISO EM ARGAMASSA TRAÇO 1:4 (CIMENTO E AREIA), PREPARO MECÂNICO COM MISTURADOR 300 KG, APLICADO EM ÁREAS SECAS MAIORES QUE 10M2 SOBRE LAJE, NÃO ADERIDO, ESPESSURA 5CM, ACABAMENTO NÃO REFORÇADO. AF_06/2014 | DESATIVAÇÃO
2016-05-01 | COMPOSICAO | 87722 | CONTRAPISO EM ARGAMASSA TRAÇO 1:4 (CIMENTO E AREIA), PREPARO MANUAL, APLICADO EM ÁREAS SECAS MAIORES QUE 10M2 SOBRE LAJE, NÃO ADERIDO, ESPESSURA 5CM, ACABAMENTO NÃO REFORÇADO. AF_06/2014 | DESATIVAÇÃO
2016-05-01 | COMPOSICAO | 87723 | CONTRAPISO EM ARGAMASSA PRONTA, PREPARO MECÂNICO COM MISTURADOR 300 KG, APLICADO EM ÁREAS SECAS MAIORES QUE 10M2 SOBRE LAJE, NÃO ADERIDO, ESPESSURA 5CM, ACABAMENTO NÃO REFORÇADO. AF_06/2014 | DESATIVAÇÃO
2016-05-01 | COMPOSICAO | 87724 | CONTRAPISO EM ARGAMASSA PRONTA, PREPARO MANUAL, APLICADO EM ÁREAS SECAS MAIORES QUE 10M2 SOBRE LAJE, NÃO ADERIDO, ESPESSURA 5CM, ACABAMENTO NÃO REFORÇADO. AF_06/2014 | DESATIVAÇÃO
2016-05-01 | COMPOSICAO | 87725 | CONTRAPISO EM ARGAMASSA TRAÇO 1:4 (CIMENTO E AREIA), PREPARO MECÂNICO COM BETONEIRA 400 L, APLICADO EM ÁREAS SECAS MAIORES QUE 10M2 SOBRE LAJE, NÃO ADERIDO, ESPESSURA 6CM, ACABAMENTO REFORÇADO. AF_06/2014 | DESATIVAÇÃO
2016-05-01 | COMPOSICAO | 87726 | CONTRAPISO EM ARGAMASSA TRAÇO 1:4 (CIMENTO E AREIA), PREPARO MECÂNICO COM MISTURADOR 300 KG, APLICADO EM ÁREAS SECAS MAIORES QUE 10M2 SOBRE LAJE, NÃO ADERIDO, ESPESSURA 6CM, ACABAMENTO REFORÇADO. AF_06/2014 | DESATIVAÇÃO
2016-05-01 | COMPOSICAO | 87727 | CONTRAPISO EM ARGAMASSA TRAÇO 1:4 (CIMENTO E AREIA), PREPARO MANUAL, APLICADO EM ÁREAS SECAS MAIORES QUE 10M2 SOBRE LAJE, NÃO ADERIDO, ESPESSURA 6CM, ACABAMENTO REFORÇADO. AF_06/2014 | DESATIVAÇÃO
2016-05-01 | COMPOSICAO | 87728 | CONTRAPISO EM ARGAMASSA PRONTA, PREPARO MECÂNICO COM MISTURADOR 300 KG, APLICADO EM ÁREAS SECAS MAIORES QUE 10M2 SOBRE LAJE, NÃO ADERIDO, ESPESSURA 6CM, ACABAMENTO REFORÇADO. AF_06/2014 | DESATIVAÇÃO
2016-05-01 | COMPOSICAO | 87729 | CONTRAPISO EM ARGAMASSA PRONTA, PREPARO MANUAL, APLICADO EM ÁREAS SECAS MAIORES QUE 10M2 SOBRE LAJE, NÃO ADERIDO, ESPESSURA 6CM, ACABAMENTO REFORÇADO. AF_06/2014 | DESATIVAÇÃO
2016-05-01 | COMPOSICAO | 87730 | CONTRAPISO EM ARGAMASSA TRAÇO 1:4 (CIMENTO E AREIA), PREPARO MECÂNICO COM BETONEIRA 400 L, APLICADO EM ÁREAS SECAS MAIORES QUE 10M2 SOBRE LAJE, NÃO ADERIDO, ESPESSURA 6CM, ACABAMENTO NÃO REFORÇADO. AF_06/2014 | DESATIVAÇÃO
2016-05-01 | COMPOSICAO | 87731 | CONTRAPISO EM ARGAMASSA TRAÇO 1:4 (CIMENTO E AREIA), PREPARO MECÂNICO COM MISTURADOR 300 KG, APLICADO EM ÁREAS SECAS MAIORES QUE 10M2 SOBRE LAJE, NÃO ADERIDO, ESPESSURA 6CM, ACABAMENTO NÃO REFORÇADO. AF_06/2014 | DESATIVAÇÃO
2016-05-01 | COMPOSICAO | 87733 | CONTRAPISO EM ARGAMASSA PRONTA, PREPARO MECÂNICO COM MISTURADOR 300 KG, APLICADO EM ÁREAS SECAS MAIORES QUE 10M2 SOBRE LAJE, NÃO ADERIDO, ESPESSURA 6CM, ACABAMENTO NÃO REFORÇADO. AF_06/2014 | DESATIVAÇÃO
2016-05-01 | COMPOSICAO | 87734 | CONTRAPISO EM ARGAMASSA PRONTA, PREPARO MANUAL, APLICADO EM ÁREAS SECAS MAIORES QUE 10M2 SOBRE LAJE, NÃO ADERIDO, ESPESSURA 6CM, ACABAMENTO NÃO REFORÇADO. AF_06/2014 | DESATIVAÇÃO
2016-05-01 | COMPOSICAO | 87736 | CONTRAPISO EM ARGAMASSA TRAÇO 1:4 (CIMENTO E AREIA), PREPARO MECÂNICO COM MISTURADOR 300 KG, APLICADO EM ÁREAS MOLHADAS SOBRE LAJE, ADERIDO, ESPESSURA 2CM, ACABAMENTO NÃO REFORÇADO. AF_06/2014 | DESATIVAÇÃO
2016-05-01 | COMPOSICAO | 87740 | CONTRAPISO EM ARGAMASSA TRAÇO 1:4 (CIMENTO E AREIA), PREPARO MECÂNICO COM BETONEIRA 400 L, APLICADO EM ÁREAS MOLHADAS SOBRE LAJE, ADERIDO, ESPESSURA 2CM, ACABAMENTO REFORÇADO. AF_06/2014 | DESATIVAÇÃO
2016-05-01 | COMPOSICAO | 87741 | CONTRAPISO EM ARGAMASSA TRAÇO 1:4 (CIMENTO E AREIA), PREPARO MECÂNICO COM MISTURADOR 300 KG, APLICADO EM ÁREAS MOLHADAS SOBRE LAJE, ADERIDO, ESPESSURA 2CM, ACABAMENTO REFORÇADO. AF_06/2014 | DESATIVAÇÃO
2016-05-01 | COMPOSICAO | 87742 | CONTRAPISO EM ARGAMASSA TRAÇO 1:4 (CIMENTO E AREIA), PREPARO MANUAL, APLICADO EM ÁREAS MOLHADAS SOBRE LAJE, ADERIDO, ESPESSURA 2CM, ACABAMENTO REFORÇADO. AF_06/2014 | DESATIVAÇÃO
2016-05-01 | COMPOSICAO | 87743 | CONTRAPISO EM ARGAMASSA PRONTA, PREPARO MECÂNICO COM MISTURADOR 300 KG, APLICADO EM ÁREAS MOLHADAS SOBRE LAJE, ADERIDO, ESPESSURA 2CM, ACABAMENTO REFORÇADO. AF_06/2014 | DESATIVAÇÃO
2016-05-01 | COMPOSICAO | 87744 | CONTRAPISO EM ARGAMASSA PRONTA, PREPARO MANUAL, APLICADO EM ÁREAS MOLHADAS SOBRE LAJE, ADERIDO, ESPESSURA 2CM, ACABAMENTO REFORÇADO. AF_06/2014 | DESATIVAÇÃO
2016-05-01 | COMPOSICAO | 87746 | CONTRAPISO EM ARGAMASSA TRAÇO 1:4 (CIMENTO E AREIA), PREPARO MECÂNICO COM MISTURADOR 300 KG, APLICADO EM ÁREAS MOLHADAS SOBRE LAJE, ADERIDO, ESPESSURA 3CM, ACABAMENTO NÃO REFORÇADO. AF_06/2014 | DESATIVAÇÃO
2016-05-01 | COMPOSICAO | 87750 | CONTRAPISO EM ARGAMASSA TRAÇO 1:4 (CIMENTO E AREIA), PREPARO MECÂNICO COM BETONEIRA 400 L, APLICADO EM ÁREAS MOLHADAS SOBRE LAJE, ADERIDO, ESPESSURA 3CM, ACABAMENTO REFORÇADO. AF_06/2014 | DESATIVAÇÃO
2016-05-01 | COMPOSICAO | 87751 | CONTRAPISO EM ARGAMASSA TRAÇO 1:4 (CIMENTO E AREIA), PREPARO MECÂNICO COM MISTURADOR 300 KG, APLICADO EM ÁREAS MOLHADAS SOBRE LAJE, ADERIDO, ESPESSURA 3CM, ACABAMENTO REFORÇADO. AF_06/2014 | DESATIVAÇÃO
2016-05-01 | COMPOSICAO | 87752 | CONTRAPISO EM ARGAMASSA TRAÇO 1:4 (CIMENTO E AREIA), PREPARO MANUAL, APLICADO EM ÁREAS MOLHADAS SOBRE LAJE, ADERIDO, ESPESSURA 3CM, ACABAMENTO REFORÇADO. AF_06/2014 | DESATIVAÇÃO
2016-05-01 | COMPOSICAO | 87753 | CONTRAPISO EM ARGAMASSA PRONTA, PREPARO MECÂNICO COM MISTURADOR 300 KG, APLICADO EM ÁREAS MOLHADAS SOBRE LAJE, ADERIDO, ESPESSURA 3CM, ACABAMENTO REFORÇADO. AF_06/2014 | DESATIVAÇÃO
2016-05-01 | COMPOSICAO | 87754 | CONTRAPISO EM ARGAMASSA PRONTA, PREPARO MANUAL, APLICADO EM ÁREAS MOLHADAS SOBRE LAJE, ADERIDO, ESPESSURA 3CM, ACABAMENTO REFORÇADO. AF_06/2014 | DESATIVAÇÃO
2016-05-01 | COMPOSICAO | 87756 | CONTRAPISO EM ARGAMASSA TRAÇO 1:4 (CIMENTO E AREIA), PREPARO MECÂNICO COM MISTURADOR 300 KG, APLICADO EM ÁREAS MOLHADAS SOBRE IMPERMEABILIZAÇÃO, ESPESSURA 3CM, ACABAMENTO NÃO REFORÇADO. AF_06/2014 | DESATIVAÇÃO
2016-05-01 | COMPOSICAO | 87760 | CONTRAPISO EM ARGAMASSA TRAÇO 1:4 (CIMENTO E AREIA), PREPARO MECÂNICO COM BETONEIRA 400 L, APLICADO EM ÁREAS MOLHADAS SOBRE IMPERMEABILIZAÇÃO, ESPESSURA 3CM, ACABAMENTO REFORÇADO. AF_06/2014 | DESATIVAÇÃO
2016-05-01 | COMPOSICAO | 87761 | CONTRAPISO EM ARGAMASSA TRAÇO 1:4 (CIMENTO E AREIA), PREPARO MECÂNICO COM MISTURADOR 300 KG, APLICADO EM ÁREAS MOLHADAS SOBRE IMPERMEABILIZAÇÃO, ESPESSURA 3CM, ACABAMENTO REFORÇADO. AF_06/2014 | DESATIVAÇÃO
2016-05-01 | COMPOSICAO | 87762 | CONTRAPISO EM ARGAMASSA TRAÇO 1:4 (CIMENTO E AREIA), PREPARO MANUAL, APLICADO EM ÁREAS MOLHADAS SOBRE IMPERMEABILIZAÇÃO, ESPESSURA 3CM, ACABAMENTO REFORÇADO. AF_06/2014 | DESATIVAÇÃO
2016-05-01 | COMPOSICAO | 87763 | CONTRAPISO EM ARGAMASSA PRONTA, PREPARO MECÂNICO COM MISTURADOR 300 KG, APLICADO EM ÁREAS MOLHADAS SOBRE IMPERMEABILIZAÇÃO, ESPESSURA 3CM, ACABAMENTO REFORÇADO. AF_06/2014 | DESATIVAÇÃO
2016-05-01 | COMPOSICAO | 87764 | CONTRAPISO EM ARGAMASSA PRONTA, PREPARO MANUAL, APLICADO EM ÁREAS MOLHADAS SOBRE IMPERMEABILIZAÇÃO, ESPESSURA 3CM, ACABAMENTO REFORÇADO. AF_06/2014 | DESATIVAÇÃO
2016-05-01 | COMPOSICAO | 87766 | CONTRAPISO EM ARGAMASSA TRAÇO 1:4 (CIMENTO E AREIA), PREPARO MECÂNICO COM MISTURADOR 300 KG, APLICADO EM ÁREAS MOLHADAS SOBRE IMPERMEABILIZAÇÃO, ESPESSURA 4CM, ACABAMENTO NÃO REFORÇADO. AF_06/2014 | DESATIVAÇÃO
2016-05-01 | COMPOSICAO | 87770 | CONTRAPISO EM ARGAMASSA TRAÇO 1:4 (CIMENTO E AREIA), PREPARO MECÂNICO COM BETONEIRA 400 L, APLICADO EM ÁREAS MOLHADAS SOBRE IMPERMEABILIZAÇÃO, ESPESSURA 4CM, ACABAMENTO REFORÇADO. AF_06/2014 | DESATIVAÇÃO
2016-05-01 | COMPOSICAO | 87771 | CONTRAPISO EM ARGAMASSA TRAÇO 1:4 (CIMENTO E AREIA), PREPARO MECÂNICO COM MISTURADOR 300 KG, APLICADO EM ÁREAS MOLHADAS SOBRE IMPERMEABILIZAÇÃO, ESPESSURA 4CM, ACABAMENTO REFORÇADO. AF_06/2014 | DESATIVAÇÃO
2016-05-01 | COMPOSICAO | 87772 | CONTRAPISO EM ARGAMASSA TRAÇO 1:4 (CIMENTO E AREIA), PREPARO MANUAL, APLICADO EM ÁREAS MOLHADAS SOBRE IMPERMEABILIZAÇÃO, ESPESSURA 4CM, ACABAMENTO REFORÇADO. AF_06/2014 | DESATIVAÇÃO
2016-05-01 | COMPOSICAO | 87773 | CONTRAPISO EM ARGAMASSA PRONTA, PREPARO MECÂNICO COM MISTURADOR 300 KG, APLICADO EM ÁREAS MOLHADAS SOBRE IMPERMEABILIZAÇÃO, ESPESSURA 4CM, ACABAMENTO REFORÇADO. AF_06/2014 | DESATIVAÇÃO
2016-05-01 | COMPOSICAO | 87774 | CONTRAPISO EM ARGAMASSA PRONTA, PREPARO MANUAL, APLICADO EM ÁREAS MOLHADAS SOBRE IMPERMEABILIZAÇÃO, ESPESSURA 4CM, ACABAMENTO REFORÇADO. AF_06/2014 | DESATIVAÇÃO
2016-05-01 | COMPOSICAO | 87776 | EMBOÇO OU MASSA ÚNICA EM ARGAMASSA TRAÇO 1:2:8, PREPARO MECÂNICO COM MISTURADOR 300 KG, APLICADA MANUALMENTE EM PANOS DE FACHADA COM PRESENÇA DE VÃOS, ESPESSURA DE 25 MM. AF_06/2014 | DESATIVAÇÃO
2016-05-01 | COMPOSICAO | 87780 | EMBOÇO OU MASSA ÚNICA EM ARGAMASSA TRAÇO 1:2:8, PREPARO MECÂNICO COM MISTURADOR 300 KG, APLICADA MANUALMENTE EM PANOS DE FACHADA COM PRESENÇA DE VÃOS, ESPESSURA DE 35 MM. AF_06/2014 | DESATIVAÇÃO
2016-05-01 | COMPOSICAO | 87785 | EMBOÇO OU MASSA ÚNICA EM ARGAMASSA TRAÇO 1:2:8, PREPARO MECÂNICO COM MISTURADOR 300 KG, APLICADA MANUALMENTE EM PANOS DE FACHADA COM PRESENÇA DE VÃOS, ESPESSURA DE 45 MM. AF_06/2014 | DESATIVAÇÃO
2016-05-01 | COMPOSICAO | 87789 | EMBOÇO OU MASSA ÚNICA EM ARGAMASSA TRAÇO 1:2:8, PREPARO MECÂNICO COM MISTURADOR 300 KG, APLICADA MANUALMENTE EM PANOS DE FACHADA COM PRESENÇA DE VÃOS, ESPESSURA MAIOR OU IGUAL A 50 MM. AF_06/2014 | DESATIVAÇÃO
2016-05-01 | COMPOSICAO | 87793 | EMBOÇO OU MASSA ÚNICA EM ARGAMASSA TRAÇO 1:2:8, PREPARO MECÂNICO COM MISTURADOR 300 KG, APLICADA MANUALMENTE EM PANOS CEGOS DE FACHADA (SEM PRESENÇA DE VÃOS), ESPESSURA DE 25 MM. AF_06/2014 | DESATIVAÇÃO
2016-05-01 | COMPOSICAO | 87798 | EMBOÇO OU MASSA ÚNICA EM ARGAMASSA TRAÇO 1:2:8, PREPARO MECÂNICO COM MISTURADOR 300 KG, APLICADA MANUALMENTE EM PANOS CEGOS DE FACHADA (SEM PRESENÇA DE VÃOS), ESPESSURA DE 35 MM. AF_06/2014 | DESATIVAÇÃO
2016-05-01 | COMPOSICAO | 87802 | EMBOÇO OU MASSA ÚNICA EM ARGAMASSA TRAÇO 1:2:8, PREPARO MECÂNICO COM MISTURADOR 300 KG, APLICADA MANUALMENTE EM PANOS CEGOS DE FACHADA (SEM PRESENÇA DE VÃOS), ESPESSURA DE 45 MM. AF_06/2014 | DESATIVAÇÃO
2016-05-01 | COMPOSICAO | 87806 | EMBOÇO OU MASSA ÚNICA EM ARGAMASSA TRAÇO 1:2:8, PREPARO MECÂNICO COM MISTURADOR 300 KG, APLICADA MANUALMENTE EM PANOS CEGOS DE FACHADA (SEM PRESENÇA DE VÃOS), ESPESSURA MAIOR OU IGUAL A 50 MM. AF_06/2014 | DESATIVAÇÃO
2016-05-01 | COMPOSICAO | 87810 | EMBOÇO OU MASSA ÚNICA EM ARGAMASSA TRAÇO 1:2:8, PREPARO MECÂNICO COM MISTURADOR 300 KG, APLICADA MANUALMENTE EM SUPERFÍCIES EXTERNAS DA SACADA, ESPESSURA DE 25 MM, SEM USO DE TELA METÁLICA DE REFORÇO CONTRA FISSURAÇÃO. AF_06/2014 | DESATIVAÇÃO
2016-05-01 | COMPOSICAO | 87814 | EMBOÇO OU MASSA ÚNICA EM ARGAMASSA TRAÇO 1:2:8, PREPARO MECÂNICO COM MISTURADOR 300 KG, APLICADA MANUALMENTE EM SUPERFÍCIES EXTERNAS DA SACADA, ESPESSURA DE 35 MM, SEM USO DE TELA METÁLICA DE REFORÇO CONTRA FISSURAÇÃO. AF_06/2014 | DESATIVAÇÃO
2016-05-01 | COMPOSICAO | 87818 | EMBOÇO OU MASSA ÚNICA EM ARGAMASSA TRAÇO 1:2:8, PREPARO MECÂNICO COM MISTURADOR 300 KG, APLICADA MANUALMENTE EM SUPERFÍCIES EXTERNAS DA SACADA, ESPESSURA DE 45 MM, SEM USO DE TELA METÁLICA DE REFORÇO CONTRA FISSURAÇÃO. AF_06/2014 | DESATIVAÇÃO
2016-05-01 | COMPOSICAO | 87822 | EMBOÇO OU MASSA ÚNICA EM ARGAMASSA TRAÇO 1:2:8, PREPARO MECÂNICO COM MISTURADOR 300 KG, APLICADA MANUALMENTE EM SUPERFÍCIES EXTERNAS DA SACADA, ESPESSURA MAIOR OU IGUAL A 50 MM, SEM USO DE TELA METÁLICA DE REFORÇO CONTRA FISSURAÇÃO. AF_06/2014 | DESATIVAÇÃO
2016-05-01 | COMPOSICAO | 87826 | EMBOÇO OU MASSA ÚNICA EM ARGAMASSA TRAÇO 1:2:8, PREPARO MECÂNICO COM MISTURADOR 300 KG, APLICADA MANUALMENTE NAS PAREDES INTERNAS DA SACADA, ESPESSURA DE 25 MM, SEM USO DE TELA METÁLICA DE REFORÇO CONTRA FISSURAÇÃO. AF_06/2014 | DESATIVAÇÃO
2016-05-01 | COMPOSICAO | 87830 | EMBOÇO OU MASSA ÚNICA EM ARGAMASSA TRAÇO 1:2:8, PREPARO MECÂNICO COM MISTURADOR 300 KG, APLICADA MANUALMENTE NAS PAREDES INTERNAS DA SACADA, ESPESSURA DE 35 MM, SEM USO DE TELA METÁLICA DE REFORÇO CONTRA FISSURAÇÃO. AF_06/2014 | DESATIVAÇÃO
2016-05-01 | COMPOSICAO | 87863 | CHAPISCO APLICADO SOMENTE EM ESTRUTURAS DE CONCRETO EM ALVENARIAS INTERNAS, COM ROLO PARA TEXTURA ACRÍLICA. ARGAMASSA TRAÇO 1:4 E EMULSÃO POLIMÉRICA (ADESIVO) COM PREPARO MANUAL. AF_06/2014 | DESATIVAÇÃO
2016-05-01 | COMPOSICAO | 87864 | CHAPISCO APLICADO SOMENTE EM ESTRUTURAS DE CONCRETO EM ALVENARIAS INTERNAS, COM ROLO PARA TEXTURA ACRÍLICA. ARGAMASSA TRAÇO 1:4 E EMULSÃO POLIMÉRICA (ADESIVO) COM PREPARO EM BETONEIRA 400L. AF_06/2014 | DESATIVAÇÃO
2016-05-01 | COMPOSICAO | 87865 | CHAPISCO APLICADO SOMENTE EM PILARES E VIGAS DAS PAREDES INTERNAS, COM ROLO PARA TEXTURA ACRÍLICA. ARGAMASSA TRAÇO 1:4 E EMULSÃO POLIMÉRICA (ADESIVO) COM PREPARO EM MISTURADOR 300 KG. AF_06/2014 | DESATIVAÇÃO
2016-05-01 | COMPOSICAO | 87866 | CHAPISCO APLICADO SOMENTE EM ESTRUTURAS DE CONCRETO EM ALVENARIAS INTERNAS, COM ROLO PARA TEXTURA ACRÍLICA. ARGAMASSA INDUSTRIALIZADA COM PREPARO MANUAL. AF_06/2014 | DESATIVAÇÃO
2016-05-01 | COMPOSICAO | 87867 | CHAPISCO APLICADO SOMENTE EM ESTRUTURAS DE CONCRETO EM ALVENARIAS INTERNAS, COM ROLO PARA TEXTURA ACRÍLICA. ARGAMASSA INDUSTRIALIZADA COM PREPARO EM MISTURADOR 300 KG. AF_06/2014 | DESATIVAÇÃO
2016-05-01 | COMPOSICAO | 87868 | CHAPISCO APLICADO SOMENTE EM ESTRUTURAS DE CONCRETO EM ALVENARIAS INTERNAS, COM COLHER DE PEDREIRO. ARGAMASSA TRAÇO 1:3 COM PREPARO MANUAL. AF_06/2014 | DESATIVAÇÃO
2016-05-01 | COMPOSICAO | 87869 | CHAPISCO APLICADO SOMENTE EM ESTRUTURAS DE CONCRETO EM ALVENARIAS INTERNAS, COM COLHER DE PEDREIRO. ARGAMASSA TRAÇO 1:3 COM PREPARO EM BETONEIRA 400L. AF_06/2014 | DESATIVAÇÃO
2016-05-01 | COMPOSICAO | 87870 | CHAPISCO APLICADO SOMENTE EM PILARES E VIGAS DAS PAREDES INTERNAS, COM COLHER DE PEDREIRO. ARGAMASSA TRAÇO 1:3 COM PREPARO EM MISTURADOR 300 KG. AF_06/2014 | DESATIVAÇÃO
2016-05-01 | COMPOSICAO | 87875 | CHAPISCO APLICADO TANTO EM PILARES E VIGAS DE CONCRETO COMO EM ALVENARIAS DE PAREDES INTERNAS, COM ROLO PARA TEXTURA ACRÍLICA. ARGAMASSA TRAÇO 1:4 E EMULSÃO POLIMÉRICA (ADESIVO) COM PREPARO EM MISTURADOR 300 KG. AF_06/2014 | DESATIVAÇÃO
2016-05-01 | COMPOSICAO | 87880 | CHAPISCO APLICADO TANTO EM PILARES E VIGAS DE CONCRETO COMO EM ALVENARIAS DE PAREDES INTERNAS, COM COLHER DE PEDREIRO. ARGAMASSA TRAÇO 1:3 COM PREPARO EM MISTURADOR 300 KG. AF_06/2014 | DESATIVAÇÃO
2016-05-01 | COMPOSICAO | 87883 | CHAPISCO APLICADO NO TETO, COM ROLO PARA TEXTURA ACRÍLICA. ARGAMASSA TRAÇO 1:4 E EMULSÃO POLIMÉRICA (ADESIVO) COM PREPARO EM MISTURADOR 300 KG. AF_06/2014 | DESATIVAÇÃO
2016-05-01 | COMPOSICAO | 87890 | CHAPISCO APLICADO TANTO EM PILARES E VIGAS DE CONCRETO COMO EM ALVENARIAS DE FACHADA SEM PRESENÇA DE VÃOS, COM ROLO PARA TEXTURA ACRÍLICA. ARGAMASSA TRAÇO 1:4 E EMULSÃO POLIMÉRICA (ADESIVO) COM PREPARO EM MISTURADOR 300 KG. AF_06/2014 | DESATIVAÇÃO
2016-05-01 | COMPOSICAO | 87895 | CHAPISCO APLICADO TANTO EM PILARES E VIGAS DE CONCRETO COMO EM ALVENARIA DE FACHADA SEM PRESENÇA DE VÃOS, COM COLHER DE PEDREIRO. ARGAMASSA TRAÇO 1:3 COM PREPARO EM MISTURADOR 300 KG. AF_06/2014 | DESATIVAÇÃO
2016-05-01 | COMPOSICAO | 87898 | CHAPISCO APLICADO TANTO EM PILARES E VIGAS DE CONCRETO COMO EM ALVENARIA DE FACHADA SEM PRESENÇA DE VÃOS, COM EQUIPAMENTO DE PROJEÇÃO. ARGAMASSA TRAÇO 1:3 COM PREPARO EM MISTURADOR 300 KG. AF_06/2014 | DESATIVAÇÃO
2016-05-01 | COMPOSICAO | 87901 | CHAPISCO APLICADO TANTO EM PILARES E VIGAS DE CONCRETO COMO EM ALVENARIA DE FACHADA COM PRESENÇA DE VÃOS, COM ROLO PARA TEXTURA ACRÍLICA. ARGAMASSA TRAÇO 1:4 E EMULSÃO POLIMÉRICA (ADESIVO) COM PREPARO EM MISTURADOR 300 KG. AF_06/2014 | DESATIVAÇÃO
2016-05-01 | COMPOSICAO | 87906 | CHAPISCO APLICADO TANTO EM PILARES E VIGAS DE CONCRETO COMO EM ALVENARIA DE FACHADA COM PRESENÇA DE VÃOS, COM COLHER DE PEDREIRO. ARGAMASSA TRAÇO 1:3 COM PREPARO EM MISTURADOR 300 KG. AF_06/2014 | DESATIVAÇÃO
2016-05-01 | COMPOSICAO | 87909 | CHAPISCO APLICADO TANTO EM PILARES E VIGAS DE CONCRETO COMO EM ALVENARIA DE FACHADA COM PRESENÇA DE VÃOS, COM EQUIPAMENTO DE PROJEÇÃO. ARGAMASSA TRAÇO 1:3 COM PREPARO EM MISTURADOR 300 KG. AF_06/2014 | DESATIVAÇÃO
2016-05-01 | COMPOSICAO | 88017 | TRANSPORTE HORIZONTAL, SACOS 50 KG, MANUAL, 30M. AF_06/2014 | DESATIVAÇÃO
2016-05-01 | COMPOSICAO | 88018 | TRANSPORTE HORIZONTAL, SACOS 30 KG, MANUAL, 30M. AF_06/2014 | DESATIVAÇÃO
2016-05-01 | COMPOSICAO | 88019 | TRANSPORTE HORIZONTAL, SACOS 20 KG, MANUAL, 30M. AF_06/2014 | DESATIVAÇÃO
2016-05-01 | COMPOSICAO | 88020 | TRANSPORTE HORIZONTAL, SACOS 50 KG, CARRINHO PLATAFORMA, 30M. AF_06/2014 | DESATIVAÇÃO
2016-05-01 | COMPOSICAO | 88021 | TRANSPORTE HORIZONTAL, SACOS 30 KG, CARRINHO PLATAFORMA, 30M. AF_06/2014 | DESATIVAÇÃO
2016-05-01 | COMPOSICAO | 88022 | TRANSPORTE HORIZONTAL, SACOS 20 KG, CARRINHO PLATAFORMA, 30M. AF_06/2014 | DESATIVAÇÃO
2016-05-01 | COMPOSICAO | 88023 | TRANSPORTE HORIZONTAL, SACOS 50 KG, CARRINHO PLATAFORMA, 50M. AF_06/2014 | DESATIVAÇÃO
2016-05-01 | COMPOSICAO | 88024 | TRANSPORTE HORIZONTAL, SACOS 30 KG, CARRINHO PLATAFORMA, 50M. AF_06/2014 | DESATIVAÇÃO
2016-05-01 | COMPOSICAO | 88025 | TRANSPORTE HORIZONTAL, SACOS 20 KG, CARRINHO PLATAFORMA, 50M. AF_06/2014 | DESATIVAÇÃO
2016-05-01 | COMPOSICAO | 88026 | TRANSPORTE HORIZONTAL, SACOS 50 KG, CARRINHO PLATAFORMA, 75M. AF_06/2014 | DESATIVAÇÃO
2016-05-01 | COMPOSICAO | 88027 | TRANSPORTE HORIZONTAL, SACOS 30 KG, CARRINHO PLATAFORMA, 75M. AF_06/2014 | DESATIVAÇÃO
2016-05-01 | COMPOSICAO | 88028 | TRANSPORTE HORIZONTAL, SACOS 20 KG, CARRINHO PLATAFORMA, 75M. AF_06/2014 | DESATIVAÇÃO
2016-05-01 | COMPOSICAO | 88029 | TRANSPORTE HORIZONTAL, SACOS 50 KG, CARRINHO PLATAFORMA, 100M. AF_06/2014 | DESATIVAÇÃO
2016-05-01 | COMPOSICAO | 88030 | TRANSPORTE HORIZONTAL, SACOS 30 KG, CARRINHO PLATAFORMA, 100M. AF_06/2014 | DESATIVAÇÃO
2016-05-01 | COMPOSICAO | 88031 | TRANSPORTE HORIZONTAL, SACOS 20 KG, CARRINHO PLATAFORMA, 100M. AF_06/2014 | DESATIVAÇÃO
2016-05-01 | COMPOSICAO | 88062 | TRANSPORTE HORIZONTAL, BLOCOS VAZADOS DE CONCRETO 19X19X39 CM, MANIPULADOR TELESCÓPICO, 30M. AF_06/2014 | DESATIVAÇÃO
2016-05-01 | COMPOSICAO | 88063 | TRANSPORTE HORIZONTAL, BLOCOS CERÂMICOS FURADOS NA VERTICAL 19X19X39 CM, MANIPULADOR TELESCÓPICO, 30M. AF_06/2014 | DESATIVAÇÃO
2016-05-01 | COMPOSICAO | 88064 | TRANSPORTE HORIZONTAL, BLOCOS CERÂMICOS FURADOS NA HORIZONTAL 9X19X19 CM, MANIPULADOR TELESCÓPICO, 30M. AF_06/2014 | DESATIVAÇÃO
2016-05-01 | COMPOSICAO | 88065 | TRANSPORTE HORIZONTAL, BLOCOS VAZADOS DE CONCRETO 19X19X39 CM, MANIPULADOR TELESCÓPICO, 50M. AF_06/2014 | DESATIVAÇÃO
2016-05-01 | COMPOSICAO | 88066 | TRANSPORTE HORIZONTAL, BLOCOS CERÂMICOS FURADOS NA VERTICAL 19X19X39 CM, MANIPULADOR TELESCÓPICO, 50M. AF_06/2014 | DESATIVAÇÃO
2016-05-01 | COMPOSICAO | 88067 | TRANSPORTE HORIZONTAL, BLOCOS CERÂMICOS FURADOS NA HORIZONTAL 9X19X19 CM, MANIPULADOR TELESCÓPICO, 50M. AF_06/2014 | DESATIVAÇÃO
2016-05-01 | COMPOSICAO | 88068 | TRANSPORTE HORIZONTAL, BLOCOS VAZADOS DE CONCRETO 19X19X39 CM, MANIPULADOR TELESCÓPICO, 75M. AF_06/2014 | DESATIVAÇÃO
2016-05-01 | COMPOSICAO | 88069 | TRANSPORTE HORIZONTAL, BLOCOS CERÂMICOS FURADOS NA VERTICAL 19X19X39 CM, MANIPULADOR TELESCÓPICO, 75M. AF_06/2014 | DESATIVAÇÃO
2016-05-01 | COMPOSICAO | 88070 | TRANSPORTE HORIZONTAL, BLOCOS CERÂMICOS FURADOS NA HORIZONTAL 9X19X19 CM, MANIPULADOR TELESCÓPICO, 75M. AF_06/2014 | DESATIVAÇÃO
2016-05-01 | COMPOSICAO | 88071 | TRANSPORTE HORIZONTAL, BLOCOS VAZADOS DE CONCRETO 19X19X39 CM, MANIPULADOR TELESCÓPICO, 100M. AF_06/2014 | DESATIVAÇÃO
2016-05-01 | COMPOSICAO | 88072 | TRANSPORTE HORIZONTAL, BLOCOS CERÂMICOS FURADOS NA VERTICAL 19X19X39 CM, MANIPULADOR TELESCÓPICO, 100M. AF_06/2014 | DESATIVAÇÃO
2016-05-01 | COMPOSICAO | 88073 | TRANSPORTE HORIZONTAL, BLOCOS CERÂMICOS FURADOS NA HORIZONTAL 9X19X19 CM, MANIPULADOR TELESCÓPICO, 100M. AF_06/2014 | DESATIVAÇÃO
2016-05-01 | COMPOSICAO | 88088 | TRANSPORTE HORIZONTAL, LATA DE 18 L, CARRINHO PLATAFORMA, 30M. AF_06/2014 | DESATIVAÇÃO
2016-05-01 | COMPOSICAO | 88089 | TRANSPORTE HORIZONTAL, LATA DE 18 L, CARRINHO PLATAFORMA, 50M. AF_06/2014 | DESATIVAÇÃO
2016-05-01 | COMPOSICAO | 88090 | TRANSPORTE HORIZONTAL, LATA DE 18 L, CARRINHO PLATAFORMA, 75M. AF_06/2014 | DESATIVAÇÃO
2016-05-01 | COMPOSICAO | 88091 | TRANSPORTE HORIZONTAL, LATA DE 18 L, CARRINHO PLATAFORMA, 100M. AF_06/2014 | DESATIVAÇÃO
2016-05-01 | COMPOSICAO | 88092 | TRANSPORTE HORIZONTAL, LATA DE 18 L, MANIPULADOR TELESCÓPICO, 30M. AF_06/2014 | DESATIVAÇÃO
2016-05-01 | COMPOSICAO | 88093 | TRANSPORTE HORIZONTAL, LATA DE 18 L, MANIPULADOR TELESCÓPICO, 50M. AF_06/2014 | DESATIVAÇÃO
2016-05-01 | COMPOSICAO | 88094 | TRANSPORTE HORIZONTAL, LATA DE 18 L, MANIPULADOR TELESCÓPICO, 75M. AF_06/2014 | DESATIVAÇÃO
2016-05-01 | COMPOSICAO | 88095 | TRANSPORTE HORIZONTAL, LATA DE 18 L, MANIPULADOR TELESCÓPICO, 100M. AF_06/2014 | DESATIVAÇÃO
2016-05-01 | COMPOSICAO | 88096 | TRANSPORTE VERTICAL, SACOS 50 KG, MANUAL, 1 PAVIMENTO. AF_06/2014 | DESATIVAÇÃO
2016-05-01 | COMPOSICAO | 88097 | TRANSPORTE VERTICAL, SACOS 30 KG, MANUAL, 1 PAVIMENTO. AF_06/2014 | DESATIVAÇÃO
2016-05-01 | COMPOSICAO | 88098 | TRANSPORTE VERTICAL, SACOS 20 KG, MANUAL, 1 PAVIMENTO. AF_06/2014 | DESATIVAÇÃO
2016-05-01 | COMPOSICAO | 88469 | CONTRAPISO EM ARGAMASSA TRAÇO 1:4 (CIMENTO E AREIA), PREPARO MANUAL, APLICADO EM ÁREAS SECAS MAIORES QUE 10M2 SOBRE LAJE, NÃO ADERIDO, ESPESSURA 6CM, ACABAMENTO NÃO REFORÇADO. AF_06/2014 | DESATIVAÇÃO
2016-05-01 | COMPOSICAO | 88473 | CONTRAPISO AUTONIVELANTE, APLICADO SOBRE LAJE EM ÁREAS MAIORES QUE 10M2, NÃO ADERIDO, ESPESSURA 3CM. AF_06/2014 | DESATIVAÇÃO
2016-05-01 | COMPOSICAO | 88474 | CONTRAPISO AUTONIVELANTE, APLICADO SOBRE LAJE EM ÁREAS MAIORES QUE 10M2, NÃO ADERIDO, ESPESSURA 4CM. AF_06/2014 | DESATIVAÇÃO
2016-05-01 | COMPOSICAO | 88475 | CONTRAPISO AUTONIVELANTE, APLICADO SOBRE LAJE EM ÁREAS MAIORES QUE 10M2, NÃO ADERIDO, ESPESSURA 5CM. AF_06/2014 | DESATIVAÇÃO
2016-05-01 | COMPOSICAO | 88479 | CONTRAPISO AUTONIVELANTE, APLICADO SOBRE LAJE EM ÁREAS MAIORES QUE 10M2, ADERIDO, ESPESSURA 2CM. AF_06/2014 | DESATIVAÇÃO
2016-05-01 | COMPOSICAO | 88480 | CONTRAPISO AUTONIVELANTE, APLICADO SOBRE LAJE EM ÁREAS MAIORES QUE 10M2, ADERIDO, ESPESSURA 3CM. AF_06/2014 | DESATIVAÇÃO
2016-05-01 | COMPOSICAO | 88481 | CONTRAPISO AUTONIVELANTE, APLICADO SOBRE LAJE EM ÁREAS MAIORES QUE 10M2, ADERIDO, ESPESSURA 4CM. AF_06/2014 | DESATIVAÇÃO
2016-05-01 | COMPOSICAO | 88845 | ESPARGIDOR DE ASFALTO PRESSURIZADO, TANQUE 6 M3 COM ISOLAÇÃO TÉRMICA, AQUECIDO COM 2 MAÇARICOS, COM BARRA ESPARGIDORA 3,60 M, A SER MONTADO SOBRE CAMINHÃO - DEPRECIAÇÃO. AF_10/2014 | DESATIVAÇÃO
2016-05-01 | COMPOSICAO | 88846 | ESPARGIDOR DE ASFALTO PRESSURIZADO, TANQUE 6 M3 COM ISOLAÇÃO TÉRMICA, AQUECIDO COM 2 MAÇARICOS, COM BARRA ESPARGIDORA 3,60 M, A SER MONTADO SOBRE CAMINHÃO - JUROS. AF_10/2014 | DESATIVAÇÃO
2016-05-01 | COMPOSICAO | 89858 | LUVA SIMPLES, PVC, SERIE NORMAL, ESGOTO PREDIAL, DN 150 MM, JUNTA ELÁSTICA, FORNECIDO E INSTALADO EM SUBCOLETOR AÉREO DE ESGOTO SANITÁRIO. AF_12/2014 | DESATIVAÇÃO
2016-05-01 | COMPOSICAO | 90442 | RASGO EM ALVENARIA PARA RAMAIS COM DIÂMETROS MENORES OU IGUAIS A 40 MM. AF_05/2015 | DESATIVAÇÃO
2016-05-01 | COMPOSICAO | 90464 | CHUMBAMENTO LINEAR EM ALVENARIA PARA RAMAIS COM DIÂMETROS MENORES OU IGUAIS A 40 MM. AF_05/2015 | DESATIVAÇÃO
2016-05-01 | COMPOSICAO | 90465 | CHUMBAMENTO LINEAR EM ALVENARIA PARA RAMAIS COM DIÂMETROS MAIORES QUE 40 MM E MENORES OU IGUAIS A 75 MM. AF_05/2015 | DESATIVAÇÃO
2016-05-01 | COMPOSICAO | 90879 | ESTACA ESCAVADA MECANICAMENTE, SEM FLUIDO ESTABILIZANTE, COM 25 CM DE DIÂMETRO, ACIMA DE 15 M DE COMPRIMENTO, CONCRETO LANÇADO POR CAMINHÃO BETONEIRA. AF_02/2015 | DESATIVAÇÃO
2016-05-01 | COMPOSICAO | 90882 | ESTACA ESCAVADA MECANICAMENTE, SEM FLUIDO ESTABILIZANTE, COM 25CM DE DIÂMETRO, ACIMA DE 15 M DE COMPRIMENTO, CONCRETO LANÇADO MANUALMENTE. AF_02/2015 | DESATIVAÇÃO
2016-05-01 | COMPOSICAO | 90895 | CONTRAPISO ACÚSTICO EM ARGAMASSA TRAÇO 1:4 (CIMENTO E AREIA), PREPARO MECÂNICO COM BETONEIRA 400 L, APLICADO EM ÁREAS SECAS MENORES QUE 15M2, ESPESSURA 5CM, ACABAMENTO REFORÇADO. AF_10/2014 | DESATIVAÇÃO
2016-05-01 | COMPOSICAO | 90896 | CONTRAPISO ACÚSTICO EM ARGAMASSA TRAÇO 1:4 (CIMENTO E AREIA), PREPARO MECÂNICO COM MISTURADOR 300 KG, APLICADO EM ÁREAS SECAS MENORES QUE 15M2, ESPESSURA 5CM, ACABAMENTO REFORÇADO. AF_10/2014 | DESATIVAÇÃO
2016-05-01 | COMPOSICAO | 90897 | CONTRAPISO ACÚSTICO EM ARGAMASSA TRAÇO 1:4 (CIMENTO E AREIA), PREPARO MANUAL, APLICADO EM ÁREAS SECAS MENORES QUE 15M2, ESPESSURA 5CM, ACABAMENTO REFORÇADO. AF_10/2014 | DESATIVAÇÃO
2016-05-01 | COMPOSICAO | 90898 | CONTRAPISO ACÚSTICO EM ARGAMASSA PRONTA, PREPARO MECÂNICO COM MISTURADOR 300 KG, APLICADO EM ÁREAS SECAS MENORES QUE 15M2, ESPESSURA 5CM, ACABAMENTO REFORÇADO. AF_10/2014 | DESATIVAÇÃO
2016-05-01 | COMPOSICAO | 90899 | CONTRAPISO ACÚSTICO EM ARGAMASSA PRONTA, PREPARO MANUAL, APLICADO EM ÁREAS SECAS MENORES QUE 15M2, ESPESSURA 5CM, ACABAMENTO REFORÇADO. AF_10/2014 | DESATIVAÇÃO
2016-05-01 | COMPOSICAO | 90901 | CONTRAPISO ACÚSTICO EM ARGAMASSA TRAÇO 1:4 (CIMENTO E AREIA), PREPARO MECÂNICO COM MISTURADOR 300 KG, APLICADO EM ÁREAS SECAS MENORES QUE 15M2, ESPESSURA 5CM, ACABAMENTO NÃO REFORÇADO. AF_10/2014 | DESATIVAÇÃO
2016-05-01 | COMPOSICAO | 90905 | CONTRAPISO ACÚSTICO EM ARGAMASSA TRAÇO 1:4 (CIMENTO E AREIA), PREPARO MECÂNICO COM BETONEIRA 400L, APLICADO EM ÁREAS SECAS MENORES QUE 15M2, ESPESSURA 6CM, ACABAMENTO REFORÇADO. AF_10/2014 | DESATIVAÇÃO
2016-05-01 | COMPOSICAO | 90906 | CONTRAPISO ACÚSTICO EM ARGAMASSA TRAÇO 1:4 (CIMENTO E AREIA), PREPARO MECÂNICO COM MISTURADOR 300 KG, APLICADO EM ÁREAS SECAS MENORES QUE 15M2, ESPESSURA 6CM, ACABAMENTO REFORÇADO. AF_10/2014 | DESATIVAÇÃO
2016-05-01 | COMPOSICAO | 90907 | CONTRAPISO ACÚSTICO EM ARGAMASSA TRAÇO 1:4 (CIMENTO E AREIA), PREPARO MANUAL, APLICADO EM ÁREAS SECAS MENORES QUE 15M2, ESPESSURA 6CM, ACABAMENTO REFORÇADO. AF_10/2014 | DESATIVAÇÃO
2016-05-01 | COMPOSICAO | 90908 | CONTRAPISO ACÚSTICO EM ARGAMASSA PRONTA, PREPARO MECÂNICO COM MISTURADOR 300 KG, APLICADO EM ÁREAS SECAS MENORES QUE 15M2, ESPESSURA 6CM, ACABAMENTO REFORÇADO. AF_10/2014 | DESATIVAÇÃO
2016-05-01 | COMPOSICAO | 90909 | CONTRAPISO ACÚSTICO EM ARGAMASSA PRONTA, PREPARO MANUAL, APLICADO EM ÁREAS SECAS MENORES QUE 15M2, ESPESSURA 6CM, ACABAMENTO REFORÇADO. AF_10/2014 | DESATIVAÇÃO
2016-05-01 | COMPOSICAO | 90911 | CONTRAPISO ACÚSTICO EM ARGAMASSA TRAÇO 1:4 (CIMENTO E AREIA), PREPARO MECÂNICO COM MISTURADOR 300 KG, APLICADO EM ÁREAS SECAS MENORES QUE 15M2, ESPESSURA 6CM, ACABAMENTO NÃO REFORÇADO AF_10/2014 | DESATIVAÇÃO
2016-05-01 | COMPOSICAO | 90915 | CONTRAPISO ACÚSTICO EM ARGAMASSA TRAÇO 1:4 (CIMENTO E AREIA), PREPARO MECÂNICO COM BETONEIRA 400L, APLICADO EM ÁREAS SECAS MENORES QUE 15M2, ESPESSURA 7CM, ACABAMENTO REFORÇADO. AF_10/2014 | DESATIVAÇÃO
2016-05-01 | COMPOSICAO | 90916 | CONTRAPISO ACÚSTICO EM ARGAMASSA TRAÇO 1:4 (CIMENTO E AREIA), PREPARO MECÂNICO COM MISTURADOR 300 KG, APLICADO EM ÁREAS SECAS MENORES QUE 15M2, ESPESSURA 7CM, ACABAMENTO REFORÇADO. AF_10/2014 | DESATIVAÇÃO
2016-05-01 | COMPOSICAO | 90917 | CONTRAPISO ACÚSTICO EM ARGAMASSA TRAÇO 1:4 (CIMENTO E AREIA), PREPARO MANUAL, APLICADO EM ÁREAS SECAS MENORES QUE 15M2, ESPESSURA 7CM, ACABAMENTO REFORÇADO. AF_10/2014 | DESATIVAÇÃO
2016-05-01 | COMPOSICAO | 90918 | CONTRAPISO ACÚSTICO EM ARGAMASSA PRONTA, PREPARO MECÂNICO COM MISTURADOR 300 KG, APLICADO EM ÁREAS SECAS MENORES QUE 15M2, ESPESSURA 7CM, ACABAMENTO REFORÇADO. AF_10/2014 | DESATIVAÇÃO
2016-05-01 | COMPOSICAO | 90919 | CONTRAPISO ACÚSTICO EM ARGAMASSA PRONTA, PREPARO MANUAL, APLICADO EM ÁREAS SECAS MENORES QUE 15M2, ESPESSURA 7CM, ACABAMENTO REFORÇADO. AF_10/2014 | DESATIVAÇÃO
2016-05-01 | COMPOSICAO | 90921 | CONTRAPISO ACÚSTICO EM ARGAMASSA TRAÇO 1:4 (CIMENTO E AREIA), PREPARO MECÂNICO COM MISTURADOR 300 KG, APLICADO EM ÁREAS SECAS MENORES QUE 15M2, ESPESSURA 7CM, ACABAMENTO NÃO REFORÇADO. AF_10/2014 | DESATIVAÇÃO
2016-05-01 | COMPOSICAO | 90925 | CONTRAPISO ACÚSTICO EM ARGAMASSA TRAÇO 1:4 (CIMENTO E AREIA), PREPARO MECÂNICO COM BETONEIRA 400L, APLICADO EM ÁREAS SECAS MAIORES QUE 15M2, ESPESSURA 5CM, ACABAMENTO REFORÇADO. AF_10/2014 | DESATIVAÇÃO
2016-05-01 | COMPOSICAO | 90926 | CONTRAPISO ACÚSTICO EM ARGAMASSA TRAÇO 1:4 (CIMENTO E AREIA), PREPARO MECÂNICO COM MISTURADOR 300 KG, APLICADO EM ÁREAS SECAS MAIORES QUE 15M2, ESPESSURA 5CM, ACABAMENTO REFORÇADO. AF_10/2014 | DESATIVAÇÃO
2016-05-01 | COMPOSICAO | 90927 | CONTRAPISO ACÚSTICO EM ARGAMASSA TRAÇO 1:4 (CIMENTO E AREIA), PREPARO MANUAL, APLICADO EM ÁREAS SECAS MAIORES QUE 15M2, ESPESSURA 5CM, ACABAMENTO REFORÇADO. AF_10/2014 | DESATIVAÇÃO
2016-05-01 | COMPOSICAO | 90928 | CONTRAPISO ACÚSTICO EM ARGAMASSA PRONTA, PREPARO MECÂNICO COM MISTURADOR 300 KG, APLICADO EM ÁREAS SECAS MAIORES QUE 15M2, ESPESSURA 5CM, ACABAMENTO REFORÇADO. AF_10/2014 | DESATIVAÇÃO
2016-05-01 | COMPOSICAO | 90929 | CONTRAPISO ACÚSTICO EM ARGAMASSA PRONTA, PREPARO MANUAL, APLICADO EM ÁREAS SECAS MAIORES QUE 15M2, ESPESSURA 5CM, ACABAMENTO REFORÇADO. AF_10/2014 | DESATIVAÇÃO
2016-05-01 | COMPOSICAO | 90931 | CONTRAPISO ACÚSTICO EM ARGAMASSA TRAÇO 1:4 (CIMENTO E AREIA), PREPARO MECÂNICO COM MISTURADOR 300 KG, APLICADO EM ÁREAS SECAS MAIORES QUE 15M2, ESPESSURA 5CM, ACABAMENTO NÃO REFORÇADO. AF_10/2014 | DESATIVAÇÃO
2016-05-01 | COMPOSICAO | 90935 | CONTRAPISO ACÚSTICO EM ARGAMASSA TRAÇO 1:4 (CIMENTO E AREIA), PREPARO MECÂNICO COM BETONEIRA 400L, APLICADO EM ÁREAS SECAS MAIORES QUE 15M2, ESPESSURA 6CM, ACABAMENTO REFORÇADO. AF_10/2014 | DESATIVAÇÃO
2016-05-01 | COMPOSICAO | 90936 | CONTRAPISO ACÚSTICO EM ARGAMASSA TRAÇO 1:4 (CIMENTO E AREIA), PREPARO MECÂNICO COM MISTURADOR 300 KG, APLICADO EM ÁREAS SECAS MAIORES QUE 15M2, ESPESSURA 6CM, ACABAMENTO REFORÇADO. AF_10/2014 | DESATIVAÇÃO
2016-05-01 | COMPOSICAO | 90937 | CONTRAPISO ACÚSTICO EM ARGAMASSA TRAÇO 1:4 (CIMENTO E AREIA), PREPARO MANUAL, APLICADO EM ÁREAS SECAS MAIORES QUE 15M2, ESPESSURA 6CM, ACABAMENTO REFORÇADO. AF_10/2014 | DESATIVAÇÃO
2016-05-01 | COMPOSICAO | 90938 | CONTRAPISO ACÚSTICO EM ARGAMASSA PRONTA, PREPARO MECÂNICO COM MISTURADOR 300 KG, APLICADO EM ÁREAS SECAS MAIORES QUE 15M2, ESPESSURA 6CM, ACABAMENTO REFORÇADO. AF_10/2014 | DESATIVAÇÃO
2016-05-01 | COMPOSICAO | 90939 | CONTRAPISO ACÚSTICO EM ARGAMASSA PRONTA, PREPARO MANUAL, APLICADO EM ÁREAS SECAS MAIORES QUE 15M2, ESPESSURA 6CM, ACABAMENTO REFORÇADO. AF_10/2014 | DESATIVAÇÃO
2016-05-01 | COMPOSICAO | 90941 | CONTRAPISO ACÚSTICO EM ARGAMASSA TRAÇO 1:4 (CIMENTO E AREIA), PREPARO MECÂNICO COM MISTURADOR 300 KG, APLICADO EM ÁREAS SECAS MAIORES QUE 15M2, ESPESSURA 6CM, ACABAMENTO NÃO REFORÇADO. AF_10/2014 | DESATIVAÇÃO
2016-05-01 | COMPOSICAO | 90945 | CONTRAPISO ACÚSTICO EM ARGAMASSA TRAÇO 1:4 (CIMENTO E AREIA), PREPARO MECÂNICO COM BETONEIRA 400L, APLICADO EM ÁREAS SECAS MAIORES QUE 15M2, ESPESSURA 7CM, ACABAMENTO REFORÇADO. AF_10/2014 | DESATIVAÇÃO
2016-05-01 | COMPOSICAO | 90946 | CONTRAPISO ACÚSTICO EM ARGAMASSA TRAÇO 1:4 (CIMENTO E AREIA), PREPARO MECÂNICO COM MISTURADOR 300 KG, APLICADO EM ÁREAS SECAS MAIORES QUE 15M2, ESPESSURA 7CM, ACABAMENTO REFORÇADO. AF_10/2014 | DESATIVAÇÃO
2016-05-01 | COMPOSICAO | 90947 | CONTRAPISO ACÚSTICO EM ARGAMASSA TRAÇO 1:4 (CIMENTO E AREIA), PREPARO MANUAL, APLICADO EM ÁREAS SECAS MAIORES QUE 15M2, ESPESSURA 7CM, ACABAMENTO REFORÇADO. AF_10/2014 | DESATIVAÇÃO
2016-05-01 | COMPOSICAO | 90948 | CONTRAPISO ACÚSTICO EM ARGAMASSA PRONTA, PREPARO MECÂNICO COM MISTURADOR 300 KG, APLICADO EM ÁREAS SECAS MAIORES QUE 15M2, ESPESSURA 7CM, ACABAMENTO REFORÇADO. AF_10/2014 | DESATIVAÇÃO
2016-05-01 | COMPOSICAO | 90949 | CONTRAPISO ACÚSTICO EM ARGAMASSA PRONTA, PREPARO MANUAL, APLICADO EM ÁREAS SECAS MAIORES QUE 15M2, ESPESSURA 7CM, ACABAMENTO REFORÇADO. AF_10/2014 | DESATIVAÇÃO
2016-05-01 | COMPOSICAO | 90951 | CONTRAPISO ACÚSTICO EM ARGAMASSA TRAÇO 1:4 (CIMENTO E AREIA), PREPARO MECÂNICO COM MISTURADOR 300 KG, APLICADO EM ÁREAS SECAS MAIORES QUE 15M2, ESPESSURA 7CM, ACABAMENTO NÃO REFORÇADO. AF_10/2014 | DESATIVAÇÃO
2016-05-01 | COMPOSICAO | 91020 | EXECUÇÃO DE GRAMPO PARA SOLO GRAMPEADO COM COMPRIMENTO MENOR OU IGUAL A 4 M, DIÂMETRO DE 10 CM, PERFURAÇÃO COM EQUIPAMENTO MANUAL E ARMADURA COM DIÂMETRO DE 16 MM. AF_07/2015 | DESATIVAÇÃO
2016-05-01 | COMPOSICAO | 91022 | EXECUÇÃO DE GRAMPO PARA SOLO GRAMPEADO COM COMPRIMENTO MENOR OU IGUAL A 4 M, DIÂMETRO DE 10 CM, PERFURAÇÃO COM EQUIPAMENTO SOBRE ESTEIRA E ARMADURA COM DIÂMETRO DE 16 MM. AF_06/2015 | DESATIVAÇÃO
2016-05-01 | COMPOSICAO | 91023 | EXECUÇÃO DE GRAMPO PARA SOLO GRAMPEADO COM COMPRIMENTO MAIOR QUE 4 M E MENOR OU IGUAL A 6 M, DIÂMETRO DE 10 CM, PERFURAÇÃO COM EQUIPAMENTO MANUAL E ARMADURA COM DIÂMETRO DE 16 MM. AF_06/2015 | DESATIVAÇÃO
2016-05-01 | COMPOSICAO | 91024 | EXECUÇÃO DE GRAMPO PARA SOLO GRAMPEADO COM COMPRIMENTO MAIOR QUE 4 M E MENOR OU IGUAL A 6 M, DIÂMETRO DE 10 CM, PERFURAÇÃO COM EQUIPAMENTO SOBRE ESTEIRA E ARMADURA COM DIÂMETRO DE 16 MM. AF_06/2015 | DESATIVAÇÃO
2016-05-01 | COMPOSICAO | 91025 | EXECUÇÃO DE GRAMPO PARA SOLO GRAMPEADO COM COMPRIMENTO MAIOR QUE 6 M E MENOR OU IGUAL A 8 M, DIÂMETRO DE 10 CM, PERFURAÇÃO COM EQUIPAMENTO MANUAL E ARMADURA COM DIÂMETRO DE 16 MM. AF_06/2015 | DESATIVAÇÃO
2016-05-01 | COMPOSICAO | 91033 | EXECUÇÃO DE GRAMPO PARA SOLO GRAMPEADO COM COMPRIMENTO MAIOR QUE 6 M E MENOR OU IGUAL A 8 M, DIÂMETRO DE 10 CM, PERFURAÇÃO COM EQUIPAMENTO SOBRE ESTEIRA E ARMADURA COM DIÂMETRO DE 16 MM. AF_06/2015 | DESATIVAÇÃO
2016-05-01 | COMPOSICAO | 91034 | EXECUÇÃO DE GRAMPO PARA SOLO GRAMPEADO COM COMPRIMENTO MAIOR QUE 8 M E MENOR OU IGUAL A 10 M, DIÂMETRO DE 10 CM, PERFURAÇÃO COM EQUIPAMENTO MANUAL E ARMADURA COM DIÂMETRO DE 16 MM. AF_06/2015 | DESATIVAÇÃO
2016-05-01 | COMPOSICAO | 91035 | EXECUÇÃO DE GRAMPO PARA SOLO GRAMPEADO COM COMPRIMENTO MAIOR QUE 8 M E MENOR OU IGUAL A 10 M, DIÂMETRO DE 10 CM, PERFURAÇÃO COM EQUIPAMENTO SOBRE ESTEIRA E ARMADURA COM DIÂMETRO DE 16 MM. AF_06/2015 | DESATIVAÇÃO
2016-05-01 | COMPOSICAO | 91036 | EXECUÇÃO DE GRAMPO PARA SOLO GRAMPEADO COM COMPRIMENTO MAIOR QUE 10 M, DIÂMETRO DE 10 CM, PERFURAÇÃO COM EQUIPAMENTO MANUAL E ARMADURA COM DIÂMETRO DE 16 MM. AF_06/2015 | DESATIVAÇÃO
2016-05-01 | COMPOSICAO | 91037 | EXECUÇÃO DE GRAMPO PARA SOLO GRAMPEADO COM COMPRIMENTO MAIOR QUE 10 M, DIÂMETRO DE 10 CM, PERFURAÇÃO COM EQUIPAMENTO SOBRE ESTEIRA E ARMADURA COM DIÂMETRO DE 16 MM. AF_06/2015 | DESATIVAÇÃO
2016-05-01 | COMPOSICAO | 91038 | EXECUÇÃO DE GRAMPO PARA SOLO GRAMPEADO COM COMPRIMENTO MENOR OU IGUAL A 4 M, DIÂMETRO DE 10 CM, PERFURAÇÃO COM EQUIPAMENTO MANUAL E ARMADURA COM DIÂMETRO DE 20 MM. AF_06/2015 | DESATIVAÇÃO
2016-05-01 | COMPOSICAO | 91039 | EXECUÇÃO DE GRAMPO PARA SOLO GRAMPEADO COM COMPRIMENTO MENOR OU IGUAL A 4 M, DIÂMETRO DE 10 CM, PERFURAÇÃO COM EQUIPAMENTO SOBRE ESTEIRA E ARMADURA COM DIÂMETRO DE 20 MM. AF_06/2015 | DESATIVAÇÃO
2016-05-01 | COMPOSICAO | 91040 | EXECUÇÃO DE GRAMPO PARA SOLO GRAMPEADO COM COMPRIMENTO MAIOR QUE 4 M E MENOR OU IGUAL A 6 M, DIÂMETRO DE 10 CM, PERFURAÇÃO COM EQUIPAMENTO MANUAL E ARMADURA COM DIÂMETRO DE 20 MM. AF_06/2015 | DESATIVAÇÃO
2016-05-01 | COMPOSICAO | 91041 | EXECUÇÃO DE GRAMPO PARA SOLO GRAMPEADO COM COMPRIMENTO MAIOR QUE 4 M E MENOR OU IGUAL A 6 M, DIÂMETRO DE 10 CM, PERFURAÇÃO COM EQUIPAMENTO SOBRE ESTEIRA E ARMADURA COM DIÂMETRO DE 20 MM. AF_06/2015 | DESATIVAÇÃO
2016-05-01 | COMPOSICAO | 91042 | EXECUÇÃO DE GRAMPO PARA SOLO GRAMPEADO COM COMPRIMENTO MAIOR QUE 6 M E MENOR OU IGUAL A 8 M, DIÂMETRO DE 10 CM, PERFURAÇÃO COM EQUIPAMENTO MANUAL E ARMADURA COM DIÂMETRO DE 20 MM. AF_06/2015 | DESATIVAÇÃO
2016-05-01 | COMPOSICAO | 91043 | EXECUÇÃO DE GRAMPO PARA SOLO GRAMPEADO COM COMPRIMENTO MAIOR QUE 6 M E MENOR OU IGUAL A 8 M, DIÂMETRO DE 10 CM, PERFURAÇÃO COM EQUIPAMENTO SOBRE ESTEIRA E ARMADURA COM DIÂMETRO DE 20 MM. AF_06/2015 | DESATIVAÇÃO
2016-05-01 | COMPOSICAO | 91044 | EXECUÇÃO DE GRAMPO PARA SOLO GRAMPEADO COM COMPRIMENTO MAIOR QUE 8 M E MENOR OU IGUAL A 10 M, DIÂMETRO DE 10 CM, PERFURAÇÃO COM EQUIPAMENTO MANUAL E ARMADURA COM DIÂMETRO DE 20 MM. AF_06/2015 | DESATIVAÇÃO
2016-05-01 | COMPOSICAO | 91045 | EXECUÇÃO DE GRAMPO PARA SOLO GRAMPEADO COM COMPRIMENTO MAIOR QUE 8 M E MENOR OU IGUAL A 10 M, DIÂMETRO DE 10 CM, PERFURAÇÃO COM EQUIPAMENTO SOBRE ESTEIRA E ARMADURA COM DIÂMETRO DE 20 MM. AF_06/2015 | DESATIVAÇÃO
2016-05-01 | COMPOSICAO | 91046 | EXECUÇÃO DE GRAMPO PARA SOLO GRAMPEADO COM COMPRIMENTO MAIOR QUE 10 M, DIÂMETRO DE 10 CM, PERFURAÇÃO COM EQUIPAMENTO MANUAL E ARMADURA COM DIÂMETRO DE 20 MM. AF_06/2015 | DESATIVAÇÃO
2016-05-01 | COMPOSICAO | 91047 | EXECUÇÃO DE GRAMPO PARA SOLO GRAMPEADO COM COMPRIMENTO MAIOR QUE 10 M, DIÂMETRO DE 10 CM, PERFURAÇÃO COM EQUIPAMENTO SOBRE ESTEIRA E ARMADURA COM DIÂMETRO DE 20 MM. AF_06/2015 | DESATIVAÇÃO
2016-05-01 | COMPOSICAO | 91048 | EXECUÇÃO DE GRAMPO PARA SOLO GRAMPEADO COM COMPRIMENTO MENOR OU IGUAL A 4 M, DIÂMETRO DE 7 CM, PERFURAÇÃO COM EQUIPAMENTO MANUAL E ARMADURA COM DIÂMETRO DE 16 MM. AF_06/2015 | DESATIVAÇÃO
2016-05-01 | COMPOSICAO | 91049 | EXECUÇÃO DE GRAMPO PARA SOLO GRAMPEADO COM COMPRIMENTO MENOR OU IGUAL A 4 M, DIÂMETRO DE 7 CM, PERFURAÇÃO COM EQUIPAMENTO SOBRE ESTEIRA E ARMADURA COM DIÂMETRO DE 16 MM. AF_06/2015 | DESATIVAÇÃO
2016-05-01 | COMPOSICAO | 91050 | EXECUÇÃO DE GRAMPO PARA SOLO GRAMPEADO COM COMPRIMENTO MAIOR A 4 E MENOR OU IGUAL A 6 M, DIÂMETRO DE 7 CM, PERFURAÇÃO COM EQUIPAMENTO MANUAL E ARMADURA COM DIÂMETRO DE 16 MM. AF_06/2015 | DESATIVAÇÃO
2016-05-01 | COMPOSICAO | 91051 | EXECUÇÃO DE GRAMPO PARA SOLO GRAMPEADO COM COMPRIMENTO MAIOR QUE 4 M E MENOR OU IGUAL A 6 M, DIÂMETRO DE 7 CM, PERFURAÇÃO COM EQUIPAMENTO SOBRE ESTEIRA E ARMADURA COM DIÂMETRO DE 16 MM. AF_06/2015 | DESATIVAÇÃO
2016-05-01 | COMPOSICAO | 91052 | EXECUÇÃO DE GRAMPO PARA SOLO GRAMPEADO COM COMPRIMENTO MAIOR QUE 6 M E MENOR OU IGUAL A 8 M, DIÂMETRO DE 7 CM, PERFURAÇÃO COM EQUIPAMENTO MANUAL E ARMADURA COM DIÂMETRO DE 16 MM. AF_06/2015 | DESATIVAÇÃO
2016-05-01 | COMPOSICAO | 91053 | EXECUÇÃO DE GRAMPO PARA SOLO GRAMPEADO COM COMPRIMENTO MAIOR QUE 6 M E MENOR OU IGUAL A 8 M, DIÂMETRO DE 7 CM, PERFURAÇÃO COM EQUIPAMENTO SOBRE ESTEIRA E ARMADURA COM DIÂMETRO DE 16 MM. AF_06/2015 | DESATIVAÇÃO
2016-05-01 | COMPOSICAO | 91054 | EXECUÇÃO DE GRAMPO PARA SOLO GRAMPEADO COM COMPRIMENTO MAIOR QUE 8 M E MENOR OU IGUAL A 10 M, DIÂMETRO DE 7 CM, PERFURAÇÃO COM EQUIPAMENTO MANUAL E ARMADURA COM DIÂMETRO DE 16 MM. AF_06/2015 | DESATIVAÇÃO
2016-05-01 | COMPOSICAO | 91055 | EXECUÇÃO DE GRAMPO PARA SOLO GRAMPEADO COM COMPRIMENTO MAIOR QUE 8 M E MENOR OU IGUAL A 10 M, DIÂMETRO DE 7 CM, PERFURAÇÃO COM EQUIPAMENTO SOBRE ESTEIRA E ARMADURA COM DIÂMETRO DE 16 MM. AF_06/2015 | DESATIVAÇÃO
2016-05-01 | COMPOSICAO | 91056 | EXECUÇÃO DE GRAMPO PARA SOLO GRAMPEADO COM COMPRIMENTO MAIOR QUE 10 M, DIÂMETRO DE 7 CM, PERFURAÇÃO COM EQUIPAMENTO MANUAL E ARMADURA COM DIÂMETRO DE 16 MM. AF_06/2015 | DESATIVAÇÃO
2016-05-01 | COMPOSICAO | 91057 | EXECUÇÃO DE GRAMPO PARA SOLO GRAMPEADO COM COMPRIMENTO MAIOR QUE 10 M, DIÂMETRO DE 7 CM, PERFURAÇÃO COM EQUIPAMENTO SOBRE ESTEIRA E ARMADURA COM DIÂMETRO DE 16 MM. AF_06/2015 | DESATIVAÇÃO
2016-05-01 | COMPOSICAO | 91058 | EXECUÇÃO DE GRAMPO PARA SOLO GRAMPEADO COM COMPRIMENTO MENOR OU IGUAL A 4 M, DIÂMETRO DE 7 CM, PERFURAÇÃO COM EQUIPAMENTO MANUAL E ARMADURA COM DIÂMETRO DE 20 MM. AF_06/2015 | DESATIVAÇÃO
2016-05-01 | COMPOSICAO | 91059 | EXECUÇÃO DE GRAMPO PARA SOLO GRAMPEADO COM COMPRIMENTO MENOR OU IGUAL A 4 M, DIÂMETRO DE 7 CM, PERFURAÇÃO COM EQUIPAMENTO SOBRE ESTEIRA E ARMADURA COM DIÂMETRO DE 20 MM. AF_06/2015 | DESATIVAÇÃO
2016-05-01 | COMPOSICAO | 91061 | EXECUÇÃO DE GRAMPO PARA SOLO GRAMPEADO COM COMPRIMENTO MAIOR QUE 4 E MENOR OU IGUAL A 6 M, DIÂMETRO DE 7 CM, PERFURAÇÃO COM EQUIPAMENTO MANUAL E ARMADURA COM DIÂMETRO DE 20 MM. AF_06/2015 | DESATIVAÇÃO
2016-05-01 | COMPOSICAO | 91062 | EXECUÇÃO DE GRAMPO PARA SOLO GRAMPEADO COM COMPRIMENTO MAIOR QUE 4 M E MENOR OU IGUAL A 6 M, DIÂMETRO DE 7 CM, PERFURAÇÃO COM EQUIPAMENTO SOBRE ESTEIRA E ARMADURA COM DIÂMETRO DE 20 MM. AF_06/2015 | DESATIVAÇÃO
2016-05-01 | COMPOSICAO | 91063 | EXECUÇÃO DE GRAMPO PARA SOLO GRAMPEADO COM COMPRIMENTO MAIOR QUE 6 M E MENOR OU IGUAL A 8 M, DIÂMETRO DE 7 CM, PERFURAÇÃO COM EQUIPAMENTO MANUAL E ARMADURA COM DIÂMETRO DE 20 MM. AF_06/2015 | DESATIVAÇÃO
2016-05-01 | COMPOSICAO | 91064 | EXECUÇÃO DE GRAMPO PARA SOLO GRAMPEADO COM COMPRIMENTO MAIOR QUE 6 M E MENOR OU IGUAL A 8 M, DIÂMETRO DE 7 CM, PERFURAÇÃO COM EQUIPAMENTO SOBRE ESTEIRA E ARMADURA COM DIÂMETRO DE 20 MM. AF_06/2015 | DESATIVAÇÃO
2016-05-01 | COMPOSICAO | 91065 | EXECUÇÃO DE GRAMPO PARA SOLO GRAMPEADO COM COMPRIMENTO MAIOR QUE 8 E MENOR OU IGUAL A 10 M, DIÂMETRO DE 7 CM, PERFURAÇÃO COM EQUIPAMENTO MANUAL E ARMADURA COM DIÂMETRO DE 20 MM. AF_06/2015 | DESATIVAÇÃO
2016-05-01 | COMPOSICAO | 91066 | EXECUÇÃO DE GRAMPO PARA SOLO GRAMPEADO COM COMPRIMENTO MAIOR QUE 8 M E MENOR OU IGUAL A 10 M, DIÂMETRO DE 7 CM, PERFURAÇÃO COM EQUIPAMENTO SOBRE ESTEIRA E ARMADURA COM DIÂMETRO DE 20 MM. AF_06/2015 | DESATIVAÇÃO
2016-05-01 | COMPOSICAO | 91067 | EXECUÇÃO DE GRAMPO PARA SOLO GRAMPEADO COM COMPRIMENTO MAIOR QUE 10 M, DIÂMETRO DE 7 CM, PERFURAÇÃO COM EQUIPAMENTO MANUAL E ARMADURA COM DIÂMETRO DE 20 MM. AF_06/2015 | DESATIVAÇÃO
2016-05-01 | COMPOSICAO | 91068 | EXECUÇÃO DE GRAMPO PARA SOLO GRAMPEADO COM COMPRIMENTO MAIOR QUE 10 M, DIÂMETRO DE 7 CM, PERFURAÇÃO COM EQUIPAMENTO SOBRE ESTEIRA E ARMADURA COM DIÂMETRO DE 20 MM. AF_06/2015 | DESATIVAÇÃO
2016-05-01 | COMPOSICAO | 91385 | CAMINHÃO BASCULANTE 10 M3, TRUCADO CABINE SIMPLES, PESO BRUTO TOTAL 23.000 KG, CARGA ÚTIL MÁXIMA 15.935 KG, DISTÂNCIA ENTRE EIXOS 4,80 M, POTÊNCIA 230 CV INCLUSIVE CAÇAMBA METÁLICA - CHP DIURNO. AF_06/2014 | DESATIVAÇÃO
2016-05-01 | COMPOSICAO | 91393 | CAMINHÃO TOCO, PESO BRUTO TOTAL 14300 KG, CARGA ÚTIL MÁXIMA 9710 KG, DISTÂNCIA ENTRE EIXOS 3,56 M, POTÊNCIA 185 CV, INCLUSIVE CARROCERIA FIXA ABERTA DE MADEIRA P/ TRANSPORTE GERAL DE CARGA SECA DIMENSÕES APROX. 2,5 X 6,50 X 0,50 M | DESATIVAÇÃO
2016-05-01 | COMPOSICAO | 92583 | FABRICAÇÃO E INSTALAÇÃO DE TESOURA INTEIRA EM AÇO, VÃO DE 3 M, PARA TELHADOS COM TELHA CERÂMICA OU DE CONCRETO. AF_12/2015 | DESATIVAÇÃO
2016-05-01 | COMPOSICAO | 92585 | FABRICAÇÃO E INSTALAÇÃO DE TESOURA INTEIRA EM AÇO, VÃO DE 4 M, PARA TELHADOS COM TELHA CERÂMICA OU DE CONCRETO. AF_12/2015 | DESATIVAÇÃO
2016-05-01 | COMPOSICAO | 92587 | FABRICAÇÃO E INSTALAÇÃO DE TESOURA INTEIRA EM AÇO, VÃO DE 5 M, PARA TELHADOS COM TELHA CERÂMICA OU DE CONCRETO. AF_12/2015 | DESATIVAÇÃO
2016-05-01 | COMPOSICAO | 92589 | FABRICAÇÃO E INSTALAÇÃO DE TESOURA INTEIRA EM AÇO, VÃO DE 6 M, PARA TELHADOS COM TELHA CERÂMICA OU DE CONCRETO. AF_12/2015 | DESATIVAÇÃO
2016-05-01 | COMPOSICAO | 92591 | FABRICAÇÃO E INSTALAÇÃO DE TESOURA INTEIRA EM AÇO, VÃO DE 7 M, PARA TELHADOS COM TELHA CERÂMICA OU DE CONCRETO. AF_12/2015 | DESATIVAÇÃO
2016-05-01 | COMPOSICAO | 92595 | FABRICAÇÃO E INSTALAÇÃO DE TESOURA INTEIRA EM AÇO, VÃO DE 9 M, PARA TELHADOS COM TELHA CERÂMICA OU DE CONCRETO. AF_12/2015 | DESATIVAÇÃO
2016-05-01 | COMPOSICAO | 92597 | FABRICAÇÃO E INSTALAÇÃO DE TESOURA INTEIRA EM AÇO, VÃO DE 10 M, PARA TELHADOS COM TELHA CERÂMICA OU DE CONCRETO. AF_12/2015 | DESATIVAÇÃO
2016-05-01 | COMPOSICAO | 92599 | FABRICAÇÃO E INSTALAÇÃO DE TESOURA INTEIRA EM AÇO, VÃO DE 11 M, PARA TELHADOS COM TELHA CERÂMICA OU DE CONCRETO. AF_12/2015 | DESATIVAÇÃO
2016-05-01 | COMPOSICAO | 92601 | FABRICAÇÃO E INSTALAÇÃO DE TESOURA INTEIRA EM AÇO, VÃO DE 12 M, PARA TELHADOS COM TELHA CERÂMICA OU DE CONCRETO. AF_12/2015 | DESATIVAÇÃO
2016-05-01 | COMPOSICAO | 92603 | FABRICAÇÃO E INSTALAÇÃO DE TESOURA INTEIRA EM AÇO, VÃO DE 3 M, PARA TELHADOS COM TELHA ONDULADA DE FIBROCIMENTO, METÁLICA, PLÁSTICA OU TERMOACÚSTICA. AF_12/2015 | DESATIVAÇÃO
2016-05-01 | COMPOSICAO | 92605 | FABRICAÇÃO E INSTALAÇÃO DE TESOURA INTEIRA EM AÇO, VÃO DE 4 M, PARA TELHADOS COM TELHA ONDULADA DE FIBROCIMENTO, METÁLICA, PLÁSTICA OU TERMOACÚSTICA. AF_12/2015 | DESATIVAÇÃO
2016-05-01 | COMPOSICAO | 92607 | FABRICAÇÃO E INSTALAÇÃO DE TESOURA INTEIRA EM AÇO, VÃO DE 5 M, PARA TELHADOS COM TELHA ONDULADA DE FIBROCIMENTO, METÁLICA, PLÁSTICA OU TERMOACÚSTICA. AF_12/2015 | DESATIVAÇÃO
2016-05-01 | COMPOSICAO | 92609 | FABRICAÇÃO E INSTALAÇÃO DE TESOURA INTEIRA EM AÇO, VÃO DE 6 M, PARA TELHADOS COM TELHA ONDULADA DE FIBROCIMENTO, METÁLICA, PLÁSTICA OU TERMOACÚSTICA. AF_12/2015 | DESATIVAÇÃO
2016-05-01 | COMPOSICAO | 92611 | FABRICAÇÃO E INSTALAÇÃO DE TESOURA INTEIRA EM AÇO, VÃO DE 7 M, PARA TELHADOS COM TELHA ONDULADA DE FIBROCIMENTO, METÁLICA, PLÁSTICA OU TERMOACÚSTICA. AF_12/2015 | DESATIVAÇÃO
2016-05-01 | COMPOSICAO | 92613 | FABRICAÇÃO E INSTALAÇÃO DE TESOURA INTEIRA EM AÇO, VÃO DE 8 M, PARA TELHADOS COM TELHA ONDULADA DE FIBROCIMENTO, METÁLICA, PLÁSTICA OU TERMOACÚSTICA. AF_12/2015 | DESATIVAÇÃO
2016-05-01 | COMPOSICAO | 92615 | FABRICAÇÃO E INSTALAÇÃO DE TESOURA INTEIRA EM AÇO, VÃO DE 9 M, PARA TELHADOS COM TELHA ONDULADA DE FIBROCIMENTO, METÁLICA, PLÁSTICA OU TERMOACÚSTICA. AF_12/2015 | DESATIVAÇÃO
2016-05-01 | COMPOSICAO | 92617 | FABRICAÇÃO E INSTALAÇÃO DE TESOURA INTEIRA EM AÇO, VÃO DE 10 M, PARA TELHADOS COM TELHA ONDULADA DE FIBROCIMENTO, METÁLICA, PLÁSTICA OU TERMOACÚSTICA. AF_12/2015 | DESATIVAÇÃO
2016-05-01 | COMPOSICAO | 92619 | FABRICAÇÃO E INSTALAÇÃO DE TESOURA INTEIRA EM AÇO, VÃO DE 11 M, PARA TELHADOS COM TELHA ONDULADA DE FIBROCIMENTO, METÁLICA, PLÁSTICA OU TERMOACÚSTICA. AF_12/2015 | DESATIVAÇÃO
2016-05-01 | COMPOSICAO | 92621 | FABRICAÇÃO E INSTALAÇÃO DE TESOURA INTEIRA EM AÇO, VÃO DE 12 M, PARA TELHADOS COM TELHA ONDULADA DE FIBROCIMENTO, METÁLICA, PLÁSTICA OU TERMOACÚSTICA. AF_12/2015 | DESATIVAÇÃO
2016-05-01 | COMPOSICAO | 92737 | CONCRETAGEM DE VIGAS E LAJES, FCK=20 MPA, PARA LAJES MACIÇAS OU NERVURADAS COM GRUA DE CAÇAMBA DE 350 L EM EDIFICAÇÃO DE MULTIPAVIMENTOS ATÉ 16 ANDARES, COM ÁREA MÉDIA DE LAJES MENOR OU IGUAL A 20 M² - LANÇAMENTO, ADENSAMENTO E ACABAMENTO. AF_12/2015 | DESATIVAÇÃO
2016-05-01 | COMPOSICAO | 92738 | CONCRETAGEM DE VIGAS E LAJES, FCK=20 MPA, PARA LAJES MACIÇAS OU NERVURADAS COM GRUA DE CAÇAMBA DE 350 L EM EDIFICAÇÃO DE MULTIPAVIMENTOS ATÉ 16 ANDARES, COM ÁREA MÉDIA DE LAJES MAIOR QUE 20 M² - LANÇAMENTO, ADENSAMENTO E ACABAMENTO. AF_12/2015 | DESATIVAÇÃO
2016-05-01 | COMPOSICAO | 93359 | REATERRO MANUAL DE VALAS (M3). AF_03/2016 | DESATIVAÇÃO
2016-05-01 | COMPOSICAO | 93552 | ATERRO DE VALA/CAVA COM PÓ-DE-PEDRA | DESATIVAÇÃO
2016-05-01 | COMPOSICAO | 93952 | EXECUÇÃO DE GRAMPO PARA SOLO GRAMPEADO COM COMPRIMENTO MENOR OU IGUAL A 4 M, DIÂMETRO DE 10 CM, PERFURAÇÃO COM EQUIPAMENTO MANUAL E ARMADURA COM DIÂMETRO DE 16 MM. AF_05/2016 | CRIAÇÃO DE COMPOSIÇÃO COM CUSTO
2016-05-01 | COMPOSICAO | 93953 | EXECUÇÃO DE GRAMPO PARA SOLO GRAMPEADO COM COMPRIMENTO MAIOR QUE 4 M E MENOR OU IGUAL A 6 M, DIÂMETRO DE 10 CM, PERFURAÇÃO COM EQUIPAMENTO MANUAL E ARMADURA COM DIÂMETRO DE 16 MM. AF_05/2016 | CRIAÇÃO DE COMPOSIÇÃO COM CUSTO
2016-05-01 | COMPOSICAO | 93954 | EXECUÇÃO DE GRAMPO PARA SOLO GRAMPEADO COM COMPRIMENTO MAIOR QUE 6 M E MENOR OU IGUAL A 8 M, DIÂMETRO DE 10 CM, PERFURAÇÃO COM EQUIPAMENTO MANUAL E ARMADURA COM DIÂMETRO DE 16 MM. AF_05/2016 | CRIAÇÃO DE COMPOSIÇÃO COM CUSTO
2016-05-01 | COMPOSICAO | 93955 | EXECUÇÃO DE GRAMPO PARA SOLO GRAMPEADO COM COMPRIMENTO MAIOR QUE 8 M E MENOR OU IGUAL A 10 M, DIÂMETRO DE 10 CM, PERFURAÇÃO COM EQUIPAMENTO MANUAL E ARMADURA COM DIÂMETRO DE 16 MM. AF_05/2016 | CRIAÇÃO DE COMPOSIÇÃO COM CUSTO
2016-05-01 | COMPOSICAO | 93956 | EXECUÇÃO DE GRAMPO PARA SOLO GRAMPEADO COM COMPRIMENTO MAIOR QUE 10 M, DIÂMETRO DE 10 CM, PERFURAÇÃO COM EQUIPAMENTO MANUAL E ARMADURA COM DIÂMETRO DE 16 MM. AF_05/2016 | CRIAÇÃO DE COMPOSIÇÃO COM CUSTO
2016-05-01 | COMPOSICAO | 93957 | EXECUÇÃO DE GRAMPO PARA SOLO GRAMPEADO COM COMPRIMENTO MENOR OU IGUAL A 4 M, DIÂMETRO DE 10 CM, PERFURAÇÃO COM EQUIPAMENTO MANUAL E ARMADURA COM DIÂMETRO DE 20 MM. AF_05/2016 | CRIAÇÃO DE COMPOSIÇÃO COM CUSTO
2016-05-01 | COMPOSICAO | 93958 | EXECUÇÃO DE GRAMPO PARA SOLO GRAMPEADO COM COMPRIMENTO MAIOR QUE 4 M E MENOR OU IGUAL A 6 M, DIÂMETRO DE 10 CM, PERFURAÇÃO COM EQUIPAMENTO MANUAL E ARMADURA COM DIÂMETRO DE 20 MM. AF_05/2016 | CRIAÇÃO DE COMPOSIÇÃO COM CUSTO
2016-05-01 | COMPOSICAO | 93959 | EXECUÇÃO DE GRAMPO PARA SOLO GRAMPEADO COM COMPRIMENTO MAIOR QUE 6 M E MENOR OU IGUAL A 8 M, DIÂMETRO DE 10 CM, PERFURAÇÃO COM EQUIPAMENTO MANUAL E ARMADURA COM DIÂMETRO DE 20 MM. AF_05/2016 | CRIAÇÃO DE COMPOSIÇÃO COM CUSTO
2016-05-01 | COMPOSICAO | 93960 | EXECUÇÃO DE GRAMPO PARA SOLO GRAMPEADO COM COMPRIMENTO MAIOR QUE 8 M E MENOR OU IGUAL A 10 M, DIÂMETRO DE 10 CM, PERFURAÇÃO COM EQUIPAMENTO MANUAL E ARMADURA COM DIÂMETRO DE 20 MM. AF_05/2016 | CRIAÇÃO DE COMPOSIÇÃO COM CUSTO
2016-05-01 | COMPOSICAO | 93961 | EXECUÇÃO DE GRAMPO PARA SOLO GRAMPEADO COM COMPRIMENTO MAIOR QUE 10 M, DIÂMETRO DE 10 CM, PERFURAÇÃO COM EQUIPAMENTO MANUAL E ARMADURA COM DIÂMETRO DE 20 MM. AF_05/2016 | CRIAÇÃO DE COMPOSIÇÃO COM CUSTO
2016-05-01 | COMPOSICAO | 93962 | EXECUÇÃO DE GRAMPO PARA SOLO GRAMPEADO COM COMPRIMENTO MENOR OU IGUAL A 4 M, DIÂMETRO DE 7 CM, PERFURAÇÃO COM EQUIPAMENTO MANUAL E ARMADURA COM DIÂMETRO DE 16 MM. AF_05/2016 | CRIAÇÃO DE COMPOSIÇÃO COM CUSTO
2016-05-01 | COMPOSICAO | 93963 | EXECUÇÃO DE GRAMPO PARA SOLO GRAMPEADO COM COMPRIMENTO MAIOR QUE 4 E MENOR OU IGUAL A 6 M, DIÂMETRO DE 7 CM, PERFURAÇÃO COM EQUIPAMENTO MANUAL E ARMADURA COM DIÂMETRO DE 16 MM. AF_05/2016 | CRIAÇÃO DE COMPOSIÇÃO COM CUSTO
2016-05-01 | COMPOSICAO | 93964 | EXECUÇÃO DE GRAMPO PARA SOLO GRAMPEADO COM COMPRIMENTO MAIOR QUE 6 M E MENOR OU IGUAL A 8 M, DIÂMETRO DE 7 CM, PERFURAÇÃO COM EQUIPAMENTO MANUAL E ARMADURA COM DIÂMETRO DE 16 MM. AF_05/2016 | CRIAÇÃO DE COMPOSIÇÃO COM CUSTO
2016-05-01 | COMPOSICAO | 93965 | EXECUÇÃO DE GRAMPO PARA SOLO GRAMPEADO COM COMPRIMENTO MAIOR QUE 8 M E MENOR OU IGUAL A 10 M, DIÂMETRO DE 7 CM, PERFURAÇÃO COM EQUIPAMENTO MANUAL E ARMADURA COM DIÂMETRO DE 16 MM. AF_05/2016 | CRIAÇÃO DE COMPOSIÇÃO COM CUSTO
2016-05-01 | COMPOSICAO | 93966 | EXECUÇÃO DE GRAMPO PARA SOLO GRAMPEADO COM COMPRIMENTO MAIOR QUE 10 M, DIÂMETRO DE 7 CM, PERFURAÇÃO COM EQUIPAMENTO MANUAL E ARMADURA COM DIÂMETRO DE 16 MM. AF_05/2016 | CRIAÇÃO DE COMPOSIÇÃO COM CUSTO
2016-05-01 | COMPOSICAO | 93967 | EXECUÇÃO DE GRAMPO PARA SOLO GRAMPEADO COM COMPRIMENTO MENOR OU IGUAL A 4 M, DIÂMETRO DE 7 CM, PERFURAÇÃO COM EQUIPAMENTO MANUAL E ARMADURA COM DIÂMETRO DE 20 MM. AF_05/2016 | CRIAÇÃO DE COMPOSIÇÃO COM CUSTO
2016-05-01 | COMPOSICAO | 93968 | EXECUÇÃO DE GRAMPO PARA SOLO GRAMPEADO COM COMPRIMENTO MAIOR QUE 4 E MENOR OU IGUAL A 6 M, DIÂMETRO DE 7 CM, PERFURAÇÃO COM EQUIPAMENTO MANUAL E ARMADURA COM DIÂMETRO DE 20 MM. AF_05/2016 | CRIAÇÃO DE COMPOSIÇÃO COM CUSTO
2016-05-01 | COMPOSICAO | 93969 | EXECUÇÃO DE GRAMPO PARA SOLO GRAMPEADO COM COMPRIMENTO MAIOR QUE 6 M E MENOR OU IGUAL A 8 M, DIÂMETRO DE 7 CM, PERFURAÇÃO COM EQUIPAMENTO MANUAL E ARMADURA COM DIÂMETRO DE 20 MM. AF_05/2016 | CRIAÇÃO DE COMPOSIÇÃO COM CUSTO
2016-05-01 | COMPOSICAO | 93970 | EXECUÇÃO DE GRAMPO PARA SOLO GRAMPEADO COM COMPRIMENTO MAIOR QUE 8 MENOR OU IGUAL A 10 M, DIÂMETRO DE 7 CM, PERFURAÇÃO COM EQUIPAMENTO MANUAL E ARMADURA COM DIÂMETRO DE 20 MM. AF_05/2016 | CRIAÇÃO DE COMPOSIÇÃO COM CUSTO
2016-05-01 | COMPOSICAO | 93971 | EXECUÇÃO DE GRAMPO PARA SOLO GRAMPEADO COM COMPRIMENTO MAIOR QUE 10 M, DIÂMETRO DE 7 CM, PERFURAÇÃO COM EQUIPAMENTO MANUAL E ARMADURA COM DIÂMETRO DE 20 MM. AF_05/2016 | CRIAÇÃO DE COMPOSIÇÃO COM CUSTO
2016-05-01 | COMPOSICAO | 94102 | PREPARO DE FUNDO DE VALA (LASTRO) COM LARGURA MENOR QUE 1,5 M, COM CAMADA DE AREIA, LANÇAMENTO MANUAL, EM LOCAL COM NÍVEL BAIXO DE INTERFERÊNCIA. AF_05/2016 | CRIAÇÃO DE COMPOSIÇÃO COM CUSTO
2016-05-01 | COMPOSICAO | 94111 | PREPARO DE FUNDO DE VALA (LASTRO) COM LARGURA MENOR QUE 1,5 M, COM CAMADA DE AREIA, LANÇAMENTO MECANIZADO, EM LOCAL COM NÍVEL BAIXO DE INTERFERÊNCIA. AF_05/2016 | CRIAÇÃO DE COMPOSIÇÃO COM CUSTO
2016-05-01 | COMPOSICAO | 94222 | CUMEEIRA PARA TELHA DE CONCRETO EMBOÇADA COM ARGAMASSA TRAÇO 1:2:9 (CIMENTO, CAL E AREIA) PARA TELHADOS COM ATÉ 2 ÁGUAS, INCLUSO TRANSPORTE VERTICAL. AF_06/2016 | CRIAÇÃO DE COMPOSIÇÃO COM CUSTO
2016-05-01 | COMPOSICAO | 94224 | EMBOÇAMENTO COM ARGAMASSA TRAÇO 1:2:9 (CIMENTO, CAL E AREIA). AF_06/2016 | CRIAÇÃO DE COMPOSIÇÃO COM CUSTO
2016-05-01 | COMPOSICAO | 94225 | ISOLAMENTO TERMOACÚSTICO COM LÃ MINERAL NA SUBCOBERTURA, INCLUSO TRANSPORTE VERTICAL. AF_06/2016 | CRIAÇÃO DE COMPOSIÇÃO COM CUSTO
2016-05-01 | COMPOSICAO | 94226 | SUBCOBERTURA COM MANTA PLÁSTICA REVESTIDA POR PELÍCULA DE ALUMÍNO, INCLUSO TRANSPORTE VERTICAL. AF_06/2016 | CRIAÇÃO DE COMPOSIÇÃO COM CUSTO
2016-05-01 | COMPOSICAO | 94227 | CALHA EM CHAPA DE AÇO GALVANIZADO NÚMERO 24, DESENVOLVIMENTO DE 33 CM, INCLUSO TRANSPORTE VERTICAL. AF_06/2016 | CRIAÇÃO DE COMPOSIÇÃO COM CUSTO
2016-05-01 | COMPOSICAO | 94228 | CALHA EM CHAPA DE AÇO GALVANIZADO NÚMERO 24, DESENVOLVIMENTO DE 50 CM, INCLUSO TRANSPORTE VERTICAL. AF_06/2016 | CRIAÇÃO DE COMPOSIÇÃO COM CUSTO
2016-05-01 | COMPOSICAO | 94229 | CALHA EM CHAPA DE AÇO GALVANIZADO NÚMERO 24, DESENVOLVIMENTO DE 100 CM, INCLUSO TRANSPORTE VERTICAL. AF_06/2016 | CRIAÇÃO DE COMPOSIÇÃO COM CUSTO
2016-05-01 | COMPOSICAO | 94230 | CALHA DE BEIRAL, SEMICIRCULAR DE PVC, DIAMETRO 125 MM, INCLUINDO CABECEIRAS, EMENDAS, BOCAIS, SUPORTES E VEDAÇÕES, EXCLUINDO CONDUTORES, INCLUSO TRANSPORTE VERTICAL. AF_06/2016 | CRIAÇÃO DE COMPOSIÇÃO COM CUSTO
2016-05-01 | COMPOSICAO | 94231 | RUFO EM CHAPA DE AÇO GALVANIZADO NÚMERO 24, CORTE DE 25 CM, INCLUSO TRANSPORTE VERTICAL. AF_06/2016 | CRIAÇÃO DE COMPOSIÇÃO COM CUSTO
2016-05-01 | COMPOSICAO | 94232 | AMARRAÇÃO DE TELHAS CERÂMICAS OU DE CONCRETO. AF_06/2016 | CRIAÇÃO DE COMPOSIÇÃO COM CUSTO
2016-05-01 | COMPOSICAO | 94297 | ATERRO MECANIZADO DE VALA COM ESCAVADEIRA HIDRÁULICA (CAPACIDADE DA CAÇAMBA: 0,8 M³ / POTÊNCIA: 111 HP), LARGURA DE 1,5 A 2,5 M, PROFUNDIDADE ATÉ 1,5 M, COM SOLO ARGILO-ARENOSO EM LOCAIS COM ALTO NÍVEL DE INTERFERÊNCIA. AF_05/2016 | DESATIVAÇÃO
2016-05-01 | COMPOSICAO | 94298 | ATERRO MECANIZADO DE VALA COM ESCAVADEIRA HIDRÁULICA (CAPACIDADE DA CAÇAMBA: 0,8 M³ / POTÊNCIA: 111 HP), LARGURA ATÉ 1,5 M, PROFUNDIDADE DE 1,5 A 3,0 M, COM SOLO ARGILO-ARENOSO EM LOCAIS COM ALTO NÍVEL DE INTERFERÊNCIA. AF_05/2016 | DESATIVAÇÃO
2016-05-01 | COMPOSICAO | 94299 | ATERRO MECANIZADO DE VALA COM ESCAVADEIRA HIDRÁULICA (CAPACIDADE DA CAÇAMBA: 0,8 M³ / POTÊNCIA: 111 HP), LARGURA DE 1,5 A 2,5 M, PROFUNDIDADE DE 1,5 A 3,0 M, COM SOLO ARGILO-ARENOSO EM LOCAIS COM ALTO NÍVEL DE INTERFERÊNCIA. AF_05/2016 | DESATIVAÇÃO
2016-05-01 | COMPOSICAO | 94300 | ATERRO MECANIZADO DE VALA COM ESCAVADEIRA HIDRÁULICA (CAPACIDADE DA CAÇAMBA: 0,8 M³ / POTÊNCIA: 111 HP), LARGURA ATÉ 1,5 M, PROFUNDIDADE DE 3,0 A 4,5 M COM SOLO ARGILO-ARENOSO EM LOCAIS COM ALTO NÍVEL DE INTERFERÊNCIA. AF_05/2016 | DESATIVAÇÃO
2016-05-01 | COMPOSICAO | 94301 | ATERRO MECANIZADO DE VALA COM ESCAVADEIRA HIDRÁULICA (CAPACIDADE DA CAÇAMBA: 0,8 M³ / POTÊNCIA: 111 HP), LARGURA DE 1,5 A 2,5 M, PROFUNDIDADE DE 3,0 A 4,5 M, COM SOLO ARGILO-ARENOSO EM LOCAIS COM ALTO NÍVEL DE INTERFERÊNCIA. AF_05/2016 | DESATIVAÇÃO
2016-05-01 | COMPOSICAO | 94302 | ATERRO MECANIZADO DE VALA COM ESCAVADEIRA HIDRÁULICA (CAPACIDADE DA CAÇAMBA: 0,8 M³ / POTÊNCIA: 111 HP), LARGURA ATÉ 1,5 M, PROFUNDIDADE DE 4,5 A 6,0 M, COM SOLO ARGILO-ARENOSO EM LOCAIS COM ALTO NÍVEL DE INTERFERÊNCIA. AF_05/2016 | DESATIVAÇÃO
2016-05-01 | COMPOSICAO | 94303 | ATERRO MECANIZADO DE VALA COM ESCAVADEIRA HIDRÁULICA (CAPACIDADE DA CAÇAMBA: 0,8 M³ / POTÊNCIA: 111 HP), LARGURA DE 1,5 A 2,5 M, PROFUNDIDADE DE 4,5 A 6,0 M, COM SOLO ARGILO-ARENOSO EM LOCAIS COM ALTO NÍVEL DE INTERFERÊNCIA. AF_05/2016 | DESATIVAÇÃO
2016-05-01 | COMPOSICAO | 94304 | ATERRO MECANIZADO DE VALA COM ESCAVADEIRA HIDRÁULICA (CAPACIDADE DA CAÇAMBA: 0,8 M³ / POTÊNCIA: 111 HP), LARGURA DE 1,5 A 2,5 M, PROFUNDIDADE ATÉ 1,5 M, COM SOLO ARGILO-ARENOSO. AF_05/2016 | CRIAÇÃO DE COMPOSIÇÃO COM CUSTO
2016-05-01 | COMPOSICAO | 94305 | ATERRO MECANIZADO DE VALA COM ESCAVADEIRA HIDRÁULICA (CAPACIDADE DA CAÇAMBA: 0,8 M³ / POTÊNCIA: 111 HP), LARGURA ATÉ 1,5 M, PROFUNDIDADE DE 1,5 A 3,0 M, COM SOLO ARGILO-ARENOSO. AF_05/2016 | CRIAÇÃO DE COMPOSIÇÃO COM CUSTO
2016-05-01 | COMPOSICAO | 94306 | ATERRO MECANIZADO DE VALA COM ESCAVADEIRA HIDRÁULICA (CAPACIDADE DA CAÇAMBA: 0,8 M³ / POTÊNCIA: 111 HP), LARGURA DE 1,5 A 2,5 M, PROFUNDIDADE DE 1,5 A 3,0 M, COM SOLO ARGILO-ARENOSO. AF_05/2016 | CRIAÇÃO DE COMPOSIÇÃO COM CUSTO
2016-05-01 | COMPOSICAO | 94307 | ATERRO MECANIZADO DE VALA COM ESCAVADEIRA HIDRÁULICA (CAPACIDADE DA CAÇAMBA: 0,8 M³ / POTÊNCIA: 111 HP), LARGURA ATÉ 1,5 M, PROFUNDIDADE DE 3,0 A 4,5 M, COM SOLO ARGILO-ARENOSO. AF_05/2016 | CRIAÇÃO DE COMPOSIÇÃO COM CUSTO
2016-05-01 | COMPOSICAO | 94308 | ATERRO MECANIZADO DE VALA COM ESCAVADEIRA HIDRÁULICA (CAPACIDADE DA CAÇAMBA: 0,8 M³ / POTÊNCIA: 111 HP), LARGURA DE 1,5 A 2,5 M, PROFUNDIDADE DE 3,0 A 4,5 M, COM SOLO ARGILO-ARENOSO. AF_05/2016 | CRIAÇÃO DE COMPOSIÇÃO COM CUSTO
2016-05-01 | COMPOSICAO | 94309 | ATERRO MECANIZADO DE VALA COM ESCAVADEIRA HIDRÁULICA (CAPACIDADE DA CAÇAMBA: 0,8 M³ / POTÊNCIA: 111 HP), LARGURA ATÉ 1,5 M, PROFUNDIDADE DE 4,5 A 6,0 M, COM SOLO ARGILO-ARENOSO. AF_05/2016 | CRIAÇÃO DE COMPOSIÇÃO COM CUSTO
2016-05-01 | COMPOSICAO | 94310 | ATERRO MECANIZADO DE VALA COM ESCAVADEIRA HIDRÁULICA (CAPACIDADE DA CAÇAMBA: 0,8 M³ / POTÊNCIA: 111 HP), LARGURA DE 1,5 A 2,5 M, PROFUNDIDADE DE 4,5 A 6,0 M, COM SOLO ARGILO-ARENOSO. AF_05/2016 | CRIAÇÃO DE COMPOSIÇÃO COM CUSTO
2016-05-01 | COMPOSICAO | 94311 | ATERRO MECANIZADO DE VALA COM RETROESCAVADEIRA (CAPACIDADE DA CAÇAMBA DA RETRO: 0,26 M³ / POTÊNCIA: 88 HP), LARGURA ATÉ 0,8 M, PROFUNDIDADE ATÉ 1,5 M, COM SOLO ARGILO-ARENOSO EM LOCAIS COM ALTO NÍVEL DE INTERFERÊNCIA. AF_05/2016 | DESATIVAÇÃO
2016-05-01 | COMPOSICAO | 94312 | ATERRO MECANIZADO DE VALA COM RETROESCAVADEIRA (CAPACIDADE DA CAÇAMBA DA RETRO: 0,26 M³ / POTÊNCIA: 88 HP), LARGURA DE 0,8 A 1,5 M, PROFUNDIDADE ATÉ 1,5 M, COM SOLO ARGILO-ARENOSO EM LOCAIS COM ALTO NÍVEL DE INTERFERÊNCIA. AF_05/2016 | DESATIVAÇÃO
2016-05-01 | COMPOSICAO | 94313 | ATERRO MECANIZADO DE VALA COM RETROESCAVADEIRA (CAPACIDADE DA CAÇAMBA DA RETRO: 0,26 M³ / POTÊNCIA: 88 HP), LARGURA ATÉ 0,8 M, PROFUNDIDADE DE 1,5 A 3,0 M, COM SOLO ARGILO-ARENOSO EM LOCAIS COM ALTO NÍVEL DE INTERFERÊNCIA. AF_05/2016 | DESATIVAÇÃO
2016-05-01 | COMPOSICAO | 94314 | ATERRO MECANIZADO DE VALA COM RETROESCAVADEIRA (CAPACIDADE DA CAÇAMBA DA RETRO: 0,26 M³ / POTÊNCIA: 88 HP), LARGURA DE 0,8 A 1,5 M, PROFUNDIDADE DE 1,5 A 3,0 M, COM SOLO ARGILO-ARENOSO EM LOCAIS COM ALTO NÍVEL DE INTERFERÊNCIA. AF_05/2016 | DESATIVAÇÃO
2016-05-01 | COMPOSICAO | 94315 | ATERRO MECANIZADO DE VALA COM RETROESCAVADEIRA (CAPACIDADE DA CAÇAMBA DA RETRO: 0,26 M³ / POTÊNCIA: 88 HP), LARGURA ATÉ 0,8 M, PROFUNDIDADE ATÉ 1,5 M, COM SOLO ARGILO-ARENOSO. AF_05/2016 | CRIAÇÃO DE COMPOSIÇÃO COM CUSTO
2016-05-01 | COMPOSICAO | 94316 | ATERRO MECANIZADO DE VALA COM RETROESCAVADEIRA (CAPACIDADE DA CAÇAMBA DA RETRO: 0,26 M³ / POTÊNCIA: 88 HP), LARGURA DE 0,8 A 1,5 M, PROFUNDIDADE ATÉ 1,5 M, COM SOLO ARGILO-ARENOSO. AF_05/2016 | CRIAÇÃO DE COMPOSIÇÃO COM CUSTO
2016-05-01 | COMPOSICAO | 94317 | ATERRO MECANIZADO DE VALA COM RETROESCAVADEIRA (CAPACIDADE DA CAÇAMBA DA RETRO: 0,26 M³ / POTÊNCIA: 88 HP), LARGURA ATÉ 0,8 M, PROFUNDIDADE DE 1,5 A 3,0 M, COM SOLO ARGILO-ARENOSO. AF_05/2016 | CRIAÇÃO DE COMPOSIÇÃO COM CUSTO
2016-05-01 | COMPOSICAO | 94318 | ATERRO MECANIZADO DE VALA COM RETROESCAVADEIRA (CAPACIDADE DA CAÇAMBA DA RETRO: 0,26 M³ / POTÊNCIA: 88 HP), LARGURA DE 0,8 A 1,5 M, PROFUNDIDADE DE 1,5 A 3,0 M, COM SOLO ARGILO-ARENOSO. AF_05/2016 | CRIAÇÃO DE COMPOSIÇÃO COM CUSTO
2016-05-01 | COMPOSICAO | 94319 | ATERRO MANUAL DE VALAS COM SOLO ARGILO-ARENOSO E COMPACTAÇÃO MECANIZADA. AF_05/2016 | CRIAÇÃO DE COMPOSIÇÃO COM CUSTO
2016-05-01 | COMPOSICAO | 94320 | ATERRO MECANIZADO DE VALA COM ESCAVADEIRA HIDRÁULICA (CAPACIDADE DA CAÇAMBA: 0,8 M³ / POTÊNCIA: 111 HP), LARGURA DE 1,5 A 2,5 M, PROFUNDIDADE ATÉ 1,5 M, COM AREIA PARA ATERRO EM LOCAIS COM ALTO NÍVEL DE INTERFERÊNCIA. AF_05/2016 | DESATIVAÇÃO
2016-05-01 | COMPOSICAO | 94321 | ATERRO MECANIZADO DE VALA COM ESCAVADEIRA HIDRÁULICA (CAPACIDADE DA CAÇAMBA: 0,8 M³ / POTÊNCIA: 111 HP), LARGURA ATÉ 1,5 M, PROFUNDIDADE DE 1,5 A 3,0 M, COM AREIA PARA ATERRO EM LOCAIS COM ALTO NÍVEL DE INTERFERÊNCIA. AF_05/2016 | DESATIVAÇÃO
2016-05-01 | COMPOSICAO | 94322 | ATERRO MECANIZADO DE VALA COM ESCAVADEIRA HIDRÁULICA (CAPACIDADE DA CAÇAMBA: 0,8 M³ / POTÊNCIA: 111 HP), LARGURA DE 1,5 A 2,5 M, PROFUNDIDADE DE 1,5 A 3,0 M, COM AREIA PARA ATERRO EM LOCAIS COM ALTO NÍVEL DE INTERFERÊNCIA. AF_05/2016 | DESATIVAÇÃO
2016-05-01 | COMPOSICAO | 94323 | ATERRO MECANIZADO DE VALA COM ESCAVADEIRA HIDRÁULICA (CAPACIDADE DA CAÇAMBA: 0,8 M³ / POTÊNCIA: 111 HP), LARGURA ATÉ 1,5 M, PROFUNDIDADE DE 3,0 A 4,5 M COM AREIA PARA ATERRO EM LOCAIS COM ALTO NÍVEL DE INTERFERÊNCIA. AF_05/2016 | DESATIVAÇÃO
2016-05-01 | COMPOSICAO | 94324 | ATERRO MECANIZADO DE VALA COM ESCAVADEIRA HIDRÁULICA (CAPACIDADE DA CAÇAMBA: 0,8 M³ / POTÊNCIA: 111 HP), LARGURA DE 1,5 A 2,5 M, PROFUNDIDADE DE 3,0 A 4,5 M, COM AREIA PARA ATERRO EM LOCAIS COM ALTO NÍVEL DE INTERFERÊNCIA. AF_05/2016 | DESATIVAÇÃO
2016-05-01 | COMPOSICAO | 94325 | ATERRO MECANIZADO DE VALA COM ESCAVADEIRA HIDRÁULICA (CAPACIDADE DA CAÇAMBA: 0,8 M³ / POTÊNCIA: 111 HP), LARGURA ATÉ 1,5 M, PROFUNDIDADE DE 4,5 A 6,0 M, COM AREIA PARA ATERRO EM LOCAIS COM ALTO NÍVEL DE INTERFERÊNCIA. AF_05/2016 | DESATIVAÇÃO
2016-05-01 | COMPOSICAO | 94326 | ATERRO MECANIZADO DE VALA COM ESCAVADEIRA HIDRÁULICA (CAPACIDADE DA CAÇAMBA: 0,8 M³ / POTÊNCIA: 111 HP), LARGURA DE 1,5 A 2,5 M, PROFUNDIDADE DE 4,5 A 6,0 M, COM AREIA PARA ATERRO EM LOCAIS COM ALTO NÍVEL DE INTERFERÊNCIA. AF_05/2016 | DESATIVAÇÃO
2016-05-01 | COMPOSICAO | 94327 | ATERRO MECANIZADO DE VALA COM ESCAVADEIRA HIDRÁULICA (CAPACIDADE DA CAÇAMBA: 0,8 M³ / POTÊNCIA: 111 HP), LARGURA DE 1,5 A 2,5 M, PROFUNDIDADE ATÉ 1,5 M, COM AREIA PARA ATERRO. AF_05/2016 | CRIAÇÃO DE COMPOSIÇÃO COM CUSTO
2016-05-01 | COMPOSICAO | 94328 | ATERRO MECANIZADO DE VALA COM ESCAVADEIRA HIDRÁULICA (CAPACIDADE DA CAÇAMBA: 0,8 M³ / POTÊNCIA: 111 HP), LARGURA ATÉ 1,5 M, PROFUNDIDADE DE 1,5 A 3,0 M, COM AREIA PARA ATERRO. AF_05/2016 | CRIAÇÃO DE COMPOSIÇÃO COM CUSTO
2016-05-01 | COMPOSICAO | 94329 | ATERRO MECANIZADO DE VALA COM ESCAVADEIRA HIDRÁULICA (CAPACIDADE DA CAÇAMBA: 0,8 M³ / POTÊNCIA: 111 HP), LARGURA DE 1,5 A 2,5 M, PROFUNDIDADE DE 1,5 A 3,0 M, COM AREIA PARA ATERRO. AF_05/2016 | CRIAÇÃO DE COMPOSIÇÃO COM CUSTO
2016-05-01 | COMPOSICAO | 94330 | ATERRO MECANIZADO DE VALA COM ESCAVADEIRA HIDRÁULICA (CAPACIDADE DA CAÇAMBA: 0,8 M³ / POTÊNCIA: 111 HP), LARGURA ATÉ 1,5 M, PROFUNDIDADE DE 3,0 A 4,5 M, COM AREIA PARA ATERRO. AF_05/2016 | CRIAÇÃO DE COMPOSIÇÃO COM CUSTO
2016-05-01 | COMPOSICAO | 94331 | ATERRO MECANIZADO DE VALA COM ESCAVADEIRA HIDRÁULICA (CAPACIDADE DA CAÇAMBA: 0,8 M³ / POTÊNCIA: 111 HP), LARGURA DE 1,5 A 2,5 M, PROFUNDIDADE DE 3,0 A 4,5 M, COM AREIA PARA ATERRO. AF_05/2016 | CRIAÇÃO DE COMPOSIÇÃO COM CUSTO
2016-05-01 | COMPOSICAO | 94332 | ATERRO MECANIZADO DE VALA COM ESCAVADEIRA HIDRÁULICA (CAPACIDADE DA CAÇAMBA: 0,8 M³ / POTÊNCIA: 111 HP), LARGURA ATÉ 1,5 M, PROFUNDIDADE DE 4,5 A 6,0 M, COM AREIA PARA ATERRO. AF_05/2016 | CRIAÇÃO DE COMPOSIÇÃO COM CUSTO
2016-05-01 | COMPOSICAO | 94333 | ATERRO MECANIZADO DE VALA COM ESCAVADEIRA HIDRÁULICA (CAPACIDADE DA CAÇAMBA: 0,8 M³ / POTÊNCIA: 111 HP), LARGURA DE 1,5 A 2,5 M, PROFUNDIDADE DE 4,5 A 6,0 M, COM AREIA PARA ATERRO. AF_05/2016 | CRIAÇÃO DE COMPOSIÇÃO COM CUSTO
2016-05-01 | COMPOSICAO | 94334 | ATERRO MECANIZADO DE VALA COM RETROESCAVADEIRA (CAPACIDADE DA CAÇAMBA DA RETRO: 0,26 M³ / POTÊNCIA: 88 HP), LARGURA ATÉ 0,8 M, PROFUNDIDADE ATÉ 1,5 M, COM AREIA PARA ATERRO EM LOCAIS COM ALTO NÍVEL DE INTERFERÊNCIA. AF_05/2016 | DESATIVAÇÃO
2016-05-01 | COMPOSICAO | 94335 | ATERRO MECANIZADO DE VALA COM RETROESCAVADEIRA (CAPACIDADE DA CAÇAMBA DA RETRO: 0,26 M³ / POTÊNCIA: 88 HP), LARGURA DE 0,8 A 1,5 M, PROFUNDIDADE ATÉ 1,5 M, COM AREIA PARA ATERRO EM LOCAIS COM ALTO NÍVEL DE INTERFERÊNCIA. AF_05/2016 | DESATIVAÇÃO
2016-05-01 | COMPOSICAO | 94336 | ATERRO MECANIZADO DE VALA COM RETROESCAVADEIRA (CAPACIDADE DA CAÇAMBA DA RETRO: 0,26 M³ / POTÊNCIA: 88 HP), LARGURA ATÉ 0,8 M, PROFUNDIDADE DE 1,5 A 3,0 M, COM AREIA PARA ATERRO EM LOCAIS COM ALTO NÍVEL DE INTERFERÊNCIA. AF_05/2016 | DESATIVAÇÃO
2016-05-01 | COMPOSICAO | 94337 | ATERRO MECANIZADO DE VALA COM RETROESCAVADEIRA (CAPACIDADE DA CAÇAMBA DA RETRO: 0,26 M³ / POTÊNCIA: 88 HP), LARGURA DE 0,8 A 1,5 M, PROFUNDIDADE DE 1,5 A 3,0 M, COM AREIA PARA ATERRO EM LOCAIS COM ALTO NÍVEL DE INTERFERÊNCIA. AF_05/2016 | DESATIVAÇÃO
2016-05-01 | COMPOSICAO | 94338 | ATERRO MECANIZADO DE VALA COM RETROESCAVADEIRA (CAPACIDADE DA CAÇAMBA DA RETRO: 0,26 M³ / POTÊNCIA: 88 HP), LARGURA ATÉ 0,8 M, PROFUNDIDADE ATÉ 1,5 M, COM AREIA PARA ATERRO. AF_05/2016 | CRIAÇÃO DE COMPOSIÇÃO COM CUSTO
2016-05-01 | COMPOSICAO | 94339 | ATERRO MECANIZADO DE VALA COM RETROESCAVADEIRA (CAPACIDADE DA CAÇAMBA DA RETRO: 0,26 M³ / POTÊNCIA: 88 HP), LARGURA DE 0,8 A 1,5 M, PROFUNDIDADE ATÉ 1,5 M, COM AREIA PARA ATERRO. AF_05/2016 | CRIAÇÃO DE COMPOSIÇÃO COM CUSTO
2016-05-01 | COMPOSICAO | 94340 | ATERRO MECANIZADO DE VALA COM RETROESCAVADEIRA (CAPACIDADE DA CAÇAMBA DA RETRO: 0,26 M³ / POTÊNCIA: 88 HP), LARGURA ATÉ 0,8 M, PROFUNDIDADE DE 1,5 A 3,0 M, COM AREIA PARA ATERRO. AF_05/2016 | CRIAÇÃO DE COMPOSIÇÃO COM CUSTO
2016-05-01 | COMPOSICAO | 94341 | ATERRO MECANIZADO DE VALA COM RETROESCAVADEIRA (CAPACIDADE DA CAÇAMBA DA RETRO: 0,26 M³ / POTÊNCIA: 88 HP), LARGURA DE 0,8 A 1,5 M, PROFUNDIDADE DE 1,5 A 3,0 M, COM AREIA PARA ATERRO. AF_05/2016 | CRIAÇÃO DE COMPOSIÇÃO COM CUSTO
2016-05-01 | COMPOSICAO | 94342 | ATERRO MANUAL DE VALAS COM AREIA PARA ATERRO E COMPACTAÇÃO MECANIZADA. AF_05/2016 | CRIAÇÃO DE COMPOSIÇÃO COM CUSTO
2016-04-01 | COMPOSICAO | 83691 | TAMPAO FERRO FUNDIDO P/ POCO DE VISITA, 79,5 KG, TIPO T-100 - FORNECIMENTO E INSTALACAO | CRIAÇÃO DE COMPOSIÇÃO COM CUSTO
2016-04-01 | COMPOSICAO | 93360 | REATERRO MECANIZADO DE VALA COM ESCAVADEIRA HIDRÁULICA (CAPACIDADE DA CAÇAMBA: 0,8 M³ / POTÊNCIA: 111 HP), LARGURA DE 1,5 A 2,5 M, PROFUNDIDADE ATÉ 1,5 M, COM SOLO (SEM SUBSTITUIÇÃO) DE 1ª CATEGORIA EM LOCAIS COM ALTO NÍVEL DE INTERFERÊNCIA. AF_04/2016 | CRIAÇÃO DE COMPOSIÇÃO COM CUSTO
2016-04-01 | COMPOSICAO | 93361 | REATERRO MECANIZADO DE VALA COM ESCAVADEIRA HIDRÁULICA (CAPACIDADE DA CAÇAMBA: 0,8 M³ / POTÊNCIA: 111 HP), LARGURA ATÉ 1,5 M, PROFUNDIDADE DE 1,5 A 3,0 M, COM SOLO (SEM SUBSTITUIÇÃO) DE 1ª CATEGORIA EM LOCAIS COM ALTO NÍVEL DE INTERFERÊNCIA. AF_04/2016 | CRIAÇÃO DE COMPOSIÇÃO COM CUSTO
2016-04-01 | COMPOSICAO | 93362 | REATERRO MECANIZADO DE VALA COM ESCAVADEIRA HIDRÁULICA (CAPACIDADE DA CAÇAMBA: 0,8 M³ / POTÊNCIA: 111 HP), LARGURA DE 1,5 A 2,5 M, PROFUNDIDADE DE 1,5 A 3,0 M, COM SOLO (SEM SUBSTITUIÇÃO) DE 1ª CATEGORIA EM LOCAIS COM ALTO NÍVEL DE INTERFERÊNCIA. AF_04/2016 | CRIAÇÃO DE COMPOSIÇÃO COM CUSTO
2016-04-01 | COMPOSICAO | 93363 | REATERRO MECANIZADO DE VALA COM ESCAVADEIRA HIDRÁULICA (CAPACIDADE DA CAÇAMBA: 0,8 M³ / POTÊNCIA: 111 HP), LARGURA ATÉ 1,5 M, PROFUNDIDADE DE 3,0 A 4,5 M COM SOLO (SEM SUBSTITUIÇÃO) DE 1ª CATEGORIA EM LOCAIS COM ALTO NÍVEL DE INTERFERÊNCIA. AF_04/2016 | CRIAÇÃO DE COMPOSIÇÃO COM CUSTO
2016-04-01 | COMPOSICAO | 93364 | REATERRO MECANIZADO DE VALA COM ESCAVADEIRA HIDRÁULICA (CAPACIDADE DA CAÇAMBA: 0,8 M³ / POTÊNCIA: 111 HP), LARGURA DE 1,5 A 2,5 M, PROFUNDIDADE DE 3,0 A 4,5 M, COM SOLO (SEM SUBSTITUIÇÃO) DE 1ª CATEGORIA EM LOCAIS COM ALTO NÍVEL DE INTERFERÊNCIA. AF_04/2016 | CRIAÇÃO DE COMPOSIÇÃO COM CUSTO
2016-04-01 | COMPOSICAO | 93365 | REATERRO MECANIZADO DE VALA COM ESCAVADEIRA HIDRÁULICA (CAPACIDADE DA CAÇAMBA: 0,8 M³ / POTÊNCIA: 111 HP), LARGURA ATÉ 1,5 M, PROFUNDIDADE DE 4,5 A 6,0 M, COM SOLO (SEM SUBSTITUIÇÃO) DE 1ª CATEGORIA EM LOCAIS COM ALTO NÍVEL DE INTERFERÊNCIA. AF_04/2016 | CRIAÇÃO DE COMPOSIÇÃO COM CUSTO
2016-04-01 | COMPOSICAO | 93366 | REATERRO MECANIZADO DE VALA COM ESCAVADEIRA HIDRÁULICA (CAPACIDADE DA CAÇAMBA: 0,8 M³ / POTÊNCIA: 111 HP), LARGURA DE 1,5 A 2,5 M, PROFUNDIDADE DE 4,5 A 6,0 M, COM SOLO (SEM SUBSTITUIÇÃO) DE 1ª CATEGORIA EM LOCAIS COM ALTO NÍVEL DE INTERFERÊNCIA. AF_04/2016 | CRIAÇÃO DE COMPOSIÇÃO COM CUSTO
2016-04-01 | COMPOSICAO | 93367 | REATERRO MECANIZADO DE VALA COM ESCAVADEIRA HIDRÁULICA (CAPACIDADE DA CAÇAMBA: 0,8 M³ / POTÊNCIA: 111 HP), LARGURA DE 1,5 A 2,5 M, PROFUNDIDADE ATÉ 1,5 M, COM SOLO (SEM SUBSTITUIÇÃO) DE 1ª CATEGORIA EM LOCAIS COM BAIXO NÍVEL DE INTERFERÊNCIA. AF_04/2016 | CRIAÇÃO DE COMPOSIÇÃO COM CUSTO
2016-04-01 | COMPOSICAO | 93368 | REATERRO MECANIZADO DE VALA COM ESCAVADEIRA HIDRÁULICA (CAPACIDADE DA CAÇAMBA: 0,8 M³ / POTÊNCIA: 111 HP), LARGURA ATÉ 1,5 M, PROFUNDIDADE DE 1,5 A 3,0 M, COM SOLO (SEM SUBSTITUIÇÃO) DE 1ª CATEGORIA EM LOCAIS COM BAIXO NÍVEL DE INTERFERÊNCIA. AF_04/2016 | CRIAÇÃO DE COMPOSIÇÃO COM CUSTO
2016-04-01 | COMPOSICAO | 93369 | REATERRO MECANIZADO DE VALA COM ESCAVADEIRA HIDRÁULICA (CAPACIDADE DA CAÇAMBA: 0,8 M³ / POTÊNCIA: 111 HP), LARGURA DE 1,5 A 2,5 M, PROFUNDIDADE DE 1,5 A 3,0 M, COM SOLO (SEM SUBSTITUIÇÃO) DE 1ª CATEGORIA EM LOCAIS COM BAIXO NÍVEL DE INTERFERÊNCIA. AF_04/2016 | CRIAÇÃO DE COMPOSIÇÃO COM CUSTO
2016-04-01 | COMPOSICAO | 93370 | REATERRO MECANIZADO DE VALA COM ESCAVADEIRA HIDRÁULICA (CAPACIDADE DA CAÇAMBA: 0,8 M³ / POTÊNCIA: 111 HP), LARGURA ATÉ 1,5 M, PROFUNDIDADE DE 3,0 A 4,5 M, COM SOLO (SEM SUBSTITUIÇÃO) DE 1ª CATEGORIA EM LOCAIS COM BAIXO NÍVEL DE INTERFERÊNCIA. AF_04/2016 | CRIAÇÃO DE COMPOSIÇÃO COM CUSTO
2016-04-01 | COMPOSICAO | 93371 | REATERRO MECANIZADO DE VALA COM ESCAVADEIRA HIDRÁULICA (CAPACIDADE DA CAÇAMBA: 0,8 M³ / POTÊNCIA: 111 HP), LARGURA DE 1,5 A 2,5 M, PROFUNDIDADE DE 3,0 A 4,5 M, COM SOLO (SEM SUBSTITUIÇÃO) DE 1ª CATEGORIA EM LOCAIS COM BAIXO NÍVEL DE INTERFERÊNCIA. AF_04/2016 | CRIAÇÃO DE COMPOSIÇÃO COM CUSTO
2016-04-01 | COMPOSICAO | 93372 | REATERRO MECANIZADO DE VALA COM ESCAVADEIRA HIDRÁULICA (CAPACIDADE DA CAÇAMBA: 0,8 M³ / POTÊNCIA: 111 HP), LARGURA ATÉ 1,5 M, PROFUNDIDADE DE 4,5 A 6,0 M, COM SOLO (SEM SUBSTITUIÇÃO) DE 1ª CATEGORIA EM LOCAIS COM BAIXO NÍVEL DE INTERFERÊNCIA. AF_04/2016 | CRIAÇÃO DE COMPOSIÇÃO COM CUSTO
2016-04-01 | COMPOSICAO | 93373 | REATERRO MECANIZADO DE VALA COM ESCAVADEIRA HIDRÁULICA (CAPACIDADE DA CAÇAMBA: 0,8 M³ / POTÊNCIA: 111 HP), LARGURA DE 1,5 A 2,5 M, PROFUNDIDADE DE 4,5 A 6,0 M, COM SOLO (SEM SUBSTITUIÇÃO) DE 1ª CATEGORIA EM LOCAIS COM BAIXO NÍVEL DE INTERFERÊNCIA. AF_04/2016 | CRIAÇÃO DE COMPOSIÇÃO COM CUSTO
2016-04-01 | COMPOSICAO | 93374 | REATERRO MECANIZADO DE VALA COM RETROESCAVADEIRA (CAPACIDADE DA CAÇAMBA DA RETRO: 0,26 M³ / POTÊNCIA: 88 HP), LARGURA ATÉ 0,8 M, PROFUNDIDADE ATÉ 1,5 M, COM SOLO (SEM SUBSTITUIÇÃO) DE 1ª CATEGORIA EM LOCAIS COM ALTO NÍVEL DE INTERFERÊNCIA. AF_04/2016 | CRIAÇÃO DE COMPOSIÇÃO COM CUSTO
2016-04-01 | COMPOSICAO | 93375 | REATERRO MECANIZADO DE VALA COM RETROESCAVADEIRA (CAPACIDADE DA CAÇAMBA DA RETRO: 0,26 M³ / POTÊNCIA: 88 HP), LARGURA DE 0,8 A 1,5 M, PROFUNDIDADE ATÉ 1,5 M, COM SOLO (SEM SUBSTITUIÇÃO) DE 1ª CATEGORIA EM LOCAIS COM ALTO NÍVEL DE INTERFERÊNCIA. AF_04/2016 | CRIAÇÃO DE COMPOSIÇÃO COM CUSTO
2016-04-01 | COMPOSICAO | 93376 | REATERRO MECANIZADO DE VALA COM RETROESCAVADEIRA (CAPACIDADE DA CAÇAMBA DA RETRO: 0,26 M³ / POTÊNCIA: 88 HP), LARGURA ATÉ 0,8 M, PROFUNDIDADE DE 1,5 A 3,0 M, COM SOLO (SEM SUBSTITUIÇÃO) DE 1ª CATEGORIA EM LOCAIS COM ALTO NÍVEL DE INTERFERÊNCIA. AF_04/2016 | CRIAÇÃO DE COMPOSIÇÃO COM CUSTO
2016-04-01 | COMPOSICAO | 93377 | REATERRO MECANIZADO DE VALA COM RETROESCAVADEIRA (CAPACIDADE DA CAÇAMBA DA RETRO: 0,26 M³ / POTÊNCIA: 88 HP), LARGURA DE 0,8 A 1,5 M, PROFUNDIDADE DE 1,5 A 3,0 M, COM SOLO (SEM SUBSTITUIÇÃO) DE 1ª CATEGORIA EM LOCAIS COM ALTO NÍVEL DE INTERFERÊNCIA. AF_04/2016 | CRIAÇÃO DE COMPOSIÇÃO COM CUSTO
2016-04-01 | COMPOSICAO | 93378 | REATERRO MECANIZADO DE VALA COM RETROESCAVADEIRA (CAPACIDADE DA CAÇAMBA DA RETRO: 0,26 M³ / POTÊNCIA: 88 HP), LARGURA ATÉ 0,8 M, PROFUNDIDADE ATÉ 1,5 M, COM SOLO (SEM SUBSTITUIÇÃO) DE 1ª CATEGORIA EM LOCAIS COM BAIXO NÍVEL DE INTERFERÊNCIA. AF_04/2016 | CRIAÇÃO DE COMPOSIÇÃO COM CUSTO
2016-04-01 | COMPOSICAO | 93379 | REATERRO MECANIZADO DE VALA COM RETROESCAVADEIRA (CAPACIDADE DA CAÇAMBA DA RETRO: 0,26 M³ / POTÊNCIA: 88 HP), LARGURA DE 0,8 A 1,5 M, PROFUNDIDADE ATÉ 1,5 M, COM SOLO (SEM SUBSTITUIÇÃO) DE 1ª CATEGORIA EM LOCAIS COM BAIXO NÍVEL DE INTERFERÊNCIA. AF_04/2016 | CRIAÇÃO DE COMPOSIÇÃO COM CUSTO
2016-04-01 | COMPOSICAO | 93380 | REATERRO MECANIZADO DE VALA COM RETROESCAVADEIRA (CAPACIDADE DA CAÇAMBA DA RETRO: 0,26 M³ / POTÊNCIA: 88 HP), LARGURA ATÉ 0,8 M, PROFUNDIDADE DE 1,5 A 3,0 M, COM SOLO (SEM SUBSTITUIÇÃO) DE 1ª CATEGORIA EM LOCAIS COM BAIXO NÍVEL DE INTERFERÊNCIA. AF_04/2016 | CRIAÇÃO DE COMPOSIÇÃO COM CUSTO
2016-04-01 | COMPOSICAO | 93381 | REATERRO MECANIZADO DE VALA COM RETROESCAVADEIRA (CAPACIDADE DA CAÇAMBA DA RETRO: 0,26 M³ / POTÊNCIA: 88 HP), LARGURA DE 0,8 A 1,5 M, PROFUNDIDADE DE 1,5 A 3,0 M, COM SOLO (SEM SUBSTITUIÇÃO) DE 1ª CATEGORIA EM LOCAIS COM BAIXO NÍVEL DE INTERFERÊNCIA. AF_04/2016 | CRIAÇÃO DE COMPOSIÇÃO COM CUSTO
2016-04-01 | COMPOSICAO | 93382 | REATERRO MANUAL DE VALAS COM COMPACTAÇÃO MECANIZADA. AF_04/2016 | CRIAÇÃO DE COMPOSIÇÃO COM CUSTO
2016-04-01 | COMPOSICAO | 93552 | ATERRO DE VALA/CAVA COM PÓ-DE-PEDRA | CRIAÇÃO DE COMPOSIÇÃO COM CUSTO
2016-04-01 | COMPOSICAO | 93582 | EXECUÇÃO DE CENTRAL DE ARMADURA, NÃO INCLUSO MOBILIÁRIO E EQUIPAMENTOS. AF_04/2016 | CRIAÇÃO DE COMPOSIÇÃO COM CUSTO
2016-04-01 | COMPOSICAO | 93583 | EXECUÇÃO DE CENTRAL DE FÔRMAS, PRODUÇÃO DE ARGAMASSA OU CONCRETO, NÃO INCLUSO MOBILIÁRIO E EQUIPAMENTOS. AF_04/2016 | CRIAÇÃO DE COMPOSIÇÃO COM CUSTO
2016-04-01 | COMPOSICAO | 93584 | EXECUÇÃO DE DEPÓSITO EM CHAPA DE MADEIRA COMPENSADA, NÃO INCLUSO MOBILIÁRIO. AF_04/2016 | CRIAÇÃO DE COMPOSIÇÃO COM CUSTO
2016-04-01 | COMPOSICAO | 93585 | EXECUÇÃO DE GUARITA, EM CHAPA DE MADEIRA COMPENSADA, NÃO INCLUSO MOBILIÁRIO. AF_04/2016 | CRIAÇÃO DE COMPOSIÇÃO COM CUSTO
2016-04-01 | COMPOSICAO | 93588 | TRANSPORTE COM CAMINHÃO BASCULANTE DE 10 M3, EM VIA URBANA EM LEITO NATURAL (UNIDADE: M3XKM). AF_04/2016 | CRIAÇÃO DE COMPOSIÇÃO COM CUSTO
2016-04-01 | COMPOSICAO | 93589 | TRANSPORTE COM CAMINHÃO BASCULANTE DE 10 M3, EM VIA URBANA EM REVESTIMENTO PRIMÁRIO (UNIDADE: M3XKM). AF_04/2016 | CRIAÇÃO DE COMPOSIÇÃO COM CUSTO
2016-04-01 | COMPOSICAO | 93590 | TRANSPORTE COM CAMINHÃO BASCULANTE DE 10 M3, EM VIA URBANA PAVIMENTADA (UNIDADE: M3XKM). AF_04/2016 | CRIAÇÃO DE COMPOSIÇÃO COM CUSTO
2016-04-01 | COMPOSICAO | 93591 | TRANSPORTE COM CAMINHÃO BASCULANTE DE 14 M3, EM VIA URBANA EM LEITO NATURAL (UNIDADE: M3XKM). AF_04/2016 | CRIAÇÃO DE COMPOSIÇÃO COM CUSTO
2016-04-01 | COMPOSICAO | 93592 | TRANSPORTE COM CAMINHÃO BASCULANTE DE 14 M3, EM VIA URBANA EM REVESTIMENTO PRIMÁRIO (UNIDADE: M3XKM). AF_04/2016 | CRIAÇÃO DE COMPOSIÇÃO COM CUSTO
2016-04-01 | COMPOSICAO | 93593 | TRANSPORTE COM CAMINHÃO BASCULANTE DE 14 M3, EM VIA URBANA PAVIMENTADA (UNIDADE: M3XKM). AF_04/2016 | CRIAÇÃO DE COMPOSIÇÃO COM CUSTO
2016-04-01 | COMPOSICAO | 93594 | TRANSPORTE COM CAMINHÃO BASCULANTE DE 10 M3, EM VIA URBANA EM LEITO NATURAL (UNIDADE: TONXKM). AF_04/2016 | CRIAÇÃO DE COMPOSIÇÃO COM CUSTO
2016-04-01 | COMPOSICAO | 93595 | TRANSPORTE COM CAMINHÃO BASCULANTE DE 10 M3, EM VIA URBANA EM REVESTIMENTO PRIMÁRIO (UNIDADE: TONXKM). AF_04/2016 | CRIAÇÃO DE COMPOSIÇÃO COM CUSTO
2016-04-01 | COMPOSICAO | 93596 | TRANSPORTE COM CAMINHÃO BASCULANTE DE 10 M3, EM VIA URBANA PAVIMENTADA (UNIDADE: TONXKM). AF_04/2016 | CRIAÇÃO DE COMPOSIÇÃO COM CUSTO
2016-04-01 | COMPOSICAO | 93597 | TRANSPORTE COM CAMINHÃO BASCULANTE DE 14 M3, EM VIA URBANA EM LEITO NATURAL (UNIDADE: TONXKM). AF_04/2016 | CRIAÇÃO DE COMPOSIÇÃO COM CUSTO
2016-04-01 | COMPOSICAO | 93598 | TRANSPORTE COM CAMINHÃO BASCULANTE DE 14 M3, EM VIA URBANA EM REVESTIMENTO PRIMÁRIO (UNIDADE: TONXKM). AF_04/2016 | CRIAÇÃO DE COMPOSIÇÃO COM CUSTO
2016-04-01 | COMPOSICAO | 93599 | TRANSPORTE COM CAMINHÃO BASCULANTE DE 14 M3, EM VIA URBANA PAVIMENTADA (UNIDADE: TONXKM). AF_04/2016 | CRIAÇÃO DE COMPOSIÇÃO COM CUSTO
2016-04-01 | COMPOSICAO | 93653 | DISJUNTOR MONOPOLAR TIPO DIN, CORRENTE NOMINAL DE 10A - FORNECIMENTO E INSTALAÇÃO. AF_04/2016 | CRIAÇÃO DE COMPOSIÇÃO COM CUSTO
2016-04-01 | COMPOSICAO | 93654 | DISJUNTOR MONOPOLAR TIPO DIN, CORRENTE NOMINAL DE 16A - FORNECIMENTO E INSTALAÇÃO. AF_04/2016 | CRIAÇÃO DE COMPOSIÇÃO COM CUSTO
2016-04-01 | COMPOSICAO | 93655 | DISJUNTOR MONOPOLAR TIPO DIN, CORRENTE NOMINAL DE 20A - FORNECIMENTO E INSTALAÇÃO. AF_04/2016 | CRIAÇÃO DE COMPOSIÇÃO COM CUSTO
2016-04-01 | COMPOSICAO | 93656 | DISJUNTOR MONOPOLAR TIPO DIN, CORRENTE NOMINAL DE 25A - FORNECIMENTO E INSTALAÇÃO. AF_04/2016 | CRIAÇÃO DE COMPOSIÇÃO COM CUSTO
2016-04-01 | COMPOSICAO | 93657 | DISJUNTOR MONOPOLAR TIPO DIN, CORRENTE NOMINAL DE 32A - FORNECIMENTO E INSTALAÇÃO. AF_04/2016 | CRIAÇÃO DE COMPOSIÇÃO COM CUSTO
2016-04-01 | COMPOSICAO | 93658 | DISJUNTOR MONOPOLAR TIPO DIN, CORRENTE NOMINAL DE 40A - FORNECIMENTO E INSTALAÇÃO. AF_04/2016 | CRIAÇÃO DE COMPOSIÇÃO COM CUSTO
2016-04-01 | COMPOSICAO | 93659 | DISJUNTOR MONOPOLAR TIPO DIN, CORRENTE NOMINAL DE 50A - FORNECIMENTO E INSTALAÇÃO. AF_04/2016 | CRIAÇÃO DE COMPOSIÇÃO COM CUSTO
2016-04-01 | COMPOSICAO | 93660 | DISJUNTOR BIPOLAR TIPO DIN, CORRENTE NOMINAL DE 10A - FORNECIMENTO E INSTALAÇÃO. AF_04/2016 | CRIAÇÃO DE COMPOSIÇÃO COM CUSTO
2016-04-01 | COMPOSICAO | 93661 | DISJUNTOR BIPOLAR TIPO DIN, CORRENTE NOMINAL DE 16A - FORNECIMENTO E INSTALAÇÃO. AF_04/2016 | CRIAÇÃO DE COMPOSIÇÃO COM CUSTO
2016-04-01 | COMPOSICAO | 93662 | DISJUNTOR BIPOLAR TIPO DIN, CORRENTE NOMINAL DE 20A - FORNECIMENTO E INSTALAÇÃO. AF_04/2016 | CRIAÇÃO DE COMPOSIÇÃO COM CUSTO
2016-04-01 | COMPOSICAO | 93663 | DISJUNTOR BIPOLAR TIPO DIN, CORRENTE NOMINAL DE 25A - FORNECIMENTO E INSTALAÇÃO. AF_04/2016 | CRIAÇÃO DE COMPOSIÇÃO COM CUSTO
2016-04-01 | COMPOSICAO | 93664 | DISJUNTOR BIPOLAR TIPO DIN, CORRENTE NOMINAL DE 32A - FORNECIMENTO E INSTALAÇÃO. AF_04/2016 | CRIAÇÃO DE COMPOSIÇÃO COM CUSTO
2016-04-01 | COMPOSICAO | 93665 | DISJUNTOR BIPOLAR TIPO DIN, CORRENTE NOMINAL DE 40A - FORNECIMENTO E INSTALAÇÃO. AF_04/2016 | CRIAÇÃO DE COMPOSIÇÃO COM CUSTO
2016-04-01 | COMPOSICAO | 93666 | DISJUNTOR BIPOLAR TIPO DIN, CORRENTE NOMINAL DE 50A - FORNECIMENTO E INSTALAÇÃO. AF_04/2016 | CRIAÇÃO DE COMPOSIÇÃO COM CUSTO
2016-04-01 | COMPOSICAO | 93667 | DISJUNTOR TRIPOLAR TIPO DIN, CORRENTE NOMINAL DE 10A - FORNECIMENTO E INSTALAÇÃO. AF_04/2016 | CRIAÇÃO DE COMPOSIÇÃO COM CUSTO
2016-04-01 | COMPOSICAO | 93668 | DISJUNTOR TRIPOLAR TIPO DIN, CORRENTE NOMINAL DE 16A - FORNECIMENTO E INSTALAÇÃO. AF_04/2016 | CRIAÇÃO DE COMPOSIÇÃO COM CUSTO
2016-04-01 | COMPOSICAO | 93669 | DISJUNTOR TRIPOLAR TIPO DIN, CORRENTE NOMINAL DE 20A - FORNECIMENTO E INSTALAÇÃO. AF_04/2016 | CRIAÇÃO DE COMPOSIÇÃO COM CUSTO
2016-04-01 | COMPOSICAO | 93670 | DISJUNTOR TRIPOLAR TIPO DIN, CORRENTE NOMINAL DE 25A - FORNECIMENTO E INSTALAÇÃO. AF_04/2016 | CRIAÇÃO DE COMPOSIÇÃO COM CUSTO
2016-04-01 | COMPOSICAO | 93671 | DISJUNTOR TRIPOLAR TIPO DIN, CORRENTE NOMINAL DE 32A - FORNECIMENTO E INSTALAÇÃO. AF_04/2016 | CRIAÇÃO DE COMPOSIÇÃO COM CUSTO
2016-04-01 | COMPOSICAO | 93672 | DISJUNTOR TRIPOLAR TIPO DIN, CORRENTE NOMINAL DE 40A - FORNECIMENTO E INSTALAÇÃO. AF_04/2016 | CRIAÇÃO DE COMPOSIÇÃO COM CUSTO
2016-04-01 | COMPOSICAO | 93673 | DISJUNTOR TRIPOLAR TIPO DIN, CORRENTE NOMINAL DE 50A - FORNECIMENTO E INSTALAÇÃO. AF_04/2016 | CRIAÇÃO DE COMPOSIÇÃO COM CUSTO
2016-04-01 | COMPOSICAO | 93677 | DISJUNTOR TETRAPOLAR TIPO DR, CORRENTE NOMINAL DE 40A - FORNECIMENTO E INSTALAÇÃO. AF_04/2016 | CRIAÇÃO DE COMPOSIÇÃO COM CUSTO
2016-04-01 | COMPOSICAO | 93679 | EXECUÇÃO DE PASSEIO EM PISO INTERTRAVADO, COM BLOCO RETANGULAR COLORIDO DE 20 X 10 CM, ESPESSURA 6 CM. AF_12/2015 | CRIAÇÃO DE COMPOSIÇÃO COM CUSTO
2016-04-01 | COMPOSICAO | 93680 | EXECUÇÃO DE PÁTIO/ESTACIONAMENTO EM PISO INTERTRAVADO, COM BLOCO RETANGULAR COLORIDO DE 20 X 10 CM, ESPESSURA 6 CM. AF_12/2015 | CRIAÇÃO DE COMPOSIÇÃO COM CUSTO
2016-04-01 | COMPOSICAO | 93681 | EXECUÇÃO DE PÁTIO/ESTACIONAMENTO EM PISO INTERTRAVADO, COM BLOCO RETANGULAR COLORIDO DE 20 X 10 CM, ESPESSURA 8 CM. AF_12/2015 | CRIAÇÃO DE COMPOSIÇÃO COM CUSTO
2016-04-01 | COMPOSICAO | 93682 | EXECUÇÃO DE VIA EM PISO INTERTRAVADO, COM BLOCO RETANGULAR COLORIDO DE 20 X 10 CM, ESPESSURA 8 CM. AF_12/2015 | CRIAÇÃO DE COMPOSIÇÃO COM CUSTO
2016-03-01 | COMPOSICAO | 545 | COMPOSICAO A SER DESATIVADA. AVALIAR SUBSTITUICAO PELA 72133 - ALVENARIA DE TIJOLO MACICO APARENTE 5,5X11X23CM DE 1 TIJOLO (ESPESSURA 23CM), ASSENT. COM ARGAMASSA 1:1:6 (CIMENTO, CAL E AREIA), ESP. JUNTA 1CM. | DESATIVAÇÃO
2016-03-01 | COMPOSICAO | 661 | CONCRETO DOSADO 15 MPA SOMENTE MATERIAIS INCL 5% PERDAS | DESATIVAÇÃO
2016-03-01 | COMPOSICAO | 1847 | COMPOSIÇÃO A SER DESATIVADA (AVALIAR SUBSTITUIÇÃO PELA COMPOSIÇÃO 87372) - ARGAMASSA CIMENTO/AREIA GROSSA SEM PENEIRAR 1:3 PREPARO MANUAL | DESATIVAÇÃO
2016-03-01 | COMPOSICAO | 1852 | COMPOSICAO A SER DESATIVADA (AVALIAR SUBSTITUICAO PELA COMPOSICAO 1847) - ARGAMASSA CIMENTO/AREIA GROSSA 1:6 C/PREPARO MANUAL | DESATIVAÇÃO
2016-03-01 | COMPOSICAO | 1855 | COMPOSICAO A SER DESATIVADA (AVALIAR A SUBSTITUICAO PELA COMPOSICAO 6028) - ARGAMASSA MISTA CIMENTO/CAL HIDRATADA/AREIA FINA 1:2:9 | DESATIVAÇÃO
2016-03-01 | COMPOSICAO | 1857 | COMPOSICAO A SER DESATIVADA (AVALIAR SUBSTITUICAO PELA COMPOSICAO 72135) - ABERTURA/ENCHIM RASGO ALVEN P/DUTOS D=1/2? A 1 1/2? ARG CIM/C.HID/AREIA 1:2:9 | DESATIVAÇÃO
2016-03-01 | COMPOSICAO | 1980 | FORMA MADEIRA 1,4 VEZES PINHO 3A ESP=2,5CM P/PECAS CONCRETO ARMADO INCL FORN MATERIAIS E DESMOLDAGEM EXCL ESCORAMENTO. | DESATIVAÇÃO
2016-03-01 | COMPOSICAO | 2596 | COMPOSICAO A SER DESATIVADA - BARRA DE ACO CA-25 REDONDA DIAM DE 6,3 A 8,00MM (1/4 A 5/16) SEM SALIENCIA OU MOSSA | DESATIVAÇÃO
2016-03-01 | COMPOSICAO | 2913 | COMPOSICAO A SER DESATIVADA (AVALIAR SUBSTITUICAO PELA COMPOSICAO 73294) - BETONEIRA MOTOR GAS P/320L MIST SECA (CP) CARREG MEC E TAMBOR REVERSI-VEL - EXCL OPERADOR | DESATIVAÇÃO
2016-03-01 | COMPOSICAO | 3063 | ¢EM PROCESSO DE DESATIVAÇÃO - AVALIAR SUBSTITUIÇÃO PELA COMPOSIÇÃO 90099! ESCAV MEC VALA ESCORADA ATE 1,50M C/RETRO MAT 1A COM REDUTOR (C/PEDRAS/ INST PREDIAIS/OUTROS REDUT PRODUTIV) - EXCL. ESGOT/ESCORAM | DESATIVAÇÃO
2016-03-01 | COMPOSICAO | 3065 | ¢EM PROCESSO DE DESATIVAÇÃO - AVALIAR SUBSTITUIÇÃO PELA COMPOSIÇÃO 90102! ESCAV MEC.VALA ESCORADA C/RETRO DE 1,5 A 3M PROF MAT 1A COM REDUTOR (PEDRAS/INST PREDIAIS/OUTROS REDUT PRODUTIV) - EXCL. ESGOTAM / ESCORAMENTO. | DESATIVAÇÃO
2016-03-01 | COMPOSICAO | 3066 | COMPOSICAO A SER DESATIVADA (AVALIAR SUBSTITUICAO PELA COMPOSICAO 73413) - ESCAVACAO MEC.VALA N ESCOR ATE 1,5M C/RETRO MAT 1A (C/PEDRAS/INST PREDIAIS/OUTROS REDUT PRODUTIV OU CAVAS FUNDACAO) - EXCL ESGOTAMENTO | DESATIVAÇÃO
2016-03-01 | COMPOSICAO | 3069 | COMPOSICAO A SER DESATIVADA (AVALIAR SUBSTITUICAO PELA COMPOSICAO 73430) - ESCAVACAO MEC. VALA N ESCOR MAT 1A C/RETRO ENTRE 1,5 E 3MC/ REDUTOR( PEDRAS/INST PREDIAIS/OUTROS REDUTORES PRODUTIV OU CAVAS FUNDACAO) EXCL ESGOTAMENTO. | DESATIVAÇÃO
2016-03-01 | COMPOSICAO | 3070 | ¢EM PROCESSO DE DESATIVAÇÃO - AVALIAR SUBSTITUIÇÃO PELA COMPOSIÇÃO 90106! ESCAVACAO MEC DE VALA ESCORADA COM RETRO 75 HP, EM MATERIAL DE 1A CATEGORIA ATÉ 1,5M DE PROFUNDIDADE, EXCLUINDO ESGOTAMENTO E ESCORAMENTO. | DESATIVAÇÃO
2016-03-01 | COMPOSICAO | 3071 | ¢EM PROCESSO DE DESATIVAÇÃO - AVALIAR SUBSTITUIÇÃO PELA COMPOSIÇÃO 90108! ESCAVACAO MEC.VALA ESCORADA MAT 1A CAT C/RETRO DE 1,5 A 3M- EXCLUSIVE ESGOT E ESCORAMENTO | DESATIVAÇÃO
2016-03-01 | COMPOSICAO | 3636 | COMPOSICAO A SER DESATIVADA (AVALIAR SUBSTITUICAO PELA COMPOSICAO 73320) - RETRO-ESCAVADEIRA DIESEL 75CV, INCL OPERADOR-CAPAC CACAMBA 0,76M3 (HORA IMPRODUTIVA) | DESATIVAÇÃO
2016-03-01 | COMPOSICAO | 3775 | COMPOSICAO A SER DESATIVADA (AVALIAR SUBSTITUICAO PELA COMPOSICAO 73295) - BETONEIRA MOTOR GAS P/320L MIST SECA (CI) CARREG MEC E TAMBOR REVERSI-VEL - EXCL OPERADOR | DESATIVAÇÃO
2016-03-01 | COMPOSICAO | 4885 | COMPOSICAO A SER DESATIVADA (AVALIAR SUBSTITUICAO PELA COMPOSICAO 73449) - ARGAMASSA TRACO 1:4 (CIMENTO E AREIA), PREPARO MANUAL | DESATIVAÇÃO
2016-03-01 | COMPOSICAO | 4886 | COMPOSICAO A SER DESATIVADA - ARGAMASSA TRACO 1:5 (CIMENTO E AREIA), PREPARO MANUAL | DESATIVAÇÃO
2016-03-01 | COMPOSICAO | 4889 | COMPOSICAO A SER DESATIVADA - ARGAMASSA TRACO 1:8 (CIMENTO E AREIA), PREPARO MANUAL | DESATIVAÇÃO
2016-03-01 | COMPOSICAO | 5619 | CONCRETO ESTRUTURAL FCK=15MPA, VIRADO EM BETONEIRA, NA OBRA, INCLUSIVE APLICAÇÃO E ADENSAMENTO. (CONFORME NBR 6118, PERMITIDO APENAS PARA FUNDAÇÕES) | DESATIVAÇÃO
2016-03-01 | COMPOSICAO | 5621 | FORMA PARA PAREDES E LAJES DE GALERIAS CELULARES, NÃO INCLUIDO DESMOLDANTE | DESATIVAÇÃO
2016-03-01 | COMPOSICAO | 5625 | CONCRETO PARA BERCO DE GALERIA, INCLUSIVE PREPARO E LANCAMENTO | DESATIVAÇÃO
2016-03-01 | COMPOSICAO | 5626 | (COMP EM DESATIVACAO - SUGESTAO P/ SUBSTITUICAO: 83444) TRANSPORTE DE MATERIAL DE QUALQUER NATUREZA DMT > 10 KM. | DESATIVAÇÃO
2016-03-01 | COMPOSICAO | 5653 | PA CARREGADEIRA SOBRE RODAS, POTENCIA 105HP, CAPACIDADE DA CACAMBA 1,4 A 1,7M3 - DEPRECIACAO E JUROS | DESATIVAÇÃO
2016-03-01 | COMPOSICAO | 5654 | PA CARREGADEIRA SOBRE RODAS, POTENCIA 105HP, CAPACIDADE DA CACAMBA 1,4 A 1,7M3 - MANUTENCAO | DESATIVAÇÃO
2016-03-01 | COMPOSICAO | 5655 | PA CARREGADEIRA SOBRE RODAS, POTENCIA 105HP, CAPACIDADE DA CACAMBA 1,4 A 1,7M3 - CUSTO HORARIO DE MATERIAIS NA OPERACAO | DESATIVAÇÃO
2016-03-01 | COMPOSICAO | 5656 | PA CARREGADEIRA SOBRE RODAS, POTENCIA 105HP, CAPACIDADE DA CACAMBA 1,4 A 1,7M3 - MAO-DE-OBRA DIURNA NA OPERACAO | DESATIVAÇÃO
2016-03-01 | COMPOSICAO | 5657 | GRADE ARADORA COM 24 DISCOS DE 24? SOBRE PNEUS - DEPRECIACAO/JUROS | DESATIVAÇÃO
2016-03-01 | COMPOSICAO | 5663 | RETRO-ESCAVADEIRA, 4 X 4, 86 CV (VU= 5 ANOS) - DEPRECIAÇÃO E JUROS | DESATIVAÇÃO
2016-03-01 | COMPOSICAO | 5666 | RETROESCAVADEIRA SOBRE RODAS 79 HP | DESATIVAÇÃO
2016-03-01 | COMPOSICAO | 5673 | ROLO COMPACTADOR VIBRATORIO LISO AUTO-PROP, POTÊNCIA 83 CV - 6,6T, IMPACTO DINÂMICO 18,5/11,5T - DEPRECIAÇÃO E JUROS | DESATIVAÇÃO
2016-03-01 | COMPOSICAO | 5687 | COMPOSICAO A SER DESATIVADA (AVALIAR SUBSTITUICAO PELA COMPOSICAO 5940) - PA CARREGADEIRA SOBRE RODAS, POTENCIA 105HP, CAPACIDADE DA CACAMBA 1,4 A 1,7M3 - CUSTO HORARIO PRODUTIVO DIURNO | DESATIVAÇÃO
2016-03-01 | COMPOSICAO | 5688 | COMPOSICAO A SER DESATIVADA (AVALIAR SUBSTITUICAO PELA COMPOSICAO 5942) - PA CARREGADEIRA SOBRE RODAS, POTENCIA 105HP, CAPACIDADE DA CACAMBA 1,4 A 1,7M3 - CUSTO HORARIO IMPRODUTIVO DIURNO | DESATIVAÇÃO
2016-03-01 | COMPOSICAO | 5691 | BOMBA CENTRIFUGA C/ MOTOR A GASOLINA 3,5CV - DEPRECIAÇÃO E JUROS | DESATIVAÇÃO
2016-03-01 | COMPOSICAO | 5694 | CAMINHAO BASCULANTE, 162HP- 6M3 (VU=5ANOS) - DEPRECIACAO E JUROS | DESATIVAÇÃO
2016-03-01 | COMPOSICAO | 5700 | USINA DA ASFALTO A QUENTE, FIXA, CAPACIDADE 40 A 80TON/H - MÃO-DE-OBRA NA OPERAÇÃO NOTURNA | DESATIVAÇÃO
2016-03-01 | COMPOSICAO | 5709 | VIBROACABADORA SOBRE ESTEIRAS POTENCIA MAX. 105CV CAPACIDADE ATE 450 T/H - DEPRECIACAO E JUROS | DESATIVAÇÃO
2016-03-01 | COMPOSICAO | 5712 | VASSOURA MECÂNICA REBOCÁVEL C/ ESCOVA CILÍNDRICA LARGURA = 2,44M - DEPRECIAÇÃO E JUROS | DESATIVAÇÃO
2016-03-01 | COMPOSICAO | 5713 | TRATOR PNEUS TRAÇÃO 4X2, 82CV, PESO C/ LASTRO 4,555 T (VU=5ANOS) -DEPRECIAÇÃO E JUROS | DESATIVAÇÃO
2016-03-01 | COMPOSICAO | 5720 | TRATOR DE ESTEIRAS 153HP PESO OPERACIONAL 15T, COM RODA MOTRIZ ELEVADA (VU=5ANOS) -DEPRECIACAO E JUROS | DESATIVAÇÃO
2016-03-01 | COMPOSICAO | 5723 | TRATOR DE ESTEIRAS 99HP, PESO OPERACIONAL 8,5T (VU=5ANOS) - DEPRECIAO E JUROS | DESATIVAÇÃO
2016-03-01 | COMPOSICAO | 5728 | ROLO COMPACTADOR VIBRATÓRIO, TANDEM, AUTO-PROPEL.,CILINDRO LISO, 58CV - 6,5/9,4 T, SEM OU COM LASTRO - DEPRECIAÇÃO E JUROS. | DESATIVAÇÃO
2016-03-01 | COMPOSICAO | 5731 | ROLO COMPACTADOR VIBRATÓRIO, TANDEM, AUTO-PROPEL.,CILINDRO LISO, 58CV - 6,5/9,4 T, SEM OU COM LASTRO - CUSTOS COM MÃO DE OBRA NA OPERAÇÃO NOTURNA. | DESATIVAÇÃO
2016-03-01 | COMPOSICAO | 5740 | EQUIPAMENTO PARA LAMA ASFALTICA COM SILO DE AGREGADO 6M3, DOSADOR DE CIMENTO, MONTADO SOBRE CAMINHÃO - DEPRECIACAO E JUROS | DESATIVAÇÃO
2016-03-01 | COMPOSICAO | 5744 | EQUIPAMENTO PARA LAMA ASFALTICA COM SILO DE AGREGADO 6M3, DOSADOR DE CIMENTO, MONTADO SOBRE CAMINHÃO - MAO-DE-OBRA NOTURNA NA OPERACAO | DESATIVAÇÃO
2016-03-01 | COMPOSICAO | 5745 | CAMINHAO PIPA 6.000L TOCO 162CV - PBT=11800KG C/BOMBA GASOLINA - DEPRECIACAO E JUROS | DESATIVAÇÃO
2016-03-01 | COMPOSICAO | 5750 | CAMINHAO TOCO, 177CV - 14T (VU=6ANOS) (NAO INCLUI CARROCERIA) - DEPRECIACAO E JUROS | DESATIVAÇÃO
2016-03-01 | COMPOSICAO | 5752 | CAMINHAO TOCO, 177CV - 14T (VU=6ANOS) (NAO INCLUI CARROCERIA) - MAO-DE-OBRA NOTURNA NA OPERACAO | DESATIVAÇÃO
2016-03-01 | COMPOSICAO | 5753 | CAMINHAO TOCO, 170CV - 11T (VU=6ANOS) (NAO INCLUI CARROCERIA) - DEPRECIACAO E JUROS | DESATIVAÇÃO
2016-03-01 | COMPOSICAO | 5756 | CAMINHAO PIPA 6000L TOCO, 162CV - 7,5T (VU=6ANOS) (INCLUI TANQUE DE ACO PARA TRANSPORTE DE AGUA E MOTOBOMBA CENTRIFUGA A GASOLINA 3,5CV) - DEPRECIACAO E JUROS | DESATIVAÇÃO
2016-03-01 | COMPOSICAO | 5760 | CAMINHAO PIPA 6000L TOCO, 162CV - 7,5T (VU=6ANOS) (INCLUI TANQUE DE ACO PARA TRANSPORTE DE AGUA) - MAO-DE-OBRA NOTURNA NA OPERACAO | DESATIVAÇÃO
2016-03-01 | COMPOSICAO | 5762 | CAMINHAO PIPA 10000L TRUCADO, 208CV - 21,1T (VU=6ANOS) (INCLUI TANQUE DE ACO PARA TRANSPORTE DE AGUA E MOTOBOMBA CENTRIFUGA A GASOLINA 3,5CV) - DEPRECIACAO E JUROS | DESATIVAÇÃO
2016-03-01 | COMPOSICAO | 5764 | CAMINHAO PIPA 10000L TRUCADO, 208CV - 21,1T (VU=6ANOS) (INCLUI TANQUE DE ACO PARA TRANSPORTE DE AGUA E MOTOBOMBA CENTRIFUGA A GASOLINA 3,5CV) - MAO-DE-OBRA NOTURNA NA OPERACAO | DESATIVAÇÃO
2016-03-01 | COMPOSICAO | 5768 | DISTRIBUIDOR DE BETUME COM TANQUE DE 2500L, REBOCAVEL, PNEUMATICO COM MOTOR A GASOLINA 3,4HP - CUSTO COM MAO-DE-OBRA NA OPERACAO NOTURNA | DESATIVAÇÃO
2016-03-01 | COMPOSICAO | 5771 | DISTRIBUIDOR DE ASFALTO CAP 5.000L SOBRE CAMINHAO TOCO 142HP - CUSTO C/ MAO-DE-OBRA NA OPERACAO NOTURNA | DESATIVAÇÃO
2016-03-01 | COMPOSICAO | 5778 | MOTONIVELADORA 140HP (VU=6ANOS) - DEPRECIACAO E JUROS | DESATIVAÇÃO
2016-03-01 | COMPOSICAO | 5786 | PA CARREGADEIRA SOBRE RODAS 180 HP - CAPACIDADE DA CACAMBA. 2,5 A 3,3 M3 - PESO OPERACIONAL 17.428 - (VU=5ANOS) - DEPRECIACAO E JUROS | DESATIVAÇÃO
2016-03-01 | COMPOSICAO | 5789 | PA CARREGADEIRA SOBRE RODAS 180 HP - CAPACIDADE DA CACAMBA. 2,5 A 3,3 M3 - PESO OPERACIONAL 17.428 - CUSTO C/ MAO-DE-OBRA NA OPERACAO NOTURNA | DESATIVAÇÃO
2016-03-01 | COMPOSICAO | 5790 | ROLO COMPACTADOR VIBRATÓRIO DE UM CILINDRO AÇO LISO, POTÊNCIA 80HP, PESO OPERACIONAL 8,1T - DEPRECIAÇÃO E JUROS | DESATIVAÇÃO
2016-03-01 | COMPOSICAO | 5799 | BOMBA ELETRICA TRIFASICA SUBMERSA 3CV PARA DRENAGEM - JUROS E DEPRECIACAO | DESATIVAÇÃO
2016-03-01 | COMPOSICAO | 5809 | USINA DE ASFALTO A QUENTE FIXA CAP.40/80 TON/H - CHP NOTURNO | DESATIVAÇÃO
2016-03-01 | COMPOSICAO | 5812 | CAMINHAO BASCULANTE, 6M3,12T - 162HP (VU=5ANOS) - CHP NOTURNO | DESATIVAÇÃO
2016-03-01 | COMPOSICAO | 5822 | CAMINHAO BASCULANTE, 6M3, 12T - 162HP (VU=5ANOS) - CHI NOTURNO | DESATIVAÇÃO
2016-03-01 | COMPOSICAO | 5825 | CAMINHAO CARROCERIA ABERTA,EM MADEIRA, TOCO, 170CV - 11T (VU=6ANOS) - CHP NOTURNO | DESATIVAÇÃO
2016-03-01 | COMPOSICAO | 5827 | CAMINHAO CARROCERIA ABERTA,EM MADEIRA, TOCO, 170CV - 11T (VU=6ANOS) - CHI NOTURNO | DESATIVAÇÃO
2016-03-01 | COMPOSICAO | 5828 | USINA DE CONCRETO FIXA CAPACIDADE 90/120 M³, 63HP - CHP NOTURNO | DESATIVAÇÃO
2016-03-01 | COMPOSICAO | 5830 | USINA DE CONCRETO FIXA CAPACIDADE 90/120 M³, 63HP - CHI NOTURNO | DESATIVAÇÃO
2016-03-01 | COMPOSICAO | 5844 | TRATOR DE PNEUS 110 A 126 HP - CHP NOTURNO | DESATIVAÇÃO
2016-03-01 | COMPOSICAO | 5846 | TRATOR DE PNEUS 110 A 126 HP - CHI NOTURNO | DESATIVAÇÃO
2016-03-01 | COMPOSICAO | 5852 | TRATOR DE ESTEIRAS 153HP PESO OPERACIONAL 15T, COM RODA MOTRIZ ELEVADA - CHP NOTURNO | DESATIVAÇÃO
2016-03-01 | COMPOSICAO | 5854 | TRATOR DE ESTEIRAS 153HP PESO OPERACIONAL 15T, COM RODA MOTRIZ ELEVADA - CHI NOTURNO | DESATIVAÇÃO
2016-03-01 | COMPOSICAO | 5856 | TRATOR DE ESTEIRAS COM LAMINA - POTENCIA 305 HP - PESO OPERACIONAL 37 T - CHP NOTURNO | DESATIVAÇÃO
2016-03-01 | COMPOSICAO | 5858 | TRATOR DE ESTEIRAS COM LAMINA - POTENCIA 305 HP - PESO OPERACIONAL 37 T - CHI NOTURNO | DESATIVAÇÃO
2016-03-01 | COMPOSICAO | 5864 | ROLO COMPACTADOR VIBRATÓRIO REBOCÁVEL AÇO LISO, PESO 4,7T, IMPACTO DINÂMICO 18,3T - CHP NOTURNO | DESATIVAÇÃO
2016-03-01 | COMPOSICAO | 5866 | ROLO COMPACTADOR VIBRATÓRIO REBOCÁVEL AÇO LISO, PESO 4,7T, IMPACTO DINÂMICO 18,3T - CHI NOTURNO | DESATIVAÇÃO
2016-03-01 | COMPOSICAO | 5868 | ROLO COMPACTADOR VIBRATÓRIO TANDEM AÇO LISO, POTÊNCIA 58CV, PESO SEM/COM LASTRO 6,5/9,4 T - CHP NOTURNO | DESATIVAÇÃO
2016-03-01 | COMPOSICAO | 5870 | ROLO COMPACTADOR VIBRATÓRIO TANDEM AÇO LISO, POTÊNCIA 58CV, PESO SEM/COM LASTRO 6,5/9,4 T - CHI NOTURNO | DESATIVAÇÃO
2016-03-01 | COMPOSICAO | 5872 | ROLO COMPACTADOR DE PNEUS ESTÁTICO PARA ASFALTO, PRESSÃO VARIÁVEL, POTÊNCIA 99HP, PESO OPERACIONAL SEM/COM LASTRO 8,3/21,0 T - CHP NOTURNO | DESATIVAÇÃO
2016-03-01 | COMPOSICAO | 5874 | ROLO COMPACTADOR DE PNEUS ESTÁTICO PARA ASFALTO, PRESSÃO VARIÁVEL, POTÊNCIA 99HP, PESO OPERACIONAL SEM/COM LASTRO 8,3/21,0 T - CHI NOTURNO | DESATIVAÇÃO
2016-03-01 | COMPOSICAO | 5880 | ROLO COMPACTADOR VIBRATÓRIO PÉ DE CARNEIRO, OPERADO POR CONTROLE REMOTO, POTÊNCIA 17HP, PESO OPERACIONAL 1,65T - CHP NOTURNO | DESATIVAÇÃO
2016-03-01 | COMPOSICAO | 5883 | EQUIPAMENTO PARA LAMA ASFALTICA COM SILO DE AGREGADO 6M3, DOSADOR DE CIMENTO, A SER MONTADO SOBRE CAMINHÃO (NAO INCLUI O CAMINHAO) - CUSTO HORARIO PRODUTIVO NOTURNO | DESATIVAÇÃO
2016-03-01 | COMPOSICAO | 5885 | EQUIPAMENTO PARA LAMA ASFALTICA COM SILO DE AGREGADO 6M3, DOSADOR DE CIMENTO, MONTADO SOBRE CAMINHÃO - CHI NOTURNO | DESATIVAÇÃO
2016-03-01 | COMPOSICAO | 5891 | CAMINHAO TOCO, 177CV - 14T (VU=6ANOS) (NAO INCLUI CARROCERIA) - CUSTO HORARIO PRODUTIVO NOTURNO | DESATIVAÇÃO
2016-03-01 | COMPOSICAO | 5893 | CAMINHAO TOCO, 177CV - 14T (VU=6ANOS) (NAO INCLUI CARROCERIA) - CUSTO HORARIO IMPRODUTIVO NOTURNO | DESATIVAÇÃO
2016-03-01 | COMPOSICAO | 5895 | CAMINHAO TOCO, 170CV - 11T (VU=6ANOS) (NAO INCLUI CARROCERIA) - CUSTO HORARIO PRODUTIVO NOTURNO | DESATIVAÇÃO
2016-03-01 | COMPOSICAO | 5897 | CAMINHAO TOCO, 170CV - 11T (VU=6ANOS) (NAO INCLUI CARROCERIA) - CUSTO HORARIO IMPRODUTIVO NOTURNO | DESATIVAÇÃO
2016-03-01 | COMPOSICAO | 5898 | CAMINHAO PIPA 6000L TOCO, 162CV - 7,5T (VU=6ANOS) (INCLUI TANQUE DE ACO PARA TRANSPORTE DE AGUA E MOTOBOMBA CENTRIFUGA A GASOLINA 3,5CV) - CUSTO HORARIO PRODUTIVO NOTURNO | DESATIVAÇÃO
2016-03-01 | COMPOSICAO | 5900 | CAMINHAO PIPA 6000L TOCO, 162CV - 7,5T (VU=6ANOS) (INCLUI TANQUE DE ACO PARA TRANSPORTE DE AGUA E MOTOBOMBA CENTRIFUGA A GASOLINA 3,5CV) - CUSTO HORARIO IMPRODUTIVO NOTURNO | DESATIVAÇÃO
2016-03-01 | COMPOSICAO | 5902 | CAMINHAO PIPA 10000L TRUCADO, 208CV - 21,1T (VU=6ANOS) (INCLUI TANQUE DE ACO PARA TRANSPORTE DE AGUA E MOTOBOMBA CENTRIFUGA A GASOLINA 3,5CV) - CUSTO HORARIO PRODUTIVO NOTURNO | DESATIVAÇÃO
2016-03-01 | COMPOSICAO | 5904 | CAMINHAO PIPA 10000L TRUCADO, 208CV - 21,1T (VU=6ANOS) (INCLUI TANQUE DE ACO PARA TRANSPORTE DE AGUA E MOTOBOMBA CENTRIFUGA A GASOLINA 3,5CV) - CUSTO HORARIO IMPRODUTIVO NOTURNO | DESATIVAÇÃO
2016-03-01 | COMPOSICAO | 5906 | DISTRIBUIDOR DE AGREGADO TIPO DOSADOR REBOCAVEL COM 4 PNEUS COM LARGURA 3,66 M - CHP NOTURNO | DESATIVAÇÃO
2016-03-01 | COMPOSICAO | 5908 | DISTRIBUIDOR DE AGREGADO TIPO DOSADOR REBOCAVEL COM 4 PNEUS COM LARGURA 3,66 M - CHI NOTURNO | DESATIVAÇÃO
2016-03-01 | COMPOSICAO | 5910 | DISTRIBUIDOR DE BETUME COM TANQUE DE 2500L, REBOCAVEL, PNEUMATICO COM MOTOR A GASOLINA 3,4HP - CHP NOTURNO | DESATIVAÇÃO
2016-03-01 | COMPOSICAO | 5912 | DISTRIBUIDOR DE BETUME COM TANQUE DE 2500L, REBOCAVEL, PNEUMATICO COM MOTOR A GASOLINA 3,4HP - CHI NOTURNO | DESATIVAÇÃO
2016-03-01 | COMPOSICAO | 5914 | DISTRIBUIDOR DE ASFALTO MONTADO SOBRE CAMINHAO TOCO 162 HP, COM TANQUE ISOLADO 6 M3 COM BARRA ESPARGIDORA DE 3,66 M - CHP NOTURNO | DESATIVAÇÃO
2016-03-01 | COMPOSICAO | 5916 | DISTRIBUIDOR DE ASFALTO MONTADO SOBRE CAMINHAO TOCO 162 HP, COM TANQUE ISOLADO 6 M3 COM BARRA ESPARGIDORA DE 3,66 M - CHI NOTURNO | DESATIVAÇÃO
2016-03-01 | COMPOSICAO | 5922 | GRADE ARADORA COM 20 DISCOS DE 24 " SOBRE PNEUS - CHP NOTURNO | DESATIVAÇÃO
2016-03-01 | COMPOSICAO | 5925 | LANCA ELEVATORIA TELESCOPICA DE ACIONAMENTO HIDRAULICO, CAPACIDADE DE CARGA 30.000 KG, COM CESTO, MONTADA SOBRE CAMINHAO TRUCADO - CHP NOTURNO | DESATIVAÇÃO
2016-03-01 | COMPOSICAO | 5927 | LANCA ELEVATORIA TELESCOPICA DE ACIONAMENTO HIDRAULICO, CAPACIDADE DE CARGA 30.000 KG, COM CESTO, MONTADA SOBRE CAMINHAO TRUCADO - CHI NOTURNO | DESATIVAÇÃO
2016-03-01 | COMPOSICAO | 5929 | GUINDASTE MUNK COM CESTO, CARGA MAXIMA 5,75T (A 2M) E 2,3T ( A 5M), ALTURA MAXIMA = 7,9M, MONTADO SOBRE CAMINHAO DE CARROCERIA 162HP - CHP NOTURNO | DESATIVAÇÃO
2016-03-01 | COMPOSICAO | 5931 | GUINDASTE MUNK COM CESTO, CARGA MAXIMA 5,75T (A 2M) E 2,3T ( A 5M), ALT URA MAXIMA = 7,9M, MONTADO SOBRE CAMINHAO DE CARROCERIA 162HP - CHI NOTURNO | DESATIVAÇÃO
2016-03-01 | COMPOSICAO | 5933 | MOTONIVELADORA 140HP (VU=6ANOS) - CHP NOTURNO | DESATIVAÇÃO
2016-03-01 | COMPOSICAO | 5935 | MOTONIVELADORA 140HP (VU=6ANOS) - CHI NOTURNO | DESATIVAÇÃO
2016-03-01 | COMPOSICAO | 5941 | PA CARREGADEIRA SOBRE RODAS 105 HP - CAPACIDADE DA CACAMBA 1,4 A 1,7 M3 - PESO OPERACIONAL 9.100 KG - CHP NOTURNO | DESATIVAÇÃO
2016-03-01 | COMPOSICAO | 5943 | PA CARREGADEIRA SOBRE RODAS 105 HP - CAPACIDADE DA CACAMBA 1,4 A 1,7 M3 - PESO OPERACIONAL 9.100 KG - CHI NOTURNO | DESATIVAÇÃO
2016-03-01 | COMPOSICAO | 5945 | PA CARREGADEIRA SOBRE RODAS 180 HP - CAPACIDADE DA CACAMBA. 2,5 A 3,3 M3 - PESO OPERACIONAL 17.428 - CHP NOTURNO | DESATIVAÇÃO
2016-03-01 | COMPOSICAO | 5947 | PA CARREGADEIRA SOBRE RODAS 180 HP - CAPACIDADE DA CACAMBA. 2,5 A 3,3 M3 - PESO OPERACIONAL 17.428 - CHI NOTURNO | DESATIVAÇÃO
2016-03-01 | COMPOSICAO | 5958 | COMPACTADOR DE SOLOS COM PLACA VIBRATORIA, 46X51CM, 5HP, 156KG, DIESEL, IMPACTO DINAMICO 1700KG - CUSTO HORARIO PRODUTIVO NOTURNO | DESATIVAÇÃO
2016-03-01 | COMPOSICAO | 5960 | COMPACTADOR DE SOLOS COM PLACA VIBRATORIA, 46X51CM, 5HP, 156KG, DIESEL, IMPACTO DINAMICO 1700KG - CUSTO HORARIO IMPRODUTIVO NOTURNO | DESATIVAÇÃO
2016-03-01 | COMPOSICAO | 5978 | COMPOSIÇÃO A SER DESATIVADA (AVALIAR SUBSTITUIÇÃO PELA COMPOSIÇÃO 87546) - EMBOCO TRACO 1:4,5 (CAL E AREIA MEDIA), ESPESSURA 2,0CM, PREPARO MANUAL DA ARGAMASSA | DESATIVAÇÃO
2016-03-01 | COMPOSICAO | 5987 | FORMA PLANA EM CHAPA COMPENSADA RESINADA, ESTRUTURAL, E = 12 MM, COM REAPR.8X | DESATIVAÇÃO
2016-03-01 | COMPOSICAO | 5990 | COMPOSIÇÃO A SER DESATIVADA (AVALIAR SUBSTITUIÇÃO PELA COMPOSIÇÃO 87545) - EMBOCO TRACO 1:2:8 (CIMENTO, CAL E AREIA MEDIA), ESPESSURA 2,0CM, PREPARO MECANICO DA ARGAMASSA | DESATIVAÇÃO
2016-03-01 | COMPOSICAO | 5992 | EMBOCO PAULISTA (MASSA UNICA) TRACO 1:2:11(CIMENTO, CAL E AREIA), ESPESSURA 2,0CM, PREPARO MECANICO. | DESATIVAÇÃO
2016-03-01 | COMPOSICAO | 5993 | COMPOSICAO A SER DESATIVADA (AVALIAR SUBSTITUICAO PELA COMPOSICAO 5990) - EMBOCO TRACO 1:2:8 (CIMENTO, CAL E AREIA), ESPESSURA 2,0CM, PREPARO MECANICO | DESATIVAÇÃO
2016-03-01 | COMPOSICAO | 5994 | COMPOSICAO A SER DESATIVADA (AVALIAR SUBSTITUICAO PELA COMPOSICAO 75481) - REBOCO EM TETOS ARGAMASSA TRACO 1:2 (CAL E AREIA FINA PENEIRADA), ESPESSURA 0,5CM PREPARO MANUAL | DESATIVAÇÃO
2016-03-01 | COMPOSICAO | 5996 | COMPOSICAO A SER DESATIVADA (AVALIAR SUBSTITUICAO PELA COMPOSICAO 5995) - REBOCO PARA TETOS ARGAMASSA TRACO 1:4,5 (CAL E AREIA FINA PENEIRADA), ESPESSURA 0,5CM PREPARO MECANICO | DESATIVAÇÃO
2016-03-01 | COMPOSICAO | 5999 | COMPOSIÇÃO A SER DESATIVADA (AVALIAR SUBSTITUIÇÃO PELA COMPOSIÇÃO 87264) - AZULEJO 15X15CM, 2A QUALIDADE, ASSENTADO COM ARGAMASSA PRE-FABRICADA DE CIMENTO COLANTE, JUNTAS A PRUMO, INCLUINDO SERVICO DE REJUNTAMENTO COM CIMENTO BRANCO | DESATIVAÇÃO
2016-03-01 | COMPOSICAO | 6020 | COMPOSIÇÃO A SER DESATIVADA - ARGAMASSA CIMENTO/AREIA GROSSA SEM PENEIRAR 1:8 PREPARO MANUAL | DESATIVAÇÃO
2016-03-01 | COMPOSICAO | 6023 | COMPOSIÇÃO A SER DESATIVADA - ARGAMASSA TRACO 1:4,5 (CAL E AREIA MEDIA NAO PENEIRADA), PREPARO MECANICO | DESATIVAÇÃO
2016-03-01 | COMPOSICAO | 6036 | ARGAMASSA TRACO 1:4,5 (CAL E AREIA FINA PENEIRADA), PREPARO MECANICO | DESATIVAÇÃO
2016-03-01 | COMPOSICAO | 6037 | ARGAMASSA TRACO 1:4 (CAL E AREIA MEDIA NÃO PENEIRADA) + 130KG CIMENTO, PREPARO MECANICO | DESATIVAÇÃO
2016-03-01 | COMPOSICAO | 6040 | COMPOSIÇÃO A SER DESATIVADA - ARGAMASSA TRACO 1:0,5:5 (CIMENTO, CAL E AREIA MEDIA NAO PENEIRADA), PREPARO MECANICO | DESATIVAÇÃO
2016-03-01 | COMPOSICAO | 6043 | BANCA (TAMPO) DE MARMORITE, GRANILITE OU GRANITITA 120X60CM COM CUBA, VALVULA EM PLASTICO BRANCO 1?, SIFAO PLASTICO TIPO COPO 1? E TORNEIRA CROMADA LONGA 1/2? OU 3/4? PARA PIA PADRAO POPULAR - FORNECIMENTO E INSTALACAO | DESATIVAÇÃO
2016-03-01 | COMPOSICAO | 6390 | MAQUINA SOLDA ARCO 375A DIESEL 33CV CHI NOTURNO EXCLUSIVE OPERADOR | DESATIVAÇÃO
2016-03-01 | COMPOSICAO | 6449 | COMPOSICAO A SER DESATIVADA. AVALIAR SUBSTITUICAO PELA 73943/1 - MODULO DE 1,98M2 DE ALVENARIA DE TIJOLOS MACIÇOS,E=10 CM,DO PESCOÇO DO POÇO DE VISTORIA DA FOSSA D INT = 80 CM, H INT = 70 CM, COM TOTAL DE 1,98M2 | DESATIVAÇÃO
2016-03-01 | COMPOSICAO | 6505 | MODULO DE 16,84 M3 DE EMBOCO INTERNO P/ CONSTRUCAO DE FOSSA SEPTICA TIPO OMS D = 200CM / H INT = 240 CM - TOTAL DE 16,84M2 | DESATIVAÇÃO
2016-03-01 | COMPOSICAO | 6512 | MODULO DE 1,98 M2 DE ALVENARIA EM TIJOLOS, E=10 CM, P/ CONSTRUCAO DE SUMIDOURO P/ EFLUENTE LIQUIDO DA FOSSA SEPTICA, D INT = 300 CM E H INT = 660 CM (P/ COMP.11516/1) | DESATIVAÇÃO
2016-03-01 | COMPOSICAO | 6519 | COMPOSICAO A SER DESATIVADA. AVALIAR SUBSTITUICAO PELA 72133 - ALVENARIA EM TIJOLO CERAMICO MACICO 5X10X20CM 1 VEZ (ESPESSURA 20CM), ASSENTADO COM ARGAMASSA TRACO 1:2:8 (CIMENTO, CAL E AREIA) | DESATIVAÇÃO
2016-03-01 | COMPOSICAO | 6520 | MODULO DE 15,07M2 DE ALVENARIA EM TIJOLOS MACICOS, E=20 CM, P/CONSTRUCAO DE FOSSA SEPTICA TIPO OMS, D INT = 200 CM, H INT = 240 CM | DESATIVAÇÃO
2016-03-01 | COMPOSICAO | 6521 | MODULO DE 16,59M2 DE ALVENARIA EM TIJOLOS MACICOS, E = 20 CM, P/CONSTRUCAO DE SUMIDOURO P/EFLUENTE LIQUIDO DA FOSSA SEPTICA, D INT = 300 CM / H INT = 660 CM | DESATIVAÇÃO
2016-03-01 | COMPOSICAO | 40804 | MARCACAO DE ALVENARIA DE BLOCOS DE CONCRETO PARA BLOCO 10X20X40, COM ARGAMASSA TRACO 1:2:8 (CIMENTO, CAL E AREIA) | DESATIVAÇÃO
2016-03-01 | COMPOSICAO | 72126 | COMPOSICAO A SER DESATIVADA (AVALIAR SUBSTITUICAO PELA COMPOSICAO 72125) RASPAGEM DE PINTURA LATEX ACRILICA | DESATIVAÇÃO
2016-03-01 | COMPOSICAO | 72127 | COMPOSICAO A SER DESATIVADA (AVALIAR SUBSTITUICAO PO 79516/1) RASPAGEM DE PINTURA A BASE OLEO | DESATIVAÇÃO
2016-03-01 | COMPOSICAO | 72177 | COMPOSIÇÃO A SER DESATIVADA - TELA TIPO DEPLOYEE PARA REFORCO DE ALVENARIA | DESATIVAÇÃO
2016-03-01 | COMPOSICAO | 72711 | REGISTRO GAVETA 1/2" BRUTO LATAO - FORNECIMENTO E INSTALACAO | DESATIVAÇÃO
2016-03-01 | COMPOSICAO | 72830 | FORMA EM CHAPA DE MADEIRA COMPENSADA PLASTIFICADA 10MM, PARA ESTRUTURAS DE CONCRETO REAPROV. 5X (CORTE/MONTAGEM/ESCORAMENTO/DESFORMA). | DESATIVAÇÃO
2016-03-01 | COMPOSICAO | 72831 | FORMA EM CHAPA DE MADEIRA COMPENSADA PLASTIFICADA 12MM, PARA ESTRUTURAS DE CONCRETO, REAPR. 5X (CORTE/MONTAGEM/ESCORAMENTO/DESFORMA). | DESATIVAÇÃO
2016-03-01 | COMPOSICAO | 73351 | COMPOSICAO A SER DESATIVADA - ALVENARIA TIJOLO FURADO 10X20X20CM, 1/2 VEZ, C/ ARGAMASSA DE CIM /SABRO, E JUNTAS DE 1,0CM | DESATIVAÇÃO
2016-03-01 | COMPOSICAO | 73392 | FORMA PLACAS MADEIRIT APROV 3 VEZES | DESATIVAÇÃO
2016-03-01 | COMPOSICAO | 73404 | FORMA MADEIRA 2 VEZES PINHO 3A ESP=2,5CM P/PECAS DE CONCRETO ARMADO INCL FORN MATERIAIS E DESMOLDAGEM EXCL ESCORAMENTO. ARMADO INCL FORN MATERIAISE DESMOLDAGEM EXCL ESCORAMENTO. | DESATIVAÇÃO
2016-03-01 | COMPOSICAO | 73418 | COMPOSICAO A SER DESATIVADA - ALVENARIA P/CX ENTERR ATE 0,80M C/BL CONC 10X20X40CM C/ARGAMASSA 1:4 CIMENTO E AREIA E CONCRETO 20MPA P/ENCHIMENTO DOS FUROS. | DESATIVAÇÃO
2016-03-01 | COMPOSICAO | 73422 | FORMA MADEIRA 1 VEZ PINHO 3A ESP=2,5CM P/PECAS DE CONCRETO ARMADO INCL FORN MATERIAIS E DESMOLDAGEM EXCL ESCORAMENTO. | DESATIVAÇÃO
2016-03-01 | COMPOSICAO | 73466 | ESCORAMENTO FORMAS 1,50 A 5,00M APROV 2 VEZES | DESATIVAÇÃO
2016-03-01 | COMPOSICAO | 73477 | MAQUINA DE SOLDA A ARCO 375A DIESEL 33CV (CP) EXCL OPERADOR | DESATIVAÇÃO
2016-03-01 | COMPOSICAO | 73494 | COMPOSIÇÃO EM MANUTENÇÃO - PORTA DE UMA ALMOFADA DE CEDRO 60X210X3CM. | DESATIVAÇÃO
2016-03-01 | COMPOSICAO | 73499 | COMPOSICAO A SER DESATIVADA (AVALIAR SUBSTITUICAO PELAS COMPOSICOES 5651, 73990/1, 6045) - VERGAS DE CONCRETO ARMADO PARA ALVENARIA COM APROVEITAMENTO DA MADEIRA POR 10 VEZES | DESATIVAÇÃO
2016-03-01 | COMPOSICAO | 73525 | CORTE, DOBRAGEM, MONTAGEM E COLOCACAO DE FERRAGEM NA FORMA, ACO CA-60 DIAM 4,2 A 8,0MM | DESATIVAÇÃO
2016-03-01 | COMPOSICAO | 73632 | COMPOSIÇÃO A SER DESATIVADA (AVALIAR SUBSTITUIÇÃO PELA COMPOSIÇÃO 90838) - PORTA CORTA-FOGO 90X210X4CM | DESATIVAÇÃO
2016-03-01 | COMPOSICAO | 73654 | FORMA EM CHAPA DE MADEIRA COMPENSADA PLASTIFICADA 12 MM, PARA ESTRUTURA DE CONCRETO, REAPROV. 3X (CORTE/MONTAGEM/ESCORAMENTO/DESFORMA). | DESATIVAÇÃO
2016-03-01 | COMPOSICAO | 73657 | COMPOSICAO A SER DESATIVADA (AVALIAR SUBSTITUICAO POR 73999/1) PINTURA COM CAL HIDRATADA, TRES DEMAOS, INCLUSO COLA | DESATIVAÇÃO
2016-03-01 | COMPOSICAO | 73664 | REGISTRO DE PRESSÃO COM CANOPLA Ø 15MM (1/2") - FORNECIMENTO E INSTALAÇÃO | DESATIVAÇÃO
2016-03-01 | COMPOSICAO | 73684 | ASSENTAMENTO DE TUBOS CERÂMICOS DIAMETRO 150MM, COM JUNTA ASFÁLTICA | DESATIVAÇÃO
2016-03-01 | COMPOSICAO | 73741 | COMPOSIÇÃO A SER DESATIVADA - EMBOCO PAULISTA (MASSA UNICA) TRACO 1:4 (CIMENTO E AREIA MEDIA), ESPESSURA 2,0CM, INCLUSO ADITIVO IMPERMEABILIZANTE, PREPARO MANUAL DA ARGAMASSA | DESATIVAÇÃO
2016-03-01 | COMPOSICAO | 73750 | ¢COMPOSIÇÃO A SER DESATIVADA (AVALIAR SUBSTITUIÇÃO PELAS COMPOSIÇÕES 88486 E 88487)! PINTURA PVA, DUAS DEMAOS | DESATIVAÇÃO
2016-03-01 | COMPOSICAO | 73785 | FORMA PINHO 3A P/MOLDAGEM DE CINTA SOBRE BALDRAME UTIL 4X INCL FORNECIMENTO DE MATERIAIS E DESMOLDAGEM. | DESATIVAÇÃO
2016-03-01 | COMPOSICAO | 73815 | FORMA PLANA DE MADEIRA - ESTRUTURA (CHAPA DE MADEIRA COMPENSADA RESINADA, ESPESSURA 12 MM) | DESATIVAÇÃO
2016-03-01 | COMPOSICAO | 73821 | FORMA CURVA EM TABUA 3A P/VIGA, PILAR E PAREDE. | DESATIVAÇÃO
2016-03-01 | COMPOSICAO | 73906 | COMPOSIÇÃO A SER DESATIVADA - PORTA DE MADEIRA TIPO VENEZIANA 1A, 70X210X3CM, INCLUSO ADUELA 1A, ALIZAR 1A E DOBRADICAS COM ANEIS | DESATIVAÇÃO
2016-03-01 | COMPOSICAO | 73910 | COMPOSIÇÃO A SER DESATIVADA (AVALIAR SUBSTITUIÇÃO PELA COMPOSIÇÃO 91013) - PORTA DE MADEIRA COMPENSADA LISA PARA CERA OU VERNIZ, 60X210CM, INCLUSO ADUELA 1A, ALIZAR 1A E DOBRADICAS COM ANEL | DESATIVAÇÃO
2016-03-01 | COMPOSICAO | 73914 | HIDRANTE PREDIAL EMBUTIDO, COMPOSTO DE: CAIXA, ADAPTADOR, ESGUICHO, REGISTRO ANGULAR, TAMPÃO, CHAVE DUPLA E MANGUEIRA 1 X 15M. | DESATIVAÇÃO
2016-03-01 | COMPOSICAO | 73929 | CIMENTO ESPECIAL CRISTALIZANTE COM ADESIVO LIQUIDO DE ALTA PERFORMANCE A BASE DE RESINA ACRÍLICA, TRES DEMAOS | DESATIVAÇÃO
2016-03-01 | COMPOSICAO | 73934 | COMPOSIÇÃO A SER DESATIVADA (AVALIAR SUBSTITUIÇÃO PELA COMPOSIÇÃO 90849) - PORTA EM CHAPA DE FIBRA DE EUCALIPTO LISA PARA PINTURA, 80X210X3,5CM, INCLUSO ADUELA 2A, ALIZAR 2A E DOBRADICAS | DESATIVAÇÃO
2016-03-01 | COMPOSICAO | 73943 | ALVENARIA DE TIJOLOS MACICOS, E=10 CM , C/ ARGAMASSA CIM/CAL/AREIA,TRACO 1:2:8. | DESATIVAÇÃO
2016-03-01 | COMPOSICAO | 73949 | TORNEIRA CROMADA LONGA 1/2? OU 3/4? DE PAREDE PARA PIA, PADRAO POPULAR - FORNECIMENTO E INSTALACAO (COMPOSICAO A SER DESATIVADA - AVALIAR SUBSTITUICAO PELA COMPOSICAO AFERIDA 86911) | DESATIVAÇÃO
2016-03-01 | COMPOSICAO | 73954 | COMPOSIÇÃO A SER DESATIVADA - PINTURA LATEX ACRILICA, UMA DEMAO | DESATIVAÇÃO
2016-03-01 | COMPOSICAO | 73956 | TORNEIRA PLÁSTICA 3/4? PARA TANQUE - FORNECIMENTO E INSTALACAO (COMPOSICAO A SER DESATIVADA - AVALIAR SUBSTITUICAO PELA COMPOSICAO AFERIDA 86916) | DESATIVAÇÃO
2016-03-01 | COMPOSICAO | 73966 | COMPOSICAO A SER DESATIVADA (AVALIAR SUBSTITUICAO POR 73966/2) PINTURA VERNIZ POLIURETANO BRILHANTE INCOLOR EM CONCRETO APICOADO, TRES DEMAOS | DESATIVAÇÃO
2016-03-01 | COMPOSICAO | 73975 | COMPOSICAO A SER DESATIVADA (ANALISAR SUBSTITUICAO PELA COMPOSICAO 85118) - REGISTRO PRESSAO 3/4? COM CANOPLA ACABAMENTO CROMADO SIMPLES - FORNECIMENTO E INSTALACAO | DESATIVAÇÃO
2016-03-01 | COMPOSICAO | 73987 | COMPOSICAO A SER DESATIVADA - ALVENARIA EM TIJOLO CERAMICO FURADO 10X20X20CM, 1 VEZ, ASSENTADO EM ARGAMASSA TRACO 1:2:8 (CIMENTO, CAL E AREIA), JUNTAS 10MM | DESATIVAÇÃO
2016-03-01 | COMPOSICAO | 73989 | FORMA PLANA EM CHAPA COMPENSADA RESINADA, ESTRUTURAL, E = 14 MM. | DESATIVAÇÃO
2016-03-01 | COMPOSICAO | 73993 | FORMA TABUAS 3A P/VIGAS E PILARES (SEM REAPROVEITAMENTO) | DESATIVAÇÃO
2016-03-01 | COMPOSICAO | 73995 | CINTA DE AMARRAÇÃO EM CONCRETO ARMADO FCK=20MPA CONTROLE ?C?.PREP.MECANICO NA OBRA, AÇO(55KG/M3), FORMAS MADEIRA C/ MONT/DESMON E LANCAMENTO/VIBRACAO MANUAL | DESATIVAÇÃO
2016-03-01 | COMPOSICAO | 73996 | TANQUE SIMPLES PRE-MOLDADO DE CONCRETO COM VALVULA EM PLASTICO BRANCO 1.1/4"X1.1/2", SIFAO PLASTICO TIPO COPO 1.1/4" E TORNEIRA PLASTICA 3/4" - FORNECIMENTO E INSTALACAO | DESATIVAÇÃO
2016-03-01 | COMPOSICAO | 73998 | COMPOSIÇÃO A SER DESATIVADA (AVALISAR SUBSTITUIÇÃO PELA COMPOSIÇÃO 87454) - ALVENARIA DE BLOCOS DE CONCRETO VEDACAO 9X19X39CM, ESPESSURA 9CM, ASSENTADOS COM ARGAMASSA TRACO 1:0,5:11 (CIMENTO, CAL E AREIA) | DESATIVAÇÃO
2016-03-01 | COMPOSICAO | 74013 | BANCADA DE MARMORE POLIDO BRANCO E=3,0CM, LARGURA 60CM, COM PREVISAO DE ALVENARIA E CINTA DE AMARRACAO - FORNECIMENTO E INSTALACAO | DESATIVAÇÃO
2016-03-01 | COMPOSICAO | 74018 | CAIXA EM ALVENARIA ENTERRADA, DE TIJOLOS CERAMICOS MACICOS 1/2 VEZ DIMENSOES EXTERNAS 60X60X60CM, INCLUSO TAMPA EM CONCRETO E EMBOCAMENTO | DESATIVAÇÃO
2016-03-01 | COMPOSICAO | 74027 | GRUPO GERADOR 150/170 KVA MOTOR DIESEL - UTILIZACAO OPERATIVA | DESATIVAÇÃO
2016-03-01 | COMPOSICAO | 74043 | CAIXA DE LIGACAO EM ALUMINIO SILICIO, TIPO CONDULETE FORMATO "C" 3/4" , FORNECIMENTO E INSTALACAO | DESATIVAÇÃO
2016-03-01 | COMPOSICAO | 74052 | QUADRO DE DISTRIBUICAO DE ENERGIA SEM PORTA, 4 CIRCUITOS, INCLUSIVE ACESSORIOS | DESATIVAÇÃO
2016-03-01 | COMPOSICAO | 74068 | COMPOSIÇÃO A SER DESATIVADA - CONJUNTO DE FERRAGENS CONTENDO FECHADURA COM CILINDRO PARA PORTA EXTERNA, MACANETA TIPO ALAVANCA COM ACABAMENTO PADRAO MEDIO E ROSETA EM LATAO CROMADO | DESATIVAÇÃO
2016-03-01 | COMPOSICAO | 74069 | COMPOSIÇÃO A SER DESATIVADA - FECHADURA DE EMBUTIR COMPLETA, PARA PORTAS DE BANHEIRO, PADRAO DE ACABAMENTO SUPERIOR | DESATIVAÇÃO
2016-03-01 | COMPOSICAO | 74074 | FORMA PINHO 3A P/CONCRETO EM FUNDAÇÃO REAPROV 2 VEZES - CORTE/MONTAGEM/ESCORAMENTO/DESFORMA, NÃO INCLUÍDO DESMOLDANTE | DESATIVAÇÃO
2016-03-01 | COMPOSICAO | 74099 | VERGA, CONTRAVERGA, OU CINTA EM CONCRETO ARMADO FCK=20MPA, PREP. MECANICO, FORMA CANALETA (15X20X20), AÇO CA 60 5.0 (TAXA DE FERRAGEM = 45,13 KG/M3). | DESATIVAÇÃO
2016-03-01 | COMPOSICAO | 74104 | CAIXA DE INSPECAO EM ALVENARIA DE TIJOLOS MACICOS, 1/2 VEZ, REVESTIDA INTERNAMENTE C/BARRA-LISA(ARG.CIM/AREIA 1:4) E=2,0CM INCL. TAMPA PRE- MOLDADA E FUNDO DE CONCRETO DIMENSOES EXTERNAS: 0,60MX0,60MX0,60M | DESATIVAÇÃO
2016-03-01 | COMPOSICAO | 74110 | COMPOSIÇÃO A SER DESATIVADA - ALVENARIA EM BLOCO CERAMICO ESTRUTURAL 14X19X29CM, 1/2 VEZ, ASSENTADO COM ARGAMASSA TRACO 1:3 (CIMENTO E AREIA), INCLUSO ACO CA-60 | DESATIVAÇÃO
2016-03-01 | COMPOSICAO | 74112 | LAJE MACICA CONCRETO FCK=25MPA E=8CM, INCL. FORMA PLASTIFICADA 18MM / ESCORAMENTO MAD SERRADA C/REAP. 12X E 95,0KG ACO CA-50/60 /M3 | DESATIVAÇÃO
2016-03-01 | COMPOSICAO | 74122 | ESTACA PRE-MOLDADA CONCRETO ARMADO 20 T, INCLUSIVE CRAVACAO/EMENDAS. | DESATIVAÇÃO
2016-03-01 | COMPOSICAO | 74146 | TANQUE LOUCA BRANCO SEM COLUNA, COMPLETO INCLUSIVE TORNEIRA METALICA (COMPOSICAO A SER DESATIVADA - AVALIAR SUBSTITUICAO PELA COMPOSICAO AFERIDA 86923) | DESATIVAÇÃO
2016-03-01 | COMPOSICAO | 74149 | PIA COZINHA EM BANCA GRANITO CINZA 1,20X0,60M/CUBA INOX/TORNEIRA PAREDE | DESATIVAÇÃO
2016-03-01 | COMPOSICAO | 74164 | EXECUÇÃO DE BALDRAME EM CONCRETO CICLOPICO 1:3 C/30% PEDRA-DE-MAO CAVAS ATE 80 CM DE LARGURA, INCLUSIVE ESCAVAÇÃO, EXCLUSIVE FORMAS | DESATIVAÇÃO
2016-03-01 | COMPOSICAO | 74177 | REGISTRO GAVETA 1/2" COM CANOPLA ACABAMENTO CROMADO SIMPLES - FORNECIMENTO E INSTALACAO | DESATIVAÇÃO
2016-03-01 | COMPOSICAO | 74216 | (COMPOSIÇÃO A SER DESATIVADA) RAMAL PREDIAL DE ESGOTO EM TUBO CERAMICO ESGOTO DN 100MM - FORNECIMENTO, INSTALACAO, ESCAVACAO E REATERRO | DESATIVAÇÃO
2016-03-01 | COMPOSICAO | 74232 | COMPOSIÇÃO A SER DESATIVADA (AVALIAR SUBSTITUIÇÃO PELA COMPOSIÇÃO 91339) - PORTA DE CHAPA DOBRADA DE ACO PRE-ZINCADO OU COM ADICAO DE COBRE, DE ABRIR COM POSTIGO PARA VIDRO, 87X210CM | DESATIVAÇÃO
2016-03-01 | COMPOSICAO | 74238 | COMPOSICAO A SER DESATIVADA (AVALIAR SUBSTITUICAO PELA 74238/2) - PORTAO EM TELA RIGIDA E MOLDURA EM ACO COM DUAS FOLHAS DE ABRIR 2X3,50MX1,80M, INCLUSO CADEADO, FUNDO OXIDO FERRO/ZARCAO UMA DEMAO E PINTURA ESMALTE DUAS DEMAOS | DESATIVAÇÃO
2016-03-01 | COMPOSICAO | 74248 | CAIXA DE PASSAGEM EM ALVENARIA COM TAMPA CONCRETO 40X40X40 CM | DESATIVAÇÃO
2016-03-01 | COMPOSICAO | 76446 | COMPOSIÇÃO A SER DESATIVADA - ALVENARIA DE ELEMENTO VAZADO DE CONCRETO, 7X50X50CM, ASSENTADOS COM ARGAMASSA 1:7 CIMENTO:AREIA, PREPARO MANUAL | DESATIVAÇÃO
2016-03-01 | COMPOSICAO | 79335 | ALVENARIA EM BLOCO CERAMICO ESTRUTURAL 14X19X29CM, E=14XM, ASSENTADO COM ARGAMASSA TRACO 1:2:8 (CIMENTO, CAL E AREIA). NAO INCLUI GROUNT E ACO. | DESATIVAÇÃO
2016-03-01 | COMPOSICAO | 79495 | COMPOSIÇÃO A SER DESATIVADA - PINTURA PVA 2 DEMAOS INCLUSO LIQUIDO PARA BRILHO NA ULTIMA DEMAO | DESATIVAÇÃO
2016-03-01 | COMPOSICAO | 84048 | COMPOSIÇÃO A SER DESATIVADA (AVALIAR SUBSTITUIÇÃO PELA COMPOSIÇÃO 87546) - EMBOCO COM ARGAMASSA PRÉ-FABRICADA, ESPESSURA 2,0CM, PREPARO MANUAL DA ARGAMASSA | DESATIVAÇÃO
2016-03-01 | COMPOSICAO | 84051 | COMPOSIÇÃO A SER DESATIVADA (AVALIAR SUBSTITUIÇÃO PELA COMPOSIÇÃO 87546) - EMBOCO TRACO 1:2:2 (CIMENTO, SAIBRO E AREIA MEDIA), ESPESSURA 2,0CM, PREPARO MANUAL DA ARGAMASSA | DESATIVAÇÃO
2016-03-01 | COMPOSICAO | 84071 | COMPOSIÇÃO A SER DESATIVADA - EMBOCO TRACO 1:2:2 (CIMENTO, SAIBRO E AREIA MEDIA), ESPESSURA 1,5CM, PREPARO MANUAL DA ARGAMASSA | DESATIVAÇÃO
2016-03-01 | COMPOSICAO | 84073 | EMBOCO PAULISTA (MASSA UNICA) TRACO 1:2:8 (CIMENTO, CAL E AREIA MEDIA), ESPESSURA 1,5CM, INCLUSO ADITIVO IMPERMEABILIZANTE, PREPARO MANUAL DA ARGAMASSA | DESATIVAÇÃO
2016-03-01 | COMPOSICAO | 84163 | COMPOSIÇÃO A SER DESATIVADA (AVALIAR SUBSTITUIÇÃO PELA COMPOSIÇÃO 87372) - RODAPE EM CERAMICA PADRAO MEDIO PEI-4 ASSENTADO COM ARGAMASSA TRACO 1:4 (CIMENTO E AREIA) | DESATIVAÇÃO
2016-03-01 | COMPOSICAO | 84164 | COMPOSIÇÃO A SER DESATIVADA - PISO DE PASTILHA FOSCA 1X1? ASSENTADO SOBRE ARGAMASSA 1:2:2 (CIMENTO/AREIA/SAIBRO) | DESATIVAÇÃO
2016-03-01 | COMPOSICAO | 84653 | COMPOSIÇÃO A SER DESATIVADA - FUNDO PREPARADOR ACRILICO, UMA DEMAO | DESATIVAÇÃO
2016-03-01 | COMPOSICAO | 84655 | COMPOSIÇÃO A SER DESATIVADA - PINTURA COM RESINA ACRÍLICA, 2 DEMÃOS | DESATIVAÇÃO
2016-03-01 | COMPOSICAO | 84667 | COMPOSIÇÃO A SER DESATIVADA - PINTURA ACRILICA EM TELHA DE FIBROCIMENTO, DUAS DEMAOS, INCLUSO FUNDO PREPARADOR | DESATIVAÇÃO
2016-03-01 | COMPOSICAO | 84669 | COMPOSIÇÃO A SER DESATIVADA - PINTURA ACRILICA EM TELHAS CERAMICAS, DUAS DEMAOS | DESATIVAÇÃO
2016-03-01 | COMPOSICAO | 84670 | COMPOSIÇÃO A SER DESATIVADA - PINTURA ACRILICA EM TELHAS CERAMICAS, TRES DEMAOS | DESATIVAÇÃO
2016-03-01 | COMPOSICAO | 84830 | COMPOSIÇÃO A SER DESATIVADA - PORTA DE MADEIRA VENEZIANA 2A, COM PREVISAO PARA VIDRO, 60X210X3CM, INCLUSO ADUELA 1A, ALIZAR 1A E DOBRADICAS COM ANEIS | DESATIVAÇÃO
2016-03-01 | COMPOSICAO | 84831 | COMPOSIÇÃO A SER DESATIVADA - PORTA DE MADEIRA VENEZIANA 2A, COM PREVISAO PARA VIDRO, 70X210X3CM, INCLUSO ADUELA 1A, ALIZAR 1A E DOBRADICAS COM ANEIS | DESATIVAÇÃO
2016-03-01 | COMPOSICAO | 84832 | COMPOSIÇÃO A SER DESATIVADA - PORTA DE MADEIRA VENEZIANA 2A, COM PREVISAO PARA VIDRO, 80X210X3CM, INCLUSO ADUELA 1A, ALIZAR 1A E DOBRADICAS COM ANEIS | DESATIVAÇÃO
2016-03-01 | COMPOSICAO | 84838 | COMPOSIÇÃO A SER DESATIVADA (AVALIAR SUBSTITUIÇÃO PELA COMPOSIÇÃO 91328) - PORTA DE MADEIRA ALMOFADADA SEMIOCA 1A, 60X210X3CM, INCLUSO ADUELA 1A, ALIZAR 1A E DOBRADICAS COM ANEIS | DESATIVAÇÃO
2016-03-01 | COMPOSICAO | 84839 | COMPOSIÇÃO A SER DESATIVADA (AVALIAR SUBSTITUIÇÃO PELA COMPOSIÇÃO 91336) - PORTA DE MADEIRA MACICA REGIONAL 1A, MEXICANA, 80X210X3,5CM, COM ADUELA E ALIZAR DE 1A, COM DOBRADICAS DE LATAO CROMADO COM ANEIS | DESATIVAÇÃO
2016-03-01 | COMPOSICAO | 84840 | COMPOSIÇÃO A SER DESATIVADA (AVALIAR SUBSTITUIÇÃO PELA COMPOSIÇÃO 91330) - PORTA DE MADEIRA ALMOFADADA SEMIOCA 1A, 70X210X3CM, INCLUSO ADUELA 1A, ALIZAR 1A E DOBRADICAS COM ANEIS | DESATIVAÇÃO
2016-03-01 | COMPOSICAO | 84853 | COMPOSIÇÃO A SER DESATIVADA (AVALIAR SUBSTITUIÇÃO PELA COMPOSIÇÃO 91340) - PORTA DE CHAPA DE ACO PRE-ZINCADO OU COM ADICAO DE COBRE, DE ABRIR, COM TRAVESSAS PARA VIDROS 87X210CM, EXCLUINDO VIDROS | DESATIVAÇÃO
2016-03-01 | COMPOSICAO | 84857 | PORTA PANTOGRAFICA PERFIL LAMINADO "U' INCLUSIVE ASSENTAMENTO E ACABAMENTO | DESATIVAÇÃO
2016-03-01 | COMPOSICAO | 85097 | CUBA DE EMBUTIR, EM LOUCA, TIPO OVAL BRANCA, SEM COMPLEMENTOS, PADRAO MEDIO (COMPOSICAO A SER DESATIVADA - AVALIAR SUBSTITUICAO PELA COMPOSICAO AFERIDA 86901) | DESATIVAÇÃO
2016-03-01 | COMPOSICAO | 85098 | ENGATE PVC FLEXIVEL - FORNECIMENTO E INSTALACAO (COMPOSICAO A SER DESATIVADA - AVALIAR SUBSTITUICAO PELA COMPOSICAO AFERIDA 86884) | DESATIVAÇÃO
2016-03-01 | COMPOSICAO | 85121 | TANQUE LOUCA BRANCO SEM COLUNA, PADRAO MEDIO, COMPLETO INCLUSIVE TORNEIRA CROMADA | DESATIVAÇÃO
2016-03-01 | COMPOSICAO | 85124 | SIFAO PLASTICO FLEXIVEL 3/4? X 1 1/2" (COMPOSICAO A SER DESATIVADA - AVALIAR SUBSTITUICAO PELA COMPOSICAO AFERIDA 86883) | DESATIVAÇÃO
2016-03-01 | COMPOSICAO | 85174 | COMPOSIÇÃO A SER DESATIVADA (AVALIAR SUBSTITUIÇÃO PELA COMPOSIÇÃO 87546) - EMBOCO PAULISTA (MASSA UNICA) TRACO 1:2:8 (CIMENTO, CAL E AREIA MEDIA), ESPESSURA 2,5 CM, PREPARO MANUAL DA ARGAMASSA | DESATIVAÇÃO
2016-03-01 | COMPOSICAO | 85190 | PORTAO PARA VEICULOS EM BARRAS DE FERRO RETANGULAR CHATA E TELA DE ARAME GALVANIZADO, FIO 8 BWG, MALHA QUADRADA 5X5CM, INCLUSIVE CADEADO E PINTURA PVA EM PILARES DE APOIO DE CONCRETO | DESATIVAÇÃO
2016-03-01 | COMPOSICAO | 85191 | PORTAO PARA PEDESTRES EM BARRAS DE FERRO RETANGULAR CHATA E TELA DE ARAME GALVANIZADO, FIO 8 BWG, MALHA QUADRADA 5X5CM, INCLUSIVE CADEADO E PINTURA PVA EM PILARES DE APOIO DE CONCRETO | DESATIVAÇÃO
2016-03-01 | COMPOSICAO | 85222 | TORNEIRA CROMADA 1/2? PARA TANQUE, PADRAO MEDIO (COMPOSICAO A SER DESATIVADA - AVALIAR SUBSTITUICAO PELA COMPOSICAO AFERIDA 86914) | DESATIVAÇÃO
2016-03-01 | COMPOSICAO | 85223 | TORNEIRA DE PRESSAO 1/2" PARA IRRIGACAO, USO GERAL E MLR | DESATIVAÇÃO
2016-03-01 | COMPOSICAO | 85224 | VASO SANITARIO BRANCO COM CAIXA ACOPLADA, PADRAO MEDIO, INCLUSIVE ENGATE (COMPOSICAO A SER DESATIVADA - AVALIAR SUBSTITUICAO PELA COMPOSICAO AFERIDA 86932) | DESATIVAÇÃO
2016-03-01 | COMPOSICAO | 85226 | LAVATORIO EM LOUCA, COM COLUNA, COR BRANCO, SEM COMPLEMENTOS, PADRAO MEDIO (COMPOSICAO A SER DESATIVADA - AVALIAR SUBSTITUICAO PELA COMPOSICAO AFERIDA 86903) | DESATIVAÇÃO
2016-03-01 | COMPOSICAO | 88607 | PISO EM CONCRETO FCK 25MPA, ESPESSURA 8 CM, ARMADO COM TELA ELETROSSOLDADA Q-92, SOBRE LASTRO DE BRITA - PARA CIE MESPORTES | DESATIVAÇÃO
2016-03-01 | COMPOSICAO | 88722 | REVESTIMENTO COM PASTILHA DE CERAMICA ESMALTADA QUADRADA - PARA CER/MSAÚDE - (ANTIGA 73667) | DESATIVAÇÃO
2016-03-01 | COMPOSICAO | 88723 | RODAPE EM PORCELANATO - PARA CER/MSAÚDE - (ANTIGA 84208) | DESATIVAÇÃO
2016-03-01 | COMPOSICAO | 90815 | ESTACA HÉLICE CONTÍNUA, DIÂMETRO DE 90 CM, COMPRIMENTO TOTAL ATÉ 30 M, PERFURATRIZ COM TORQUE DE 263 KN.M. AF_02/2015 | CRIAÇÃO DE COMPOSIÇÃO COM CUSTO
2016-03-01 | COMPOSICAO | 93182 | VERGA PRÉ-MOLDADA PARA JANELAS COM ATÉ 1,5 M DE VÃO. AF_03/2016 | CRIAÇÃO DE COMPOSIÇÃO COM CUSTO
2016-03-01 | COMPOSICAO | 93183 | VERGA PRÉ-MOLDADA PARA JANELAS COM MAIS DE 1,5 M DE VÃO. AF_03/2016 | CRIAÇÃO DE COMPOSIÇÃO COM CUSTO
2016-03-01 | COMPOSICAO | 93184 | VERGA PRÉ-MOLDADA PARA PORTAS COM ATÉ 1,5 M DE VÃO. AF_03/2016 | CRIAÇÃO DE COMPOSIÇÃO COM CUSTO
2016-03-01 | COMPOSICAO | 93185 | VERGA PRÉ-MOLDADA PARA PORTAS COM MAIS DE 1,5 M DE VÃO. AF_03/2016 | CRIAÇÃO DE COMPOSIÇÃO COM CUSTO
2016-03-01 | COMPOSICAO | 93186 | VERGA MOLDADA IN LOCO EM CONCRETO PARA JANELAS COM ATÉ 1,5 M DE VÃO. AF_03/2016 | CRIAÇÃO DE COMPOSIÇÃO COM CUSTO
2016-03-01 | COMPOSICAO | 93187 | VERGA MOLDADA IN LOCO EM CONCRETO PARA JANELAS COM MAIS DE 1,5 M DE VÃO. AF_03/2016 | CRIAÇÃO DE COMPOSIÇÃO COM CUSTO
2016-03-01 | COMPOSICAO | 93188 | VERGA MOLDADA IN LOCO EM CONCRETO PARA PORTAS COM ATÉ 1,5 M DE VÃO. AF_03/2016 | CRIAÇÃO DE COMPOSIÇÃO COM CUSTO
2016-03-01 | COMPOSICAO | 93189 | VERGA MOLDADA IN LOCO EM CONCRETO PARA PORTAS COM MAIS DE 1,5 M DE VÃO. AF_03/2016 | CRIAÇÃO DE COMPOSIÇÃO COM CUSTO
2016-03-01 | COMPOSICAO | 93190 | VERGA MOLDADA IN LOCO COM UTILIZAÇÃO DE BLOCOS CANALETA PARA JANELAS COM ATÉ 1,5 M DE VÃO. AF_03/2016 | CRIAÇÃO DE COMPOSIÇÃO COM CUSTO
2016-03-01 | COMPOSICAO | 93191 | VERGA MOLDADA IN LOCO COM UTILIZAÇÃO DE BLOCOS CANALETA PARA JANELAS COM MAIS DE 1,5 M DE VÃO. AF_03/2016 | CRIAÇÃO DE COMPOSIÇÃO COM CUSTO
2016-03-01 | COMPOSICAO | 93192 | VERGA MOLDADA IN LOCO COM UTILIZAÇÃO DE BLOCOS CANALETA PARA PORTAS COM ATÉ 1,5 M DE VÃO. AF_03/2016 | CRIAÇÃO DE COMPOSIÇÃO COM CUSTO
2016-03-01 | COMPOSICAO | 93193 | VERGA MOLDADA IN LOCO COM UTILIZAÇÃO DE BLOCOS CANALETA PARA PORTAS COM MAIS DE 1,5 M DE VÃO. AF_03/2016 | CRIAÇÃO DE COMPOSIÇÃO COM CUSTO
2016-03-01 | COMPOSICAO | 93194 | CONTRAVERGA PRÉ-MOLDADA PARA VÃOS DE ATÉ 1,5 M DE COMPRIMENTO. AF_03/2016 | CRIAÇÃO DE COMPOSIÇÃO COM CUSTO
2016-03-01 | COMPOSICAO | 93195 | CONTRAVERGA PRÉ-MOLDADA PARA VÃOS DE MAIS DE 1,5 M DE COMPRIMENTO. AF_03/2016 | CRIAÇÃO DE COMPOSIÇÃO COM CUSTO
2016-03-01 | COMPOSICAO | 93196 | CONTRAVERGA MOLDADA IN LOCO EM CONCRETO PARA VÃOS DE ATÉ 1,5 M DE COMPRIMENTO. AF_03/2016 | CRIAÇÃO DE COMPOSIÇÃO COM CUSTO
2016-03-01 | COMPOSICAO | 93197 | CONTRAVERGA MOLDADA IN LOCO EM CONCRETO PARA VÃOS DE MAIS DE 1,5 M DE COMPRIMENTO. AF_03/2016 | CRIAÇÃO DE COMPOSIÇÃO COM CUSTO
2016-03-01 | COMPOSICAO | 93198 | CONTRAVERGA MOLDADA IN LOCO COM UTILIZAÇÃO DE BLOCOS CANALETA PARA VÃOS DE ATÉ 1,5 M DE COMPRIMENTO. AF_03/2016 | CRIAÇÃO DE COMPOSIÇÃO COM CUSTO
2016-03-01 | COMPOSICAO | 93199 | CONTRAVERGA MOLDADA IN LOCO COM UTILIZAÇÃO DE BLOCOS CANALETA PARA VÃOS DE MAIS DE 1,5 M DE COMPRIMENTO. AF_03/2016 | CRIAÇÃO DE COMPOSIÇÃO COM CUSTO
2016-03-01 | COMPOSICAO | 93200 | FIXAÇÃO (ENCUNHAMENTO) DE ALVENARIA DE VEDAÇÃO COM ARGAMASSA APLICADA COM BISNAGA. AF_03/2016 | CRIAÇÃO DE COMPOSIÇÃO COM CUSTO
2016-03-01 | COMPOSICAO | 93201 | FIXAÇÃO (ENCUNHAMENTO) DE ALVENARIA DE VEDAÇÃO COM ARGAMASSA APLICADA COM COLHER. AF_03/2016 | CRIAÇÃO DE COMPOSIÇÃO COM CUSTO
2016-03-01 | COMPOSICAO | 93202 | FIXAÇÃO (ENCUNHAMENTO) DE ALVENARIA DE VEDAÇÃO COM TIJOLO MACIÇO. AF_03/2016 | CRIAÇÃO DE COMPOSIÇÃO COM CUSTO
2016-03-01 | COMPOSICAO | 93267 | GRUA ASCENCIONAL, LANÇA DE 30 M, CAPACIDADE DE 1,0 T A 30 M, ALTURA ATÉ 39 M ? DEPRECIAÇÃO. AF_03/2016 | CRIAÇÃO DE COMPOSIÇÃO COM CUSTO
2016-03-01 | COMPOSICAO | 93269 | GRUA ASCENCIONAL, LANÇA DE 30 M, CAPACIDADE DE 1,0 T A 30 M, ALTURA ATÉ 39 M JUROS. AF_03/2016 | CRIAÇÃO DE COMPOSIÇÃO COM CUSTO
2016-03-01 | COMPOSICAO | 93270 | GRUA ASCENCIONAL, LANÇA DE 30 M, CAPACIDADE DE 1,0 T A 30 M, ALTURA ATÉ 39 M MANUTENÇÃO. AF_03/2016 | CRIAÇÃO DE COMPOSIÇÃO COM CUSTO
2016-03-01 | COMPOSICAO | 93271 | GRUA ASCENCIONAL, LANÇA DE 30 M, CAPACIDADE DE 1,0 T A 30 M, ALTURA ATÉ 39 M MATERIAIS NA OPERAÇÃO. AF_03/2016 | CRIAÇÃO DE COMPOSIÇÃO COM CUSTO
2016-03-01 | COMPOSICAO | 93272 | GRUA ASCENSIONAL, LANCA DE 30 M, CAPACIDADE DE 1,0 T A 30 M, ALTURA ATE 39 M - CHP DIURNO. AF_03/2016 | CRIAÇÃO DE COMPOSIÇÃO COM CUSTO
2016-03-01 | COMPOSICAO | 93274 | GRUA ASCENSIONAL, LANÇA DE 30 M, CAPACIDADE DE 1,0 T A 30 M, ALTURA ATÉ 39 M - CHI DIURNO. AF_03/2016 | CRIAÇÃO DE COMPOSIÇÃO COM CUSTO
2016-03-01 | COMPOSICAO | 93277 | GUINCHO ELÉTRICO DE COLUNA, CAPACIDADE 400 KG, COM MOTO FREIO, MOTOR TRIFÁSICO DE 1,25 CV - DEPRECIAÇÃO. AF_03/2016 | CRIAÇÃO DE COMPOSIÇÃO COM CUSTO
2016-03-01 | COMPOSICAO | 93278 | GUINCHO ELÉTRICO DE COLUNA, CAPACIDADE 400 KG, COM MOTO FREIO, MOTOR TRIFÁSICO DE 1,25 CV - JUROS. AF_03/2016 | CRIAÇÃO DE COMPOSIÇÃO COM CUSTO
2016-03-01 | COMPOSICAO | 93279 | GUINCHO ELÉTRICO DE COLUNA, CAPACIDADE 400 KG, COM MOTO FREIO, MOTOR TRIFÁSICO DE 1,25 CV - MANUTENÇÃO. AF_03/2016 | CRIAÇÃO DE COMPOSIÇÃO COM CUSTO
2016-03-01 | COMPOSICAO | 93280 | GUINCHO ELÉTRICO DE COLUNA, CAPACIDADE 400 KG, COM MOTO FREIO, MOTOR TRIFÁSICO DE 1,25 CV - MATERIAIS NA OPERAÇÃO. AF_03/2016 | CRIAÇÃO DE COMPOSIÇÃO COM CUSTO
2016-03-01 | COMPOSICAO | 93281 | GUINCHO ELÉTRICO DE COLUNA, CAPACIDADE 400 KG, COM MOTO FREIO, MOTOR TRIFÁSICO DE 1,25 CV - CHP DIURNO. AF_03/2016 | CRIAÇÃO DE COMPOSIÇÃO COM CUSTO
2016-03-01 | COMPOSICAO | 93282 | GUINCHO ELÉTRICO DE COLUNA, CAPACIDADE 400 KG, COM MOTO FREIO, MOTOR TRIFÁSICO DE 1,25 CV - CHI DIURNO. AF_03/2016 | CRIAÇÃO DE COMPOSIÇÃO COM CUSTO
2016-03-01 | COMPOSICAO | 93283 | GUINDASTE HIDRÁULICO AUTROPOPELIDO, COM LANÇA TELESCÓPICA 40 M, CAPACIDADE MÁXIMA 60 T, POTÊNCIA 260 KW - DEPRECIAÇÃO. AF_03/2016 | CRIAÇÃO DE COMPOSIÇÃO COM CUSTO
2016-03-01 | COMPOSICAO | 93284 | GUINDASTE HIDRÁULICO AUTROPOPELIDO, COM LANÇA TELESCÓPICA 40 M, CAPACIDADE MÁXIMA 60 T, POTÊNCIA 260 KW - JUROS. AF_03/2016 | CRIAÇÃO DE COMPOSIÇÃO COM CUSTO
2016-03-01 | COMPOSICAO | 93285 | GUINDASTE HIDRÁULICO AUTROPOPELIDO, COM LANÇA TELESCÓPICA 40 M, CAPACIDADE MÁXIMA 60 T, POTÊNCIA 260 KW - MANUTENÇÃO. AF_03/2016 | CRIAÇÃO DE COMPOSIÇÃO COM CUSTO
2016-03-01 | COMPOSICAO | 93286 | GUINDASTE HIDRÁULICO AUTROPOPELIDO, COM LANÇA TELESCÓPICA 40 M, CAPACIDADE MÁXIMA 60 T, POTÊNCIA 260 KW - MATERIAIS NA OPERAÇÃO. AF_03/2016 | CRIAÇÃO DE COMPOSIÇÃO COM CUSTO
2016-03-01 | COMPOSICAO | 93287 | GUINDASTE HIDRÁULICO AUTOPROPELIDO, COM LANÇA TELESCÓPICA 40 M, CAPACIDADE MÁXIMA 60 T, POTÊNCIA 260 KW - CHP DIURNO. AF_03/2016 | CRIAÇÃO DE COMPOSIÇÃO COM CUSTO
2016-03-01 | COMPOSICAO | 93288 | GUINDASTE HIDRÁULICO AUTOPROPELIDO, COM LANÇA TELESCÓPICA 40 M, CAPACIDADE MÁXIMA 60 T, POTÊNCIA 260 KW - CHI DIURNO. AF_03/2016 | CRIAÇÃO DE COMPOSIÇÃO COM CUSTO
2016-03-01 | COMPOSICAO | 93290 | BATE-ESTACAS POR GRAVIDADE, POTÊNCIA 160 HP, PESO DO MARTELO ATÉ 3 TONELADAS - DEPRECIAÇÃO. AF_02/2015 | DESATIVAÇÃO
2016-03-01 | COMPOSICAO | 93291 | BATE-ESTACAS POR GRAVIDADE, POTÊNCIA 160 HP, PESO DO MARTELO ATÉ 3 TONELADAS - JUROS. AF_02/2015 | DESATIVAÇÃO
2016-03-01 | COMPOSICAO | 93292 | BATE-ESTACAS POR GRAVIDADE, POTÊNCIA 160 HP, PESO DO MARTELO ATÉ 3 TONELADAS - MANUTENÇÃO. AF_02/2015 | DESATIVAÇÃO
2016-03-01 | COMPOSICAO | 93293 | BATE-ESTACAS POR GRAVIDADE, POTÊNCIA 160 HP, PESO DO MARTELO ATÉ 3 TONELADAS - MATERIAIS NA OPERAÇÃO. AF_02/2015 | DESATIVAÇÃO
2016-03-01 | COMPOSICAO | 93294 | BATE-ESTACAS POR GRAVIDADE, POTÊNCIA 160 HP, PESO DO MARTELO ATÉ 3 TONELADAS - CHP DIURNO. AF_02/2015 | DESATIVAÇÃO
2016-03-01 | COMPOSICAO | 93295 | BATE-ESTACAS POR GRAVIDADE, POTÊNCIA 160 HP, PESO DO MARTELO ATÉ 3 TONELADAS - CHI DIURNO. AF_02/2015 | DESATIVAÇÃO
2016-03-01 | COMPOSICAO | 93296 | GUINDASTE HIDRÁULICO AUTROPOPELIDO, COM LANÇA TELESCÓPICA 40 M, CAPACIDADE MÁXIMA 60 T, POTÊNCIA 260 KW - IMPOSTOS E SEGUROS. AF_03/2016 | CRIAÇÃO DE COMPOSIÇÃO COM CUSTO
2016-03-01 | COMPOSICAO | 93350 | COLETOR PREDIAL DE ESGOTO, DA CAIXA ATÉ A REDE (DISTÂNCIA = 10 M, LARGURA DA VALA = 0,65 M), INCLUINDO ESCAVAÇÃO MANUAL, PREPARO DE FUNDO DE VALA E REATERRO COMPACTADO, COMPOSTO POR TUBO PVC EB-644 P/ REDE COLET ESG JE DN 100 MM E CONEXÕES - FORNECIMENTOE | CRIAÇÃO DE COMPOSIÇÃO COM CUSTO
2016-03-01 | COMPOSICAO | 93351 | COLETOR PREDIAL DE ESGOTO, DA CAIXA ATÉ A REDE (DISTÂNCIA = 8 M, LARGURA DA VALA = 0,65 M), INCLUINDO ESCAVAÇÃO MANUAL, PREPARO DE FUNDO DE VALA E REATERRO COMPACTADO, COMPOSTO POR TUBO PVC EB-644 P/ REDE COLET ESG JE DN 100 MM E CONEXÕES - FORNECIMENTOE | CRIAÇÃO DE COMPOSIÇÃO COM CUSTO
2016-03-01 | COMPOSICAO | 93352 | COLETOR PREDIAL DE ESGOTO, DA CAIXA ATÉ A REDE (DISTÂNCIA = 6 M, LARGURA DA VALA = 0,65 M), INCLUINDO ESCAVAÇÃO MANUAL, PREPARO DE FUNDO DE VALA E REATERRO COMPACTADO, COMPOSTO POR TUBO PVC EB-644 P/ REDE COLET ESG JE DN 100 MM E CONEXÕES - FORNECIMENTOE | CRIAÇÃO DE COMPOSIÇÃO COM CUSTO
2016-03-01 | COMPOSICAO | 93353 | COLETOR PREDIAL DE ESGOTO, DA CAIXA ATÉ A REDE (DISTÂNCIA = 4 M, LARGURA DA VALA = 0,65 M), INCLUINDO ESCAVAÇÃO MANUAL, PREPARO DE FUNDO DE VALA E REATERRO COMPACTADO, COMPOSTO POR TUBO PVC EB-644 P/ REDE COLET ESG JE DN 100 MM E CONEXÕES - FORNECIMENTOE | CRIAÇÃO DE COMPOSIÇÃO COM CUSTO
2016-03-01 | COMPOSICAO | 93354 | COLETOR PREDIAL DE ESGOTO, DA CAIXA ATÉ A REDE (DISTÂNCIA = 10 M, LARGURA DA VALA = 0,65 M), INCLUINDO ESCAVAÇÃO MECANIZADA, PREPARO DE FUNDO DE VALA E REATERRO COMPACTADO, COMPOSTO POR TUBO PVC EB-644 P/ REDE COLET ESG JE DN 100 MM E CONEXÕES - FORNECIME | CRIAÇÃO DE COMPOSIÇÃO COM CUSTO
2016-03-01 | COMPOSICAO | 93355 | COLETOR PREDIAL DE ESGOTO, DA CAIXA ATÉ A REDE (DISTÂNCIA = 8 M, LARGURA DA VALA = 0,65 M), INCLUINDO ESCAVAÇÃO MECANIZADA, PREPARO DE FUNDO DE VALA E REATERRO COMPACTADO, COMPOSTO POR TUBO PVC EB-644 P/ REDE COLET ESG JE DN 100 MM E CONEXÕES - FORNECIMEN | CRIAÇÃO DE COMPOSIÇÃO COM CUSTO
2016-03-01 | COMPOSICAO | 93356 | COLETOR PREDIAL DE ESGOTO, DA CAIXA ATÉ A REDE (DISTÂNCIA = 6 M, LARGURA DA VALA = 0,65 M), INCLUINDO ESCAVAÇÃO MECANIZADA, PREPARO DE FUNDO DE VALA E REATERRO COMPACTADO, COMPOSTO POR TUBO PVC EB-644 P/ REDE COLET ESG JE DN 100 MM E CONEXÕES - FORNECIMEN | CRIAÇÃO DE COMPOSIÇÃO COM CUSTO
2016-03-01 | COMPOSICAO | 93357 | COLETOR PREDIAL DE ESGOTO, DA CAIXA ATÉ A REDE (DISTÂNCIA = 4 M, LARGURA DA VALA = 0,65 M), INCLUINDO ESCAVAÇÃO MECANIZADA, PREPARO DE FUNDO DE VALA E REATERRO COMPACTADO, COMPOSTO POR TUBO PVC EB-644 P/ REDE COLET ESG JE DN 100 MM E CONEXÕES - FORNECIMEN | CRIAÇÃO DE COMPOSIÇÃO COM CUSTO
2016-03-01 | COMPOSICAO | 93358 | ESCAVAÇÃO MANUAL DE VALAS. AF_03/2016 | CRIAÇÃO DE COMPOSIÇÃO COM CUSTO
2016-03-01 | COMPOSICAO | 93359 | REATERRO MANUAL DE VALAS (M3). AF_03/2016 | CRIAÇÃO DE COMPOSIÇÃO COM CUSTO
2016-03-01 | COMPOSICAO | 93389 | REVESTIMENTO CERÂMICO PARA PISO COM PLACAS TIPO GRÊS PADRÃO POPULAR DE DIMENSÕES 35X35 CM APLICADA EM AMBIENTES DE ÁREA MENOR QUE 5 M2. AF_06/2014 | CRIAÇÃO DE COMPOSIÇÃO COM CUSTO
2016-03-01 | COMPOSICAO | 93390 | REVESTIMENTO CERÂMICO PARA PISO COM PLACAS TIPO GRÊS PADRÃO POPULAR DE DIMENSÕES 35X35 CM APLICADA EM AMBIENTES DE ÁREA ENTRE 5 M2 E 10 M2. AF_06/2014 | CRIAÇÃO DE COMPOSIÇÃO COM CUSTO
2016-03-01 | COMPOSICAO | 93391 | REVESTIMENTO CERÂMICO PARA PISO COM PLACAS TIPO GRÊS PADRÃO POPULAR DE DIMENSÕES 35X35 CM APLICADA EM AMBIENTES DE ÁREA MAIOR QUE 10 M2. AF_06/2014 | CRIAÇÃO DE COMPOSIÇÃO COM CUSTO
2016-03-01 | COMPOSICAO | 93392 | REVESTIMENTO CERÂMICO PARA PAREDES INTERNAS COM PLACAS TIPO GRÊS OU SEMI-GRÊS PADRÃO POPULAR DE DIMENSÕES 20X20 CM APLICADAS EM AMBIENTES DE ÁREA MENOR QUE 5 M2 NA ALTURA INTEIRA DAS PAREDES. AF_06/2014 | CRIAÇÃO DE COMPOSIÇÃO COM CUSTO
2016-03-01 | COMPOSICAO | 93393 | REVESTIMENTO CERÂMICO PARA PAREDES INTERNAS COM PLACAS TIPO GRÊS OU SEMI-GRÊS PADRÃO POPULAR DE DIMENSÕES 20X20 CM APLICADAS EM AMBIENTES DE ÁREA MAIOR QUE 5 M2 NA ALTURA INTEIRA DAS PAREDES. AF_06/2014 | CRIAÇÃO DE COMPOSIÇÃO COM CUSTO
2016-03-01 | COMPOSICAO | 93394 | REVESTIMENTO CERÂMICO PARA PAREDES INTERNAS COM PLACAS TIPO GRÊS OU SEMI-GRÊS PADRÃO POPULAR DE DIMENSÕES 20X20 CM APLICADAS EM AMBIENTES DE ÁREA MENOR QUE 5 M2 A MEIA ALTURA DAS PAREDES. AF_06/2014 | CRIAÇÃO DE COMPOSIÇÃO COM CUSTO
2016-03-01 | COMPOSICAO | 93395 | REVESTIMENTO CERÂMICO PARA PAREDES INTERNAS COM PLACAS TIPO GRÊS OU SEMI-GRÊS PADRÃO POPULAR DE DIMENSÕES 20X20 CM APLICADAS EM AMBIENTES DE ÁREA MAIOR QUE 5 M2 A MEIA ALTURA DAS PAREDES. AF_06/2014 | CRIAÇÃO DE COMPOSIÇÃO COM CUSTO
2016-03-01 | COMPOSICAO | 93396 | BANCADA GRANITO CINZA POLIDO 0,50 X 0,60M, INCL. CUBA DE EMBUTIR OVAL LOUÇA BRANCA 35 X 50CM, VÁLVULA METAL CROMADO, SIFÃO FLEXÍVEL PVC, ENGATE 30CM FLEXÍVEL PLÁSTICO E TORNEIRA CROMADA DE MESA, PADRÃO POPULAR - FORNEC. E INSTALAÇÃO. AF_12/2013 | CRIAÇÃO DE COMPOSIÇÃO COM CUSTO
2016-03-01 | COMPOSICAO | 93397 | GUINDAUTO HIDRÁULICO, CAPACIDADE MÁXIMA DE CARGA 3300 KG, MOMENTO MÁXIMO DE CARGA 5,8 TM, ALCANCE MÁXIMO HORIZONTAL 7,60 M, INCLUSIVE CAMINHÃO TOCO PBT 16.000 KG, POTÊNCIA DE 189 CV - DEPRECIAÇÃO. AF_03/2016 | CRIAÇÃO DE COMPOSIÇÃO COM CUSTO
2016-03-01 | COMPOSICAO | 93398 | GUINDAUTO HIDRÁULICO, CAPACIDADE MÁXIMA DE CARGA 3300 KG, MOMENTO MÁXIMO DE CARGA 5,8 TM, ALCANCE MÁXIMO HORIZONTAL 7,60 M, INCLUSIVE CAMINHÃO TOCO PBT 16.000 KG, POTÊNCIA DE 189 CV - JUROS. AF_03/2016 | CRIAÇÃO DE COMPOSIÇÃO COM CUSTO
2016-03-01 | COMPOSICAO | 93399 | GUINDAUTO HIDRÁULICO, CAPACIDADE MÁXIMA DE CARGA 3300 KG, MOMENTO MÁXIMO DE CARGA 5,8 TM, ALCANCE MÁXIMO HORIZONTAL 7,60 M, INCLUSIVE CAMINHÃO TOCO PBT 16.000 KG, POTÊNCIA DE 189 CV ? IMPOSTOS E SEGUROS. AF_03/2016 | CRIAÇÃO DE COMPOSIÇÃO COM CUSTO
2016-03-01 | COMPOSICAO | 93400 | GUINDAUTO HIDRÁULICO, CAPACIDADE MÁXIMA DE CARGA 3300 KG, MOMENTO MÁXIMO DE CARGA 5,8 TM, ALCANCE MÁXIMO HORIZONTAL 7,60 M, INCLUSIVE CAMINHÃO TOCO PBT 16.000 KG, POTÊNCIA DE 189 CV - MANUTENÇÃO. AF_03/2016 | CRIAÇÃO DE COMPOSIÇÃO COM CUSTO
2016-03-01 | COMPOSICAO | 93401 | GUINDAUTO HIDRÁULICO, CAPACIDADE MÁXIMA DE CARGA 3300 KG, MOMENTO MÁXIMO DE CARGA 5,8 TM, ALCANCE MÁXIMO HORIZONTAL 7,60 M, INCLUSIVE CAMINHÃO TOCO PBT 16.000 KG, POTÊNCIA DE 189 CV - MATERIAIS NA OPERAÇÃO. AF_03/2016 | CRIAÇÃO DE COMPOSIÇÃO COM CUSTO
2016-03-01 | COMPOSICAO | 93402 | GUINDAUTO HIDRÁULICO, CAPACIDADE MÁXIMA DE CARGA 3300 KG, MOMENTO MÁXIMO DE CARGA 5,8 TM, ALCANCE MÁXIMO HORIZONTAL 7,60 M, INCLUSIVE CAMINHÃO TOCO PBT 16.000 KG, POTÊNCIA DE 189 CV - CHP DIURNO. AF_03/2016 | CRIAÇÃO DE COMPOSIÇÃO COM CUSTO
2016-03-01 | COMPOSICAO | 93403 | GUINDAUTO HIDRÁULICO, CAPACIDADE MÁXIMA DE CARGA 3300 KG, MOMENTO MÁXIMO DE CARGA 5,8 TM, ALCANCE MÁXIMO HORIZONTAL 7,60 M, INCLUSIVE CAMINHÃO TOCO PBT 16.000 KG, POTÊNCIA DE 189 CV - CHI DIURNO. AF_03/2016 | CRIAÇÃO DE COMPOSIÇÃO COM CUSTO
2016-03-01 | COMPOSICAO | 93404 | MÁQUINA JATO DE PRESSAO PORTÁTIL PARA JATEAMENTO, CONTROLE AUTOMATICO REMOTO, CAMARA DE 1 SAIDA, CAPACIDADE 280 L, DIAMETRO 670 MM, BICO DE JATO CURTO VENTURI DE 5/16?, MANGUEIRA DE 1? COM COMPRESSOR DE AR REBOCÁVEL VAZÃO 189 PCM E MOTOR DIESEL DE 63 CV - | CRIAÇÃO DE COMPOSIÇÃO COM CUSTO
2016-03-01 | COMPOSICAO | 93405 | MÁQUINA JATO DE PRESSAO PORTÁTIL PARA JATEAMENTO, CONTROLE AUTOMATICO REMOTO, CAMARA DE 1 SAIDA, CAPACIDADE 280 L, DIAMETRO 670 MM, BICO DE JATO CURTO VENTURI DE 5/16?, MANGUEIRA DE 1? COM COMPRESSOR DE AR REBOCÁVEL VAZÃO 189 PCM E MOTOR DIESEL DE 63 CV - | CRIAÇÃO DE COMPOSIÇÃO COM CUSTO
2016-03-01 | COMPOSICAO | 93406 | MÁQUINA JATO DE PRESSAO PORTÁTIL PARA JATEAMENTO, CONTROLE AUTOMATICO REMOTO, CAMARA DE 1 SAIDA, CAPACIDADE 280 L, DIAMETRO 670 MM, BICO DE JATO CURTO VENTURI DE 5/16?, MANGUEIRA DE 1? COM COMPRESSOR DE AR REBOCÁVEL VAZÃO 189 PCM E MOTOR DIESEL DE 63 CV - | CRIAÇÃO DE COMPOSIÇÃO COM CUSTO
2016-03-01 | COMPOSICAO | 93407 | MÁQUINA JATO DE PRESSAO PORTÁTIL PARA JATEAMENTO, CONTROLE AUTOMATICO REMOTO, CAMARA DE 1 SAIDA, CAPACIDADE 280 L, DIAMETRO 670 MM, BICO DE JATO CURTO VENTURI DE 5/16?, MANGUEIRA DE 1? COM COMPRESSOR DE AR REBOCÁVEL VAZÃO 189 PCM E MOTOR DIESEL DE 63 CV - | CRIAÇÃO DE COMPOSIÇÃO COM CUSTO
2016-03-01 | COMPOSICAO | 93408 | MÁQUINA JATO DE PRESSAO PORTÁTIL PARA JATEAMENTO, CONTROLE AUTOMATICO REMOTO, CAMARA DE 1 SAIDA, CAPACIDADE 280 L, DIAMETRO 670 MM, BICO DE JATO CURTO VENTURI DE 5/16?, MANGUEIRA DE 1? COM COMPRESSOR DE AR REBOCÁVEL VAZÃO 189 PCM E MOTOR DIESEL DE 63 CV - | CRIAÇÃO DE COMPOSIÇÃO COM CUSTO
2016-03-01 | COMPOSICAO | 93409 | MÁQUINA JATO DE PRESSAO PORTÁTIL PARA JATEAMENTO, CONTROLE AUTOMATICO REMOTO, CAMARA DE 1 SAIDA, CAPACIDADE 280 L, DIAMETRO 670 MM, BICO DE JATO CURTO VENTURI DE 5/16?, MANGUEIRA DE 1? COM COMPRESSOR DE AR REBOCÁVEL VAZÃO 189 PCM E MOTOR DIESEL DE 63 CV - | CRIAÇÃO DE COMPOSIÇÃO COM CUSTO
2016-03-01 | COMPOSICAO | 93411 | GERADOR PORTÁTIL MONOFÁSICO, POTÊNCIA 5500 VA, MOTOR A GASOLINA, POTÊNCIA DO MOTOR 13 CV - DEPRECIAÇÃO. AF_03/2016 | CRIAÇÃO DE COMPOSIÇÃO COM CUSTO
2016-03-01 | COMPOSICAO | 93412 | GERADOR PORTÁTIL MONOFÁSICO, POTÊNCIA 5500 VA, MOTOR A GASOLINA, POTÊNCIA DO MOTOR 13 CV - JUROS. AF_03/2016 | CRIAÇÃO DE COMPOSIÇÃO COM CUSTO
2016-03-01 | COMPOSICAO | 93413 | GERADOR PORTÁTIL MONOFÁSICO, POTÊNCIA 5500 VA, MOTOR A GASOLINA, POTÊNCIA DO MOTOR 13 CV - MANUTENÇÃO. AF_03/2016 | CRIAÇÃO DE COMPOSIÇÃO COM CUSTO
2016-03-01 | COMPOSICAO | 93414 | GERADOR PORTÁTIL MONOFÁSICO, POTÊNCIA 5500 VA, MOTOR A GASOLINA, POTÊNCIA DO MOTOR 13 CV - MATERIAIS NA OPERAÇÃO. AF_03/2016 | CRIAÇÃO DE COMPOSIÇÃO COM CUSTO
2016-03-01 | COMPOSICAO | 93415 | GERADOR PORTÁTIL MONOFÁSICO, POTÊNCIA 5500 VA, MOTOR A GASOLINA, POTÊNCIA DO MOTOR 13 CV - CHP DIURNO. AF_03/2016 | CRIAÇÃO DE COMPOSIÇÃO COM CUSTO
2016-03-01 | COMPOSICAO | 93416 | GERADOR PORTÁTIL MONOFÁSICO, POTÊNCIA 5500 VA, MOTOR A GASOLINA, POTÊNCIA DO MOTOR 13 CV - CHI DIURNO. AF_03/2016 | CRIAÇÃO DE COMPOSIÇÃO COM CUSTO
2016-03-01 | COMPOSICAO | 93417 | GRUPO GERADOR REBOCÁVEL, POTÊNCIA 66 KVA, MOTOR A DIESEL - DEPRECIAÇÃO. AF_03/2016 | CRIAÇÃO DE COMPOSIÇÃO COM CUSTO
2016-03-01 | COMPOSICAO | 93418 | GRUPO GERADOR REBOCÁVEL, POTÊNCIA 66 KVA, MOTOR A DIESEL - JUROS. AF_03/2016 | CRIAÇÃO DE COMPOSIÇÃO COM CUSTO
2016-03-01 | COMPOSICAO | 93419 | GRUPO GERADOR REBOCÁVEL, POTÊNCIA 66 KVA, MOTOR A DIESEL - MANUTENÇÃO. AF_03/2016 | CRIAÇÃO DE COMPOSIÇÃO COM CUSTO
2016-03-01 | COMPOSICAO | 93420 | GRUPO GERADOR REBOCÁVEL, POTÊNCIA 66 KVA, MOTOR A DIESEL - MATERIAIS NA OPERAÇÃO. AF_03/2016 | CRIAÇÃO DE COMPOSIÇÃO COM CUSTO
2016-03-01 | COMPOSICAO | 93421 | GRUPO GERADOR REBOCÁVEL, POTÊNCIA 66 KVA, MOTOR A DIESEL - CHP DIURNO. AF_03/2016 | CRIAÇÃO DE COMPOSIÇÃO COM CUSTO
2016-03-01 | COMPOSICAO | 93422 | GRUPO GERADOR REBOCÁVEL, POTÊNCIA 66 KVA, MOTOR A DIESEL - CHI DIURNO. AF_03/2016 | CRIAÇÃO DE COMPOSIÇÃO COM CUSTO
2016-03-01 | COMPOSICAO | 93423 | GRUPO GERADOR ESTACIONÁRIO, POTÊNCIA 150 KVA, MOTOR A DIESEL- DEPRECIAÇÃO. AF_03/2016 | CRIAÇÃO DE COMPOSIÇÃO COM CUSTO
2016-03-01 | COMPOSICAO | 93424 | GRUPO GERADOR ESTACIONÁRIO, POTÊNCIA 150 KVA, MOTOR A DIESEL- JUROS. AF_03/2016 | CRIAÇÃO DE COMPOSIÇÃO COM CUSTO
2016-03-01 | COMPOSICAO | 93425 | GRUPO GERADOR ESTACIONÁRIO, POTÊNCIA 150 KVA, MOTOR A DIESEL- MANUTENÇÃO. AF_03/2016 | CRIAÇÃO DE COMPOSIÇÃO COM CUSTO
2016-03-01 | COMPOSICAO | 93426 | GRUPO GERADOR ESTACIONÁRIO, POTÊNCIA 150 KVA, MOTOR A DIESEL- MATERIAIS NA OPERAÇÃO. AF_03/2016 | CRIAÇÃO DE COMPOSIÇÃO COM CUSTO
2016-03-01 | COMPOSICAO | 93427 | GRUPO GERADOR ESTACIONÁRIO, POTÊNCIA 150 KVA, MOTOR A DIESEL- CHP DIURNO. AF_03/2016 | CRIAÇÃO DE COMPOSIÇÃO COM CUSTO
2016-03-01 | COMPOSICAO | 93428 | GRUPO GERADOR ESTACIONÁRIO, POTÊNCIA 150 KVA, MOTOR A DIESEL- CHI DIURNO. AF_03/2016 | CRIAÇÃO DE COMPOSIÇÃO COM CUSTO
2016-03-01 | COMPOSICAO | 93429 | USINA DE MISTURA ASFÁLTICA À QUENTE, TIPO CONTRA FLUXO, PROD 40 A 80 TON/HORA - DEPRECIAÇÃO. AF_03/2016 | CRIAÇÃO DE COMPOSIÇÃO COM CUSTO
2016-03-01 | COMPOSICAO | 93430 | USINA DE MISTURA ASFÁLTICA À QUENTE, TIPO CONTRA FLUXO, PROD 40 A 80 TON/HORA - JUROS. AF_03/2016 | CRIAÇÃO DE COMPOSIÇÃO COM CUSTO
2016-03-01 | COMPOSICAO | 93431 | USINA DE MISTURA ASFÁLTICA À QUENTE, TIPO CONTRA FLUXO, PROD 40 A 80 TON/HORA - MANUTENÇÃO. AF_03/2016 | CRIAÇÃO DE COMPOSIÇÃO COM CUSTO
2016-03-01 | COMPOSICAO | 93432 | USINA DE MISTURA ASFÁLTICA À QUENTE, TIPO CONTRA FLUXO, PROD 40 A 80 TON/HORA - MATERIAIS NA OPERAÇÃO. AF_03/2016 | CRIAÇÃO DE COMPOSIÇÃO COM CUSTO
2016-03-01 | COMPOSICAO | 93433 | USINA DE MISTURA ASFÁLTICA À QUENTE, TIPO CONTRA FLUXO, PROD 40 A 80 TON/HORA - CHP DIURNO. AF_03/2016 | CRIAÇÃO DE COMPOSIÇÃO COM CUSTO
2016-03-01 | COMPOSICAO | 93434 | USINA DE MISTURA ASFÁLTICA À QUENTE, TIPO CONTRA FLUXO, PROD 40 A 80 TON/HORA - CHI DIURNO. AF_03/2016 | CRIAÇÃO DE COMPOSIÇÃO COM CUSTO
2016-03-01 | COMPOSICAO | 93435 | USINA DE ASFALTO À FRIO, CAPACIDADE DE 40 A 60 TON/HORA, ELÉTRICA POTÊNCIA 30 CV - DEPRECIAÇÃO. AF_03/2016 | CRIAÇÃO DE COMPOSIÇÃO COM CUSTO
2016-03-01 | COMPOSICAO | 93436 | USINA DE ASFALTO À FRIO, CAPACIDADE DE 40 A 60 TON/HORA, ELÉTRICA POTÊNCIA 30 CV - JUROS. AF_03/2016 | CRIAÇÃO DE COMPOSIÇÃO COM CUSTO
2016-03-01 | COMPOSICAO | 93437 | USINA DE ASFALTO À FRIO, CAPACIDADE DE 40 A 60 TON/HORA, ELÉTRICA POTÊNCIA 30 CV - MANUTENÇÃO. AF_03/2016 | CRIAÇÃO DE COMPOSIÇÃO COM CUSTO
2016-03-01 | COMPOSICAO | 93438 | USINA DE ASFALTO À FRIO, CAPACIDADE DE 40 A 60 TON/HORA, ELÉTRICA POTÊNCIA 30 CV - MATERIAIS NA OPERAÇÃO. AF_03/2016 | CRIAÇÃO DE COMPOSIÇÃO COM CUSTO
2016-03-01 | COMPOSICAO | 93439 | USINA DE ASFALTO À FRIO, CAPACIDADE DE 40 A 60 TON/HORA, ELÉTRICA POTÊNCIA 30 CV - CHP DIURNO. AF_03/2016 | CRIAÇÃO DE COMPOSIÇÃO COM CUSTO
2016-03-01 | COMPOSICAO | 93440 | USINA DE ASFALTO À FRIO, CAPACIDADE DE 40 A 60 TON/HORA, ELÉTRICA POTÊNCIA 30 CV - CHI DIURNO. AF_03/2016 | CRIAÇÃO DE COMPOSIÇÃO COM CUSTO
2016-03-01 | COMPOSICAO | 93441 | BANCADA DE GRANITO CINZA POLIDO 150 X 60 CM, COM CUBA DE EMBUTIR DE AÇO INOXIDÁVEL MÉDIA, VÁLVULA AMERICANA EM METAL CROMADO, SIFÃO FLEXÍVEL EM PVC, ENGATE FLEXÍVEL 30 CM, TORNEIRA CROMADA LONGA DE PAREDE, 1/2 OU 3/4, PARA PIA DE COZINHA, PADRÃO POPULAR - | CRIAÇÃO DE COMPOSIÇÃO COM CUSTO
2016-03-01 | COMPOSICAO | 93442 | BANCADA MÁRMORE BRANCO POLIDO 150 X 60 CM, COM CUBA DE EMBUTIR DE AÇO INOXIDÁVEL MÉDIA, VÁLVULA AMERICANA EM METAL CROMADO, SIFÃO TIPO GARRAFA EM METAL CROMADO, ENGATE FLEXÍVEL 30 CM, TORNEIRA CROMADA TUBO MÓVEL, DE MESA, 1/2? OU 3/4?, PARA PIA DE COZIN | CRIAÇÃO DE COMPOSIÇÃO COM CUSTO
2016-02-01 | COMPOSICAO | 53790 | ROLO COMPACTADOR VIBRATÓRIO, TANDEM, CILINDRO LISO, AUTO-PROPEL. - 40HP - 4,4T, IMPACTO DINÂMICO 3,1T, VU 5 ANOS - MAO DE OBRA NA OPERACAO. | DESATIVAÇÃO
2016-02-01 | COMPOSICAO | 53819 | ROLO COMPACTADOR VIBRATÓRIO REBOCÁVEL AÇO LISO, PESO 4,7T, IMPACTO DINÂMICO 18,3T - CUSTO COM MATERIAIS NA OPERACAO | DESATIVAÇÃO
2016-02-01 | COMPOSICAO | 53820 | ROLO COMPACTADOR VIBRATÓRIO REBOCÁVEL AÇO LISO, PESO 4,7T, IMPACTO DINÂMICO 18,3T - CUSTO COM MAO-DE-OBRA NA OPERACAO DIURNA | DESATIVAÇÃO
2016-02-01 | COMPOSICAO | 53824 | ROLO COMPACTADOR DE PNEUS ESTATICO PARA ASFALTO, PRESSAO VARIAVEL, POTENCIA 99HP, PESO OPERACIONAL SEM/COM LASTRO 8,3/21,0 T - CUSTO COM MAO -DE-OBRA NA OPERACAO DIURNA | DESATIVAÇÃO
2016-02-01 | COMPOSICAO | 73685 | EXECUCAO DE CIMBRAMENTO PARA ESCORAMENTO DE FORMAS ELEVADAS DE MADEIRA (LAJES E VIGAS), ACIMA DE 3,30 M DE PE DIREITO, COM PONTALETES (8,0 X 8,0 CM) DE MADEIRA DE LEI 1A QUALIDADE E PECAS DE MADEIRA DE 2,5 X 10,0 CM DE 2A QUALIDADE, NAO APARELHADA. | DESATIVAÇÃO
2016-02-01 | COMPOSICAO | 74157 | LANCAMENTO/APLICACAO MANUAL DE CONCRETO EM FUNDACOES | CRIAÇÃO DE COMPOSIÇÃO COM CUSTO
2016-02-01 | COMPOSICAO | 89198 | ESTACA PRÉ-MOLDADA DE CONCRETO, SEÇÃO QUADRADA, CAPACIDADE DE 25 TONELADAS, COMPRIMENTO TOTAL CRAVADO ATÉ 5M, BATE-ESTACAS POR GRAVIDADE SOBRE ROLOS. AF_03/2016 | CRIAÇÃO DE COMPOSIÇÃO COM CUSTO
2016-02-01 | COMPOSICAO | 89199 | ESTACA PRÉ-MOLDADA DE CONCRETO, SEÇÃO QUADRADA, CAPACIDADE DE 50 TONELADAS, COMPRIMENTO TOTAL CRAVADO ATÉ 5M, BATE-ESTACAS POR GRAVIDADE SOBRE ROLOS. AF_03/2016 | CRIAÇÃO DE COMPOSIÇÃO COM CUSTO
2016-02-01 | COMPOSICAO | 89200 | ESTACA PRÉ-MOLDADA DE CONCRETO CENTRIFUGADO, SEÇÃO CIRCULAR, CAPACIDADE DE 100 TONELADAS, COMPRIMENTO TOTAL CRAVADO ATÉ 5M, BATE-ESTACAS POR GRAVIDADE SOBRE ROLOS. AF_03/2016 | CRIAÇÃO DE COMPOSIÇÃO COM CUSTO
2016-02-01 | COMPOSICAO | 89201 | ESTACA PRÉ-MOLDADA DE CONCRETO, SEÇÃO QUADRADA, CAPACIDADE DE 25 TONELADAS, COMPRIMENTO TOTAL CRAVADO ACIMA DE 5M ATÉ 12M, BATE-ESTACAS POR GRAVIDADE SOBRE ROLOS. AF_03/2016 | CRIAÇÃO DE COMPOSIÇÃO COM CUSTO
2016-02-01 | COMPOSICAO | 89202 | ESTACA PRÉ-MOLDADA DE CONCRETO, SEÇÃO QUADRADA, CAPACIDADE DE 50 TONELADAS, COMPRIMENTO TOTAL CRAVADO ACIMA DE 5M ATÉ 12M, BATE-ESTACAS POR GRAVIDADE SOBRE ROLOS. AF_03/2016 | CRIAÇÃO DE COMPOSIÇÃO COM CUSTO
2016-02-01 | COMPOSICAO | 89203 | ESTACA PRÉ-MOLDADA DE CONCRETO CENTRIFUGADO, SEÇÃO CIRCULAR, CAPACIDADE DE 100 TONELADAS, COMPRIMENTO TOTAL CRAVADO ACIMA DE 5M ATÉ 12M, BATE-ESTACAS POR GRAVIDADE SOBRE ROLOS. AF_03/2016 | CRIAÇÃO DE COMPOSIÇÃO COM CUSTO
2016-02-01 | COMPOSICAO | 89204 | ESTACA PRÉ-MOLDADA DE CONCRETO, SEÇÃO QUADRADA, CAPACIDADE DE 25 TONELADAS COMPRIMENTO TOTAL CRAVADO ACIMA DE 12M, BATE-ESTACAS POR GRAVIDADE SOBRE ROLOS. AF_03/2016 | CRIAÇÃO DE COMPOSIÇÃO COM CUSTO
2016-02-01 | COMPOSICAO | 89205 | ESTACA PRÉ-MOLDADA DE CONCRETO, SEÇÃO QUADRADA, CAPACIDADE DE 50 TONELADAS, COMPRIMENTO TOTAL CRAVADO ACIMA DE 12M, BATE-ESTACAS POR GRAVIDADE SOBRE ROLOS. AF_03/2016 | CRIAÇÃO DE COMPOSIÇÃO COM CUSTO
2016-02-01 | COMPOSICAO | 89206 | ESTACA PRÉ-MOLDADA DE CONCRETO CENTRIFUGADO, SEÇÃO CIRCULAR, CAPACIDADE DE 100 TONELADAS, COMPRIMENTO TOTAL CRAVADO ACIMA DE 12M, BATE-ESTACAS POR GRAVIDADE SOBRE ROLOS. AF_03/2016 | CRIAÇÃO DE COMPOSIÇÃO COM CUSTO
2016-02-01 | COMPOSICAO | 93176 | TRANSPORTE DE MATERIAL ASFALTICO, COM CAMINHÃO COM CAPACIDADE DE 30000 L EM RODOVIA PAVIMENTADA PARA DISTÂNCIAS MÉDIAS DE TRANSPORTE SUPERIORES A 100 KM. AF_02/2016 | CRIAÇÃO DE COMPOSIÇÃO COM CUSTO
2016-02-01 | COMPOSICAO | 93177 | TRANSPORTE DE MATERIAL ASFALTICO, COM CAMINHÃO COM CAPACIDADE DE 20000 L EM RODOVIA PAVIMENTADA PARA DISTÂNCIAS MÉDIAS DE TRANSPORTE IGUAL OU INFERIOR A 100 KM. AF_02/2016 | CRIAÇÃO DE COMPOSIÇÃO COM CUSTO
2016-02-01 | COMPOSICAO | 93178 | TRANSPORTE DE MATERIAL ASFALTICO, COM CAMINHÃO COM CAPACIDADE DE 30000 L EM RODOVIA NÃO PAVIMENTADA PARA DISTÂNCIAS MÉDIAS DE TRANSPORTE SUPERIORES A 100 KM. AF_02/2016 | CRIAÇÃO DE COMPOSIÇÃO COM CUSTO
2016-02-01 | COMPOSICAO | 93179 | TRANSPORTE DE MATERIAL ASFALTICO, COM CAMINHÃO COM CAPACIDADE DE 20000 L EM RODOVIA NÃO PAVIMENTADA PARA DISTÂNCIAS MÉDIAS DE TRANSPORTE IGUAL OU INFERIOR A 100 KM. AF_02/2016 | CRIAÇÃO DE COMPOSIÇÃO COM CUSTO
2016-02-01 | COMPOSICAO | 93181 | FECHAMENTO TEMPORÁRIO EM CHAPA DE MADEIRA COMPENSADA E=12MM, COM REAPROVEITAMENTO 1,5X | CRIAÇÃO DE COMPOSIÇÃO COM CUSTO
2016-02-01 | COMPOSICAO | 93204 | CINTA DE AMARRAÇÃO DE ALVENARIA MOLDADA IN LOCO EM CONCRETO. AF_03/2016 | CRIAÇÃO DE COMPOSIÇÃO COM CUSTO
2016-02-01 | COMPOSICAO | 93205 | CINTA DE AMARRAÇÃO DE ALVENARIA MOLDADA IN LOCO COM UTILIZAÇÃO DE BLOCOS CANALETA. AF_03/2016 | CRIAÇÃO DE COMPOSIÇÃO COM CUSTO
2016-02-01 | COMPOSICAO | 93206 | EXECUÇÃO DE ESCRITÓRIO EM CANTEIRO DE OBRA EM ALVENARIA. AF_02/2016 | CRIAÇÃO DE COMPOSIÇÃO COM CUSTO
2016-02-01 | COMPOSICAO | 93207 | EXECUÇÃO DE ESCRITÓRIO EM CANTEIRO DE OBRA EM CHAPA DE MADEIRA COMPENSADA. AF_02/2016 | CRIAÇÃO DE COMPOSIÇÃO COM CUSTO
2016-02-01 | COMPOSICAO | 93208 | EXECUÇÃO DE ALMOXARIFADO EM CANTEIRO DE OBRA EM CHAPA DE MADEIRA COMPENSADA. AF_02/2016 | CRIAÇÃO DE COMPOSIÇÃO COM CUSTO
2016-02-01 | COMPOSICAO | 93209 | EXECUÇÃO DE ALMOXARIFADO EM CANTEIRO DE OBRA EM ALVENARIA. AF_02/2016 | CRIAÇÃO DE COMPOSIÇÃO COM CUSTO
2016-02-01 | COMPOSICAO | 93210 | EXECUÇÃO DE REFEITÓRIO EM CANTEIRO DE OBRA EM CHAPA DE MADEIRA COMPENSADA. AF_02/2016 | CRIAÇÃO DE COMPOSIÇÃO COM CUSTO
2016-02-01 | COMPOSICAO | 93211 | EXECUÇÃO DE REFEITÓRIO EM CANTEIRO DE OBRA EM ALVENARIA. AF_02/2016 | CRIAÇÃO DE COMPOSIÇÃO COM CUSTO
2016-02-01 | COMPOSICAO | 93212 | EXECUÇÃO DE SANITÁRIO E VESTIÁRIO EM CANTEIRO DE OBRA EM CHAPA DE MADEIRA COMPENSADA. AF_02/2016 | CRIAÇÃO DE COMPOSIÇÃO COM CUSTO
2016-02-01 | COMPOSICAO | 93213 | EXECUÇÃO DE SANITÁRIO E VESTIÁRIO EM CANTEIRO DE OBRA EM ALVENARIA. AF_02/2016 | CRIAÇÃO DE COMPOSIÇÃO COM CUSTO
2016-02-01 | COMPOSICAO | 93214 | EXECUÇÃO DE RESERVATÓRIO ELEVADO DE ÁGUA (1000 LITROS) EM CANTEIRO DE OBRA, APOIADO EM ESTRUTURA DE MADEIRA. AF_02/2016 | CRIAÇÃO DE COMPOSIÇÃO COM CUSTO
2016-02-01 | COMPOSICAO | 93220 | PERFURATRIZ COM TORRE METÁLICA PARA EXECUÇÃO DE ESTACA HÉLICE CONTÍNUA, PROFUNDIDADE MÁXIMA DE 32 M, DIÂMETRO MÁXIMO DE 1000 MM, POTÊNCIA INSTALADA DE 350 HP, MESA ROTATIVA COM TORQUE MÁXIMO DE 263 KNM - DEPRECIAÇÃO. AF_01/2016 | CRIAÇÃO DE COMPOSIÇÃO COM CUSTO
2016-02-01 | COMPOSICAO | 93221 | PERFURATRIZ COM TORRE METÁLICA PARA EXECUÇÃO DE ESTACA HÉLICE CONTÍNUA, PROFUNDIDADE MÁXIMA DE 32 M, DIÂMETRO MÁXIMO DE 1000 MM, POTÊNCIA INSTALADA DE 350 HP, MESA ROTATIVA COM TORQUE MÁXIMO DE 263 KNM - JUROS. AF_01/2016 | CRIAÇÃO DE COMPOSIÇÃO COM CUSTO
2016-02-01 | COMPOSICAO | 93222 | PERFURATRIZ COM TORRE METÁLICA PARA EXECUÇÃO DE ESTACA HÉLICE CONTÍNUA, PROFUNDIDADE MÁXIMA DE 32 M, DIÂMETRO MÁXIMO DE 1000 MM, POTÊNCIA INSTALADA DE 350 HP, MESA ROTATIVA COM TORQUE MÁXIMO DE 263 KNM - MANUTENÇÃO. AF_01/2016 | CRIAÇÃO DE COMPOSIÇÃO COM CUSTO
2016-02-01 | COMPOSICAO | 93223 | PERFURATRIZ COM TORRE METÁLICA PARA EXECUÇÃO DE ESTACA HÉLICE CONTÍNUA, PROFUNDIDADE MÁXIMA DE 32 M, DIÂMETRO MÁXIMO DE 1000 MM, POTÊNCIA INSTALADA DE 350 HP, MESA ROTATIVA COM TORQUE MÁXIMO DE 263 KNM ? MATERIAIS NA OPERAÇÃO. AF_01/2016 | CRIAÇÃO DE COMPOSIÇÃO COM CUSTO
2016-02-01 | COMPOSICAO | 93224 | PERFURATRIZ COM TORRE METÁLICA PARA EXECUÇÃO DE ESTACA HÉLICE CONTÍNUA, PROFUNDIDADE MÁXIMA DE 32 M, DIÂMETRO MÁXIMO DE 1000 MM, POTÊNCIA INSTALADA DE 350 HP, MESA ROTATIVA COM TORQUE MÁXIMO DE 263 KNM - CHP DIURNO. AF_01/2016 | CRIAÇÃO DE COMPOSIÇÃO COM CUSTO
2016-02-01 | COMPOSICAO | 93225 | PERFURATRIZ COM TORRE METÁLICA PARA EXECUÇÃO DE ESTACA HÉLICE CONTÍNUA, PROFUNDIDADE MÁXIMA DE 32 M, DIÂMETRO MÁXIMO DE 1000 MM, POTÊNCIA INSTALADA DE 350 HP, MESA ROTATIVA COM TORQUE MÁXIMO DE 263 KNM - CHI DIURNO. AF_01/2016 | CRIAÇÃO DE COMPOSIÇÃO COM CUSTO
2016-02-01 | COMPOSICAO | 93229 | BETONEIRA CAPACIDADE NOMINAL 400 L, CAPACIDADE DE MISTURA 310 L, MOTOR A GASOLINA POTÊNCIA 5,5 HP, SEM CARREGADOR - DEPRECIAÇÃO. AF_02/2016 | CRIAÇÃO DE COMPOSIÇÃO COM CUSTO
2016-02-01 | COMPOSICAO | 93230 | BETONEIRA CAPACIDADE NOMINAL 400 L, CAPACIDADE DE MISTURA 310 L, MOTOR A GASOLINA POTÊNCIA 5,5 HP, SEM CARREGADOR - JUROS. AF_02/2016 | CRIAÇÃO DE COMPOSIÇÃO COM CUSTO
2016-02-01 | COMPOSICAO | 93231 | BETONEIRA CAPACIDADE NOMINAL 400 L, CAPACIDADE DE MISTURA 310 L, MOTOR A GASOLINA POTÊNCIA 5,5 HP, SEM CARREGADOR - MANUTENÇÃO. AF_02/2016 | CRIAÇÃO DE COMPOSIÇÃO COM CUSTO
2016-02-01 | COMPOSICAO | 93232 | BETONEIRA CAPACIDADE NOMINAL 400 L, CAPACIDADE DE MISTURA 310 L, MOTOR A GASOLINA POTÊNCIA 5,5 HP, SEM CARREGADOR - MATERIAIS NA OPERAÇÃO. AF_02/2016 | CRIAÇÃO DE COMPOSIÇÃO COM CUSTO
2016-02-01 | COMPOSICAO | 93233 | BETONEIRA CAPACIDADE NOMINAL 400 L, CAPACIDADE DE MISTURA 310 L, MOTOR A GASOLINA POTÊNCIA 5,5 HP, SEM CARREGADOR - CHP DIURNO. AF_02/2016 | CRIAÇÃO DE COMPOSIÇÃO COM CUSTO
2016-02-01 | COMPOSICAO | 93234 | BETONEIRA CAPACIDADE NOMINAL 400 L, CAPACIDADE DE MISTURA 310 L, MOTOR A GASOLINA POTÊNCIA 5,5 HP, SEM CARREGADOR - CHI DIURNO. AF_02/2016 | CRIAÇÃO DE COMPOSIÇÃO COM CUSTO
2016-02-01 | COMPOSICAO | 93235 | GRUPO GERADOR ESTACIONÁRIO, MOTOR DIESEL POTÊNCIA 170 KVA - JUROS. AF_02/2016 | CRIAÇÃO DE COMPOSIÇÃO COM CUSTO
2016-02-01 | COMPOSICAO | 93236 | ROLO COMPACTADOR DE PNEUS ESTÁTICO, PRESSÃO VARIÁVEL, POTÊNCIA 99 HP, PESO SEM/COM LASTRO 9,45 / 21,0 T, LARGURA DE ROLAGEM 2,265 M - JUROS. AF_02/2016 | CRIAÇÃO DE COMPOSIÇÃO COM CUSTO
2016-02-01 | COMPOSICAO | 93238 | ROLO COMPACTADOR VIBRATÓRIO REBOCÁVEL, CILINDRO DE AÇO LISO, POTÊNCIA DE TRAÇÃO DE 65 CV, PESO 4,7 T, IMPACTO DINÂMICO 18,3 T, LARGURA DE TRABALHO 1,67 M - JUROS. AF_02/2016 | CRIAÇÃO DE COMPOSIÇÃO COM CUSTO
2016-02-01 | COMPOSICAO | 93239 | ROLO COMPACTADOR VIBRATÓRIO PÉ DE CARNEIRO, OPERADO POR CONTROLE REMOTO, POTÊNCIA 12,5 KW, PESO OPERACIONAL 1,675 T, LARGURA DE TRABALHO 0,85 M - JUROS. AF_02/2016 | CRIAÇÃO DE COMPOSIÇÃO COM CUSTO
2016-02-01 | COMPOSICAO | 93240 | ROLO COMPACTADOR VIBRATÓRIO PÉ DE CARNEIRO, OPERADO POR CONTROLE REMOTO, POTÊNCIA 12,5 KW, PESO OPERACIONAL 1,675 T, LARGURA DE TRABALHO 0,85 M - MATERIAIS NA OPERAÇÃO. AF_02/2016 | CRIAÇÃO DE COMPOSIÇÃO COM CUSTO
2016-02-01 | COMPOSICAO | 93241 | ROLO COMPACTADOR VIBRATÓRIO TANDEM, CILINDROS LISOS DE AÇO PARA SOLO/ASFALTO, POTÊNCIA 45 HP, PESO MÁXIMO OPERACIONAL 4 T - JUROS. AF_02/2016 | CRIAÇÃO DE COMPOSIÇÃO COM CUSTO
2016-02-01 | COMPOSICAO | 93242 | ROLO COMPACTADOR VIBRATÓRIO TANDEM, CILINDROS LISOS DE AÇO PARA SOLO/ASFALTO, POTÊNCIA 45 HP, PESO MÁXIMO OPERACIONAL 4 T - CHI DIURNO. AF_02/2016 | CRIAÇÃO DE COMPOSIÇÃO COM CUSTO
2016-02-01 | COMPOSICAO | 93243 | EXECUÇÃO DE RESERVATÓRIO ELEVADO DE ÁGUA (3000 LITROS) EM CANTEIRO DE OBRA, APOIADO EM ESTRUTURA DE MADEIRA. AF_02/2016 | CRIAÇÃO DE COMPOSIÇÃO COM CUSTO
2016-02-01 | COMPOSICAO | 93244 | ROLO COMPACTADOR VIBRATÓRIO PÉ DE CARNEIRO PARA SOLOS, POTÊNCIA 80 HP, PESO OPERACIONAL SEM/COM LASTRO 7,4 / 8,8 T, LARGURA DE TRABALHO 1,68 M - CHI DIURNO. AF_02/2016 | CRIAÇÃO DE COMPOSIÇÃO COM CUSTO
2016-01-01 | COMPOSICAO | 86875 | TANQUE DE MÁRMORE SINTÉTICO COM COLUNA, 22L OU EQUIVALENTE ? FORNECIMENTO E INSTALAÇÃO. AF_12/2013 | CRIAÇÃO DE COMPOSIÇÃO COM CUSTO
2016-01-01 | COMPOSICAO | 86915 | TORNEIRA CROMADA DE MESA, 1/2? OU 3/4?, PARA LAVATÓRIO, PADRÃO MÉDIO - FORNECIMENTO E INSTALAÇÃO. AF_12/2013 | CRIAÇÃO DE COMPOSIÇÃO COM CUSTO
2016-01-01 | COMPOSICAO | 86925 | TANQUE DE MÁRMORE SINTÉTICO COM COLUNA, 22L OU EQUIVALENTE, INCLUSO SIFÃO FLEXÍVEL EM PVC, VÁLVULA PLÁSTICA E TORNEIRA DE METAL CROMADO PADRÃO POPULAR - FORNECIMENTO E INSTALAÇÃO. AF_12/2013 | CRIAÇÃO DE COMPOSIÇÃO COM CUSTO
2016-01-01 | COMPOSICAO | 86926 | TANQUE DE MÁRMORE SINTÉTICO COM COLUNA, 22L OU EQUIVALENTE, INCLUSO SIFÃO FLEXÍVEL EM PVC, VÁLVULA PLÁSTICA E TORNEIRA DE PLÁSTICO - FORNECIMENTO E INSTALAÇÃO. AF_12/2013 | CRIAÇÃO DE COMPOSIÇÃO COM CUSTO
2016-01-01 | COMPOSICAO | 86941 | LAVATÓRIO LOUÇA BRANCA COM COLUNA, 45 X 55CM OU EQUIVALENTE, PADRÃO MÉDIO, INCLUSO SIFÃO TIPO GARRAFA, VÁLVULA E ENGATE FLEXÍVEL DE 40CM EM METAL CROMADO, COM TORNEIRA CROMADA DE MESA, PADRÃO MÉDIO - FORNECIMENTO E INSTALAÇÃO. AF_12/2013 | CRIAÇÃO DE COMPOSIÇÃO COM CUSTO
2016-01-01 | COMPOSICAO | 87497 | ALVENARIA DE VEDAÇÃO DE BLOCOS CERÂMICOS FURADOS NA HORIZONTAL DE 11,5X19X19CM (ESPESSURA 11,5CM) DE PAREDES COM ÁREA LÍQUIDA MENOR QUE 6M² SEM VÃOS E ARGAMASSA DE ASSENTAMENTO COM PREPARO EM BETONEIRA. AF_06/2014_P | CRIAÇÃO DE COMPOSIÇÃO COM CUSTO
2016-01-01 | COMPOSICAO | 87498 | ALVENARIA DE VEDAÇÃO DE BLOCOS CERÂMICOS FURADOS NA HORIZONTAL DE 11,5X19X19CM (ESPESSURA 11,5CM) DE PAREDES COM ÁREA LÍQUIDA MENOR QUE 6M² SEM VÃOS E ARGAMASSA DE ASSENTAMENTO COM PREPARO MANUAL. AF_06/2014_P | CRIAÇÃO DE COMPOSIÇÃO COM CUSTO
2016-01-01 | COMPOSICAO | 87505 | ALVENARIA DE VEDAÇÃO DE BLOCOS CERÂMICOS FURADOS NA HORIZONTAL DE 11,5X19X19CM (ESPESSURA 11,5M) DE PAREDES COM ÁREA LÍQUIDA MAIOR OU IGUAL A 6M² SEM VÃOS E ARGAMASSA DE ASSENTAMENTO COM PREPARO EM BETONEIRA. AF_06/2014_P | CRIAÇÃO DE COMPOSIÇÃO COM CUSTO
2016-01-01 | COMPOSICAO | 87506 | ALVENARIA DE VEDAÇÃO DE BLOCOS CERÂMICOS FURADOS NA HORIZONTAL DE 11,5X19X19CM (ESPESSURA 11,5M) DE PAREDES COM ÁREA LÍQUIDA MAIOR OU IGUAL A 6M² SEM VÃOS E ARGAMASSA DE ASSENTAMENTO COM PREPARO MANUAL. AF_06/2014_P | CRIAÇÃO DE COMPOSIÇÃO COM CUSTO
2016-01-01 | COMPOSICAO | 87513 | ALVENARIA DE VEDAÇÃO DE BLOCOS CERÂMICOS FURADOS NA HORIZONTAL DE 11,5X19X19CM (ESPESSURA 11,5CM) DE PAREDES COM ÁREA LÍQUIDA MENOR QUE 6M² COM VÃOS E ARGAMASSA DE ASSENTAMENTO COM PREPARO EM BETONEIRA. AF_06/2014_P | CRIAÇÃO DE COMPOSIÇÃO COM CUSTO
2016-01-01 | COMPOSICAO | 87514 | ALVENARIA DE VEDAÇÃO DE BLOCOS CERÂMICOS FURADOS NA HORIZONTAL DE 11,5X19X19CM (ESPESSURA 11,5CM) DE PAREDES COM ÁREA LÍQUIDA MENOR QUE 6M² COM VÃOS E ARGAMASSA DE ASSENTAMENTO COM PREPARO MANUAL. AF_06/2014_P | CRIAÇÃO DE COMPOSIÇÃO COM CUSTO
2016-01-01 | COMPOSICAO | 87521 | ALVENARIA DE VEDAÇÃO DE BLOCOS CERÂMICOS FURADOS NA HORIZONTAL DE 11,5X19X19CM (ESPESSURA 11,5CM) DE PAREDES COM ÁREA LÍQUIDA MAIOR OU IGUAL A 6M² COM VÃOS E ARGAMASSA DE ASSENTAMENTO COM PREPARO EM BETONEIRA. AF_06/2014_P | CRIAÇÃO DE COMPOSIÇÃO COM CUSTO
2016-01-01 | COMPOSICAO | 87522 | ALVENARIA DE VEDAÇÃO DE BLOCOS CERÂMICOS FURADOS NA HORIZONTAL DE 11,5X19X19CM (ESPESSURA 11,5CM) DE PAREDES COM ÁREA LÍQUIDA MAIOR OU IGUAL A 6M² COM VÃOS E ARGAMASSA DE ASSENTAMENTO COM PREPARO MANUAL. AF_06/2014_P | CRIAÇÃO DE COMPOSIÇÃO COM CUSTO
2016-01-01 | COMPOSICAO | 91069 | EXECUÇÃO DE REVESTIMENTO DE CONCRETO PROJETADO COM ESPESSURA DE 7 CM, ARMADO COM TELA, INCLINAÇÃO MENOR QUE 90°, APLICAÇÃO CONTÍNUA, UTILIZANDO EQUIPAMENTO DE PROJEÇÃO COM 6 M³/H DE CAPACIDADE. AF_01/2016 | CRIAÇÃO DE COMPOSIÇÃO COM CUSTO
2016-01-01 | COMPOSICAO | 91070 | EXECUÇÃO DE REVESTIMENTO DE CONCRETO PROJETADO COM ESPESSURA DE 10 CM, ARMADO COM TELA, INCLINAÇÃO MENOR QUE 90°, APLICAÇÃO CONTÍNUA, UTILIZANDO EQUIPAMENTO DE PROJEÇÃO COM 6 M³/H DE CAPACIDADE. AF_01/2016 | CRIAÇÃO DE COMPOSIÇÃO COM CUSTO
2016-01-01 | COMPOSICAO | 91071 | EXECUÇÃO DE REVESTIMENTO DE CONCRETO PROJETADO COM ESPESSURA DE 7 CM, ARMADO COM TELA, INCLINAÇÃO DE 90°, APLICAÇÃO CONTÍNUA, UTILIZANDO EQUIPAMENTO DE PROJEÇÃO COM 6 M³/H DE CAPACIDADE. AF_01/2016 | CRIAÇÃO DE COMPOSIÇÃO COM CUSTO
2016-01-01 | COMPOSICAO | 91072 | EXECUÇÃO DE REVESTIMENTO DE CONCRETO PROJETADO COM ESPESSURA DE 10 CM, ARMADO COM TELA, INCLINAÇÃO DE 90°, APLICAÇÃO CONTÍNUA, UTILIZANDO EQUIPAMENTO DE PROJEÇÃO COM 6 M³/H DE CAPACIDADE. AF_01/2016 | CRIAÇÃO DE COMPOSIÇÃO COM CUSTO
2016-01-01 | COMPOSICAO | 91073 | EXECUÇÃO DE REVESTIMENTO DE CONCRETO PROJETADO COM ESPESSURA DE 7 CM, ARMADO COM TELA, INCLINAÇÃO MENOR QUE 90°, APLICAÇÃO CONTÍNUA, UTILIZANDO EQUIPAMENTO DE PROJEÇÃO COM 3 M³/H DE CAPACIDADE. AF_01/2016 | CRIAÇÃO DE COMPOSIÇÃO COM CUSTO
2016-01-01 | COMPOSICAO | 91074 | EXECUÇÃO DE REVESTIMENTO DE CONCRETO PROJETADO COM ESPESSURA DE 10 CM, ARMADO COM TELA, INCLINAÇÃO MENOR QUE 90°, APLICAÇÃO CONTÍNUA, UTILIZANDO EQUIPAMENTO DE PROJEÇÃO COM 3 M³/H DE CAPACIDADE. AF_01/2016 | CRIAÇÃO DE COMPOSIÇÃO COM CUSTO
2016-01-01 | COMPOSICAO | 91075 | EXECUÇÃO DE REVESTIMENTO DE CONCRETO PROJETADO COM ESPESSURA DE 7 CM, ARMADO COM TELA, INCLINAÇÃO DE 90°, APLICAÇÃO CONTÍNUA, UTILIZANDO EQUIPAMENTO DE PROJEÇÃO COM 3 M³/H DE CAPACIDADE. AF_01/2016 | CRIAÇÃO DE COMPOSIÇÃO COM CUSTO
2016-01-01 | COMPOSICAO | 91076 | EXECUÇÃO DE REVESTIMENTO DE CONCRETO PROJETADO COM ESPESSURA DE 10 CM, ARMADO COM TELA, INCLINAÇÃO DE 90°, APLICAÇÃO CONTÍNUA, UTILIZANDO EQUIPAMENTO DE PROJEÇÃO COM 3 M³/H DE CAPACIDADE. AF_01/2016 | CRIAÇÃO DE COMPOSIÇÃO COM CUSTO
2016-01-01 | COMPOSICAO | 91077 | EXECUÇÃO DE REVESTIMENTO DE CONCRETO PROJETADO COM ESPESSURA DE 7 CM, ARMADO COM FIBRAS DE AÇO, INCLINAÇÃO MENOR QUE 90°, APLICAÇÃO CONTÍNUA, UTILIZANDO EQUIPAMENTO DE PROJEÇÃO COM 6 M³/H DE CAPACIDADE. AF_01/2016 | CRIAÇÃO DE COMPOSIÇÃO COM CUSTO
2016-01-01 | COMPOSICAO | 91078 | EXECUÇÃO DE REVESTIMENTO DE CONCRETO PROJETADO COM ESPESSURA DE 10 CM, ARMADO COM FIBRAS DE AÇO, INCLINAÇÃO MENOR QUE 90°, APLICAÇÃO CONTÍNUA, UTILIZANDO EQUIPAMENTO DE PROJEÇÃO COM 6 M³/H DE CAPACIDADE. AF_01/2016 | CRIAÇÃO DE COMPOSIÇÃO COM CUSTO
2016-01-01 | COMPOSICAO | 91079 | EXECUÇÃO DE REVESTIMENTO DE CONCRETO PROJETADO COM ESPESSURA DE 7 CM, ARMADO COM FIBRAS DE AÇO, INCLINAÇÃO DE 90°, APLICAÇÃO CONTÍNUA, UTILIZANDO EQUIPAMENTO DE PROJEÇÃO COM 6 M³/H DE CAPACIDADE. AF_01/2016 | CRIAÇÃO DE COMPOSIÇÃO COM CUSTO
2016-01-01 | COMPOSICAO | 91080 | EXECUÇÃO DE REVESTIMENTO DE CONCRETO PROJETADO COM ESPESSURA DE 10 CM, ARMADO COM FIBRAS DE AÇO, INCLINAÇÃO DE 90°, APLICAÇÃO CONTÍNUA, UTILIZANDO EQUIPAMENTO DE PROJEÇÃO COM 6 M³/H DE CAPACIDADE. AF_01/2016 | CRIAÇÃO DE COMPOSIÇÃO COM CUSTO
2016-01-01 | COMPOSICAO | 91081 | EXECUÇÃO DE REVESTIMENTO DE CONCRETO PROJETADO COM ESPESSURA DE 7 CM, ARMADO COM FIBRAS DE AÇO, INCLINAÇÃO MENOR QUE 90°, APLICAÇÃO CONTÍNUA, UTILIZANDO EQUIPAMENTO DE PROJEÇÃO COM 3 M³/H DE CAPACIDADE. AF_01/2016 | CRIAÇÃO DE COMPOSIÇÃO COM CUSTO
2016-01-01 | COMPOSICAO | 91082 | EXECUÇÃO DE REVESTIMENTO DE CONCRETO PROJETADO COM ESPESSURA DE 10 CM, ARMADO COM FIBRAS DE AÇO, INCLINAÇÃO MENOR QUE 90°, APLICAÇÃO CONTÍNUA, UTILIZANDO EQUIPAMENTO DE PROJEÇÃO COM 3 M³/H DE CAPACIDADE. AF_01/2016 | CRIAÇÃO DE COMPOSIÇÃO COM CUSTO
2016-01-01 | COMPOSICAO | 91083 | EXECUÇÃO DE REVESTIMENTO DE CONCRETO PROJETADO COM ESPESSURA DE 7 CM, ARMADO COM FIBRAS DE AÇO, INCLINAÇÃO DE 90°, APLICAÇÃO CONTÍNUA, UTILIZANDO EQUIPAMENTO DE PROJEÇÃO COM 3 M³/H DE CAPACIDADE. AF_01/2016 | CRIAÇÃO DE COMPOSIÇÃO COM CUSTO
2016-01-01 | COMPOSICAO | 91084 | EXECUÇÃO DE REVESTIMENTO DE CONCRETO PROJETADO COM ESPESSURA DE 10 CM, ARMADO COM FIBRAS DE AÇO, INCLINAÇÃO DE 90°, APLICAÇÃO CONTÍNUA, UTILIZANDO EQUIPAMENTO DE PROJEÇÃO COM 3 M³/H DE CAPACIDADE. AF_01/2016 | CRIAÇÃO DE COMPOSIÇÃO COM CUSTO
2016-01-01 | COMPOSICAO | 91086 | EXECUÇÃO DE REVESTIMENTO DE CONCRETO PROJETADO COM ESPESSURA DE 7 CM, ARMADO COM TELA, INCLINAÇÃO MENOR QUE 90°, APLICAÇÃO DESCONTÍNUA, UTILIZANDO EQUIPAMENTO DE PROJEÇÃO COM 6 M³/H DE CAPACIDADE. AF_01/2016 | CRIAÇÃO DE COMPOSIÇÃO COM CUSTO
2016-01-01 | COMPOSICAO | 91087 | EXECUÇÃO DE REVESTIMENTO DE CONCRETO PROJETADO COM ESPESSURA DE 10 CM, ARMADO COM TELA, INCLINAÇÃO MENOR QUE 90°, APLICAÇÃO DESCONTÍNUA, UTILIZANDO EQUIPAMENTO DE PROJEÇÃO COM 6 M³/H DE CAPACIDADE. AF_01/2016 | CRIAÇÃO DE COMPOSIÇÃO COM CUSTO
2016-01-01 | COMPOSICAO | 91088 | EXECUÇÃO DE REVESTIMENTO DE CONCRETO PROJETADO COM ESPESSURA DE 7 CM, ARMADO COM TELA, INCLINAÇÃO DE 90°, APLICAÇÃO DESCONTÍNUA, UTILIZANDO EQUIPAMENTO DE PROJEÇÃO COM 6 M³/H DE CAPACIDADE. AF_01/2016 | CRIAÇÃO DE COMPOSIÇÃO COM CUSTO
2016-01-01 | COMPOSICAO | 91089 | EXECUÇÃO DE REVESTIMENTO DE CONCRETO PROJETADO COM ESPESSURA DE 10 CM, ARMADO COM TELA, INCLINAÇÃO DE 90°, APLICAÇÃO DESCONTÍNUA, UTILIZANDO EQUIPAMENTO DE PROJEÇÃO COM 6 M³/H DE CAPACIDADE. AF_01/2016 | CRIAÇÃO DE COMPOSIÇÃO COM CUSTO
2016-01-01 | COMPOSICAO | 91090 | EXECUÇÃO DE REVESTIMENTO DE CONCRETO PROJETADO COM ESPESSURA DE 7 CM, ARMADO COM TELA, INCLINAÇÃO MENOR QUE 90°, APLICAÇÃO DESCONTÍNUA, UTILIZANDO EQUIPAMENTO DE PROJEÇÃO COM 3 M³/H DE CAPACIDADE. AF_01/2016 | CRIAÇÃO DE COMPOSIÇÃO COM CUSTO
2016-01-01 | COMPOSICAO | 91091 | EXECUÇÃO DE REVESTIMENTO DE CONCRETO PROJETADO COM ESPESSURA DE 10 CM, ARMADO COM TELA, INCLINAÇÃO MENOR QUE 90°, APLICAÇÃO DESCONTÍNUA, UTILIZANDO EQUIPAMENTO DE PROJEÇÃO COM 3 M³/H DE CAPACIDADE. AF_01/2016 | CRIAÇÃO DE COMPOSIÇÃO COM CUSTO
2016-01-01 | COMPOSICAO | 91092 | EXECUÇÃO DE REVESTIMENTO DE CONCRETO PROJETADO COM ESPESSURA DE 7 CM, ARMADO COM TELA, INCLINAÇÃO DE 90°, APLICAÇÃO DESCONTÍNUA, UTILIZANDO EQUIPAMENTO DE PROJEÇÃO COM 3 M³/H DE CAPACIDADE. AF_01/2016 | CRIAÇÃO DE COMPOSIÇÃO COM CUSTO
2016-01-01 | COMPOSICAO | 91093 | EXECUÇÃO DE REVESTIMENTO DE CONCRETO PROJETADO COM ESPESSURA DE 10 CM, ARMADO COM TELA, INCLINAÇÃO DE 90°, APLICAÇÃO DESCONTÍNUA, UTILIZANDO EQUIPAMENTO DE PROJEÇÃO COM 3 M³/H DE CAPACIDADE. AF_01/2016 | CRIAÇÃO DE COMPOSIÇÃO COM CUSTO
2016-01-01 | COMPOSICAO | 91094 | EXECUÇÃO DE REVESTIMENTO DE CONCRETO PROJETADO COM ESPESSURA DE 7 CM, ARMADO COM FIBRAS DE AÇO, INCLINAÇÃO MENOR QUE 90°, APLICAÇÃO DESCONTÍNUA, UTILIZANDO EQUIPAMENTO DE PROJEÇÃO COM 6 M³/H DE CAPACIDADE. AF_01/2016 | CRIAÇÃO DE COMPOSIÇÃO COM CUSTO
2016-01-01 | COMPOSICAO | 91095 | EXECUÇÃO DE REVESTIMENTO DE CONCRETO PROJETADO COM ESPESSURA DE 10 CM, ARMADO COM FIBRAS DE AÇO, INCLINAÇÃO MENOR QUE 90°, APLICAÇÃO DESCONTÍNUA, UTILIZANDO EQUIPAMENTO DE PROJEÇÃO COM 6 M³/H DE CAPACIDADE. AF_01/2016 | CRIAÇÃO DE COMPOSIÇÃO COM CUSTO
2016-01-01 | COMPOSICAO | 91096 | EXECUÇÃO DE REVESTIMENTO DE CONCRETO PROJETADO COM ESPESSURA DE 7 CM, ARMADO COM FIBRAS DE AÇO, INCLINAÇÃO DE 90°, APLICAÇÃO DESCONTÍNUA, UTILIZANDO EQUIPAMENTO DE PROJEÇÃO COM 6 M³/H DE CAPACIDADE. AF_01/2016 | CRIAÇÃO DE COMPOSIÇÃO COM CUSTO
2016-01-01 | COMPOSICAO | 91097 | EXECUÇÃO DE REVESTIMENTO DE CONCRETO PROJETADO COM ESPESSURA DE 10 CM, ARMADO COM FIBRAS DE AÇO, INCLINAÇÃO DE 90°, APLICAÇÃO DESCONTÍNUA, UTILIZANDO EQUIPAMENTO DE PROJEÇÃO COM 6 M³/H DE CAPACIDADE. AF_01/2016 | CRIAÇÃO DE COMPOSIÇÃO COM CUSTO
2016-01-01 | COMPOSICAO | 91098 | EXECUÇÃO DE REVESTIMENTO DE CONCRETO PROJETADO COM ESPESSURA DE 7 CM, ARMADO COM FIBRAS DE AÇO, INCLINAÇÃO MENOR QUE 90°, APLICAÇÃO DESCONTÍNUA, UTILIZANDO EQUIPAMENTO DE PROJEÇÃO COM 3 M³/H DE CAPACIDADE. AF_01/2016 | CRIAÇÃO DE COMPOSIÇÃO COM CUSTO
2016-01-01 | COMPOSICAO | 91099 | EXECUÇÃO DE REVESTIMENTO DE CONCRETO PROJETADO COM ESPESSURA DE 10 CM, ARMADO COM FIBRAS DE AÇO, INCLINAÇÃO MENOR QUE 90°, APLICAÇÃO DESCONTÍNUA, UTILIZANDO EQUIPAMENTO DE PROJEÇÃO COM 3 M³/H DE CAPACIDADE. AF_01/2016 | CRIAÇÃO DE COMPOSIÇÃO COM CUSTO
2016-01-01 | COMPOSICAO | 91100 | EXECUÇÃO DE REVESTIMENTO DE CONCRETO PROJETADO COM ESPESSURA DE 7 CM, ARMADO COM FIBRAS DE AÇO, INCLINAÇÃO DE 90°, APLICAÇÃO DESCONTÍNUA, UTILIZANDO EQUIPAMENTO DE PROJEÇÃO COM 3 M³/H DE CAPACIDADE. AF_01/2016 | CRIAÇÃO DE COMPOSIÇÃO COM CUSTO
2016-01-01 | COMPOSICAO | 91101 | EXECUÇÃO DE REVESTIMENTO DE CONCRETO PROJETADO COM ESPESSURA DE 10 CM, ARMADO COM FIBRAS DE AÇO, INCLINAÇÃO DE 90°, APLICAÇÃO DESCONTÍNUA, UTILIZANDO EQUIPAMENTO DE PROJEÇÃO COM 3 M³/H DE CAPACIDADE. AF_01/2016 | CRIAÇÃO DE COMPOSIÇÃO COM CUSTO
2016-01-01 | COMPOSICAO | 93040 | LÂMPADA FLUORESCENTE COMPACTA 15 W 2U, BASE E27 - FORNECIMENTO E INSTALAÇÃO | CRIAÇÃO DE COMPOSIÇÃO COM CUSTO
2016-01-01 | COMPOSICAO | 93041 | LÂMPADA FLUORESCENTE ESPIRAL BRANCA 65 W, BASE E27 - FORNECIMENTO E INSTALAÇÃO | CRIAÇÃO DE COMPOSIÇÃO COM CUSTO
2016-01-01 | COMPOSICAO | 93042 | LÂMPADA LED 6 W BIVOLT BRANCA, FORMATO TRADICIONAL (BASE E27) - FORNECIMENTO E INSTALAÇÃO | CRIAÇÃO DE COMPOSIÇÃO COM CUSTO
2016-01-01 | COMPOSICAO | 93043 | LÂMPADA LED 10 W BIVOLT BRANCA, FORMATO TRADICIONAL (BASE E27) - FORNECIMENTO E INSTALAÇÃO | CRIAÇÃO DE COMPOSIÇÃO COM CUSTO
2016-01-01 | COMPOSICAO | 93044 | LÂMPADA FLUORESCENTE COMPACTA 3U BRANCA 20 W, BASE E27 - FORNECIMENTO E INSTALAÇÃO | CRIAÇÃO DE COMPOSIÇÃO COM CUSTO
2016-01-01 | COMPOSICAO | 93045 | LÂMPADA FLUORESCENTE ESPIRAL BRANCA 45 W, BASE E27 - FORNECIMENTO E INSTALAÇÃO | CRIAÇÃO DE COMPOSIÇÃO COM CUSTO
2016-01-01 | COMPOSICAO | 93050 | LUVA PASSANTE EM COBRE, SEM ANEL DE SOLDA, DN 22 MM, INSTALADO EM PRUMADA FORNECIMENTO E INSTALAÇÃO. AF_01/2016_P | CRIAÇÃO DE COMPOSIÇÃO COM CUSTO
2016-01-01 | COMPOSICAO | 93051 | BUCHA DE REDUÇÃO EM COBRE, SEM ANEL DE SOLDA, PONTA X BOLSA, 22 X 15 MM, INSTALADO EM PRUMADA FORNECIMENTO E INSTALAÇÃO. AF_01/2016_P | CRIAÇÃO DE COMPOSIÇÃO COM CUSTO
2016-01-01 | COMPOSICAO | 93052 | JUNTA DE EXPANSÃO EM COBRE, PONTA X PONTA, DN 22 MM, INSTALADO EM PRUMADA FORNECIMENTO E INSTALAÇÃO. AF_01/2016_P | CRIAÇÃO DE COMPOSIÇÃO COM CUSTO
2016-01-01 | COMPOSICAO | 93054 | CONECTOR EM BRONZE/LATÃO, SEM ANEL DE SOLDA, BOLSA X ROSCA F, 22 MM X 3/4?, INSTALADO EM PRUMADA FORNECIMENTO E INSTALAÇÃO. AF_01/2016_P | CRIAÇÃO DE COMPOSIÇÃO COM CUSTO
2016-01-01 | COMPOSICAO | 93055 | CURVA DE TRANSPOSIÇÃO EM BRONZE/LATÃO, SEM ANEL DE SOLDA, BOLSA X BOLSA, DN 22 MM, INSTALADO EM PRUMADA FORNECIMENTO E INSTALAÇÃO. AF_01/2016_P | CRIAÇÃO DE COMPOSIÇÃO COM CUSTO
2016-01-01 | COMPOSICAO | 93056 | LUVA PASSANTE EM COBRE, SEM ANEL DE SOLDA, DN 28 MM, INSTALADO EM PRUMADA FORNECIMENTO E INSTALAÇÃO. AF_01/2016_P | CRIAÇÃO DE COMPOSIÇÃO COM CUSTO
2016-01-01 | COMPOSICAO | 93057 | BUCHA DE REDUÇÃO EM COBRE, SEM ANEL DE SOLDA, PONTA X BOLSA, 28 X 22 MM, INSTALADO EM PRUMADA FORNECIMENTO E INSTALAÇÃO. AF_01/2016_P | CRIAÇÃO DE COMPOSIÇÃO COM CUSTO
2016-01-01 | COMPOSICAO | 93058 | JUNTA DE EXPANSÃO EM COBRE, PONTA X PONTA, DN 28 MM, INSTALADO EM PRUMADA FORNECIMENTO E INSTALAÇÃO. AF_01/2016_P | CRIAÇÃO DE COMPOSIÇÃO COM CUSTO
2016-01-01 | COMPOSICAO | 93059 | CONECTOR EM BRONZE/LATÃO, SEM ANEL DE SOLDA, BOLSA X ROSCA F, 28 MM X 1/2?, INSTALADO EM PRUMADA FORNECIMENTO E INSTALAÇÃO. AF_01/2016_P | CRIAÇÃO DE COMPOSIÇÃO COM CUSTO
2016-01-01 | COMPOSICAO | 93060 | CURVA DE TRANSPOSIÇÃO EM BRONZE/LATÃO, SEM ANEL DE SOLDA, BOLSA X BOLSA, 28 MM, INSTALADO EM PRUMADA FORNECIMENTO E INSTALAÇÃO. AF_01/2016_P | CRIAÇÃO DE COMPOSIÇÃO COM CUSTO
2016-01-01 | COMPOSICAO | 93061 | LUVA PASSANTE EM COBRE, SEM ANEL DE SOLDA, DN 35 MM, INSTALADO EM PRUMADA FORNECIMENTO E INSTALAÇÃO. AF_01/2016_P | CRIAÇÃO DE COMPOSIÇÃO COM CUSTO
2016-01-01 | COMPOSICAO | 93062 | BUCHA DE REDUÇÃO EM COBRE, SEM ANEL DE SOLDA, PONTA X BOLSA, 35 X 28 MM, INSTALADO EM PRUMADA FORNECIMENTO E INSTALAÇÃO. AF_01/2016_P | CRIAÇÃO DE COMPOSIÇÃO COM CUSTO
2016-01-01 | COMPOSICAO | 93063 | JUNTA DE EXPANSÃO EM BRONZE/LATÃO, PONTA X PONTA, DN 35 MM, INSTALADO EM PRUMADA FORNECIMENTO E INSTALAÇÃO. AF_01/2016_P | CRIAÇÃO DE COMPOSIÇÃO COM CUSTO
2016-01-01 | COMPOSICAO | 93064 | LUVA PASSANTE EM COBRE, SEM ANEL DE SOLDA, DN 42 MM, INSTALADO EM PRUMADA FORNECIMENTO E INSTALAÇÃO. AF_01/2016_P | CRIAÇÃO DE COMPOSIÇÃO COM CUSTO
2016-01-01 | COMPOSICAO | 93065 | BUCHA DE REDUÇÃO EM COBRE, SEM ANEL DE SOLDA, PONTA X BOLSA, 42 X 35 MM, INSTALADO EM PRUMADA FORNECIMENTO E INSTALAÇÃO. AF_01/2016_P | CRIAÇÃO DE COMPOSIÇÃO COM CUSTO
2016-01-01 | COMPOSICAO | 93066 | JUNTA DE EXPANSÃO EM BRONZE/LATÃO, PONTA X PONTA, DN 42 MM, INSTALADO EM PRUMADA FORNECIMENTO E INSTALAÇÃO. AF_01/2016_P | CRIAÇÃO DE COMPOSIÇÃO COM CUSTO
2016-01-01 | COMPOSICAO | 93067 | LUVA PASSANTE EM COBRE, SEM ANEL DE SOLDA, DN 54 MM, INSTALADO EM PRUMADA FORNECIMENTO E INSTALAÇÃO. AF_01/2016_P | CRIAÇÃO DE COMPOSIÇÃO COM CUSTO
2016-01-01 | COMPOSICAO | 93068 | BUCHA DE REDUÇÃO EM COBRE, SEM ANEL DE SOLDA, PONTA X BOLSA, 54 X 42 MM, INSTALADO EM PRUMADA FORNECIMENTO E INSTALAÇÃO. AF_01/2016_P | CRIAÇÃO DE COMPOSIÇÃO COM CUSTO
2016-01-01 | COMPOSICAO | 93069 | JUNTA DE EXPANSÃO EM BRONZE/LATÃO, PONTA X PONTA, DN 54 MM, INSTALADO EM PRUMADA FORNECIMENTO E INSTALAÇÃO. AF_01/2016_P | CRIAÇÃO DE COMPOSIÇÃO COM CUSTO
2016-01-01 | COMPOSICAO | 93070 | LUVA PASSANTE EM COBRE, SEM ANEL DE SOLDA, DN 66 MM, INSTALADO EM PRUMADA FORNECIMENTO E INSTALAÇÃO. AF_01/2016_P | CRIAÇÃO DE COMPOSIÇÃO COM CUSTO
2016-01-01 | COMPOSICAO | 93071 | BUCHA DE REDUÇÃO EM COBRE, SEM ANEL DE SOLDA, PONTA X BOLSA, 66 X 54 MM, INSTALADO EM PRUMADA FORNECIMENTO E INSTALAÇÃO. AF_01/2016_P | CRIAÇÃO DE COMPOSIÇÃO COM CUSTO
2016-01-01 | COMPOSICAO | 93072 | JUNTA DE EXPANSÃO EM BRONZE/LATÃO, PONTA X PONTA, DN 66 MM, INSTALADO EM PRUMADA FORNECIMENTO E INSTALAÇÃO. AF_01/2016_P | CRIAÇÃO DE COMPOSIÇÃO COM CUSTO
2016-01-01 | COMPOSICAO | 93073 | TE DUPLA CURVA EM BRONZE/LATÃO, SEM ANEL DE SOLDA, ROSCA F X BOLSA X ROSCA F, 3/4? X 22 X 3/4?, INSTALADO EM PRUMADA FORNECIMENTO E INSTALAÇÃO. AF_01/2016_P | CRIAÇÃO DE COMPOSIÇÃO COM CUSTO
2016-01-01 | COMPOSICAO | 93074 | CURVA EM COBRE, 45 GRAUS, SEM ANEL DE SOLDA, BOLSA X BOLSA, DN 15 MM, INSTALADO EM RAMAL DE DISTRIBUIÇÃO FORNECIMENTO E INSTALAÇÃO. AF_01/2016_P | CRIAÇÃO DE COMPOSIÇÃO COM CUSTO
2016-01-01 | COMPOSICAO | 93075 | COTOVELO EM BRONZE/LATÃO, 90 GRAUS, SEM ANEL DE SOLDA, BOLSA X ROSCA F, DN 15 MM X 1/2?, INSTALADO EM RAMAL DE DISTRIBUIÇÃO FORNECIMENTO E INSTALAÇÃO. AF_01/2016_P | CRIAÇÃO DE COMPOSIÇÃO COM CUSTO
2016-01-01 | COMPOSICAO | 93076 | CURVA EM COBRE, 45 GRAUS, SEM ANEL DE SOLDA, BOLSA X BOLSA, DN 22 MM, INSTALADO EM RAMAL DE DISTRIBUIÇÃO FORNECIMENTO E INSTALAÇÃO. AF_01/2016_P | CRIAÇÃO DE COMPOSIÇÃO COM CUSTO
2016-01-01 | COMPOSICAO | 93077 | COTOVELO EM BRONZE/LATÃO, 90 GRAUS, SEM ANEL DE SOLDA, BOLSA X ROSCA F, DN 22 MM X 1/2?, INSTALADO EM RAMAL DE DISTRIBUIÇÃO FORNECIMENTO E INSTALAÇÃO. AF_01/2016_P | CRIAÇÃO DE COMPOSIÇÃO COM CUSTO
2016-01-01 | COMPOSICAO | 93078 | COTOVELO EM BRONZE/LATÃO, 90 GRAUS, SEM ANEL DE SOLDA, BOLSA X ROSCA F, DN 22 MM X 3/4?, INSTALADO EM RAMAL DE DISTRIBUIÇÃO FORNECIMENTO E INSTALAÇÃO. AF_01/2016_P | CRIAÇÃO DE COMPOSIÇÃO COM CUSTO
2016-01-01 | COMPOSICAO | 93079 | CURVA EM COBRE, 45 GRAUS, SEM ANEL DE SOLDA, BOLSA X BOLSA, DN 28 MM, INSTALADO EM RAMAL DE DISTRIBUIÇÃO FORNECIMENTO E INSTALAÇÃO. AF_01/2016_P | CRIAÇÃO DE COMPOSIÇÃO COM CUSTO
2016-01-01 | COMPOSICAO | 93080 | LUVA PASSANTE EM COBRE, SEM ANEL DE SOLDA, DN 15 MM, INSTALADO EM RAMAL DE DISTRIBUIÇÃO FORNECIMENTO E INSTALAÇÃO. AF_01/2016_P | CRIAÇÃO DE COMPOSIÇÃO COM CUSTO
2016-01-01 | COMPOSICAO | 93081 | CONECTOR EM BRONZE/LATÃO, SEM ANEL DE SOLDA, BOLSA X ROSCA F, DN 15 MM X 1/2?, INSTALADO EM RAMAL DE DISTRIBUIÇÃO FORNECIMENTO E INSTALAÇÃO. AF_01/2016_P | CRIAÇÃO DE COMPOSIÇÃO COM CUSTO
2016-01-01 | COMPOSICAO | 93082 | CURVA DE TRANSPOSIÇÃO EM BRONZE/LATÃO, SEM ANEL DE SOLDA, DN 15 MM, INSTALADO EM RAMAL DE DISTRIBUIÇÃO FORNECIMENTO E INSTALAÇÃO. AF_01/2016_P | CRIAÇÃO DE COMPOSIÇÃO COM CUSTO
2016-01-01 | COMPOSICAO | 93083 | JUNTA DE EXPANSÃO EM COBRE, PONTA X PONTA, DN 15 MM, INSTALADO EM RAMAL DE DISTRIBUIÇÃO FORNECIMENTO E INSTALAÇÃO. AF_01/2016_P | CRIAÇÃO DE COMPOSIÇÃO COM CUSTO
2016-01-01 | COMPOSICAO | 93084 | LUVA PASSANTE EM COBRE, SEM ANEL DE SOLDA, DN 22 MM, INSTALADO EM RAMAL DE DISTRIBUIÇÃO FORNECIMENTO E INSTALAÇÃO. AF_01/2016_P | CRIAÇÃO DE COMPOSIÇÃO COM CUSTO
2016-01-01 | COMPOSICAO | 93085 | BUCHA DE REDUÇÃO EM COBRE, SEM ANEL DE SOLDA, PONTA X BOLSA, 22 X 15 MM, INSTALADO EM RAMAL DE DISTRIBUIÇÃO FORNECIMENTO E INSTALAÇÃO. AF_01/2016_P | CRIAÇÃO DE COMPOSIÇÃO COM CUSTO
2016-01-01 | COMPOSICAO | 93086 | JUNTA DE EXPANSÃO EM COBRE, PONTA X PONTA, DN 22 MM, INSTALADO EM RAMAL DE DISTRIBUIÇÃO FORNECIMENTO E INSTALAÇÃO. AF_01/2016_P | CRIAÇÃO DE COMPOSIÇÃO COM CUSTO
2016-01-01 | COMPOSICAO | 93087 | CONECTOR EM BRONZE/LATÃO, SEM ANEL DE SOLDA, BOLSA X ROSCA F, DN 22 MM X 1/2?, INSTALADO EM RAMAL DE DISTRIBUIÇÃO FORNECIMENTO E INSTALAÇÃO. AF_01/2016_P | CRIAÇÃO DE COMPOSIÇÃO COM CUSTO
2016-01-01 | COMPOSICAO | 93088 | CONECTOR EM BRONZE/LATÃO, SEM ANEL DE SOLDA, BOLSA X ROSCA F, DN 22 MM X 3/4?, INSTALADO EM RAMAL DE DISTRIBUIÇÃO FORNECIMENTO E INSTALAÇÃO. AF_01/2016_P | CRIAÇÃO DE COMPOSIÇÃO COM CUSTO
2016-01-01 | COMPOSICAO | 93089 | CURVA DE TRANSPOSIÇÃO EM BRONZE/LATÃO, SEM ANEL DE SOLDA, BOLSA X BOLSA, DN 22 MM, INSTALADO EM RAMAL DE DISTRIBUIÇÃO FORNECIMENTO E INSTALAÇÃO. AF_01/2016_P | CRIAÇÃO DE COMPOSIÇÃO COM CUSTO
2016-01-01 | COMPOSICAO | 93090 | LUVA PASSANTE EM COBRE, SEM ANEL DE SOLDA, DN 28 MM, INSTALADO EM RAMAL DE DISTRIBUIÇÃO FORNECIMENTO E INSTALAÇÃO. AF_01/2016_P | CRIAÇÃO DE COMPOSIÇÃO COM CUSTO
2016-01-01 | COMPOSICAO | 93091 | BUCHA DE REDUÇÃO EM COBRE, SEM ANEL DE SOLDA, PONTA X BOLSA, 28 X 22 MM, INSTALADO EM RAMAL DE DISTRIBUIÇÃO FORNECIMENTO E INSTALAÇÃO. AF_01/2016_P | CRIAÇÃO DE COMPOSIÇÃO COM CUSTO
2016-01-01 | COMPOSICAO | 93092 | JUNTA DE EXPANSÃO EM COBRE, PONTA X PONTA, DN 28 MM, INSTALADO EM RAMAL DE DISTRIBUIÇÃO FORNECIMENTO E INSTALAÇÃO. AF_01/2016_P | CRIAÇÃO DE COMPOSIÇÃO COM CUSTO
2016-01-01 | COMPOSICAO | 93093 | CONECTOR EM BRONZE/LATÃO, SEM ANEL DE SOLDA, BOLSA X ROSCA F, DN 28 MM X 1/2?, INSTALADO EM RAMAL DE DISTRIBUIÇÃO FORNECIMENTO E INSTALAÇÃO. AF_01/2016_P | CRIAÇÃO DE COMPOSIÇÃO COM CUSTO
2016-01-01 | COMPOSICAO | 93094 | CURVA DE TRANSPOSIÇÃO EM BRONZE/LATÃO, SEM ANEL DE SOLDA, BOLSA X BOLSA, DN 28 MM, INSTALADO EM RAMAL DE DISTRIBUIÇÃO FORNECIMENTO E INSTALAÇÃO. AF_01/2016_P | CRIAÇÃO DE COMPOSIÇÃO COM CUSTO
2016-01-01 | COMPOSICAO | 93095 | TE DUPLA CURVA EM BRONZE/LATÃO, SEM ANEL DE SOLDA, ROSCA F X BOLSA X ROSCA F, 1/2? X 15 X 1/2?, INSTALADO EM RAMAL DE DISTRIBUIÇÃO FORNECIMENTO E INSTALAÇÃO. AF_01/2016_P | CRIAÇÃO DE COMPOSIÇÃO COM CUSTO
2016-01-01 | COMPOSICAO | 93096 | TE DUPLA CURVA EM BRONZE/LATÃO, SEM ANEL DE SOLDA, ROSCA F X BOLSA X ROSCA F, 3/4? X 22 X 3/4?, INSTALADO EM RAMAL DE DISTRIBUIÇÃO FORNECIMENTO E INSTALAÇÃO. AF_01/2016_P | CRIAÇÃO DE COMPOSIÇÃO COM CUSTO
2016-01-01 | COMPOSICAO | 93097 | CURVA EM COBRE, 45 GRAUS, SEM ANEL DE SOLDA, BOLSA X BOLSA, DN 15 MM, INSTALADO EM RAMAL E SUB-RAMAL FORNECIMENTO E INSTALAÇÃO. AF_01/2016_P | CRIAÇÃO DE COMPOSIÇÃO COM CUSTO
2016-01-01 | COMPOSICAO | 93098 | COTOVELO EM BRONZE/LATÃO, 90 GRAUS, SEM ANEL DE SOLDA, BOLSA X ROSCA F, DN 15 MM X 1/2?, INSTALADO EM RAMAL E SUB-RAMAL FORNECIMENTO E INSTALAÇÃO. AF_01/2016_P | CRIAÇÃO DE COMPOSIÇÃO COM CUSTO
2016-01-01 | COMPOSICAO | 93099 | CURVA EM COBRE, 45 GRAUS, SEM ANEL DE SOLDA, BOLSA X BOLSA, DN 22 MM, INSTALADO EM RAMAL E SUB-RAMAL FORNECIMENTO E INSTALAÇÃO. AF_01/2016_P | CRIAÇÃO DE COMPOSIÇÃO COM CUSTO
2016-01-01 | COMPOSICAO | 93100 | COTOVELO EM BRONZE/LATÃO, 90 GRAUS, SEM ANEL DE SOLDA, BOLSA X ROSCA F, DN 22 MM X 1/2?, INSTALADO EM RAMAL E SUB-RAMAL FORNECIMENTO E INSTALAÇÃO. AF_01/2016_P | CRIAÇÃO DE COMPOSIÇÃO COM CUSTO
2016-01-01 | COMPOSICAO | 93101 | COTOVELO EM BRONZE/LATÃO, 90 GRAUS, SEM ANEL DE SOLDA, BOLSA X ROSCA F, DN 22 MM X 3/4?, INSTALADO EM RAMAL E SUB-RAMAL FORNECIMENTO E INSTALAÇÃO. AF_01/2016_P | CRIAÇÃO DE COMPOSIÇÃO COM CUSTO
2016-01-01 | COMPOSICAO | 93102 | CURVA EM COBRE, 45 GRAUS, SEM ANEL DE SOLDA, BOLSA X BOLSA, DN 28 MM, INSTALADO EM RAMAL E SUB-RAMAL FORNECIMENTO E INSTALAÇÃO. AF_01/2016_P | CRIAÇÃO DE COMPOSIÇÃO COM CUSTO
2016-01-01 | COMPOSICAO | 93103 | LUVA PASSANTE EM COBRE, SEM ANEL DE SOLDA, DN 15 MM, INSTALADO EM RAMAL E SUB-RAMAL FORNECIMENTO E INSTALAÇÃO. AF_01/2016_P | CRIAÇÃO DE COMPOSIÇÃO COM CUSTO
2016-01-01 | COMPOSICAO | 93104 | CONECTOR EM BRONZE/LATÃO, SEM ANEL DE SOLDA, BOLSA X ROSCA F, 15 MM X 1/2?, INSTALADO EM RAMAL E SUB-RAMAL FORNECIMENTO E INSTALAÇÃO. AF_01/2016_P | CRIAÇÃO DE COMPOSIÇÃO COM CUSTO
2016-01-01 | COMPOSICAO | 93105 | CURVA DE TRANSPOSIÇÃO EM BRONZE/LATÃO, SEM ANEL DE SOLDA, BOLSA X BOLSA, DN 15 MM, INSTALADO EM RAMAL E SUB-RAMAL FORNECIMENTO E INSTALAÇÃO. AF_01/2016_P | CRIAÇÃO DE COMPOSIÇÃO COM CUSTO
2016-01-01 | COMPOSICAO | 93106 | JUNTA DE EXPANSÃO EM COBRE, PONTA X PONTA, DN 15 MM, INSTALADO EM RAMAL E SUB-RAMAL FORNECIMENTO E INSTALAÇÃO. AF_01/2016_P | CRIAÇÃO DE COMPOSIÇÃO COM CUSTO
2016-01-01 | COMPOSICAO | 93107 | LUVA PASSANTE EM COBRE, SEM ANEL DE SOLDA, DN 22 MM, INSTALADO EM RAMAL E SUB-RAMAL FORNECIMENTO E INSTALAÇÃO. AF_01/2016_P | CRIAÇÃO DE COMPOSIÇÃO COM CUSTO
2016-01-01 | COMPOSICAO | 93108 | BUCHA DE REDUÇÃO EM COBRE, SEM ANEL DE SOLDA, PONTA X BOLSA, 22 X 15 MM, INSTALADO EM RAMAL E SUB-RAMAL FORNECIMENTO E INSTALAÇÃO. AF_01/2016_P | CRIAÇÃO DE COMPOSIÇÃO COM CUSTO
2016-01-01 | COMPOSICAO | 93109 | JUNTA DE EXPANSÃO EM COBRE, PONTA X PONTA, 22 MM, INSTALADO EM RAMAL E SUB-RAMAL FORNECIMENTO E INSTALAÇÃO. AF_01/2016_P | CRIAÇÃO DE COMPOSIÇÃO COM CUSTO
2016-01-01 | COMPOSICAO | 93110 | CONECTOR EM BRONZE/LATÃO, SEM ANEL DE SOLDA, BOLSA X ROSCA F, 22 MM X 1/2?, INSTALADO EM RAMAL E SUB-RAMAL FORNECIMENTO E INSTALAÇÃO. AF_01/2016_P | CRIAÇÃO DE COMPOSIÇÃO COM CUSTO
2016-01-01 | COMPOSICAO | 93111 | CONECTOR EM BRONZE/LATÃO, SEM ANEL DE SOLDA, BOLSA X ROSCA F, 22 MM X 3/4?, INSTALADO EM RAMAL E SUB-RAMAL FORNECIMENTO E INSTALAÇÃO. AF_01/2016_P | CRIAÇÃO DE COMPOSIÇÃO COM CUSTO
2016-01-01 | COMPOSICAO | 93112 | CURVA DE TRANSPOSIÇÃO EM BRONZE/LATÃO, SEM ANEL DE SOLDA, BOLSA X BOLSA, 22 MM, INSTALADO EM RAMAL E SUB-RAMAL FORNECIMENTO E INSTALAÇÃO. AF_01/2016_P | CRIAÇÃO DE COMPOSIÇÃO COM CUSTO
2016-01-01 | COMPOSICAO | 93113 | LUVA PASSANTE EM COBRE, SEM ANEL DE SOLDA, DN 28 MM, INSTALADO EM RAMAL E SUB-RAMAL FORNECIMENTO E INSTALAÇÃO. AF_01/2016_P | CRIAÇÃO DE COMPOSIÇÃO COM CUSTO
2016-01-01 | COMPOSICAO | 93114 | CONECTOR EM BRONZE/LATÃO, SEM ANEL DE SOLDA, BOLSA X ROSCA F, 28 MM X 1/2?, INSTALADO EM RAMAL E SUB-RAMAL FORNECIMENTO E INSTALAÇÃO. AF_01/2016_P | CRIAÇÃO DE COMPOSIÇÃO COM CUSTO
2016-01-01 | COMPOSICAO | 93115 | CURVA DE TRANSPOSIÇÃO EM BRONZE/LATÃO, SEM ANEL DE SOLDA, BOLSA X BOLSA, 28 MM, INSTALADO EM RAMAL E SUB-RAMAL FORNECIMENTO E INSTALAÇÃO. AF_01/2016_P | CRIAÇÃO DE COMPOSIÇÃO COM CUSTO
2016-01-01 | COMPOSICAO | 93116 | JUNTA DE EXPANSÃO EM COBRE, PONTA X PONTA, DN 28 MM, INSTALADO EM RAMAL E SUB-RAMAL FORNECIMENTO E INSTALAÇÃO. AF_01/2016_P | CRIAÇÃO DE COMPOSIÇÃO COM CUSTO
2016-01-01 | COMPOSICAO | 93117 | TE DUPLA CURVA EM BRONZE/LATÃO, SEM ANEL DE SOLDA, ROSCA F X BOLSA X ROSCA F, 1/2? X 15 X 1/2?, INSTALADO EM RAMAL E SUB-RAMAL FORNECIMENTO E INSTALAÇÃO. AF_01/2016_P | CRIAÇÃO DE COMPOSIÇÃO COM CUSTO
2016-01-01 | COMPOSICAO | 93118 | TE DUPLA CURVA EM BRONZE/LATÃO, SEM ANEL DE SOLDA, ROSCA F X BOLSA, ROSCA F, 3/4? X 22 X 3/4?, INSTALADO EM RAMAL E SUB-RAMAL FORNECIMENTO E INSTALAÇÃO. AF_01/2016_P | CRIAÇÃO DE COMPOSIÇÃO COM CUSTO
2016-01-01 | COMPOSICAO | 93119 | CURVA EM COBRE, 45 GRAUS, SEM ANEL DE SOLDA, BOLSA X BOLSA, DN 22 MM, INSTALADO EM PRUMADA FORNECIMENTO E INSTALAÇÃO. AF_01/2016_P | CRIAÇÃO DE COMPOSIÇÃO COM CUSTO
2016-01-01 | COMPOSICAO | 93120 | COTOVELO EM BRONZE/LATÃO, 90 GRAUS, SEM ANEL DE SOLDA, BOLSA X ROSCA F, DN 22 MM X 1/2?, INSTALADO EM PRUMADA FORNECIMENTO E INSTALAÇÃO. AF_01/2016_P | CRIAÇÃO DE COMPOSIÇÃO COM CUSTO
2016-01-01 | COMPOSICAO | 93121 | COTOVELO EM BRONZE/LATÃO, 90 GRAUS, SEM ANEL DE SOLDA, BOLSA X ROSCA F, DN 22 MM X 3/4?, INSTALADO EM PRUMADA FORNECIMENTO E INSTALAÇÃO. AF_01/2016_P | CRIAÇÃO DE COMPOSIÇÃO COM CUSTO
2016-01-01 | COMPOSICAO | 93122 | CURVA EM COBRE, 45 GRAUS, SEM ANEL DE SOLDA, BOLSA X BOLSA, DN 28 MM, INSTALADO EM PRUMADA FORNECIMENTO E INSTALAÇÃO. AF_01/2016_P | CRIAÇÃO DE COMPOSIÇÃO COM CUSTO
2016-01-01 | COMPOSICAO | 93123 | CURVA EM COBRE, 45 GRAUS, SEM ANEL DE SOLDA, BOLSA X BOLSA, DN 35 MM, INSTALADO EM PRUMADA FORNECIMENTO E INSTALAÇÃO. AF_01/2016_P | CRIAÇÃO DE COMPOSIÇÃO COM CUSTO
2016-01-01 | COMPOSICAO | 93124 | CURVA EM COBRE, 45 GRAUS, SEM ANEL DE SOLDA, DN 42 MM, INSTALADO EM PRUMADA FORNECIMENTO E INSTALAÇÃO. AF_01/2016_P | CRIAÇÃO DE COMPOSIÇÃO COM CUSTO
2016-01-01 | COMPOSICAO | 93125 | CURVA EM COBRE, 45 GRAUS, SEM ANEL DE SOLDA, BOLSA X BOLSA, DN 54 MM, INSTALADO EM PRUMADA FORNECIMENTO E INSTALAÇÃO. AF_01/2016_P | CRIAÇÃO DE COMPOSIÇÃO COM CUSTO
2016-01-01 | COMPOSICAO | 93126 | CURVA EM COBRE, 90 GRAUS, SEM ANEL DE SOLDA, BOLSA X BOLSA, DN 66 MM, INSTALADO EM PRUMADA FORNECIMENTO E INSTALAÇÃO. AF_01/2016_P | CRIAÇÃO DE COMPOSIÇÃO COM CUSTO
2016-01-01 | COMPOSICAO | 93128 | PONTO DE ILUMINAÇÃO RESIDENCIAL INCLUINDO INTERRUPTOR SIMPLES, CAIXA ELÉTRICA, ELETRODUTO, CABO, RASGO, QUEBRA E CHUMBAMENTO (EXCLUINDO LUMINÁRIA E LÂMPADA). AF_01/2016 | CRIAÇÃO DE COMPOSIÇÃO COM CUSTO
2016-01-01 | COMPOSICAO | 93133 | BUCHA DE REDUÇÃO EM COBRE, SEM ANEL DE SOLDA, PONTA X BOLSA, 28 X 22 MM, INSTALADO EM RAMAL E SUB-RAMAL FORNECIMENTO E INSTALAÇÃO. AF_01/2016_P | CRIAÇÃO DE COMPOSIÇÃO COM CUSTO
2016-01-01 | COMPOSICAO | 93137 | PONTO DE ILUMINAÇÃO RESIDENCIAL INCLUINDO INTERRUPTOR SIMPLES (2 MÓDULOS), CAIXA ELÉTRICA, ELETRODUTO, CABO, RASGO, QUEBRA E CHUMBAMENTO (EXCLUINDO LUMINÁRIA E LÂMPADA). AF_01/2016 | CRIAÇÃO DE COMPOSIÇÃO COM CUSTO
2016-01-01 | COMPOSICAO | 93138 | PONTO DE ILUMINAÇÃO RESIDENCIAL INCLUINDO INTERRUPTOR PARALELO, CAIXA ELÉTRICA, ELETRODUTO, CABO, RASGO, QUEBRA E CHUMBAMENTO (EXCLUINDO LUMINÁRIA E LÂMPADA). AF_01/2016 | CRIAÇÃO DE COMPOSIÇÃO COM CUSTO
2016-01-01 | COMPOSICAO | 93139 | PONTO DE ILUMINAÇÃO RESIDENCIAL INCLUINDO INTERRUPTOR PARALELO (2 MÓDULOS), CAIXA ELÉTRICA, ELETRODUTO, CABO, RASGO, QUEBRA E CHUMBAMENTO (EXCLUINDO LUMINÁRIA E LÂMPADA). AF_01/2016 | CRIAÇÃO DE COMPOSIÇÃO COM CUSTO
2016-01-01 | COMPOSICAO | 93140 | PONTO DE ILUMINAÇÃO RESIDENCIAL INCLUINDO INTERRUPTOR SIMPLES CONJUGADO COM PARALELO, CAIXA ELÉTRICA, ELETRODUTO, CABO, RASGO, QUEBRA E CHUMBAMENTO (EXCLUINDO LUMINÁRIA E LÂMPADA). AF_01/2016 | CRIAÇÃO DE COMPOSIÇÃO COM CUSTO
2016-01-01 | COMPOSICAO | 93141 | PONTO DE TOMADA RESIDENCIAL INCLUINDO TOMADA 10A/250V, CAIXA ELÉTRICA, ELETRODUTO, CABO, RASGO, QUEBRA E CHUMBAMENTO. AF_01/2016 | CRIAÇÃO DE COMPOSIÇÃO COM CUSTO
2016-01-01 | COMPOSICAO | 93142 | PONTO DE TOMADA RESIDENCIAL INCLUINDO TOMADA (2 MÓDULOS) 10A/250V, CAIXA ELÉTRICA, ELETRODUTO, CABO, RASGO, QUEBRA E CHUMBAMENTO. AF_01/2016 | CRIAÇÃO DE COMPOSIÇÃO COM CUSTO
2016-01-01 | COMPOSICAO | 93143 | PONTO DE TOMADA RESIDENCIAL INCLUINDO TOMADA 20A/250V, CAIXA ELÉTRICA, ELETRODUTO, CABO, RASGO, QUEBRA E CHUMBAMENTO. AF_01/2016 | CRIAÇÃO DE COMPOSIÇÃO COM CUSTO
2016-01-01 | COMPOSICAO | 93144 | PONTO DE UTILIZAÇÃO DE EQUIPAMENTOS ELÉTRICOS, RESIDENCIAL, INCLUINDO SUPORTE E PLACA, CAIXA ELÉTRICA, ELETRODUTO, CABO, RASGO, QUEBRA E CHUMBAMENTO. AF_01/2016 | CRIAÇÃO DE COMPOSIÇÃO COM CUSTO
2016-01-01 | COMPOSICAO | 93145 | PONTO DE ILUMINAÇÃO E TOMADA, RESIDENCIAL, INCLUINDO INTERRUPTOR SIMPLES E TOMADA 10A/250V, CAIXA ELÉTRICA, ELETRODUTO, CABO, RASGO, QUEBRA E CHUMBAMENTO (EXCLUINDO LUMINÁRIA E LÂMPADA). AF_01/2016 | CRIAÇÃO DE COMPOSIÇÃO COM CUSTO
2016-01-01 | COMPOSICAO | 93146 | PONTO DE ILUMINAÇÃO E TOMADA, RESIDENCIAL, INCLUINDO INTERRUPTOR PARALELO E TOMADA 10A/250V, CAIXA ELÉTRICA, ELETRODUTO, CABO, RASGO, QUEBRA E CHUMBAMENTO (EXCLUINDO LUMINÁRIA E LÂMPADA). AF_01/2016 | CRIAÇÃO DE COMPOSIÇÃO COM CUSTO
2016-01-01 | COMPOSICAO | 93147 | PONTO DE ILUMINAÇÃO E TOMADA, RESIDENCIAL, INCLUINDO INTERRUPTOR SIMPLES, INTERRUPTOR PARALELO E TOMADA 10A/250V, CAIXA ELÉTRICA, ELETRODUTO, CABO, RASGO, QUEBRA E CHUMBAMENTO (EXCLUINDO LUMINÁRIA E LÂMPADA). AF_01/2016 | CRIAÇÃO DE COMPOSIÇÃO COM CUSTO
2015-12-01 | COMPOSICAO | 89807 | CURVA CURTA 90 GRAUS, PVC, SERIE NORMAL, ESGOTO PREDIAL, DN 75 MM, JUNTA ELÁSTICA, FORNECIDO E INSTALADO EM RAMAL DE DESCARGA OU DE ESGOTO SANITÁRIO. AF_12/2014 | CRIAÇÃO DE COMPOSIÇÃO COM CUSTO
2015-12-01 | COMPOSICAO | 89970 | KIT DE REGISTRO DE PRESSÃO BRUTO DE LATÃO ¾”, INCLUSIVE CONEXÕES, ROSCÁVEL, INSTALADO EM RAMAL DE ÁGUA FRIA – FORNECIMENTO E INSTALAÇÃO. AF_12/2014 | CRIAÇÃO DE COMPOSIÇÃO COM CUSTO
2015-12-01 | COMPOSICAO | 89971 | KIT DE REGISTRO DE GAVETA BRUTO DE LATÃO ½”, INCLUSIVE CONEXÕES, ROSCÁVEL, INSTALADO EM RAMAL DE ÁGUA FRIA – FORNECIMENTO E INSTALAÇÃO. AF_12/2014 | CRIAÇÃO DE COMPOSIÇÃO COM CUSTO
2015-12-01 | COMPOSICAO | 89972 | KIT DE REGISTRO DE GAVETA BRUTO DE LATÃO ¾”, INCLUSIVE CONEXÕES, ROSCÁVEL, INSTALADO EM RAMAL DE ÁGUA FRIA – FORNECIMENTO E INSTALAÇÃO. AF_12/2014 | CRIAÇÃO DE COMPOSIÇÃO COM CUSTO
2015-12-01 | COMPOSICAO | 91866 | ELETRODUTO RÍGIDO ROSCÁVEL, PVC, DN 20 MM (1/2"), PARA CIRCUITOS TERMINAIS, INSTALADO EM LAJE - FORNECIMENTO E INSTALAÇÃO. AF_12/2015 | CRIAÇÃO DE COMPOSIÇÃO COM CUSTO
2015-12-01 | COMPOSICAO | 91867 | ELETRODUTO RÍGIDO ROSCÁVEL, PVC, DN 25 MM (3/4"), PARA CIRCUITOS TERMINAIS, INSTALADO EM LAJE - FORNECIMENTO E INSTALAÇÃO. AF_12/2015 | CRIAÇÃO DE COMPOSIÇÃO COM CUSTO
2015-12-01 | COMPOSICAO | 91868 | ELETRODUTO RÍGIDO ROSCÁVEL, PVC, DN 32 MM (1"), PARA CIRCUITOS TERMINAIS, INSTALADO EM LAJE - FORNECIMENTO E INSTALAÇÃO. AF_12/2015 | CRIAÇÃO DE COMPOSIÇÃO COM CUSTO
2015-12-01 | COMPOSICAO | 91869 | ELETRODUTO RÍGIDO ROSCÁVEL, PVC, DN 40 MM (1 1/4"), PARA CIRCUITOS TERMINAIS, INSTALADO EM LAJE - FORNECIMENTO E INSTALAÇÃO. AF_12/2015 | CRIAÇÃO DE COMPOSIÇÃO COM CUSTO
2015-12-01 | COMPOSICAO | 91870 | ELETRODUTO RÍGIDO ROSCÁVEL, PVC, DN 20 MM (1/2"), PARA CIRCUITOS TERMINAIS, INSTALADO EM PAREDE - FORNECIMENTO E INSTALAÇÃO. AF_12/2015 | CRIAÇÃO DE COMPOSIÇÃO COM CUSTO
2015-12-01 | COMPOSICAO | 91871 | ELETRODUTO RÍGIDO ROSCÁVEL, PVC, DN 25 MM (3/4"), PARA CIRCUITOS TERMINAIS, INSTALADO EM PAREDE - FORNECIMENTO E INSTALAÇÃO. AF_12/2015 | CRIAÇÃO DE COMPOSIÇÃO COM CUSTO
2015-12-01 | COMPOSICAO | 91872 | ELETRODUTO RÍGIDO ROSCÁVEL, PVC, DN 32 MM (1"), PARA CIRCUITOS TERMINAIS, INSTALADO EM PAREDE - FORNECIMENTO E INSTALAÇÃO. AF_12/2015 | CRIAÇÃO DE COMPOSIÇÃO COM CUSTO
2015-12-01 | COMPOSICAO | 91874 | LUVA PARA ELETRODUTO, PVC, ROSCÁVEL, DN 20 MM (1/2"), PARA CIRCUITOS TERMINAIS, INSTALADA EM FORRO - FORNECIMENTO E INSTALAÇÃO. AF_12/2015 | CRIAÇÃO DE COMPOSIÇÃO COM CUSTO
2015-12-01 | COMPOSICAO | 91875 | LUVA PARA ELETRODUTO, PVC, ROSCÁVEL, DN 25 MM (3/4"), PARA CIRCUITOS TERMINAIS, INSTALADA EM FORRO - FORNECIMENTO E INSTALAÇÃO. AF_12/2015 | CRIAÇÃO DE COMPOSIÇÃO COM CUSTO
2015-12-01 | COMPOSICAO | 91876 | LUVA PARA ELETRODUTO, PVC, ROSCÁVEL, DN 32 MM (1"), PARA CIRCUITOS TERMINAIS, INSTALADA EM FORRO - FORNECIMENTO E INSTALAÇÃO. AF_12/2015 | CRIAÇÃO DE COMPOSIÇÃO COM CUSTO
2015-12-01 | COMPOSICAO | 91877 | LUVA PARA ELETRODUTO, PVC, ROSCÁVEL, DN 40 MM (1 1/4"), PARA CIRCUITOS TERMINAIS, INSTALADA EM FORRO - FORNECIMENTO E INSTALAÇÃO. AF_12/2015 | CRIAÇÃO DE COMPOSIÇÃO COM CUSTO
2015-12-01 | COMPOSICAO | 91878 | LUVA PARA ELETRODUTO, PVC, ROSCÁVEL, DN 20 MM (1/2"), PARA CIRCUITOS TERMINAIS, INSTALADA EM LAJE - FORNECIMENTO E INSTALAÇÃO. AF_12/2015 | CRIAÇÃO DE COMPOSIÇÃO COM CUSTO
2015-12-01 | COMPOSICAO | 91879 | LUVA PARA ELETRODUTO, PVC, ROSCÁVEL, DN 25 MM (3/4"), PARA CIRCUITOS TERMINAIS, INSTALADA EM LAJE - FORNECIMENTO E INSTALAÇÃO. AF_12/2015 | CRIAÇÃO DE COMPOSIÇÃO COM CUSTO
2015-12-01 | COMPOSICAO | 91880 | LUVA PARA ELETRODUTO, PVC, ROSCÁVEL, DN 32 MM (1"), PARA CIRCUITOS TERMINAIS, INSTALADA EM LAJE - FORNECIMENTO E INSTALAÇÃO. AF_12/2015 | CRIAÇÃO DE COMPOSIÇÃO COM CUSTO
2015-12-01 | COMPOSICAO | 91881 | LUVA PARA ELETRODUTO, PVC, ROSCÁVEL, DN 40 MM (1 1/4"), PARA CIRCUITOS TERMINAIS, INSTALADA EM LAJE - FORNECIMENTO E INSTALAÇÃO. AF_12/2015 | CRIAÇÃO DE COMPOSIÇÃO COM CUSTO
2015-12-01 | COMPOSICAO | 91882 | LUVA PARA ELETRODUTO, PVC, ROSCÁVEL, DN 20 MM (1/2"), PARA CIRCUITOS TERMINAIS, INSTALADA EM PAREDE - FORNECIMENTO E INSTALAÇÃO. AF_12/2015 | CRIAÇÃO DE COMPOSIÇÃO COM CUSTO
2015-12-01 | COMPOSICAO | 91884 | LUVA PARA ELETRODUTO, PVC, ROSCÁVEL, DN 25 MM (3/4"), PARA CIRCUITOS TERMINAIS, INSTALADA EM PAREDE - FORNECIMENTO E INSTALAÇÃO. AF_12/2015 | CRIAÇÃO DE COMPOSIÇÃO COM CUSTO
2015-12-01 | COMPOSICAO | 91885 | LUVA PARA ELETRODUTO, PVC, ROSCÁVEL, DN 32 MM (1"), PARA CIRCUITOS TERMINAIS, INSTALADA EM PAREDE - FORNECIMENTO E INSTALAÇÃO. AF_12/2015 | CRIAÇÃO DE COMPOSIÇÃO COM CUSTO
2015-12-01 | COMPOSICAO | 91886 | LUVA PARA ELETRODUTO, PVC, ROSCÁVEL, DN 40 MM (1 1/4"), PARA CIRCUITOS TERMINAIS, INSTALADA EM PAREDE - FORNECIMENTO E INSTALAÇÃO. AF_12/2015 | CRIAÇÃO DE COMPOSIÇÃO COM CUSTO
2015-12-01 | COMPOSICAO | 91887 | CURVA 90 GRAUS PARA ELETRODUTO, PVC, ROSCÁVEL, DN 20 MM (1/2"), PARA CIRCUITOS TERMINAIS, INSTALADA EM FORRO - FORNECIMENTO E INSTALAÇÃO. AF_12/2015 | CRIAÇÃO DE COMPOSIÇÃO COM CUSTO
2015-12-01 | COMPOSICAO | 91888 | CURVA 135 GRAUS PARA ELETRODUTO, PVC, ROSCÁVEL, DN 20 MM (1/2"), PARA CIRCUITOS TERMINAIS, INSTALADA EM FORRO - FORNECIMENTO E INSTALAÇÃO. AF_12/2015 | CRIAÇÃO DE COMPOSIÇÃO COM CUSTO
2015-12-01 | COMPOSICAO | 91890 | CURVA 90 GRAUS PARA ELETRODUTO, PVC, ROSCÁVEL, DN 25 MM (3/4"), PARA CIRCUITOS TERMINAIS, INSTALADA EM FORRO - FORNECIMENTO E INSTALAÇÃO. AF_12/2015 | CRIAÇÃO DE COMPOSIÇÃO COM CUSTO
2015-12-01 | COMPOSICAO | 91892 | CURVA 180 GRAUS PARA ELETRODUTO, PVC, ROSCÁVEL, DN 25 MM (3/4"), PARA CIRCUITOS TERMINAIS, INSTALADA EM FORRO - FORNECIMENTO E INSTALAÇÃO. AF_12/2015 | CRIAÇÃO DE COMPOSIÇÃO COM CUSTO
2015-12-01 | COMPOSICAO | 91893 | CURVA 90 GRAUS PARA ELETRODUTO, PVC, ROSCÁVEL, DN 32 MM (1"), PARA CIRCUITOS TERMINAIS, INSTALADA EM FORRO - FORNECIMENTO E INSTALAÇÃO. AF_12/2015 | CRIAÇÃO DE COMPOSIÇÃO COM CUSTO
2015-12-01 | COMPOSICAO | 91894 | CURVA 135 GRAUS PARA ELETRODUTO, PVC, ROSCÁVEL, DN 32 MM (1"), PARA CIRCUITOS TERMINAIS, INSTALADA EM FORRO - FORNECIMENTO E INSTALAÇÃO. AF_12/2015 | CRIAÇÃO DE COMPOSIÇÃO COM CUSTO
2015-12-01 | COMPOSICAO | 91896 | CURVA 90 GRAUS PARA ELETRODUTO, PVC, ROSCÁVEL, DN 40 MM (1 1/4"), PARA CIRCUITOS TERMINAIS, INSTALADA EM FORRO - FORNECIMENTO E INSTALAÇÃO. AF_12/2015 | CRIAÇÃO DE COMPOSIÇÃO COM CUSTO
2015-12-01 | COMPOSICAO | 91897 | CURVA 135 GRAUS PARA ELETRODUTO, PVC, ROSCÁVEL, DN 40 MM (1 1/4"), PARA CIRCUITOS TERMINAIS, INSTALADA EM FORRO - FORNECIMENTO E INSTALAÇÃO. AF_12/2015 | CRIAÇÃO DE COMPOSIÇÃO COM CUSTO
2015-12-01 | COMPOSICAO | 91899 | CURVA 90 GRAUS PARA ELETRODUTO, PVC, ROSCÁVEL, DN 20 MM (1/2"), PARA CIRCUITOS TERMINAIS, INSTALADA EM LAJE - FORNECIMENTO E INSTALAÇÃO. AF_12/2015 | CRIAÇÃO DE COMPOSIÇÃO COM CUSTO
2015-12-01 | COMPOSICAO | 91900 | CURVA 135 GRAUS PARA ELETRODUTO, PVC, ROSCÁVEL, DN 20 MM (1/2"), PARA CIRCUITOS TERMINAIS, INSTALADA EM LAJE - FORNECIMENTO E INSTALAÇÃO. AF_12/2015 | CRIAÇÃO DE COMPOSIÇÃO COM CUSTO
2015-12-01 | COMPOSICAO | 91902 | CURVA 90 GRAUS PARA ELETRODUTO, PVC, ROSCÁVEL, DN 25 MM (3/4"), PARA CIRCUITOS TERMINAIS, INSTALADA EM LAJE - FORNECIMENTO E INSTALAÇÃO. AF_12/2015 | CRIAÇÃO DE COMPOSIÇÃO COM CUSTO
2015-12-01 | COMPOSICAO | 91904 | CURVA 180 GRAUS PARA ELETRODUTO, PVC, ROSCÁVEL, DN 25 MM (3/4"), PARA CIRCUITOS TERMINAIS, INSTALADA EM LAJE - FORNECIMENTO E INSTALAÇÃO. AF_12/2015 | CRIAÇÃO DE COMPOSIÇÃO COM CUSTO
2015-12-01 | COMPOSICAO | 91905 | CURVA 90 GRAUS PARA ELETRODUTO, PVC, ROSCÁVEL, DN 32 MM (1"), PARA CIRCUITOS TERMINAIS, INSTALADA EM LAJE - FORNECIMENTO E INSTALAÇÃO. AF_12/2015 | CRIAÇÃO DE COMPOSIÇÃO COM CUSTO
2015-12-01 | COMPOSICAO | 91906 | CURVA 135 GRAUS PARA ELETRODUTO, PVC, ROSCÁVEL, DN 32 MM (1"), PARA CIRCUITOS TERMINAIS, INSTALADA EM LAJE - FORNECIMENTO E INSTALAÇÃO. AF_12/2015 | CRIAÇÃO DE COMPOSIÇÃO COM CUSTO
2015-12-01 | COMPOSICAO | 91908 | CURVA 90 GRAUS PARA ELETRODUTO, PVC, ROSCÁVEL, DN 40 MM (1 1/4"), PARA CIRCUITOS TERMINAIS, INSTALADA EM LAJE - FORNECIMENTO E INSTALAÇÃO. AF_12/2015 | CRIAÇÃO DE COMPOSIÇÃO COM CUSTO
2015-12-01 | COMPOSICAO | 91909 | CURVA 135 GRAUS PARA ELETRODUTO, PVC, ROSCÁVEL, DN 40 MM (1 1/4"), PARA CIRCUITOS TERMINAIS, INSTALADA EM LAJE - FORNECIMENTO E INSTALAÇÃO. AF_12/2015 | CRIAÇÃO DE COMPOSIÇÃO COM CUSTO
2015-12-01 | COMPOSICAO | 91911 | CURVA 90 GRAUS PARA ELETRODUTO, PVC, ROSCÁVEL, DN 20 MM (1/2"), PARA CIRCUITOS TERMINAIS, INSTALADA EM PAREDE - FORNECIMENTO E INSTALAÇÃO. AF_12/2015 | CRIAÇÃO DE COMPOSIÇÃO COM CUSTO
2015-12-01 | COMPOSICAO | 91912 | CURVA 135 GRAUS PARA ELETRODUTO, PVC, ROSCÁVEL, DN 20 MM (1/2"), PARA CIRCUITOS TERMINAIS, INSTALADA EM PAREDE - FORNECIMENTO E INSTALAÇÃO. AF_12/2015 | CRIAÇÃO DE COMPOSIÇÃO COM CUSTO
2015-12-01 | COMPOSICAO | 91914 | CURVA 90 GRAUS PARA ELETRODUTO, PVC, ROSCÁVEL, DN 25 MM (3/4"), PARA CIRCUITOS TERMINAIS, INSTALADA EM PAREDE - FORNECIMENTO E INSTALAÇÃO. AF_12/2015 | CRIAÇÃO DE COMPOSIÇÃO COM CUSTO
2015-12-01 | COMPOSICAO | 91916 | CURVA 180 GRAUS PARA ELETRODUTO, PVC, ROSCÁVEL, DN 25 MM (3/4"), PARA CIRCUITOS TERMINAIS, INSTALADA EM PAREDE - FORNECIMENTO E INSTALAÇÃO. AF_12/2015 | CRIAÇÃO DE COMPOSIÇÃO COM CUSTO
2015-12-01 | COMPOSICAO | 91917 | CURVA 90 GRAUS PARA ELETRODUTO, PVC, ROSCÁVEL, DN 32 MM (1"), PARA CIRCUITOS TERMINAIS, INSTALADA EM PAREDE - FORNECIMENTO E INSTALAÇÃO. AF_12/2015 | CRIAÇÃO DE COMPOSIÇÃO COM CUSTO
2015-12-01 | COMPOSICAO | 91918 | CURVA 135 GRAUS PARA ELETRODUTO, PVC, ROSCÁVEL, DN 32 MM (1"), PARA CIRCUITOS TERMINAIS, INSTALADA EM PAREDE - FORNECIMENTO E INSTALAÇÃO. AF_12/2015 | CRIAÇÃO DE COMPOSIÇÃO COM CUSTO
2015-12-01 | COMPOSICAO | 91920 | CURVA 90 GRAUS PARA ELETRODUTO, PVC, ROSCÁVEL, DN 40 MM (1 1/4"), PARA CIRCUITOS TERMINAIS, INSTALADA EM PAREDE - FORNECIMENTO E INSTALAÇÃO. AF_12/2015 | CRIAÇÃO DE COMPOSIÇÃO COM CUSTO
2015-12-01 | COMPOSICAO | 91921 | CURVA 135 GRAUS PARA ELETRODUTO, PVC, ROSCÁVEL, DN 40 MM (1 1/4"), PARA CIRCUITOS TERMINAIS, INSTALADA EM PAREDE - FORNECIMENTO E INSTALAÇÃO. AF_12/2015 | CRIAÇÃO DE COMPOSIÇÃO COM CUSTO
2015-12-01 | COMPOSICAO | 91925 | CABO DE COBRE FLEXÍVEL ISOLADO, 1,5 MM², ANTI-CHAMA 0,6/1,0 KV, PARA CIRCUITOS TERMINAIS - FORNECIMENTO E INSTALAÇÃO. AF_12/2015 | CRIAÇÃO DE COMPOSIÇÃO COM CUSTO
2015-12-01 | COMPOSICAO | 91926 | CABO DE COBRE FLEXÍVEL ISOLADO, 2,5 MM², ANTI-CHAMA 450/750 V, PARA CIRCUITOS TERMINAIS - FORNECIMENTO E INSTALAÇÃO. AF_12/2015 | CRIAÇÃO DE COMPOSIÇÃO COM CUSTO
2015-12-01 | COMPOSICAO | 91927 | CABO DE COBRE FLEXÍVEL ISOLADO, 2,5 MM², ANTI-CHAMA 0,6/1,0 KV, PARA CIRCUITOS TERMINAIS - FORNECIMENTO E INSTALAÇÃO. AF_12/2015 | CRIAÇÃO DE COMPOSIÇÃO COM CUSTO
2015-12-01 | COMPOSICAO | 91928 | CABO DE COBRE FLEXÍVEL ISOLADO, 4 MM², ANTI-CHAMA 450/750 V, PARA CIRCUITOS TERMINAIS - FORNECIMENTO E INSTALAÇÃO. AF_12/2015 | CRIAÇÃO DE COMPOSIÇÃO COM CUSTO
2015-12-01 | COMPOSICAO | 91929 | CABO DE COBRE FLEXÍVEL ISOLADO, 4 MM², ANTI-CHAMA 0,6/1,0 KV, PARA CIRCUITOS TERMINAIS - FORNECIMENTO E INSTALAÇÃO. AF_12/2015 | CRIAÇÃO DE COMPOSIÇÃO COM CUSTO
2015-12-01 | COMPOSICAO | 91930 | CABO DE COBRE FLEXÍVEL ISOLADO, 6 MM², ANTI-CHAMA 450/750 V, PARA CIRCUITOS TERMINAIS - FORNECIMENTO E INSTALAÇÃO. AF_12/2015 | CRIAÇÃO DE COMPOSIÇÃO COM CUSTO
2015-12-01 | COMPOSICAO | 91931 | CABO DE COBRE FLEXÍVEL ISOLADO, 6 MM², ANTI-CHAMA 0,6/1,0 KV, PARA CIRCUITOS TERMINAIS - FORNECIMENTO E INSTALAÇÃO. AF_12/2015 | CRIAÇÃO DE COMPOSIÇÃO COM CUSTO
2015-12-01 | COMPOSICAO | 91932 | CABO DE COBRE FLEXÍVEL ISOLADO, 10 MM², ANTI-CHAMA 450/750 V, PARA CIRCUITOS TERMINAIS - FORNECIMENTO E INSTALAÇÃO. AF_12/2015 | CRIAÇÃO DE COMPOSIÇÃO COM CUSTO
2015-12-01 | COMPOSICAO | 91933 | CABO DE COBRE FLEXÍVEL ISOLADO, 10 MM², ANTI-CHAMA 0,6/1,0 KV, PARA CIRCUITOS TERMINAIS - FORNECIMENTO E INSTALAÇÃO. AF_12/2015 | CRIAÇÃO DE COMPOSIÇÃO COM CUSTO
2015-12-01 | COMPOSICAO | 91934 | CABO DE COBRE FLEXÍVEL ISOLADO, 16 MM², ANTI-CHAMA 450/750 V, PARA CIRCUITOS TERMINAIS - FORNECIMENTO E INSTALAÇÃO. AF_12/2015 | CRIAÇÃO DE COMPOSIÇÃO COM CUSTO
2015-12-01 | COMPOSICAO | 91936 | CAIXA OCTOGONAL 4" X 4", PVC, INSTALADA EM LAJE - FORNECIMENTO E INSTALAÇÃO. AF_12/2015 | CRIAÇÃO DE COMPOSIÇÃO COM CUSTO
2015-12-01 | COMPOSICAO | 91937 | CAIXA OCTOGONAL 3" X 3", PVC, INSTALADA EM LAJE - FORNECIMENTO E INSTALAÇÃO. AF_12/2015 | CRIAÇÃO DE COMPOSIÇÃO COM CUSTO
2015-12-01 | COMPOSICAO | 91939 | CAIXA RETANGULAR 4" X 2" ALTA (2,00 M DO PISO), PVC, INSTALADA EM PAREDE - FORNECIMENTO E INSTALAÇÃO. AF_12/2015 | CRIAÇÃO DE COMPOSIÇÃO COM CUSTO
2015-12-01 | COMPOSICAO | 91940 | CAIXA RETANGULAR 4" X 2" MÉDIA (1,30 M DO PISO), PVC, INSTALADA EM PAREDE - FORNECIMENTO E INSTALAÇÃO. AF_12/2015 | CRIAÇÃO DE COMPOSIÇÃO COM CUSTO
2015-12-01 | COMPOSICAO | 91941 | CAIXA RETANGULAR 4" X 2" BAIXA (0,30 M DO PISO), PVC, INSTALADA EM PAREDE - FORNECIMENTO E INSTALAÇÃO. AF_12/2015 | CRIAÇÃO DE COMPOSIÇÃO COM CUSTO
2015-12-01 | COMPOSICAO | 91942 | CAIXA RETANGULAR 4" X 4" ALTA (2,00 M DO PISO), PVC, INSTALADA EM PAREDE - FORNECIMENTO E INSTALAÇÃO. AF_12/2015 | CRIAÇÃO DE COMPOSIÇÃO COM CUSTO
2015-12-01 | COMPOSICAO | 91943 | CAIXA RETANGULAR 4" X 4" MÉDIA (1,30 M DO PISO), PVC, INSTALADA EM PAREDE - FORNECIMENTO E INSTALAÇÃO. AF_12/2015 | CRIAÇÃO DE COMPOSIÇÃO COM CUSTO
2015-12-01 | COMPOSICAO | 91944 | CAIXA RETANGULAR 4" X 4" BAIXA (0,30 M DO PISO), PVC, INSTALADA EM PAREDE - FORNECIMENTO E INSTALAÇÃO. AF_12/2015 | CRIAÇÃO DE COMPOSIÇÃO COM CUSTO
2015-12-01 | COMPOSICAO | 91945 | SUPORTE PARAFUSADO COM PLACA DE ENCAIXE 4" X 2" ALTO (2,00 M DO PISO) PARA PONTO ELÉTRICO - FORNECIMENTO E INSTALAÇÃO. AF_12/2015 | CRIAÇÃO DE COMPOSIÇÃO COM CUSTO
2015-12-01 | COMPOSICAO | 91946 | SUPORTE PARAFUSADO COM PLACA DE ENCAIXE 4" X 2" MÉDIO (1,30 M DO PISO) PARA PONTO ELÉTRICO - FORNECIMENTO E INSTALAÇÃO. AF_12/2015 | CRIAÇÃO DE COMPOSIÇÃO COM CUSTO
2015-12-01 | COMPOSICAO | 91947 | SUPORTE PARAFUSADO COM PLACA DE ENCAIXE 4" X 2" BAIXO (0,30 M DO PISO) PARA PONTO ELÉTRICO - FORNECIMENTO E INSTALAÇÃO. AF_12/2015 | CRIAÇÃO DE COMPOSIÇÃO COM CUSTO
2015-12-01 | COMPOSICAO | 91949 | SUPORTE PARAFUSADO COM PLACA DE ENCAIXE 4" X 4" ALTO (2,00 M DO PISO) PARA PONTO ELÉTRICO - FORNECIMENTO E INSTALAÇÃO. AF_12/2015 | CRIAÇÃO DE COMPOSIÇÃO COM CUSTO
2015-12-01 | COMPOSICAO | 91950 | SUPORTE PARAFUSADO COM PLACA DE ENCAIXE 4" X 4" MÉDIO (1,30 M DO PISO) PARA PONTO ELÉTRICO - FORNECIMENTO E INSTALAÇÃO. AF_12/2015 | CRIAÇÃO DE COMPOSIÇÃO COM CUSTO
2015-12-01 | COMPOSICAO | 91951 | SUPORTE PARAFUSADO COM PLACA DE ENCAIXE 4" X 4" BAIXO (0,30 M DO PISO) PARA PONTO ELÉTRICO - FORNECIMENTO E INSTALAÇÃO. AF_12/2015 | CRIAÇÃO DE COMPOSIÇÃO COM CUSTO
2015-12-01 | COMPOSICAO | 91952 | INTERRUPTOR SIMPLES (1 MÓDULO), 10A/250V, SEM SUPORTE E SEM PLACA - FORNECIMENTO E INSTALAÇÃO. AF_12/2015 | CRIAÇÃO DE COMPOSIÇÃO COM CUSTO
2015-12-01 | COMPOSICAO | 91953 | INTERRUPTOR SIMPLES (1 MÓDULO), 10A/250V, INCLUINDO SUPORTE E PLACA - FORNECIMENTO E INSTALAÇÃO. AF_12/2015 | CRIAÇÃO DE COMPOSIÇÃO COM CUSTO
2015-12-01 | COMPOSICAO | 91954 | INTERRUPTOR PARALELO (1 MÓDULO), 10A/250V, SEM SUPORTE E SEM PLACA - FORNECIMENTO E INSTALAÇÃO. AF_12/2015 | CRIAÇÃO DE COMPOSIÇÃO COM CUSTO
2015-12-01 | COMPOSICAO | 91955 | INTERRUPTOR PARALELO (1 MÓDULO), 10A/250V, INCLUINDO SUPORTE E PLACA - FORNECIMENTO E INSTALAÇÃO. AF_12/2015 | CRIAÇÃO DE COMPOSIÇÃO COM CUSTO
2015-12-01 | COMPOSICAO | 91956 | INTERRUPTOR SIMPLES (1 MÓDULO) COM INTERRUPTOR PARALELO (1 MÓDULO), 10A/250V, SEM SUPORTE E SEM PLACA - FORNECIMENTO E INSTALAÇÃO. AF_12/2015 | CRIAÇÃO DE COMPOSIÇÃO COM CUSTO
2015-12-01 | COMPOSICAO | 91957 | INTERRUPTOR SIMPLES (1 MÓDULO) COM INTERRUPTOR PARALELO (1 MÓDULO), 10A/250V, INCLUINDO SUPORTE E PLACA - FORNECIMENTO E INSTALAÇÃO. AF_12/2015 | CRIAÇÃO DE COMPOSIÇÃO COM CUSTO
2015-12-01 | COMPOSICAO | 91958 | INTERRUPTOR SIMPLES (2 MÓDULOS), 10A/250V, SEM SUPORTE E SEM PLACA - FORNECIMENTO E INSTALAÇÃO. AF_12/2015 | CRIAÇÃO DE COMPOSIÇÃO COM CUSTO
2015-12-01 | COMPOSICAO | 91959 | INTERRUPTOR SIMPLES (2 MÓDULOS), 10A/250V, INCLUINDO SUPORTE E PLACA - FORNECIMENTO E INSTALAÇÃO. AF_12/2015 | CRIAÇÃO DE COMPOSIÇÃO COM CUSTO
2015-12-01 | COMPOSICAO | 91960 | INTERRUPTOR PARALELO (2 MÓDULOS), 10A/250V, SEM SUPORTE E SEM PLACA - FORNECIMENTO E INSTALAÇÃO. AF_12/2015 | CRIAÇÃO DE COMPOSIÇÃO COM CUSTO
2015-12-01 | COMPOSICAO | 91961 | INTERRUPTOR PARALELO (2 MÓDULOS), 10A/250V, INCLUINDO SUPORTE E PLACA - FORNECIMENTO E INSTALAÇÃO. AF_12/2015 | CRIAÇÃO DE COMPOSIÇÃO COM CUSTO
2015-12-01 | COMPOSICAO | 91962 | INTERRUPTOR SIMPLES (1 MÓDULO) COM INTERRUPTOR PARALELO (2 MÓDULOS), 10A/250V, SEM SUPORTE E SEM PLACA - FORNECIMENTO E INSTALAÇÃO. AF_12/2015 | CRIAÇÃO DE COMPOSIÇÃO COM CUSTO
2015-12-01 | COMPOSICAO | 91963 | INTERRUPTOR SIMPLES (1 MÓDULO) COM INTERRUPTOR PARALELO (2 MÓDULOS), 10A/250V, INCLUINDO SUPORTE E PLACA - FORNECIMENTO E INSTALAÇÃO. AF_12/2015 | CRIAÇÃO DE COMPOSIÇÃO COM CUSTO
2015-12-01 | COMPOSICAO | 91964 | INTERRUPTOR SIMPLES (2 MÓDULOS) COM INTERRUPTOR PARALELO (1 MÓDULO), 10A/250V, SEM SUPORTE E SEM PLACA - FORNECIMENTO E INSTALAÇÃO. AF_12/2015 | CRIAÇÃO DE COMPOSIÇÃO COM CUSTO
2015-12-01 | COMPOSICAO | 91965 | INTERRUPTOR SIMPLES (2 MÓDULOS) COM INTERRUPTOR PARALELO (1 MÓDULO), 10A/250V, INCLUINDO SUPORTE E PLACA - FORNECIMENTO E INSTALAÇÃO. AF_12/2015 | CRIAÇÃO DE COMPOSIÇÃO COM CUSTO
2015-12-01 | COMPOSICAO | 91966 | INTERRUPTOR SIMPLES (3 MÓDULOS), 10A/250V, SEM SUPORTE E SEM PLACA - FORNECIMENTO E INSTALAÇÃO. AF_12/2015 | CRIAÇÃO DE COMPOSIÇÃO COM CUSTO
2015-12-01 | COMPOSICAO | 91967 | INTERRUPTOR SIMPLES (3 MÓDULOS), 10A/250V, INCLUINDO SUPORTE E PLACA - FORNECIMENTO E INSTALAÇÃO. AF_12/2015 | CRIAÇÃO DE COMPOSIÇÃO COM CUSTO
2015-12-01 | COMPOSICAO | 91968 | INTERRUPTOR PARALELO (3 MÓDULOS), 10A/250V, SEM SUPORTE E SEM PLACA - FORNECIMENTO E INSTALAÇÃO. AF_12/2015 | CRIAÇÃO DE COMPOSIÇÃO COM CUSTO
2015-12-01 | COMPOSICAO | 91969 | INTERRUPTOR PARALELO (3 MÓDULOS), 10A/250V, INCLUINDO SUPORTE E PLACA - FORNECIMENTO E INSTALAÇÃO. AF_12/2015 | CRIAÇÃO DE COMPOSIÇÃO COM CUSTO
2015-12-01 | COMPOSICAO | 91970 | INTERRUPTOR SIMPLES (3 MÓDULOS) COM INTERRUPTOR PARALELO (1 MÓDULO), 10A/250V, SEM SUPORTE E SEM PLACA - FORNECIMENTO E INSTALAÇÃO. AF_12/2015 | CRIAÇÃO DE COMPOSIÇÃO COM CUSTO
2015-12-01 | COMPOSICAO | 91971 | INTERRUPTOR SIMPLES (3 MÓDULOS) COM INTERRUPTOR PARALELO (1 MÓDULO), 10A/250V, INCLUINDO SUPORTE E PLACA - FORNECIMENTO E INSTALAÇÃO. AF_12/2015 | CRIAÇÃO DE COMPOSIÇÃO COM CUSTO
2015-12-01 | COMPOSICAO | 91972 | INTERRUPTOR SIMPLES (2 MÓDULOS) COM INTERRUPTOR PARALELO (2 MÓDULOS), 10A/250V, SEM SUPORTE E SEM PLACA - FORNECIMENTO E INSTALAÇÃO. AF_12/2015 | CRIAÇÃO DE COMPOSIÇÃO COM CUSTO
2015-12-01 | COMPOSICAO | 91973 | INTERRUPTOR SIMPLES (2 MÓDULOS) COM INTERRUPTOR PARALELO (2 MÓDULOS), 10A/250V, INCLUINDO SUPORTE E PLACA - FORNECIMENTO E INSTALAÇÃO. AF_12/2015 | CRIAÇÃO DE COMPOSIÇÃO COM CUSTO
2015-12-01 | COMPOSICAO | 91974 | INTERRUPTOR SIMPLES (4 MÓDULOS), 10A/250V, SEM SUPORTE E SEM PLACA - FORNECIMENTO E INSTALAÇÃO. AF_12/2015 | CRIAÇÃO DE COMPOSIÇÃO COM CUSTO
2015-12-01 | COMPOSICAO | 91975 | INTERRUPTOR SIMPLES (4 MÓDULOS), 10A/250V, INCLUINDO SUPORTE E PLACA - FORNECIMENTO E INSTALAÇÃO. AF_12/2015 | CRIAÇÃO DE COMPOSIÇÃO COM CUSTO
2015-12-01 | COMPOSICAO | 91976 | INTERRUPTOR SIMPLES (6 MÓDULOS), 10A/250V, SEM SUPORTE E SEM PLACA - FORNECIMENTO E INSTALAÇÃO. AF_12/2015 | CRIAÇÃO DE COMPOSIÇÃO COM CUSTO
2015-12-01 | COMPOSICAO | 91977 | INTERRUPTOR SIMPLES (6 MÓDULOS), 10A/250V, INCLUINDO SUPORTE E PLACA - FORNECIMENTO E INSTALAÇÃO. AF_12/2015 | CRIAÇÃO DE COMPOSIÇÃO COM CUSTO
2015-12-01 | COMPOSICAO | 91990 | TOMADA ALTA DE EMBUTIR (1 MÓDULO), 2P+T 10 A, SEM SUPORTE E SEM PLACA - FORNECIMENTO E INSTALAÇÃO. AF_12/2015 | CRIAÇÃO DE COMPOSIÇÃO COM CUSTO
2015-12-01 | COMPOSICAO | 91991 | TOMADA ALTA DE EMBUTIR (1 MÓDULO), 2P+T 20 A, SEM SUPORTE E SEM PLACA - FORNECIMENTO E INSTALAÇÃO. AF_12/2015 | CRIAÇÃO DE COMPOSIÇÃO COM CUSTO
2015-12-01 | COMPOSICAO | 91992 | TOMADA ALTA DE EMBUTIR (1 MÓDULO), 2P+T 10 A, INCLUINDO SUPORTE E PLACA - FORNECIMENTO E INSTALAÇÃO. AF_12/2015 | CRIAÇÃO DE COMPOSIÇÃO COM CUSTO
2015-12-01 | COMPOSICAO | 91993 | TOMADA ALTA DE EMBUTIR (1 MÓDULO), 2P+T 20 A, INCLUINDO SUPORTE E PLACA - FORNECIMENTO E INSTALAÇÃO. AF_12/2015 | CRIAÇÃO DE COMPOSIÇÃO COM CUSTO
2015-12-01 | COMPOSICAO | 91994 | TOMADA MÉDIA DE EMBUTIR (1 MÓDULO), 2P+T 10 A, SEM SUPORTE E SEM PLACA - FORNECIMENTO E INSTALAÇÃO. AF_12/2015 | CRIAÇÃO DE COMPOSIÇÃO COM CUSTO
2015-12-01 | COMPOSICAO | 91995 | TOMADA MÉDIA DE EMBUTIR (1 MÓDULO), 2P+T 20 A, SEM SUPORTE E SEM PLACA - FORNECIMENTO E INSTALAÇÃO. AF_12/2015 | CRIAÇÃO DE COMPOSIÇÃO COM CUSTO
2015-12-01 | COMPOSICAO | 91996 | TOMADA MÉDIA DE EMBUTIR (1 MÓDULO), 2P+T 10 A, INCLUINDO SUPORTE E PLACA - FORNECIMENTO E INSTALAÇÃO. AF_12/2015 | CRIAÇÃO DE COMPOSIÇÃO COM CUSTO
2015-12-01 | COMPOSICAO | 91997 | TOMADA MÉDIA DE EMBUTIR (1 MÓDULO), 2P+T 20 A, INCLUINDO SUPORTE E PLACA - FORNECIMENTO E INSTALAÇÃO. AF_12/2015 | CRIAÇÃO DE COMPOSIÇÃO COM CUSTO
2015-12-01 | COMPOSICAO | 91998 | TOMADA BAIXA DE EMBUTIR (1 MÓDULO), 2P+T 10 A, SEM SUPORTE E SEM PLACA - FORNECIMENTO E INSTALAÇÃO. AF_12/2015 | CRIAÇÃO DE COMPOSIÇÃO COM CUSTO
2015-12-01 | COMPOSICAO | 91999 | TOMADA BAIXA DE EMBUTIR (1 MÓDULO), 2P+T 20 A, SEM SUPORTE E SEM PLACA - FORNECIMENTO E INSTALAÇÃO. AF_12/2015 | CRIAÇÃO DE COMPOSIÇÃO COM CUSTO
2015-12-01 | COMPOSICAO | 92000 | TOMADA BAIXA DE EMBUTIR (1 MÓDULO), 2P+T 10 A, INCLUINDO SUPORTE E PLACA - FORNECIMENTO E INSTALAÇÃO. AF_12/2015 | CRIAÇÃO DE COMPOSIÇÃO COM CUSTO
2015-12-01 | COMPOSICAO | 92001 | TOMADA BAIXA DE EMBUTIR (1 MÓDULO), 2P+T 20 A, INCLUINDO SUPORTE E PLACA - FORNECIMENTO E INSTALAÇÃO. AF_12/2015 | CRIAÇÃO DE COMPOSIÇÃO COM CUSTO
2015-12-01 | COMPOSICAO | 92002 | TOMADA MÉDIA DE EMBUTIR (2 MÓDULOS), 2P+T 10 A, SEM SUPORTE E SEM PLACA - FORNECIMENTO E INSTALAÇÃO. AF_12/2015 | CRIAÇÃO DE COMPOSIÇÃO COM CUSTO
2015-12-01 | COMPOSICAO | 92003 | TOMADA MÉDIA DE EMBUTIR (2 MÓDULOS), 2P+T 20 A, SEM SUPORTE E SEM PLACA - FORNECIMENTO E INSTALAÇÃO. AF_12/2015 | CRIAÇÃO DE COMPOSIÇÃO COM CUSTO
2015-12-01 | COMPOSICAO | 92004 | TOMADA MÉDIA DE EMBUTIR (2 MÓDULOS), 2P+T 10 A, INCLUINDO SUPORTE E PLACA - FORNECIMENTO E INSTALAÇÃO. AF_12/2015 | CRIAÇÃO DE COMPOSIÇÃO COM CUSTO
2015-12-01 | COMPOSICAO | 92005 | TOMADA MÉDIA DE EMBUTIR (2 MÓDULOS), 2P+T 20 A, INCLUINDO SUPORTE E PLACA - FORNECIMENTO E INSTALAÇÃO. AF_12/2015 | CRIAÇÃO DE COMPOSIÇÃO COM CUSTO
2015-12-01 | COMPOSICAO | 92006 | TOMADA BAIXA DE EMBUTIR (2 MÓDULOS), 2P+T 10 A, SEM SUPORTE E SEM PLACA - FORNECIMENTO E INSTALAÇÃO. AF_12/2015 | CRIAÇÃO DE COMPOSIÇÃO COM CUSTO
2015-12-01 | COMPOSICAO | 92007 | TOMADA BAIXA DE EMBUTIR (2 MÓDULOS), 2P+T 20 A, SEM SUPORTE E SEM PLACA - FORNECIMENTO E INSTALAÇÃO. AF_12/2015 | CRIAÇÃO DE COMPOSIÇÃO COM CUSTO
2015-12-01 | COMPOSICAO | 92008 | TOMADA BAIXA DE EMBUTIR (2 MÓDULOS), 2P+T 10 A, INCLUINDO SUPORTE E PLACA - FORNECIMENTO E INSTALAÇÃO. AF_12/2015 | CRIAÇÃO DE COMPOSIÇÃO COM CUSTO
2015-12-01 | COMPOSICAO | 92009 | TOMADA BAIXA DE EMBUTIR (2 MÓDULOS), 2P+T 20 A, INCLUINDO SUPORTE E PLACA - FORNECIMENTO E INSTALAÇÃO. AF_12/2015 | CRIAÇÃO DE COMPOSIÇÃO COM CUSTO
2015-12-01 | COMPOSICAO | 92010 | TOMADA MÉDIA DE EMBUTIR (3 MÓDULOS), 2P+T 10 A, SEM SUPORTE E SEM PLACA - FORNECIMENTO E INSTALAÇÃO. AF_12/2015 | CRIAÇÃO DE COMPOSIÇÃO COM CUSTO
2015-12-01 | COMPOSICAO | 92011 | TOMADA MÉDIA DE EMBUTIR (3 MÓDULOS), 2P+T 20 A, SEM SUPORTE E SEM PLACA - FORNECIMENTO E INSTALAÇÃO. AF_12/2015 | CRIAÇÃO DE COMPOSIÇÃO COM CUSTO
2015-12-01 | COMPOSICAO | 92012 | TOMADA MÉDIA DE EMBUTIR (3 MÓDULOS), 2P+T 10 A, INCLUINDO SUPORTE E PLACA - FORNECIMENTO E INSTALAÇÃO. AF_12/2015 | CRIAÇÃO DE COMPOSIÇÃO COM CUSTO
2015-12-01 | COMPOSICAO | 92013 | TOMADA MÉDIA DE EMBUTIR (3 MÓDULOS), 2P+T 20 A, INCLUINDO SUPORTE E PLACA - FORNECIMENTO E INSTALAÇÃO. AF_12/2015 | CRIAÇÃO DE COMPOSIÇÃO COM CUSTO
2015-12-01 | COMPOSICAO | 92014 | TOMADA BAIXA DE EMBUTIR (3 MÓDULOS), 2P+T 10 A, SEM SUPORTE E SEM PLACA - FORNECIMENTO E INSTALAÇÃO. AF_12/2015 | CRIAÇÃO DE COMPOSIÇÃO COM CUSTO
2015-12-01 | COMPOSICAO | 92015 | TOMADA BAIXA DE EMBUTIR (3 MÓDULOS), 2P+T 20 A, SEM SUPORTE E SEM PLACA - FORNECIMENTO E INSTALAÇÃO. AF_12/2015 | CRIAÇÃO DE COMPOSIÇÃO COM CUSTO
2015-12-01 | COMPOSICAO | 92016 | TOMADA BAIXA DE EMBUTIR (3 MÓDULOS), 2P+T 10 A, INCLUINDO SUPORTE E PLACA - FORNECIMENTO E INSTALAÇÃO. AF_12/2015 | CRIAÇÃO DE COMPOSIÇÃO COM CUSTO
2015-12-01 | COMPOSICAO | 92017 | TOMADA BAIXA DE EMBUTIR (3 MÓDULOS), 2P+T 20 A, INCLUINDO SUPORTE E PLACA - FORNECIMENTO E INSTALAÇÃO. AF_12/2015 | CRIAÇÃO DE COMPOSIÇÃO COM CUSTO
2015-12-01 | COMPOSICAO | 92018 | TOMADA BAIXA DE EMBUTIR (4 MÓDULOS), 2P+T 10 A, SEM SUPORTE E SEM PLACA - FORNECIMENTO E INSTALAÇÃO. AF_12/2015 | CRIAÇÃO DE COMPOSIÇÃO COM CUSTO
2015-12-01 | COMPOSICAO | 92019 | TOMADA BAIXA DE EMBUTIR (4 MÓDULOS), 2P+T 10 A, INCLUINDO SUPORTE E PLACA - FORNECIMENTO E INSTALAÇÃO. AF_12/2015 | CRIAÇÃO DE COMPOSIÇÃO COM CUSTO
2015-12-01 | COMPOSICAO | 92020 | TOMADA BAIXA DE EMBUTIR (6 MÓDULOS), 2P+T 10 A, SEM SUPORTE E SEM PLACA - FORNECIMENTO E INSTALAÇÃO. AF_12/2015 | CRIAÇÃO DE COMPOSIÇÃO COM CUSTO
2015-12-01 | COMPOSICAO | 92021 | TOMADA BAIXA DE EMBUTIR (6 MÓDULOS), 2P+T 10 A, INCLUINDO SUPORTE E PLACA - FORNECIMENTO E INSTALAÇÃO. AF_12/2015 | CRIAÇÃO DE COMPOSIÇÃO COM CUSTO
2015-12-01 | COMPOSICAO | 92022 | INTERRUPTOR SIMPLES (1 MÓDULO) COM 1 TOMADA DE EMBUTIR 2P+T 10 A, SEM SUPORTE E SEM PLACA - FORNECIMENTO E INSTALAÇÃO. AF_12/2015 | CRIAÇÃO DE COMPOSIÇÃO COM CUSTO
2015-12-01 | COMPOSICAO | 92023 | INTERRUPTOR SIMPLES (1 MÓDULO) COM 1 TOMADA DE EMBUTIR 2P+T 10 A, INCLUINDO SUPORTE E PLACA - FORNECIMENTO E INSTALAÇÃO. AF_12/2015 | CRIAÇÃO DE COMPOSIÇÃO COM CUSTO
2015-12-01 | COMPOSICAO | 92024 | INTERRUPTOR SIMPLES (1 MÓDULO) COM 2 TOMADAS DE EMBUTIR 2P+T 10 A, SEM SUPORTE E SEM PLACA - FORNECIMENTO E INSTALAÇÃO. AF_12/2015 | CRIAÇÃO DE COMPOSIÇÃO COM CUSTO
2015-12-01 | COMPOSICAO | 92025 | INTERRUPTOR SIMPLES (1 MÓDULO) COM 2 TOMADAS DE EMBUTIR 2P+T 10 A, INCLUINDO SUPORTE E PLACA - FORNECIMENTO E INSTALAÇÃO. AF_12/2015 | CRIAÇÃO DE COMPOSIÇÃO COM CUSTO
2015-12-01 | COMPOSICAO | 92026 | INTERRUPTOR SIMPLES (2 MÓDULOS) COM 1 TOMADA DE EMBUTIR 2P+T 10 A, SEM SUPORTE E SEM PLACA - FORNECIMENTO E INSTALAÇÃO. AF_12/2015 | CRIAÇÃO DE COMPOSIÇÃO COM CUSTO
2015-12-01 | COMPOSICAO | 92027 | INTERRUPTOR SIMPLES (2 MÓDULOS) COM 1 TOMADA DE EMBUTIR 2P+T 10 A, INCLUINDO SUPORTE E PLACA - FORNECIMENTO E INSTALAÇÃO. AF_12/2015 | CRIAÇÃO DE COMPOSIÇÃO COM CUSTO
2015-12-01 | COMPOSICAO | 92028 | INTERRUPTOR PARALELO (1 MÓDULO) COM 1 TOMADA DE EMBUTIR 2P+T 10 A, SEM SUPORTE E SEM PLACA - FORNECIMENTO E INSTALAÇÃO. AF_12/2015 | CRIAÇÃO DE COMPOSIÇÃO COM CUSTO
2015-12-01 | COMPOSICAO | 92029 | INTERRUPTOR PARALELO (1 MÓDULO) COM 1 TOMADA DE EMBUTIR 2P+T 10 A, INCLUINDO SUPORTE E PLACA - FORNECIMENTO E INSTALAÇÃO. AF_12/2015 | CRIAÇÃO DE COMPOSIÇÃO COM CUSTO
2015-12-01 | COMPOSICAO | 92030 | INTERRUPTOR PARALELO (1 MÓDULO) COM 2 TOMADAS DE EMBUTIR 2P+T 10 A, SEM SUPORTE E SEM PLACA - FORNECIMENTO E INSTALAÇÃO. AF_12/2015 | CRIAÇÃO DE COMPOSIÇÃO COM CUSTO
2015-12-01 | COMPOSICAO | 92031 | INTERRUPTOR PARALELO (1 MÓDULO) COM 2 TOMADAS DE EMBUTIR 2P+T 10 A, INCLUINDO SUPORTE E PLACA - FORNECIMENTO E INSTALAÇÃO. AF_12/2015 | CRIAÇÃO DE COMPOSIÇÃO COM CUSTO
2015-12-01 | COMPOSICAO | 92032 | INTERRUPTOR PARALELO (2 MÓDULOS) COM 1 TOMADA DE EMBUTIR 2P+T 10 A, SEM SUPORTE E SEM PLACA - FORNECIMENTO E INSTALAÇÃO. AF_12/2015 | CRIAÇÃO DE COMPOSIÇÃO COM CUSTO
2015-12-01 | COMPOSICAO | 92033 | INTERRUPTOR PARALELO (2 MÓDULOS) COM 1 TOMADA DE EMBUTIR 2P+T 10 A, INCLUINDO SUPORTE E PLACA - FORNECIMENTO E INSTALAÇÃO. AF_12/2015 | CRIAÇÃO DE COMPOSIÇÃO COM CUSTO
2015-12-01 | COMPOSICAO | 92034 | INTERRUPTOR SIMPLES (1 MÓDULO), INTERRUPTOR PARALELO (1 MÓDULO) E 1 TOMADA DE EMBUTIR 2P+T 10 A, SEM SUPORTE E SEM PLACA - FORNECIMENTO E INSTALAÇÃO. AF_12/2015 | CRIAÇÃO DE COMPOSIÇÃO COM CUSTO
2015-12-01 | COMPOSICAO | 92035 | INTERRUPTOR SIMPLES (1 MÓDULO), INTERRUPTOR PARALELO (1 MÓDULO) E 1 TOMADA DE EMBUTIR 2P+T 10 A, INCLUINDO SUPORTE E PLACA - FORNECIMENTO E INSTALAÇÃO. AF_12/2015 | CRIAÇÃO DE COMPOSIÇÃO COM CUSTO
2015-12-01 | COMPOSICAO | 92146 | CAMINHONETE CABINE SIMPLES COM MOTOR 1.6 FLEX, CÂMBIO MANUAL, POTÊNCIA 101/104 CV, 2 PORTAS - CHI DIURNO. AF_11/2015 | CRIAÇÃO DE COMPOSIÇÃO COM CUSTO
2015-12-01 | COMPOSICAO | 92210 | TUBO DE CONCRETO PARA REDES COLETORAS DE ÁGUAS PLUVIAIS, DIÂMETRO DE 400 MM, JUNTA RÍGIDA, INSTALADO EM LOCAL COM BAIXO NÍVEL DE INTERFERÊNCIAS - FORNECIMENTO E ASSENTAMENTO. AF_12/2015 | CRIAÇÃO DE COMPOSIÇÃO COM CUSTO
2015-12-01 | COMPOSICAO | 92211 | TUBO DE CONCRETO PARA REDES COLETORAS DE ÁGUAS PLUVIAIS, DIÂMETRO DE 500 MM, JUNTA RÍGIDA, INSTALADO EM LOCAL COM BAIXO NÍVEL DE INTERFERÊNCIAS - FORNECIMENTO E ASSENTAMENTO. AF_12/2015 | CRIAÇÃO DE COMPOSIÇÃO COM CUSTO
2015-12-01 | COMPOSICAO | 92212 | TUBO DE CONCRETO PARA REDES COLETORAS DE ÁGUAS PLUVIAIS, DIÂMETRO DE 600 MM, JUNTA RÍGIDA, INSTALADO EM LOCAL COM BAIXO NÍVEL DE INTERFERÊNCIAS - FORNECIMENTO E ASSENTAMENTO. AF_12/2015 | CRIAÇÃO DE COMPOSIÇÃO COM CUSTO
2015-12-01 | COMPOSICAO | 92213 | TUBO DE CONCRETO PARA REDES COLETORAS DE ÁGUAS PLUVIAIS, DIÂMETRO DE 700 MM, JUNTA RÍGIDA, INSTALADO EM LOCAL COM BAIXO NÍVEL DE INTERFERÊNCIAS - FORNECIMENTO E ASSENTAMENTO. AF_12/2015 | CRIAÇÃO DE COMPOSIÇÃO COM CUSTO
2015-12-01 | COMPOSICAO | 92214 | TUBO DE CONCRETO PARA REDES COLETORAS DE ÁGUAS PLUVIAIS, DIÂMETRO DE 800 MM, JUNTA RÍGIDA, INSTALADO EM LOCAL COM BAIXO NÍVEL DE INTERFERÊNCIAS - FORNECIMENTO E ASSENTAMENTO. AF_12/2015 | CRIAÇÃO DE COMPOSIÇÃO COM CUSTO
2015-12-01 | COMPOSICAO | 92215 | TUBO DE CONCRETO PARA REDES COLETORAS DE ÁGUAS PLUVIAIS, DIÂMETRO DE 900 MM, JUNTA RÍGIDA, INSTALADO EM LOCAL COM BAIXO NÍVEL DE INTERFERÊNCIAS - FORNECIMENTO E ASSENTAMENTO. AF_12/2015 | CRIAÇÃO DE COMPOSIÇÃO COM CUSTO
2015-12-01 | COMPOSICAO | 92216 | TUBO DE CONCRETO PARA REDES COLETORAS DE ÁGUAS PLUVIAIS, DIÂMETRO DE 1000 MM, JUNTA RÍGIDA, INSTALADO EM LOCAL COM BAIXO NÍVEL DE INTERFERÊNCIAS - FORNECIMENTO E ASSENTAMENTO. AF_12/2015 | CRIAÇÃO DE COMPOSIÇÃO COM CUSTO
2015-12-01 | COMPOSICAO | 92219 | TUBO DE CONCRETO PARA REDES COLETORAS DE ÁGUAS PLUVIAIS, DIÂMETRO DE 400 MM, JUNTA RÍGIDA, INSTALADO EM LOCAL COM ALTO NÍVEL DE INTERFERÊNCIAS - FORNECIMENTO E ASSENTAMENTO. AF_12/2015 | CRIAÇÃO DE COMPOSIÇÃO COM CUSTO
2015-12-01 | COMPOSICAO | 92220 | TUBO DE CONCRETO PARA REDES COLETORAS DE ÁGUAS PLUVIAIS, DIÂMETRO DE 500 MM, JUNTA RÍGIDA, INSTALADO EM LOCAL COM ALTO NÍVEL DE INTERFERÊNCIAS - FORNECIMENTO E ASSENTAMENTO. AF_12/2015 | CRIAÇÃO DE COMPOSIÇÃO COM CUSTO
2015-12-01 | COMPOSICAO | 92221 | TUBO DE CONCRETO PARA REDES COLETORAS DE ÁGUAS PLUVIAIS, DIÂMETRO DE 600 MM, JUNTA RÍGIDA, INSTALADO EM LOCAL COM ALTO NÍVEL DE INTERFERÊNCIAS - FORNECIMENTO E ASSENTAMENTO. AF_12/2015 | CRIAÇÃO DE COMPOSIÇÃO COM CUSTO
2015-12-01 | COMPOSICAO | 92222 | TUBO DE CONCRETO PARA REDES COLETORAS DE ÁGUAS PLUVIAIS, DIÂMETRO DE 700 MM, JUNTA RÍGIDA, INSTALADO EM LOCAL COM ALTO NÍVEL DE INTERFERÊNCIAS - FORNECIMENTO E ASSENTAMENTO. AF_12/2015 | CRIAÇÃO DE COMPOSIÇÃO COM CUSTO
2015-12-01 | COMPOSICAO | 92223 | TUBO DE CONCRETO PARA REDES COLETORAS DE ÁGUAS PLUVIAIS, DIÂMETRO DE 800 MM, JUNTA RÍGIDA, INSTALADO EM LOCAL COM ALTO NÍVEL DE INTERFERÊNCIAS - FORNECIMENTO E ASSENTAMENTO. AF_12/2015 | CRIAÇÃO DE COMPOSIÇÃO COM CUSTO
2015-12-01 | COMPOSICAO | 92224 | TUBO DE CONCRETO PARA REDES COLETORAS DE ÁGUAS PLUVIAIS, DIÂMETRO DE 900 MM, JUNTA RÍGIDA, INSTALADO EM LOCAL COM ALTO NÍVEL DE INTERFERÊNCIAS - FORNECIMENTO E ASSENTAMENTO. AF_12/2015 | CRIAÇÃO DE COMPOSIÇÃO COM CUSTO
2015-12-01 | COMPOSICAO | 92226 | TUBO DE CONCRETO PARA REDES COLETORAS DE ÁGUAS PLUVIAIS, DIÂMETRO DE 1000 MM, JUNTA RÍGIDA, INSTALADO EM LOCAL COM ALTO NÍVEL DE INTERFERÊNCIAS - FORNECIMENTO E ASSENTAMENTO. AF_12/2015 | CRIAÇÃO DE COMPOSIÇÃO COM CUSTO
2015-12-01 | COMPOSICAO | 92263 | FABRICAÇÃO DE FÔRMA PARA PILARES E ESTRUTURAS SIMILARES, EM CHAPA DE MADEIRA COMPENSADA RESINADA, E = 17 MM. AF_12/2015 | CRIAÇÃO DE COMPOSIÇÃO COM CUSTO
2015-12-01 | COMPOSICAO | 92264 | FABRICAÇÃO DE FÔRMA PARA PILARES E ESTRUTURAS SIMILARES, EM CHAPA DE MADEIRA COMPENSADA PLASTIFICADA, E = 18 MM. AF_12/2015 | CRIAÇÃO DE COMPOSIÇÃO COM CUSTO
2015-12-01 | COMPOSICAO | 92265 | FABRICAÇÃO DE FÔRMA PARA VIGAS, EM CHAPA DE MADEIRA COMPENSADA RESINADA, E = 17 MM. AF_12/2015 | CRIAÇÃO DE COMPOSIÇÃO COM CUSTO
2015-12-01 | COMPOSICAO | 92266 | FABRICAÇÃO DE FÔRMA PARA VIGAS, EM CHAPA DE MADEIRA COMPENSADA PLASTIFICADA, E = 18 MM. AF_12/2015 | CRIAÇÃO DE COMPOSIÇÃO COM CUSTO
2015-12-01 | COMPOSICAO | 92267 | FABRICAÇÃO DE FÔRMA PARA LAJES, EM CHAPA DE MADEIRA COMPENSADA RESINADA, E = 17 MM. AF_12/2015 | CRIAÇÃO DE COMPOSIÇÃO COM CUSTO
2015-12-01 | COMPOSICAO | 92268 | FABRICAÇÃO DE FÔRMA PARA LAJES, EM CHAPA DE MADEIRA COMPENSADA PLASTIFICADA, E = 18 MM. AF_12/2015 | CRIAÇÃO DE COMPOSIÇÃO COM CUSTO
2015-12-01 | COMPOSICAO | 92269 | FABRICAÇÃO DE FÔRMA PARA PILARES E ESTRUTURAS SIMILARES, EM MADEIRA SERRADA, E=25 MM. AF_12/2015 | CRIAÇÃO DE COMPOSIÇÃO COM CUSTO
2015-12-01 | COMPOSICAO | 92270 | FABRICAÇÃO DE FÔRMA PARA VIGAS, COM MADEIRA SERRADA, E = 25 MM. AF_12/2015 | CRIAÇÃO DE COMPOSIÇÃO COM CUSTO
2015-12-01 | COMPOSICAO | 92271 | FABRICAÇÃO DE FÔRMA PARA LAJES, EM MADEIRA SERRADA, E=25 MM. AF_12/2015 | CRIAÇÃO DE COMPOSIÇÃO COM CUSTO
2015-12-01 | COMPOSICAO | 92272 | FABRICAÇÃO DE ESCORAS DE VIGA DO TIPO GARFO, EM MADEIRA. AF_12/2015 | CRIAÇÃO DE COMPOSIÇÃO COM CUSTO
2015-12-01 | COMPOSICAO | 92273 | FABRICAÇÃO DE ESCORAS DO TIPO PONTALETE, EM MADEIRA. AF_12/2015 | CRIAÇÃO DE COMPOSIÇÃO COM CUSTO
2015-12-01 | COMPOSICAO | 92275 | TUBO EM COBRE RÍGIDO, DN 22 CLASSE E, SEM ISOLAMENTO, INSTALADO EM PRUMADA ? FORNECIMENTO E INSTALAÇÃO. AF_12/2015 | CRIAÇÃO DE COMPOSIÇÃO COM CUSTO
2015-12-01 | COMPOSICAO | 92276 | TUBO EM COBRE RÍGIDO, DN 28 CLASSE E, SEM ISOLAMENTO, INSTALADO EM PRUMADA ? FORNECIMENTO E INSTALAÇÃO. AF_12/2015 | CRIAÇÃO DE COMPOSIÇÃO COM CUSTO
2015-12-01 | COMPOSICAO | 92277 | TUBO EM COBRE RÍGIDO, DN 35 CLASSE E, SEM ISOLAMENTO, INSTALADO EM PRUMADA ? FORNECIMENTO E INSTALAÇÃO. AF_12/2015 | CRIAÇÃO DE COMPOSIÇÃO COM CUSTO
2015-12-01 | COMPOSICAO | 92278 | TUBO EM COBRE RÍGIDO, DN 42 CLASSE E, SEM ISOLAMENTO, INSTALADO EM PRUMADA ? FORNECIMENTO E INSTALAÇÃO. AF_12/2015 | CRIAÇÃO DE COMPOSIÇÃO COM CUSTO
2015-12-01 | COMPOSICAO | 92279 | TUBO EM COBRE RÍGIDO, DN 54 CLASSE E, SEM ISOLAMENTO, INSTALADO EM PRUMADA ? FORNECIMENTO E INSTALAÇÃO. AF_12/2015 | CRIAÇÃO DE COMPOSIÇÃO COM CUSTO
2015-12-01 | COMPOSICAO | 92280 | TUBO EM COBRE RÍGIDO, DN 66 CLASSE E, SEM ISOLAMENTO, INSTALADO EM PRUMADA ? FORNECIMENTO E INSTALAÇÃO. AF_12/2015 | CRIAÇÃO DE COMPOSIÇÃO COM CUSTO
2015-12-01 | COMPOSICAO | 92287 | COTOVELO DE COBRE, 90 GRAUS, SEM ANEL DE SOLDA, DN 22 MM, INSTALADO EM PRUMADA FORNECIMENTO E INSTALAÇÃO. AF_12/2015_P | CRIAÇÃO DE COMPOSIÇÃO COM CUSTO
2015-12-01 | COMPOSICAO | 92288 | COTOVELO DE COBRE, 90 GRAUS, SEM ANEL DE SOLDA, DN 28 MM, INSTALADO EM PRUMADA FORNECIMENTO E INSTALAÇÃO. AF_12/2015_P | CRIAÇÃO DE COMPOSIÇÃO COM CUSTO
2015-12-01 | COMPOSICAO | 92289 | COTOVELO DE COBRE, 90 GRAUS, SEM ANEL DE SOLDA, DN 35 MM, INSTALADO EM PRUMADA FORNECIMENTO E INSTALAÇÃO. AF_12/2015_P | CRIAÇÃO DE COMPOSIÇÃO COM CUSTO
2015-12-01 | COMPOSICAO | 92290 | COTOVELO DE COBRE, 90 GRAUS, SEM ANEL DE SOLDA, DN 42 MM, INSTALADO EM PRUMADA FORNECIMENTO E INSTALAÇÃO. AF_12/2015_P | CRIAÇÃO DE COMPOSIÇÃO COM CUSTO
2015-12-01 | COMPOSICAO | 92291 | COTOVELO DE COBRE, 90 GRAUS, SEM ANEL DE SOLDA, DN 54 MM, INSTALADO EM PRUMADA FORNECIMENTO E INSTALAÇÃO. AF_12/2015_P | CRIAÇÃO DE COMPOSIÇÃO COM CUSTO
2015-12-01 | COMPOSICAO | 92292 | COTOVELO DE COBRE, 90 GRAUS, SEM ANEL DE SOLDA, DN 66 MM, INSTALADO EM PRUMADA FORNECIMENTO E INSTALAÇÃO. AF_12/2015_P | CRIAÇÃO DE COMPOSIÇÃO COM CUSTO
2015-12-01 | COMPOSICAO | 92293 | LUVA DE COBRE, SEM ANEL DE SOLDA, DN 22 MM, INSTALADO EM PRUMADA FORNECIMENTO E INSTALAÇÃO. AF_12/2015_P | CRIAÇÃO DE COMPOSIÇÃO COM CUSTO
2015-12-01 | COMPOSICAO | 92294 | LUVA DE COBRE, SEM ANEL DE SOLDA, DN 28 MM, INSTALADO EM PRUMADA FORNECIMENTO E INSTALAÇÃO. AF_12/2015_P | CRIAÇÃO DE COMPOSIÇÃO COM CUSTO
2015-12-01 | COMPOSICAO | 92295 | LUVA DE COBRE, SEM ANEL DE SOLDA, DN 35 MM, INSTALADO EM PRUMADA FORNECIMENTO E INSTALAÇÃO. AF_12/2015_P | CRIAÇÃO DE COMPOSIÇÃO COM CUSTO
2015-12-01 | COMPOSICAO | 92296 | LUVA DE COBRE, SEM ANEL DE SOLDA, DN 42 MM, INSTALADO EM PRUMADA FORNECIMENTO E INSTALAÇÃO. AF_12/2015_P | CRIAÇÃO DE COMPOSIÇÃO COM CUSTO
2015-12-01 | COMPOSICAO | 92297 | LUVA DE COBRE, SEM ANEL DE SOLDA, DN 54 MM, INSTALADO EM PRUMADA FORNECIMENTO E INSTALAÇÃO. AF_12/2015_P | CRIAÇÃO DE COMPOSIÇÃO COM CUSTO
2015-12-01 | COMPOSICAO | 92298 | LUVA DE COBRE, SEM ANEL DE SOLDA, DN 66 MM, INSTALADO EM PRUMADA FORNECIMENTO E INSTALAÇÃO. AF_12/2015_P | CRIAÇÃO DE COMPOSIÇÃO COM CUSTO
2015-12-01 | COMPOSICAO | 92299 | TE DE COBRE, SEM ANEL DE SOLDA, DN 22 MM, INSTALADO EM PRUMADA FORNECIMENTO E INSTALAÇÃO. AF_12/2015_P | CRIAÇÃO DE COMPOSIÇÃO COM CUSTO
2015-12-01 | COMPOSICAO | 92300 | TE DE COBRE, SEM ANEL DE SOLDA, DN 28 MM, INSTALADO EM PRUMADA FORNECIMENTO E INSTALAÇÃO. AF_12/2015_P | CRIAÇÃO DE COMPOSIÇÃO COM CUSTO
2015-12-01 | COMPOSICAO | 92301 | TE DE COBRE, SEM ANEL DE SOLDA, DN 35 MM, INSTALADO EM PRUMADA FORNECIMENTO E INSTALAÇÃO. AF_12/2015_P | CRIAÇÃO DE COMPOSIÇÃO COM CUSTO
2015-12-01 | COMPOSICAO | 92302 | TE DE COBRE, SEM ANEL DE SOLDA, DN 42 MM, INSTALADO EM PRUMADA FORNECIMENTO E INSTALAÇÃO. AF_12/2015_P | CRIAÇÃO DE COMPOSIÇÃO COM CUSTO
2015-12-01 | COMPOSICAO | 92303 | TE DE COBRE, SEM ANEL DE SOLDA, DN 54 MM, INSTALADO EM PRUMADA FORNECIMENTO E INSTALAÇÃO. AF_12/2015_P | CRIAÇÃO DE COMPOSIÇÃO COM CUSTO
2015-12-01 | COMPOSICAO | 92304 | TE DE COBRE, SEM ANEL DE SOLDA, DN 66 MM, INSTALADO EM PRUMADA FORNECIMENTO E INSTALAÇÃO. AF_12/2015_P | CRIAÇÃO DE COMPOSIÇÃO COM CUSTO
2015-12-01 | COMPOSICAO | 92305 | TUBO EM COBRE RÍGIDO, DN 15 CLASSE E, SEM ISOLAMENTO, INSTALADO EM RAMAL DE DISTRIBUIÇÃO ? FORNECIMENTO E INSTALAÇÃO. AF_12/2015 | CRIAÇÃO DE COMPOSIÇÃO COM CUSTO
2015-12-01 | COMPOSICAO | 92306 | TUBO EM COBRE RÍGIDO, DN 22 CLASSE E, SEM ISOLAMENTO, INSTALADO EM RAMAL DE DISTRIBUIÇÃO? FORNECIMENTO E INSTALAÇÃO. AF_12/2015 | CRIAÇÃO DE COMPOSIÇÃO COM CUSTO
2015-12-01 | COMPOSICAO | 92307 | TUBO EM COBRE RÍGIDO, DN 28 CLASSE E, SEM ISOLAMENTO, INSTALADO EM RAMAL DE DISTRIBUIÇÃO? FORNECIMENTO E INSTALAÇÃO. AF_12/2015 | CRIAÇÃO DE COMPOSIÇÃO COM CUSTO
2015-12-01 | COMPOSICAO | 92311 | COTOVELO DE COBRE, 90 GRAUS, SEM ANEL DE SOLDA, DN 15 MM, INSTALADO EM RAMAL DE DISTRIBUIÇÃO FORNECIMENTO E INSTALAÇÃO. AF_12/2015_P | CRIAÇÃO DE COMPOSIÇÃO COM CUSTO
2015-12-01 | COMPOSICAO | 92312 | COTOVELO DE COBRE, 90 GRAUS, SEM ANEL DE SOLDA, DN 22 MM, INSTALADO EM RAMAL DE DISTRIBUIÇÃO FORNECIMENTO E INSTALAÇÃO. AF_12/2015_P | CRIAÇÃO DE COMPOSIÇÃO COM CUSTO
2015-12-01 | COMPOSICAO | 92313 | COTOVELO DE COBRE, 90 GRAUS, SEM ANEL DE SOLDA, DN 28 MM, INSTALADO EM RAMAL DE DISTRIBUIÇÃO FORNECIMENTO E INSTALAÇÃO. AF_12/2015_P | CRIAÇÃO DE COMPOSIÇÃO COM CUSTO
2015-12-01 | COMPOSICAO | 92314 | LUVA DE COBRE, SEM ANEL DE SOLDA, DN 15 MM, INSTALADO EM RAMAL DE DISTRIBUIÇÃO FORNECIMENTO E INSTALAÇÃO. AF_12/2015_P | CRIAÇÃO DE COMPOSIÇÃO COM CUSTO
2015-12-01 | COMPOSICAO | 92315 | LUVA DE COBRE, SEM ANEL DE SOLDA, DN 22 MM, INSTALADO EM RAMAL DE DISTRIBUIÇÃO FORNECIMENTO E INSTALAÇÃO. AF_12/2015_P | CRIAÇÃO DE COMPOSIÇÃO COM CUSTO
2015-12-01 | COMPOSICAO | 92316 | LUVA DE COBRE, SEM ANEL DE SOLDA, DN 28 MM, INSTALADO EM RAMAL DE DISTRIBUIÇÃO FORNECIMENTO E INSTALAÇÃO. AF_12/2015_P | CRIAÇÃO DE COMPOSIÇÃO COM CUSTO
2015-12-01 | COMPOSICAO | 92317 | TE DE COBRE, SEM ANEL DE SOLDA, DN 15 MM, INSTALADO EM RAMAL DE DISTRIBUIÇÃO FORNECIMENTO E INSTALAÇÃO. AF_12/2015_P | CRIAÇÃO DE COMPOSIÇÃO COM CUSTO
2015-12-01 | COMPOSICAO | 92318 | TE DE COBRE, SEM ANEL DE SOLDA, DN 22 MM, INSTALADO EM RAMAL DE DISTRIBUIÇÃO FORNECIMENTO E INSTALAÇÃO. AF_12/2015_P | CRIAÇÃO DE COMPOSIÇÃO COM CUSTO
2015-12-01 | COMPOSICAO | 92319 | TE DE COBRE, SEM ANEL DE SOLDA, DN 28 MM, INSTALADO EM RAMAL DE DISTRIBUIÇÃO FORNECIMENTO E INSTALAÇÃO. AF_12/2015_P | CRIAÇÃO DE COMPOSIÇÃO COM CUSTO
2015-12-01 | COMPOSICAO | 92320 | TUBO EM COBRE RÍGIDO, DN 15 CLASSE E, SEM ISOLAMENTO, INSTALADO EM RAMAL E SUB-RAMAL FORNECIMENTO E INSTALAÇÃO. AF_12/2015 | CRIAÇÃO DE COMPOSIÇÃO COM CUSTO
2015-12-01 | COMPOSICAO | 92321 | TUBO EM COBRE RÍGIDO, DN 22 CLASSE E, SEM ISOLAMENTO, INSTALADO EM RAMAL E SUB-RAMAL ? FORNECIMENTO E INSTALAÇÃO. AF_12/2015 | CRIAÇÃO DE COMPOSIÇÃO COM CUSTO
2015-12-01 | COMPOSICAO | 92322 | TUBO EM COBRE RÍGIDO, DN 28 CLASSE E, SEM ISOLAMENTO, INSTALADO EM RAMAL E SUB-RAMAL ? FORNECIMENTO E INSTALAÇÃO. AF_12/2015 | CRIAÇÃO DE COMPOSIÇÃO COM CUSTO
2015-12-01 | COMPOSICAO | 92326 | COTOVELO DE COBRE, 90 GRAUS, SEM ANEL DE SOLDA, DN 15 MM, INSTALADO EM RAMAL E SUB-RAMAL FORNECIMENTO E INSTALAÇÃO. AF_12/2015_P | CRIAÇÃO DE COMPOSIÇÃO COM CUSTO
2015-12-01 | COMPOSICAO | 92327 | COTOVELO DE COBRE, 90 GRAUS, SEM ANEL DE SOLDA, DN 22 MM, INSTALADO EM RAMAL E SUB-RAMAL FORNECIMENTO E INSTALAÇÃO. AF_12/2015_P | CRIAÇÃO DE COMPOSIÇÃO COM CUSTO
2015-12-01 | COMPOSICAO | 92328 | COTOVELO DE COBRE, 90 GRAUS, SEM ANEL DE SOLDA, DN 28 MM, INSTALADO EM RAMAL E SUB-RAMAL FORNECIMENTO E INSTALAÇÃO. AF_12/2015_P | CRIAÇÃO DE COMPOSIÇÃO COM CUSTO
2015-12-01 | COMPOSICAO | 92329 | LUVA DE COBRE, SEM ANEL DE SOLDA, DN 15 MM, INSTALADO EM RAMAL E SUB-RAMAL FORNECIMENTO E INSTALAÇÃO. AF_12/2015_P | CRIAÇÃO DE COMPOSIÇÃO COM CUSTO
2015-12-01 | COMPOSICAO | 92330 | LUVA DE COBRE, SEM ANEL DE SOLDA, DN 22 MM, INSTALADO EM RAMAL E SUB-RAMAL FORNECIMENTO E INSTALAÇÃO. AF_12/2015_P | CRIAÇÃO DE COMPOSIÇÃO COM CUSTO
2015-12-01 | COMPOSICAO | 92331 | LUVA DE COBRE, SEM ANEL DE SOLDA, DN 28 MM, INSTALADO EM RAMAL E SUB-RAMAL FORNECIMENTO E INSTALAÇÃO. AF_12/2015_P | CRIAÇÃO DE COMPOSIÇÃO COM CUSTO
2015-12-01 | COMPOSICAO | 92332 | TE DE COBRE, SEM ANEL DE SOLDA, DN 15 MM, INSTALADO EM RAMAL E SUB-RAMAL FORNECIMENTO E INSTALAÇÃO. AF_12/2015_P | CRIAÇÃO DE COMPOSIÇÃO COM CUSTO
2015-12-01 | COMPOSICAO | 92333 | TE DE COBRE, SEM ANEL DE SOLDA, DN 22 MM, INSTALADO EM RAMAL E SUB-RAMAL FORNECIMENTO E INSTALAÇÃO. AF_12/2015_P | CRIAÇÃO DE COMPOSIÇÃO COM CUSTO
2015-12-01 | COMPOSICAO | 92334 | TE DE COBRE, SEM ANEL DE SOLDA, DN 28 MM, INSTALADO EM RAMAL E SUB-RAMAL FORNECIMENTO E INSTALAÇÃO. AF_12/2015_P | CRIAÇÃO DE COMPOSIÇÃO COM CUSTO
2015-12-01 | COMPOSICAO | 92335 | TUBO DE AÇO GALVANIZADO COM COSTURA, CLASSE MÉDIA, CONEXÃO RANHURADA, DN 50 (2"), INSTALADO EM PRUMADAS - FORNECIMENTO E INSTALAÇÃO. AF_12/2015 | CRIAÇÃO DE COMPOSIÇÃO COM CUSTO
2015-12-01 | COMPOSICAO | 92336 | TUBO DE AÇO GALVANIZADO COM COSTURA, CLASSE MÉDIA, CONEXÃO RANHURADA, DN 65 (2 1/2"), INSTALADO EM PRUMADAS - FORNECIMENTO E INSTALAÇÃO. AF_12/2015 | CRIAÇÃO DE COMPOSIÇÃO COM CUSTO
2015-12-01 | COMPOSICAO | 92337 | TUBO DE AÇO GALVANIZADO COM COSTURA, CLASSE MÉDIA, CONEXÃO RANHURADA, DN 80 (3"), INSTALADO EM PRUMADAS - FORNECIMENTO E INSTALAÇÃO. AF_12/2015 | CRIAÇÃO DE COMPOSIÇÃO COM CUSTO
2015-12-01 | COMPOSICAO | 92338 | TUBO DE AÇO PRETO SEM COSTURA, CONEXÃO SOLDADA, DN 50 (2"), INSTALADO EM PRUMADAS - FORNECIMENTO E INSTALAÇÃO. AF_12/2015 | CRIAÇÃO DE COMPOSIÇÃO COM CUSTO
2015-12-01 | COMPOSICAO | 92339 | TUBO DE AÇO PRETO SEM COSTURA, CONEXÃO SOLDADA, DN 65 (2 1/2"), INSTALADO EM PRUMADAS - FORNECIMENTO E INSTALAÇÃO. AF_12/2015 | CRIAÇÃO DE COMPOSIÇÃO COM CUSTO
2015-12-01 | COMPOSICAO | 92340 | TUBO DE AÇO PRETO SEM COSTURA, CONEXÃO SOLDADA, DN 80 (3"), INSTALADO EM PRUMADAS - FORNECIMENTO E INSTALAÇÃO. AF_12/2015 | CRIAÇÃO DE COMPOSIÇÃO COM CUSTO
2015-12-01 | COMPOSICAO | 92341 | TUBO DE AÇO GALVANIZADO COM COSTURA, CLASSE MÉDIA, DN 50 (2"), CONEXÃO ROSQUEADA, INSTALADO EM PRUMADAS - FORNECIMENTO E INSTALAÇÃO. AF_12/2015 | CRIAÇÃO DE COMPOSIÇÃO COM CUSTO
2015-12-01 | COMPOSICAO | 92342 | TUBO DE AÇO GALVANIZADO COM COSTURA, CLASSE MÉDIA, DN 65 (2 1/2"), CONEXÃO ROSQUEADA, INSTALADO EM PRUMADAS - FORNECIMENTO E INSTALAÇÃO. AF_12/2015 | CRIAÇÃO DE COMPOSIÇÃO COM CUSTO
2015-12-01 | COMPOSICAO | 92343 | TUBO DE AÇO GALVANIZADO COM COSTURA, CLASSE MÉDIA, DN 80 (3"), CONEXÃO ROSQUEADA, INSTALADO EM PRUMADAS - FORNECIMENTO E INSTALAÇÃO. AF_12/2015 | CRIAÇÃO DE COMPOSIÇÃO COM CUSTO
2015-12-01 | COMPOSICAO | 92344 | NIPLE, EM FERRO GALVANIZADO, DN 50 (2"), CONEXÃO ROSQUEADA, INSTALADO EM PRUMADAS - FORNECIMENTO E INSTALAÇÃO. AF_12/2015 | CRIAÇÃO DE COMPOSIÇÃO COM CUSTO
2015-12-01 | COMPOSICAO | 92345 | LUVA, EM FERRO GALVANIZADO, DN 50 (2"), CONEXÃO ROSQUEADA, INSTALADO EM PRUMADAS - FORNECIMENTO E INSTALAÇÃO. AF_12/2015 | CRIAÇÃO DE COMPOSIÇÃO COM CUSTO
2015-12-01 | COMPOSICAO | 92346 | NIPLE, EM FERRO GALVANIZADO, DN 65 (2 1/2"), CONEXÃO ROSQUEADA, INSTALADO EM PRUMADAS - FORNECIMENTO E INSTALAÇÃO. AF_12/2015 | CRIAÇÃO DE COMPOSIÇÃO COM CUSTO
2015-12-01 | COMPOSICAO | 92347 | LUVA, EM FERRO GALVANIZADO, DN 65 (2 1/2"), CONEXÃO ROSQUEADA, INSTALADO EM PRUMADAS - FORNECIMENTO E INSTALAÇÃO. AF_12/2015 | CRIAÇÃO DE COMPOSIÇÃO COM CUSTO
2015-12-01 | COMPOSICAO | 92348 | NIPLE, EM FERRO GALVANIZADO, DN 80 (3"), CONEXÃO ROSQUEADA, INSTALADO EM PRUMADAS - FORNECIMENTO E INSTALAÇÃO. AF_12/2015 | CRIAÇÃO DE COMPOSIÇÃO COM CUSTO
2015-12-01 | COMPOSICAO | 92349 | LUVA, EM FERRO GALVANIZADO, DN 80 (3"), CONEXÃO ROSQUEADA, INSTALADO EM PRUMADAS - FORNECIMENTO E INSTALAÇÃO. AF_12/2015 | CRIAÇÃO DE COMPOSIÇÃO COM CUSTO
2015-12-01 | COMPOSICAO | 92350 | JOELHO 45 GRAUS, EM FERRO GALVANIZADO, DN 50 (2"), CONEXÃO ROSQUEADA, INSTALADO EM PRUMADAS - FORNECIMENTO E INSTALAÇÃO. AF_12/2015 | CRIAÇÃO DE COMPOSIÇÃO COM CUSTO
2015-12-01 | COMPOSICAO | 92351 | JOELHO 90 GRAUS, EM FERRO GALVANIZADO, DN 50 (2"), CONEXÃO ROSQUEADA, INSTALADO EM PRUMADAS - FORNECIMENTO E INSTALAÇÃO. AF_12/2015 | CRIAÇÃO DE COMPOSIÇÃO COM CUSTO
2015-12-01 | COMPOSICAO | 92352 | JOELHO 45 GRAUS, EM FERRO GALVANIZADO, DN 65 (2 1/2"), CONEXÃO ROSQUEADA, INSTALADO EM PRUMADAS - FORNECIMENTO E INSTALAÇÃO. AF_12/2015 | CRIAÇÃO DE COMPOSIÇÃO COM CUSTO
2015-12-01 | COMPOSICAO | 92353 | JOELHO 90 GRAUS, EM FERRO GALVANIZADO, DN 65 (2 1/2"), CONEXÃO ROSQUEADA, INSTALADO EM PRUMADAS - FORNECIMENTO E INSTALAÇÃO. AF_12/2015 | CRIAÇÃO DE COMPOSIÇÃO COM CUSTO
2015-12-01 | COMPOSICAO | 92354 | JOELHO 45 GRAUS, EM FERRO GALVANIZADO, DN 80 (3"), CONEXÃO ROSQUEADA, INSTALADO EM PRUMADAS - FORNECIMENTO E INSTALAÇÃO. AF_12/2015 | CRIAÇÃO DE COMPOSIÇÃO COM CUSTO
2015-12-01 | COMPOSICAO | 92355 | JOELHO 90 GRAUS, EM FERRO GALVANIZADO, DN 80 (3"), CONEXÃO ROSQUEADA, INSTALADO EM PRUMADAS - FORNECIMENTO E INSTALAÇÃO. AF_12/2015 | CRIAÇÃO DE COMPOSIÇÃO COM CUSTO
2015-12-01 | COMPOSICAO | 92356 | TÊ, EM FERRO GALVANIZADO, DN 50 (2"), CONEXÃO ROSQUEADA, INSTALADO EM PRUMADAS - FORNECIMENTO E INSTALAÇÃO. AF_12/2015 | CRIAÇÃO DE COMPOSIÇÃO COM CUSTO
2015-12-01 | COMPOSICAO | 92357 | TÊ, EM FERRO GALVANIZADO, DN 65 (2 1/2"), CONEXÃO ROSQUEADA, INSTALADO EM PRUMADAS - FORNECIMENTO E INSTALAÇÃO. AF_12/2015 | CRIAÇÃO DE COMPOSIÇÃO COM CUSTO
2015-12-01 | COMPOSICAO | 92358 | TÊ, EM FERRO GALVANIZADO, DN 80 (3"), CONEXÃO ROSQUEADA, INSTALADO EM PRUMADAS - FORNECIMENTO E INSTALAÇÃO. AF_12/2015 | CRIAÇÃO DE COMPOSIÇÃO COM CUSTO
2015-12-01 | COMPOSICAO | 92361 | TUBO DE AÇO PRETO SEM COSTURA, CONEXÃO SOLDADA, DN 50 (2"), INSTALADO EM REDE DE ALIMENTAÇÃO PARA HIDRANTE - FORNECIMENTO E INSTALAÇÃO. AF_12/2015 | CRIAÇÃO DE COMPOSIÇÃO COM CUSTO
2015-12-01 | COMPOSICAO | 92362 | TUBO DE AÇO PRETO SEM COSTURA, CONEXÃO SOLDADA, DN 65 (2 1/2"), INSTALADO EM REDE DE ALIMENTAÇÃO PARA HIDRANTE - FORNECIMENTO E INSTALAÇÃO. AF_12/2015 | CRIAÇÃO DE COMPOSIÇÃO COM CUSTO
2015-12-01 | COMPOSICAO | 92363 | TUBO DE AÇO PRETO SEM COSTURA, CONEXÃO SOLDADA, DN 80 (3"), INSTALADO EM REDE DE ALIMENTAÇÃO PARA HIDRANTE - FORNECIMENTO E INSTALAÇÃO. AF_12/2015 | CRIAÇÃO DE COMPOSIÇÃO COM CUSTO
2015-12-01 | COMPOSICAO | 92364 | TUBO DE AÇO GALVANIZADO COM COSTURA, CLASSE MÉDIA, DN 32 (1 1/4"), CONEXÃO ROSQUEADA, INSTALADO EM REDE DE ALIMENTAÇÃO PARA HIDRANTE - FORNECIMENTO E INSTALAÇÃO. AF_12/2015 | CRIAÇÃO DE COMPOSIÇÃO COM CUSTO
2015-12-01 | COMPOSICAO | 92365 | TUBO DE AÇO GALVANIZADO COM COSTURA, CLASSE MÉDIA, DN 40 (1 1/2"), CONEXÃO ROSQUEADA, INSTALADO EM REDE DE ALIMENTAÇÃO PARA HIDRANTE - FORNECIMENTO E INSTALAÇÃO. AF_12/2015 | CRIAÇÃO DE COMPOSIÇÃO COM CUSTO
2015-12-01 | COMPOSICAO | 92366 | TUBO DE AÇO GALVANIZADO COM COSTURA, CLASSE MÉDIA, DN 50 (2"), CONEXÃO ROSQUEADA, INSTALADO EM REDE DE ALIMENTAÇÃO PARA HIDRANTE - FORNECIMENTO E INSTALAÇÃO. AF_12/2015 | CRIAÇÃO DE COMPOSIÇÃO COM CUSTO
2015-12-01 | COMPOSICAO | 92367 | TUBO DE AÇO GALVANIZADO COM COSTURA, CLASSE MÉDIA, DN 65 (2 1/2"), CONEXÃO ROSQUEADA, INSTALADO EM REDE DE ALIMENTAÇÃO PARA HIDRANTE - FORNECIMENTO E INSTALAÇÃO. AF_12/2015 | CRIAÇÃO DE COMPOSIÇÃO COM CUSTO
2015-12-01 | COMPOSICAO | 92368 | TUBO DE AÇO GALVANIZADO COM COSTURA, CLASSE MÉDIA, DN 80 (3"), CONEXÃO ROSQUEADA, INSTALADO EM REDE DE ALIMENTAÇÃO PARA HIDRANTE - FORNECIMENTO E INSTALAÇÃO. AF_12/2015 | CRIAÇÃO DE COMPOSIÇÃO COM CUSTO
2015-12-01 | COMPOSICAO | 92369 | NIPLE, EM FERRO GALVANIZADO, DN 25 (1"), CONEXÃO ROSQUEADA, INSTALADO EM REDE DE ALIMENTAÇÃO PARA HIDRANTE - FORNECIMENTO E INSTALAÇÃO. AF_12/2015 | CRIAÇÃO DE COMPOSIÇÃO COM CUSTO
2015-12-01 | COMPOSICAO | 92370 | LUVA, EM FERRO GALVANIZADO, DN 25 (1"), CONEXÃO ROSQUEADA, INSTALADO EM REDE DE ALIMENTAÇÃO PARA HIDRANTE - FORNECIMENTO E INSTALAÇÃO. AF_12/2015 | CRIAÇÃO DE COMPOSIÇÃO COM CUSTO
2015-12-01 | COMPOSICAO | 92371 | NIPLE, EM FERRO GALVANIZADO, DN 32 (1 1/4"), CONEXÃO ROSQUEADA, INSTALADO EM REDE DE ALIMENTAÇÃO PARA HIDRANTE - FORNECIMENTO E INSTALAÇÃO. AF_12/2015 | CRIAÇÃO DE COMPOSIÇÃO COM CUSTO
2015-12-01 | COMPOSICAO | 92372 | LUVA, EM FERRO GALVANIZADO, DN 32 (1 1/4"), CONEXÃO ROSQUEADA, INSTALADO EM REDE DE ALIMENTAÇÃO PARA HIDRANTE - FORNECIMENTO E INSTALAÇÃO. AF_12/2015 | CRIAÇÃO DE COMPOSIÇÃO COM CUSTO
2015-12-01 | COMPOSICAO | 92373 | NIPLE, EM FERRO GALVANIZADO, DN 40 (1 1/2"), CONEXÃO ROSQUEADA, INSTALADO EM REDE DE ALIMENTAÇÃO PARA HIDRANTE - FORNECIMENTO E INSTALAÇÃO. AF_12/2015 | CRIAÇÃO DE COMPOSIÇÃO COM CUSTO
2015-12-01 | COMPOSICAO | 92374 | LUVA, EM FERRO GALVANIZADO, DN 40 (1 1/2"), CONEXÃO ROSQUEADA, INSTALADO EM REDE DE ALIMENTAÇÃO PARA HIDRANTE - FORNECIMENTO E INSTALAÇÃO. AF_12/2015 | CRIAÇÃO DE COMPOSIÇÃO COM CUSTO
2015-12-01 | COMPOSICAO | 92375 | NIPLE, EM FERRO GALVANIZADO, DN 50 (2"), CONEXÃO ROSQUEADA, INSTALADO EM REDE DE ALIMENTAÇÃO PARA HIDRANTE - FORNECIMENTO E INSTALAÇÃO. AF_12/2015 | CRIAÇÃO DE COMPOSIÇÃO COM CUSTO
2015-12-01 | COMPOSICAO | 92376 | LUVA, EM FERRO GALVANIZADO, DN 50 (2"), CONEXÃO ROSQUEADA, INSTALADO EM REDE DE ALIMENTAÇÃO PARA HIDRANTE - FORNECIMENTO E INSTALAÇÃO. AF_12/2015 | CRIAÇÃO DE COMPOSIÇÃO COM CUSTO
2015-12-01 | COMPOSICAO | 92377 | NIPLE, EM FERRO GALVANIZADO, DN 65 (2 1/2"), CONEXÃO ROSQUEADA, INSTALADO EM REDE DE ALIMENTAÇÃO PARA HIDRANTE - FORNECIMENTO E INSTALAÇÃO. AF_12/2015 | CRIAÇÃO DE COMPOSIÇÃO COM CUSTO
2015-12-01 | COMPOSICAO | 92378 | LUVA, EM FERRO GALVANIZADO, DN 65 (2 1/2"), CONEXÃO ROSQUEADA, INSTALADO EM REDE DE ALIMENTAÇÃO PARA HIDRANTE - FORNECIMENTO E INSTALAÇÃO. AF_12/2015 | CRIAÇÃO DE COMPOSIÇÃO COM CUSTO
2015-12-01 | COMPOSICAO | 92379 | NIPLE, EM FERRO GALVANIZADO, DN 80 (3"), CONEXÃO ROSQUEADA, INSTALADO EM REDE DE ALIMENTAÇÃO PARA HIDRANTE - FORNECIMENTO E INSTALAÇÃO. AF_12/2015 | CRIAÇÃO DE COMPOSIÇÃO COM CUSTO
2015-12-01 | COMPOSICAO | 92380 | LUVA, EM FERRO GALVANIZADO, DN 80 (3"), CONEXÃO ROSQUEADA, INSTALADO EM REDE DE ALIMENTAÇÃO PARA HIDRANTE - FORNECIMENTO E INSTALAÇÃO. AF_12/2015 | CRIAÇÃO DE COMPOSIÇÃO COM CUSTO
2015-12-01 | COMPOSICAO | 92381 | JOELHO 45 GRAUS, EM FERRO GALVANIZADO, DN 25 (1"), CONEXÃO ROSQUEADA, INSTALADO EM REDE DE ALIMENTAÇÃO PARA HIDRANTE - FORNECIMENTO E INSTALAÇÃO. AF_12/2015 | CRIAÇÃO DE COMPOSIÇÃO COM CUSTO
2015-12-01 | COMPOSICAO | 92382 | JOELHO 90 GRAUS, EM FERRO GALVANIZADO, DN 25 (1"), CONEXÃO ROSQUEADA, INSTALADO EM REDE DE ALIMENTAÇÃO PARA HIDRANTE - FORNECIMENTO E INSTALAÇÃO. AF_12/2015 | CRIAÇÃO DE COMPOSIÇÃO COM CUSTO
2015-12-01 | COMPOSICAO | 92383 | JOELHO 45 GRAUS, EM FERRO GALVANIZADO, DN 32 (1 1/4"), CONEXÃO ROSQUEADA, INSTALADO EM REDE DE ALIMENTAÇÃO PARA HIDRANTE - FORNECIMENTO E INSTALAÇÃO. AF_12/2015 | CRIAÇÃO DE COMPOSIÇÃO COM CUSTO
2015-12-01 | COMPOSICAO | 92384 | JOELHO 90 GRAUS, EM FERRO GALVANIZADO, DN 32 (1 1/4"), CONEXÃO ROSQUEADA, INSTALADO EM REDE DE ALIMENTAÇÃO PARA HIDRANTE - FORNECIMENTO E INSTALAÇÃO. AF_12/2015 | CRIAÇÃO DE COMPOSIÇÃO COM CUSTO
2015-12-01 | COMPOSICAO | 92385 | JOELHO 45 GRAUS, EM FERRO GALVANIZADO, DN 40 (1 1/2"), CONEXÃO ROSQUEADA, INSTALADO EM REDE DE ALIMENTAÇÃO PARA HIDRANTE - FORNECIMENTO E INSTALAÇÃO. AF_12/2015 | CRIAÇÃO DE COMPOSIÇÃO COM CUSTO
2015-12-01 | COMPOSICAO | 92386 | JOELHO 90 GRAUS, EM FERRO GALVANIZADO, DN 40 (1 1/2"), CONEXÃO ROSQUEADA, INSTALADO EM REDE DE ALIMENTAÇÃO PARA HIDRANTE - FORNECIMENTO E INSTALAÇÃO. AF_12/2015 | CRIAÇÃO DE COMPOSIÇÃO COM CUSTO
2015-12-01 | COMPOSICAO | 92387 | JOELHO 45 GRAUS, EM FERRO GALVANIZADO, DN 50 (2"), CONEXÃO ROSQUEADA, INSTALADO EM REDE DE ALIMENTAÇÃO PARA HIDRANTE - FORNECIMENTO E INSTALAÇÃO. AF_12/2015 | CRIAÇÃO DE COMPOSIÇÃO COM CUSTO
2015-12-01 | COMPOSICAO | 92388 | JOELHO 90 GRAUS, EM FERRO GALVANIZADO, DN 50 (2"), CONEXÃO ROSQUEADA, INSTALADO EM REDE DE ALIMENTAÇÃO PARA HIDRANTE - FORNECIMENTO E INSTALAÇÃO. AF_12/2015 | CRIAÇÃO DE COMPOSIÇÃO COM CUSTO
2015-12-01 | COMPOSICAO | 92389 | JOELHO 45 GRAUS, EM FERRO GALVANIZADO, DN 65 (2 1/2"), CONEXÃO ROSQUEADA, INSTALADO EM REDE DE ALIMENTAÇÃO PARA HIDRANTE - FORNECIMENTO E INSTALAÇÃO. AF_12/2015 | CRIAÇÃO DE COMPOSIÇÃO COM CUSTO
2015-12-01 | COMPOSICAO | 92390 | JOELHO 90 GRAUS, EM FERRO GALVANIZADO, DN 65 (2 1/2"), CONEXÃO ROSQUEADA, INSTALADO EM REDE DE ALIMENTAÇÃO PARA HIDRANTE - FORNECIMENTO E INSTALAÇÃO. AF_12/2015 | CRIAÇÃO DE COMPOSIÇÃO COM CUSTO
2015-12-01 | COMPOSICAO | 92391 | EXECUÇÃO DE PAVIMENTO EM PISO INTERTRAVADO, COM BLOCO PISOGRAMA DE 35 X 25 CM, ESPESSURA 6 CM. AF_08/2015 | CRIAÇÃO DE COMPOSIÇÃO COM CUSTO
2015-12-01 | COMPOSICAO | 92392 | EXECUÇÃO DE PAVIMENTO EM PISO INTERTRAVADO, COM BLOCO PISOGRAMA DE 35 X 25 CM, ESPESSURA 8 CM. AF_08/2015 | CRIAÇÃO DE COMPOSIÇÃO COM CUSTO
2015-12-01 | COMPOSICAO | 92393 | EXECUÇÃO DE PAVIMENTO EM PISO INTERTRAVADO, COM BLOCO SEXTAVADO DE 25 X 25 CM, ESPESSURA 6 CM. AF_08/2015 | CRIAÇÃO DE COMPOSIÇÃO COM CUSTO
2015-12-01 | COMPOSICAO | 92394 | EXECUÇÃO DE PAVIMENTO EM PISO INTERTRAVADO, COM BLOCO SEXTAVADO DE 25 X 25 CM, ESPESSURA 8 CM. AF_08/2015 | CRIAÇÃO DE COMPOSIÇÃO COM CUSTO
2015-12-01 | COMPOSICAO | 92395 | EXECUÇÃO DE PAVIMENTO EM PISO INTERTRAVADO, COM BLOCO SEXTAVADO DE 25 X 25 CM, ESPESSURA 10 CM. AF_08/2015 | CRIAÇÃO DE COMPOSIÇÃO COM CUSTO
2015-12-01 | COMPOSICAO | 92396 | EXECUÇÃO DE PASSEIO EM PISO INTERTRAVADO, COM BLOCO RETANGULAR DE 20 X 10 CM, ESPESSURA 6 CM. AF_08/2015 | CRIAÇÃO DE COMPOSIÇÃO COM CUSTO
2015-12-01 | COMPOSICAO | 92397 | EXECUÇÃO DE PÁTIO/ESTACIONAMENTO EM PISO INTERTRAVADO, COM BLOCO RETANGULAR DE 20 X 10 CM, ESPESSURA 6 CM. AF_08/2015 | CRIAÇÃO DE COMPOSIÇÃO COM CUSTO
2015-12-01 | COMPOSICAO | 92398 | EXECUÇÃO DE PÁTIO/ESTACIONAMENTO EM PISO INTERTRAVADO, COM BLOCO RETANGULAR DE 20 X 10 CM, ESPESSURA 8 CM. AF_08/2015 | CRIAÇÃO DE COMPOSIÇÃO COM CUSTO
2015-12-01 | COMPOSICAO | 92399 | EXECUÇÃO DE VIA EM PISO INTERTRAVADO, COM BLOCO RETANGULAR DE 20 X 10 CM, ESPESSURA 8 CM. AF_08/2015 | CRIAÇÃO DE COMPOSIÇÃO COM CUSTO
2015-12-01 | COMPOSICAO | 92400 | EXECUÇÃO DE PÁTIO/ESTACIONAMENTO EM PISO INTERTRAVADO, COM BLOCO RETANGULAR DE 20 X 10 CM, ESPESSURA 10 CM. AF_08/2015 | CRIAÇÃO DE COMPOSIÇÃO COM CUSTO
2015-12-01 | COMPOSICAO | 92401 | EXECUÇÃO DE VIA EM PISO INTERTRAVADO, COM BLOCO RETANGULAR DE 20 X 10 CM, ESPESSURA 10 CM. AF_08/2015 | CRIAÇÃO DE COMPOSIÇÃO COM CUSTO
2015-12-01 | COMPOSICAO | 92402 | EXECUÇÃO DE PASSEIO EM PISO INTERTRAVADO, COM BLOCO 16 FACES DE 22 X 11 CM, ESPESSURA 6 CM. AF_08/2015 | CRIAÇÃO DE COMPOSIÇÃO COM CUSTO
2015-12-01 | COMPOSICAO | 92403 | EXECUÇÃO DE PÁTIO/ESTACIONAMENTO EM PISO INTERTRAVADO, COM BLOCO 16 FACES DE 22 X 11 CM, ESPESSURA 6 CM. AF_08/2015 | CRIAÇÃO DE COMPOSIÇÃO COM CUSTO
2015-12-01 | COMPOSICAO | 92404 | EXECUÇÃO DE PÁTIO/ESTACIONAMENTO EM PISO INTERTRAVADO, COM BLOCO 16 FACES DE 22 X 11 CM, ESPESSURA 8 CM. AF_08/2015 | CRIAÇÃO DE COMPOSIÇÃO COM CUSTO
2015-12-01 | COMPOSICAO | 92405 | EXECUÇÃO DE VIA EM PISO INTERTRAVADO, COM BLOCO 16 FACES DE 22 X 11 CM, ESPESSURA 8 CM. AF_08/2015 | CRIAÇÃO DE COMPOSIÇÃO COM CUSTO
2015-12-01 | COMPOSICAO | 92406 | EXECUÇÃO DE PÁTIO/ESTACIONAMENTO EM PISO INTERTRAVADO, COM BLOCO 16 FACES DE 22 X 11 CM, ESPESSURA 10 CM. AF_08/2015 | CRIAÇÃO DE COMPOSIÇÃO COM CUSTO
2015-12-01 | COMPOSICAO | 92407 | EXECUÇÃO DE VIA EM PISO INTERTRAVADO, COM BLOCO 16 FACES DE 22 X 11 CM, ESPESSURA 10 CM. AF_08/2015 | CRIAÇÃO DE COMPOSIÇÃO COM CUSTO
2015-12-01 | COMPOSICAO | 92408 | MONTAGEM E DESMONTAGEM DE FÔRMA DE PILARES RETANGULARES E ESTRUTURAS SIMILARES COM ÁREA MÉDIA DAS SEÇÕES MENOR OU IGUAL A 0,25 M², PÉ-DIREITO SIMPLES, EM MADEIRA SERRADA, 1 UTILIZAÇÃO. AF_12/2015 | CRIAÇÃO DE COMPOSIÇÃO COM CUSTO
2015-12-01 | COMPOSICAO | 92409 | MONTAGEM E DESMONTAGEM DE FÔRMA DE PILARES RETANGULARES E ESTRUTURAS SIMILARES COM ÁREA MÉDIA DAS SEÇÕES MAIOR QUE 0,25 M², PÉ-DIREITO SIMPLES, EM MADEIRA SERRADA, 1 UTILIZAÇÃO. AF_12/2015 | CRIAÇÃO DE COMPOSIÇÃO COM CUSTO
2015-12-01 | COMPOSICAO | 92410 | MONTAGEM E DESMONTAGEM DE FÔRMA DE PILARES RETANGULARES E ESTRUTURAS SIMILARES COM ÁREA MÉDIA DAS SEÇÕES MENOR OU IGUAL A 0,25 M², PÉ-DIREITO SIMPLES, EM MADEIRA SERRADA, 2 UTILIZAÇÕES. AF_12/2015 | CRIAÇÃO DE COMPOSIÇÃO COM CUSTO
2015-12-01 | COMPOSICAO | 92411 | MONTAGEM E DESMONTAGEM DE FÔRMA DE PILARES RETANGULARES E ESTRUTURAS SIMILARES COM ÁREA MÉDIA DAS SEÇÕES MAIOR QUE 0,25 M², PÉ-DIREITO SIMPLES, EM MADEIRA SERRADA, 2 UTILIZAÇÕES. AF_12/2015 | CRIAÇÃO DE COMPOSIÇÃO COM CUSTO
2015-12-01 | COMPOSICAO | 92412 | MONTAGEM E DESMONTAGEM DE FÔRMA DE PILARES RETANGULARES E ESTRUTURAS SIMILARES COM ÁREA MÉDIA DAS SEÇÕES MENOR OU IGUAL A 0,25 M², PÉ-DIREITO SIMPLES, EM MADEIRA SERRADA, 4 UTILIZAÇÕES. AF_12/2015 | CRIAÇÃO DE COMPOSIÇÃO COM CUSTO
2015-12-01 | COMPOSICAO | 92413 | MONTAGEM E DESMONTAGEM DE FÔRMA DE PILARES RETANGULARES E ESTRUTURAS SIMILARES COM ÁREA MÉDIA DAS SEÇÕES MAIOR QUE 0,25 M², PÉ-DIREITO SIMPLES, EM MADEIRA SERRADA, 4 UTILIZAÇÕES. AF_12/2015 | CRIAÇÃO DE COMPOSIÇÃO COM CUSTO
2015-12-01 | COMPOSICAO | 92414 | MONTAGEM E DESMONTAGEM DE FÔRMA DE PILARES RETANGULARES E ESTRUTURAS SIMILARES COM ÁREA MÉDIA DAS SEÇÕES MENOR OU IGUAL A 0,25 M², PÉ-DIREITO SIMPLES, EM CHAPA DE MADEIRA COMPENSADA RESINADA, 2 UTILIZAÇÕES. AF_12/2015 | CRIAÇÃO DE COMPOSIÇÃO COM CUSTO
2015-12-01 | COMPOSICAO | 92415 | MONTAGEM E DESMONTAGEM DE FÔRMA DE PILARES RETANGULARES E ESTRUTURAS SIMILARES COM ÁREA MÉDIA DAS SEÇÕES MAIOR QUE 0,25 M², PÉ-DIREITO SIMPLES, EM CHAPA DE MADEIRA COMPENSADA RESINADA, 2 UTILIZAÇÕES. AF_12/2015 | CRIAÇÃO DE COMPOSIÇÃO COM CUSTO
2015-12-01 | COMPOSICAO | 92416 | MONTAGEM E DESMONTAGEM DE FÔRMA DE PILARES RETANGULARES E ESTRUTURAS SIMILARES COM ÁREA MÉDIA DAS SEÇÕES MENOR OU IGUAL A 0,25 M², PÉ-DIREITO DUPLO, EM CHAPA DE MADEIRA COMPENSADA RESINADA, 2 UTILIZAÇÕES. AF_12/2015 | CRIAÇÃO DE COMPOSIÇÃO COM CUSTO
2015-12-01 | COMPOSICAO | 92417 | MONTAGEM E DESMONTAGEM DE FÔRMA DE PILARES RETANGULARES E ESTRUTURAS SIMILARES COM ÁREA MÉDIA DAS SEÇÕES MAIOR QUE 0,25 M², PÉ-DIREITO DUPLO, EM CHAPA DE MADEIRA COMPENSADA RESINADA, 2 UTILIZAÇÕES. AF_12/2015 | CRIAÇÃO DE COMPOSIÇÃO COM CUSTO
2015-12-01 | COMPOSICAO | 92418 | MONTAGEM E DESMONTAGEM DE FÔRMA DE PILARES RETANGULARES E ESTRUTURAS SIMILARES COM ÁREA MÉDIA DAS SEÇÕES MENOR OU IGUAL A 0,25 M², PÉ-DIREITO SIMPLES, EM CHAPA DE MADEIRA COMPENSADA RESINADA, 4 UTILIZAÇÕES. AF_12/2015 | CRIAÇÃO DE COMPOSIÇÃO COM CUSTO
2015-12-01 | COMPOSICAO | 92419 | MONTAGEM E DESMONTAGEM DE FÔRMA DE PILARES RETANGULARES E ESTRUTURAS SIMILARES COM ÁREA MÉDIA DAS SEÇÕES MAIOR QUE 0,25 M², PÉ-DIREITO SIMPLES, EM CHAPA DE MADEIRA COMPENSADA RESINADA, 4 UTILIZAÇÕES. AF_12/2015 | CRIAÇÃO DE COMPOSIÇÃO COM CUSTO
2015-12-01 | COMPOSICAO | 92420 | MONTAGEM E DESMONTAGEM DE FÔRMA DE PILARES RETANGULARES E ESTRUTURAS SIMILARES COM ÁREA MÉDIA DAS SEÇÕES MENOR OU IGUAL A 0,25 M², PÉ-DIREITO DUPLO, EM CHAPA DE MADEIRA COMPENSADA RESINADA, 4 UTILIZAÇÕES. AF_12/2015 | CRIAÇÃO DE COMPOSIÇÃO COM CUSTO
2015-12-01 | COMPOSICAO | 92421 | MONTAGEM E DESMONTAGEM DE FÔRMA DE PILARES RETANGULARES E ESTRUTURAS SIMILARES COM ÁREA MÉDIA DAS SEÇÕES MAIOR QUE 0,25 M², PÉ-DIREITO DUPLO, EM CHAPA DE MADEIRA COMPENSADA RESINADA, 4 UTILIZAÇÕES. AF_12/2015 | CRIAÇÃO DE COMPOSIÇÃO COM CUSTO
2015-12-01 | COMPOSICAO | 92422 | MONTAGEM E DESMONTAGEM DE FÔRMA DE PILARES RETANGULARES E ESTRUTURAS SIMILARES COM ÁREA MÉDIA DAS SEÇÕES MENOR OU IGUAL A 0,25 M², PÉ-DIREITO SIMPLES, EM CHAPA DE MADEIRA COMPENSADA RESINADA, 6 UTILIZAÇÕES. AF_12/2015 | CRIAÇÃO DE COMPOSIÇÃO COM CUSTO
2015-12-01 | COMPOSICAO | 92423 | MONTAGEM E DESMONTAGEM DE FÔRMA DE PILARES RETANGULARES E ESTRUTURAS SIMILARES COM ÁREA MÉDIA DAS SEÇÕES MAIOR QUE 0,25 M², PÉ-DIREITO SIMPLES, EM CHAPA DE MADEIRA COMPENSADA RESINADA, 6 UTILIZAÇÕES. AF_12/2015 | CRIAÇÃO DE COMPOSIÇÃO COM CUSTO
2015-12-01 | COMPOSICAO | 92424 | MONTAGEM E DESMONTAGEM DE FÔRMA DE PILARES RETANGULARES E ESTRUTURAS SIMILARES COM ÁREA MÉDIA DAS SEÇÕES MENOR OU IGUAL A 0,25 M², PÉ-DIREITO DUPLO, EM CHAPA DE MADEIRA COMPENSADA RESINADA, 6 UTILIZAÇÕES. AF_12/2015 | CRIAÇÃO DE COMPOSIÇÃO COM CUSTO
2015-12-01 | COMPOSICAO | 92425 | MONTAGEM E DESMONTAGEM DE FÔRMA DE PILARES RETANGULARES E ESTRUTURAS SIMILARES COM ÁREA MÉDIA DAS SEÇÕES MAIOR QUE 0,25 M², PÉ-DIREITO DUPLO, EM CHAPA DE MADEIRA COMPENSADA RESINADA, 6 UTILIZAÇÕES. AF_12/2015 | CRIAÇÃO DE COMPOSIÇÃO COM CUSTO
2015-12-01 | COMPOSICAO | 92426 | MONTAGEM E DESMONTAGEM DE FÔRMA DE PILARES RETANGULARES E ESTRUTURAS SIMILARES COM ÁREA MÉDIA DAS SEÇÕES MENOR OU IGUAL A 0,25 M², PÉ-DIREITO SIMPLES, EM CHAPA DE MADEIRA COMPENSADA RESINADA, 8 UTILIZAÇÕES. AF_12/2015 | CRIAÇÃO DE COMPOSIÇÃO COM CUSTO
2015-12-01 | COMPOSICAO | 92427 | MONTAGEM E DESMONTAGEM DE FÔRMA DE PILARES RETANGULARES E ESTRUTURAS SIMILARES COM ÁREA MÉDIA DAS SEÇÕES MAIOR QUE 0,25 M², PÉ-DIREITO SIMPLES, EM CHAPA DE MADEIRA COMPENSADA RESINADA, 8 UTILIZAÇÕES. AF_12/2015 | CRIAÇÃO DE COMPOSIÇÃO COM CUSTO
2015-12-01 | COMPOSICAO | 92428 | MONTAGEM E DESMONTAGEM DE FÔRMA DE PILARES RETANGULARES E ESTRUTURAS SIMILARES COM ÁREA MÉDIA DAS SEÇÕES MENOR OU IGUAL A 0,25 M², PÉ-DIREITO DUPLO, EM CHAPA DE MADEIRA COMPENSADA RESINADA, 8 UTILIZAÇÕES. AF_12/2015 | CRIAÇÃO DE COMPOSIÇÃO COM CUSTO
2015-12-01 | COMPOSICAO | 92429 | MONTAGEM E DESMONTAGEM DE FÔRMA DE PILARES RETANGULARES E ESTRUTURAS SIMILARES COM ÁREA MÉDIA DAS SEÇÕES MAIOR QUE 0,25 M², PÉ-DIREITO DUPLO, EM CHAPA DE MADEIRA COMPENSADA RESINADA, 8 UTILIZAÇÕES. AF_12/2015 | CRIAÇÃO DE COMPOSIÇÃO COM CUSTO
2015-12-01 | COMPOSICAO | 92430 | MONTAGEM E DESMONTAGEM DE FÔRMA DE PILARES RETANGULARES E ESTRUTURAS SIMILARES COM ÁREA MÉDIA DAS SEÇÕES MENOR OU IGUAL A 0,25 M², PÉ-DIREITO SIMPLES, EM CHAPA DE MADEIRA COMPENSADA PLASTIFICADA, 10 UTILIZAÇÕES. AF_12/2015 | CRIAÇÃO DE COMPOSIÇÃO COM CUSTO
2015-12-01 | COMPOSICAO | 92431 | MONTAGEM E DESMONTAGEM DE FÔRMA DE PILARES RETANGULARES E ESTRUTURAS SIMILARES COM ÁREA MÉDIA DAS SEÇÕES MAIOR QUE 0,25 M², PÉ-DIREITO SIMPLES, EM CHAPA DE MADEIRA COMPENSADA PLASTIFICADA, 10 UTILIZAÇÕES. AF_12/2015 | CRIAÇÃO DE COMPOSIÇÃO COM CUSTO
2015-12-01 | COMPOSICAO | 92432 | MONTAGEM E DESMONTAGEM DE FÔRMA DE PILARES RETANGULARES E ESTRUTURAS SIMILARES COM ÁREA MÉDIA DAS SEÇÕES MENOR OU IGUAL A 0,25 M², PÉ-DIREITO DUPLO, EM CHAPA DE MADEIRA COMPENSADA PLASTIFICADA, 10 UTILIZAÇÕES. AF_12/2015 | CRIAÇÃO DE COMPOSIÇÃO COM CUSTO
2015-12-01 | COMPOSICAO | 92433 | MONTAGEM E DESMONTAGEM DE FÔRMA DE PILARES RETANGULARES E ESTRUTURAS SIMILARES COM ÁREA MÉDIA DAS SEÇÕES MAIOR QUE 0,25 M², PÉ-DIREITO DUPLO, EM CHAPA DE MADEIRA COMPENSADA PLASTIFICADA, 10 UTILIZAÇÕES. AF_12/2015 | CRIAÇÃO DE COMPOSIÇÃO COM CUSTO
2015-12-01 | COMPOSICAO | 92434 | MONTAGEM E DESMONTAGEM DE FÔRMA DE PILARES RETANGULARES E ESTRUTURAS SIMILARES COM ÁREA MÉDIA DAS SEÇÕES MENOR OU IGUAL A 0,25 M², PÉ-DIREITO SIMPLES, EM CHAPA DE MADEIRA COMPENSADA PLASTIFICADA, 12 UTILIZAÇÕES. AF_12/2015 | CRIAÇÃO DE COMPOSIÇÃO COM CUSTO
2015-12-01 | COMPOSICAO | 92435 | MONTAGEM E DESMONTAGEM DE FÔRMA DE PILARES RETANGULARES E ESTRUTURAS SIMILARES COM ÁREA MÉDIA DAS SEÇÕES MAIOR QUE 0,25 M², PÉ-DIREITO SIMPLES, EM CHAPA DE MADEIRA COMPENSADA PLASTIFICADA, 12 UTILIZAÇÕES. AF_12/2015 | CRIAÇÃO DE COMPOSIÇÃO COM CUSTO
2015-12-01 | COMPOSICAO | 92436 | MONTAGEM E DESMONTAGEM DE FÔRMA DE PILARES RETANGULARES E ESTRUTURAS SIMILARES COM ÁREA MÉDIA DAS SEÇÕES MENOR OU IGUAL A 0,25 M², PÉ-DIREITO DUPLO, EM CHAPA DE MADEIRA COMPENSADA PLASTIFICADA, 12 UTILIZAÇÕES. AF_12/2015 | CRIAÇÃO DE COMPOSIÇÃO COM CUSTO
2015-12-01 | COMPOSICAO | 92437 | MONTAGEM E DESMONTAGEM DE FÔRMA DE PILARES RETANGULARES E ESTRUTURAS SIMILARES COM ÁREA MÉDIA DAS SEÇÕES MAIOR QUE 0,25 M², PÉ-DIREITO DUPLO, EM CHAPA DE MADEIRA COMPENSADA PLASTIFICADA, 12 UTILIZAÇÕES. AF_12/2015 | CRIAÇÃO DE COMPOSIÇÃO COM CUSTO
2015-12-01 | COMPOSICAO | 92438 | MONTAGEM E DESMONTAGEM DE FÔRMA DE PILARES RETANGULARES E ESTRUTURAS SIMILARES COM ÁREA MÉDIA DAS SEÇÕES MENOR OU IGUAL A 0,25 M², PÉ-DIREITO SIMPLES, EM CHAPA DE MADEIRA COMPENSADA PLASTIFICADA, 14 UTILIZAÇÕES. AF_12/2015 | CRIAÇÃO DE COMPOSIÇÃO COM CUSTO
2015-12-01 | COMPOSICAO | 92439 | MONTAGEM E DESMONTAGEM DE FÔRMA DE PILARES RETANGULARES E ESTRUTURAS SIMILARES COM ÁREA MÉDIA DAS SEÇÕES MAIOR QUE 0,25 M², PÉ-DIREITO SIMPLES, EM CHAPA DE MADEIRA COMPENSADA PLASTIFICADA, 14 UTILIZAÇÕES. AF_12/2015 | CRIAÇÃO DE COMPOSIÇÃO COM CUSTO
2015-12-01 | COMPOSICAO | 92440 | MONTAGEM E DESMONTAGEM DE FÔRMA DE PILARES RETANGULARES E ESTRUTURAS SIMILARES COM ÁREA MÉDIA DAS SEÇÕES MENOR OU IGUAL A 0,25 M², PÉ-DIREITO DUPLO, EM CHAPA DE MADEIRA COMPENSADA PLASTIFICADA, 14 UTILIZAÇÕES. AF_12/2015 | CRIAÇÃO DE COMPOSIÇÃO COM CUSTO
2015-12-01 | COMPOSICAO | 92441 | MONTAGEM E DESMONTAGEM DE FÔRMA DE PILARES RETANGULARES E ESTRUTURAS SIMILARES COM ÁREA MÉDIA DAS SEÇÕES MAIOR QUE 0,25 M², PÉ-DIREITO DUPLO, EM CHAPA DE MADEIRA COMPENSADA PLASTIFICADA, 14 UTILIZAÇÕES. AF_12/2015 | CRIAÇÃO DE COMPOSIÇÃO COM CUSTO
2015-12-01 | COMPOSICAO | 92442 | MONTAGEM E DESMONTAGEM DE FÔRMA DE PILARES RETANGULARES E ESTRUTURAS SIMILARES COM ÁREA MÉDIA DAS SEÇÕES MENOR OU IGUAL A 0,25 M², PÉ-DIREITO SIMPLES, EM CHAPA DE MADEIRA COMPENSADA PLASTIFICADA, 18 UTILIZAÇÕES. AF_12/2015 | CRIAÇÃO DE COMPOSIÇÃO COM CUSTO
2015-12-01 | COMPOSICAO | 92443 | MONTAGEM E DESMONTAGEM DE FÔRMA DE PILARES RETANGULARES E ESTRUTURAS SIMILARES COM ÁREA MÉDIA DAS SEÇÕES MAIOR QUE 0,25 M², PÉ-DIREITO SIMPLES, EM CHAPA DE MADEIRA COMPENSADA PLASTIFICADA, 18 UTILIZAÇÕES. AF_12/2015 | CRIAÇÃO DE COMPOSIÇÃO COM CUSTO
2015-12-01 | COMPOSICAO | 92444 | MONTAGEM E DESMONTAGEM DE FÔRMA DE PILARES RETANGULARES E ESTRUTURAS SIMILARES COM ÁREA MÉDIA DAS SEÇÕES MENOR OU IGUAL A 0,25 M², PÉ-DIREITO DUPLO, EM CHAPA DE MADEIRA COMPENSADA PLASTIFICADA, 18 UTILIZAÇÕES. AF_12/2015 | CRIAÇÃO DE COMPOSIÇÃO COM CUSTO
2015-12-01 | COMPOSICAO | 92445 | MONTAGEM E DESMONTAGEM DE FÔRMA DE PILARES RETANGULARES E ESTRUTURAS SIMILARES COM ÁREA MÉDIA DAS SEÇÕES MAIOR QUE 0,25 M², PÉ-DIREITO DUPLO, EM CHAPA DE MADEIRA COMPENSADA PLASTIFICADA, 18 UTILIZAÇÕES. AF_12/2015 | CRIAÇÃO DE COMPOSIÇÃO COM CUSTO
2015-12-01 | COMPOSICAO | 92446 | MONTAGEM E DESMONTAGEM DE FÔRMA DE VIGA, ESCORAMENTO COM PONTALETE DE MADEIRA, PÉ-DIREITO SIMPLES, EM MADEIRA SERRADA, 1 UTILIZAÇÃO. AF_12/2015 | CRIAÇÃO DE COMPOSIÇÃO COM CUSTO
2015-12-01 | COMPOSICAO | 92447 | MONTAGEM E DESMONTAGEM DE FÔRMA DE VIGA, ESCORAMENTO COM PONTALETE DE MADEIRA, PÉ-DIREITO SIMPLES, EM MADEIRA SERRADA, 2 UTILIZAÇÕES. AF_12/2015 | CRIAÇÃO DE COMPOSIÇÃO COM CUSTO
2015-12-01 | COMPOSICAO | 92448 | MONTAGEM E DESMONTAGEM DE FÔRMA DE VIGA, ESCORAMENTO COM PONTALETE DE MADEIRA, PÉ-DIREITO SIMPLES, EM MADEIRA SERRADA, 4 UTILIZAÇÕES. AF_12/2015 | CRIAÇÃO DE COMPOSIÇÃO COM CUSTO
2015-12-01 | COMPOSICAO | 92449 | MONTAGEM E DESMONTAGEM DE FÔRMA DE VIGA, ESCORAMENTO COM GARFO DE MADEIRA, PÉ-DIREITO DUPLO, EM CHAPA DE MADEIRA RESINADA, 2 UTILIZAÇÕES. AF_12/2015 | CRIAÇÃO DE COMPOSIÇÃO COM CUSTO
2015-12-01 | COMPOSICAO | 92450 | MONTAGEM E DESMONTAGEM DE FÔRMA DE VIGA, ESCORAMENTO METÁLICO, PÉ-DIREITO DUPLO, EM CHAPA DE MADEIRA RESINADA, 2 UTILIZAÇÕES. AF_12/2015 | CRIAÇÃO DE COMPOSIÇÃO COM CUSTO
2015-12-01 | COMPOSICAO | 92451 | MONTAGEM E DESMONTAGEM DE FÔRMA DE VIGA, ESCORAMENTO COM GARFO DE MADEIRA, PÉ-DIREITO SIMPLES, EM CHAPA DE MADEIRA RESINADA, 2 UTILIZAÇÕES. AF_12/2015 | CRIAÇÃO DE COMPOSIÇÃO COM CUSTO
2015-12-01 | COMPOSICAO | 92452 | MONTAGEM E DESMONTAGEM DE FÔRMA DE VIGA, ESCORAMENTO METÁLICO, PÉ-DIREITO SIMPLES, EM CHAPA DE MADEIRA RESINADA, 2 UTILIZAÇÕES. AF_12/2015 | CRIAÇÃO DE COMPOSIÇÃO COM CUSTO
2015-12-01 | COMPOSICAO | 92453 | MONTAGEM E DESMONTAGEM DE FÔRMA DE VIGA, ESCORAMENTO COM GARFO DE MADEIRA, PÉ-DIREITO DUPLO, EM CHAPA DE MADEIRA RESINADA, 4 UTILIZAÇÕES. AF_12/2015 | CRIAÇÃO DE COMPOSIÇÃO COM CUSTO
2015-12-01 | COMPOSICAO | 92454 | MONTAGEM E DESMONTAGEM DE FÔRMA DE VIGA, ESCORAMENTO METÁLICO, PÉ-DIREITO DUPLO, EM CHAPA DE MADEIRA RESINADA, 4 UTILIZAÇÕES. AF_12/2015 | CRIAÇÃO DE COMPOSIÇÃO COM CUSTO
2015-12-01 | COMPOSICAO | 92455 | MONTAGEM E DESMONTAGEM DE FÔRMA DE VIGA, ESCORAMENTO COM GARFO DE MADEIRA, PÉ-DIREITO SIMPLES, EM CHAPA DE MADEIRA RESINADA, 4 UTILIZAÇÕES. AF_12/2015 | CRIAÇÃO DE COMPOSIÇÃO COM CUSTO
2015-12-01 | COMPOSICAO | 92456 | MONTAGEM E DESMONTAGEM DE FÔRMA DE VIGA, ESCORAMENTO METÁLICO, PÉ-DIREITO SIMPLES, EM CHAPA DE MADEIRA RESINADA, 4 UTILIZAÇÕES. AF_12/2015 | CRIAÇÃO DE COMPOSIÇÃO COM CUSTO
2015-12-01 | COMPOSICAO | 92457 | MONTAGEM E DESMONTAGEM DE FÔRMA DE VIGA, ESCORAMENTO COM GARFO DE MADEIRA, PÉ-DIREITO DUPLO, EM CHAPA DE MADEIRA RESINADA, 6 UTILIZAÇÕES. AF_12/2015 | CRIAÇÃO DE COMPOSIÇÃO COM CUSTO
2015-12-01 | COMPOSICAO | 92458 | MONTAGEM E DESMONTAGEM DE FÔRMA DE VIGA, ESCORAMENTO METÁLICO, PÉ-DIREITO DUPLO, EM CHAPA DE MADEIRA RESINADA, 6 UTILIZAÇÕES. AF_12/2015 | CRIAÇÃO DE COMPOSIÇÃO COM CUSTO
2015-12-01 | COMPOSICAO | 92459 | MONTAGEM E DESMONTAGEM DE FÔRMA DE VIGA, ESCORAMENTO COM GARFO DE MADEIRA, PÉ-DIREITO SIMPLES, EM CHAPA DE MADEIRA RESINADA, 6 UTILIZAÇÕES. AF_12/2015 | CRIAÇÃO DE COMPOSIÇÃO COM CUSTO
2015-12-01 | COMPOSICAO | 92460 | MONTAGEM E DESMONTAGEM DE FÔRMA DE VIGA, ESCORAMENTO METÁLICO, PÉ-DIREITO SIMPLES, EM CHAPA DE MADEIRA RESINADA, 6 UTILIZAÇÕES. AF_12/2015 | CRIAÇÃO DE COMPOSIÇÃO COM CUSTO
2015-12-01 | COMPOSICAO | 92461 | MONTAGEM E DESMONTAGEM DE FÔRMA DE VIGA, ESCORAMENTO COM GARFO DE MADEIRA, PÉ-DIREITO DUPLO, EM CHAPA DE MADEIRA RESINADA, 8 UTILIZAÇÕES. AF_12/2015 | CRIAÇÃO DE COMPOSIÇÃO COM CUSTO
2015-12-01 | COMPOSICAO | 92462 | MONTAGEM E DESMONTAGEM DE FÔRMA DE VIGA, ESCORAMENTO METÁLICO, PÉ-DIREITO DUPLO, EM CHAPA DE MADEIRA RESINADA, 8 UTILIZAÇÕES. AF_12/2015 | CRIAÇÃO DE COMPOSIÇÃO COM CUSTO
2015-12-01 | COMPOSICAO | 92463 | MONTAGEM E DESMONTAGEM DE FÔRMA DE VIGA, ESCORAMENTO COM GARFO DE MADEIRA, PÉ-DIREITO SIMPLES, EM CHAPA DE MADEIRA RESINADA, 8 UTILIZAÇÕES. AF_12/2015 | CRIAÇÃO DE COMPOSIÇÃO COM CUSTO
2015-12-01 | COMPOSICAO | 92464 | MONTAGEM E DESMONTAGEM DE FÔRMA DE VIGA, ESCORAMENTO METÁLICO, PÉ-DIREITO SIMPLES, EM CHAPA DE MADEIRA RESINADA, 8 UTILIZAÇÕES. AF_12/2015 | CRIAÇÃO DE COMPOSIÇÃO COM CUSTO
2015-12-01 | COMPOSICAO | 92465 | MONTAGEM E DESMONTAGEM DE FÔRMA DE VIGA, ESCORAMENTO COM GARFO DE MADEIRA, PÉ-DIREITO DUPLO, EM CHAPA DE MADEIRA PLASTIFICADA, 10 UTILIZAÇÕES. AF_12/2015 | CRIAÇÃO DE COMPOSIÇÃO COM CUSTO
2015-12-01 | COMPOSICAO | 92466 | MONTAGEM E DESMONTAGEM DE FÔRMA DE VIGA, ESCORAMENTO METÁLICO, PÉ-DIREITO DUPLO, EM CHAPA DE MADEIRA PLASTIFICADA, 10 UTILIZAÇÕES. AF_12/2015 | CRIAÇÃO DE COMPOSIÇÃO COM CUSTO
2015-12-01 | COMPOSICAO | 92467 | MONTAGEM E DESMONTAGEM DE FÔRMA DE VIGA, ESCORAMENTO COM GARFO DE MADEIRA, PÉ-DIREITO SIMPLES, EM CHAPA DE MADEIRA PLASTIFICADA, 10 UTILIZAÇÕES. AF_12/2015 | CRIAÇÃO DE COMPOSIÇÃO COM CUSTO
2015-12-01 | COMPOSICAO | 92468 | MONTAGEM E DESMONTAGEM DE FÔRMA DE VIGA, ESCORAMENTO METÁLICO, PÉ-DIREITO SIMPLES, EM CHAPA DE MADEIRA PLASTIFICADA, 10 UTILIZAÇÕES. AF_12/2015 | CRIAÇÃO DE COMPOSIÇÃO COM CUSTO
2015-12-01 | COMPOSICAO | 92469 | MONTAGEM E DESMONTAGEM DE FÔRMA DE VIGA, ESCORAMENTO COM GARFO DE MADEIRA, PÉ-DIREITO DUPLO, EM CHAPA DE MADEIRA PLASTIFICADA, 12 UTILIZAÇÕES. AF_12/2015 | CRIAÇÃO DE COMPOSIÇÃO COM CUSTO
2015-12-01 | COMPOSICAO | 92470 | MONTAGEM E DESMONTAGEM DE FÔRMA DE VIGA, ESCORAMENTO METÁLICO, PÉ-DIREITO DUPLO, EM CHAPA DE MADEIRA PLASTIFICADA, 12 UTILIZAÇÕES. AF_12/2015 | CRIAÇÃO DE COMPOSIÇÃO COM CUSTO
2015-12-01 | COMPOSICAO | 92471 | MONTAGEM E DESMONTAGEM DE FÔRMA DE VIGA, ESCORAMENTO COM GARFO DE MADEIRA, PÉ-DIREITO SIMPLES, EM CHAPA DE MADEIRA PLASTIFICADA, 12 UTILIZAÇÕES. AF_12/2015 | CRIAÇÃO DE COMPOSIÇÃO COM CUSTO
2015-12-01 | COMPOSICAO | 92472 | MONTAGEM E DESMONTAGEM DE FÔRMA DE VIGA, ESCORAMENTO METÁLICO, PÉ-DIREITO SIMPLES, EM CHAPA DE MADEIRA PLASTIFICADA, 12 UTILIZAÇÕES. AF_12/2015 | CRIAÇÃO DE COMPOSIÇÃO COM CUSTO
2015-12-01 | COMPOSICAO | 92473 | MONTAGEM E DESMONTAGEM DE FÔRMA DE VIGA, ESCORAMENTO COM GARFO DE MADEIRA, PÉ-DIREITO DUPLO, EM CHAPA DE MADEIRA PLASTIFICADA, 14 UTILIZAÇÕES. AF_12/2015 | CRIAÇÃO DE COMPOSIÇÃO COM CUSTO
2015-12-01 | COMPOSICAO | 92474 | MONTAGEM E DESMONTAGEM DE FÔRMA DE VIGA, ESCORAMENTO METÁLICO, PÉ-DIREITO DUPLO, EM CHAPA DE MADEIRA PLASTIFICADA, 14 UTILIZAÇÕES. AF_12/2015 | CRIAÇÃO DE COMPOSIÇÃO COM CUSTO
2015-12-01 | COMPOSICAO | 92475 | MONTAGEM E DESMONTAGEM DE FÔRMA DE VIGA, ESCORAMENTO COM GARFO DE MADEIRA, PÉ-DIREITO SIMPLES, EM CHAPA DE MADEIRA PLASTIFICADA, 14 UTILIZAÇÕES. AF_12/2015 | CRIAÇÃO DE COMPOSIÇÃO COM CUSTO
2015-12-01 | COMPOSICAO | 92476 | MONTAGEM E DESMONTAGEM DE FÔRMA DE VIGA, ESCORAMENTO METÁLICO, PÉ-DIREITO SIMPLES, EM CHAPA DE MADEIRA PLASTIFICADA, 14 UTILIZAÇÕES. AF_12/2015 | CRIAÇÃO DE COMPOSIÇÃO COM CUSTO
2015-12-01 | COMPOSICAO | 92477 | MONTAGEM E DESMONTAGEM DE FÔRMA DE VIGA, ESCORAMENTO COM GARFO DE MADEIRA, PÉ-DIREITO DUPLO, EM CHAPA DE MADEIRA PLASTIFICADA, 18 UTILIZAÇÕES. AF_12/2015 | CRIAÇÃO DE COMPOSIÇÃO COM CUSTO
2015-12-01 | COMPOSICAO | 92478 | MONTAGEM E DESMONTAGEM DE FÔRMA DE VIGA, ESCORAMENTO METÁLICO, PÉ-DIREITO DUPLO, EM CHAPA DE MADEIRA PLASTIFICADA, 18 UTILIZAÇÕES. AF_12/2015 | CRIAÇÃO DE COMPOSIÇÃO COM CUSTO
2015-12-01 | COMPOSICAO | 92479 | MONTAGEM E DESMONTAGEM DE FÔRMA DE VIGA, ESCORAMENTO COM GARFO DE MADEIRA, PÉ-DIREITO SIMPLES, EM CHAPA DE MADEIRA PLASTIFICADA, 18 UTILIZAÇÕES. AF_12/2015 | CRIAÇÃO DE COMPOSIÇÃO COM CUSTO
2015-12-01 | COMPOSICAO | 92480 | MONTAGEM E DESMONTAGEM DE FÔRMA DE VIGA, ESCORAMENTO METÁLICO, PÉ-DIREITO SIMPLES, EM CHAPA DE MADEIRA PLASTIFICADA, 18 UTILIZAÇÕES. AF_12/2015 | CRIAÇÃO DE COMPOSIÇÃO COM CUSTO
2015-12-01 | COMPOSICAO | 92481 | MONTAGEM E DESMONTAGEM DE FÔRMA DE LAJE MACIÇA COM ÁREA MÉDIA MENOR OU IGUAL A 20 M², PÉ-DIREITO SIMPLES, EM MADEIRA SERRADA, 1 UTILIZAÇÃO. AF_12/2015 | CRIAÇÃO DE COMPOSIÇÃO COM CUSTO
2015-12-01 | COMPOSICAO | 92482 | MONTAGEM E DESMONTAGEM DE FÔRMA DE LAJE MACIÇA COM ÁREA MÉDIA MAIOR QUE 20 M², PÉ-DIREITO SIMPLES, EM MADEIRA SERRADA, 1 UTILIZAÇÃO. AF_12/2015 | CRIAÇÃO DE COMPOSIÇÃO COM CUSTO
2015-12-01 | COMPOSICAO | 92483 | MONTAGEM E DESMONTAGEM DE FÔRMA DE LAJE MACIÇA COM ÁREA MÉDIA MENOR OU IGUAL A 20 M², PÉ-DIREITO SIMPLES, EM MADEIRA SERRADA, 2 UTILIZAÇÕES. AF_12/2015 | CRIAÇÃO DE COMPOSIÇÃO COM CUSTO
2015-12-01 | COMPOSICAO | 92484 | MONTAGEM E DESMONTAGEM DE FÔRMA DE LAJE MACIÇA COM ÁREA MÉDIA MAIOR QUE 20 M², PÉ-DIREITO SIMPLES, EM MADEIRA SERRADA, 2 UTILIZAÇÕES. AF_12/2015 | CRIAÇÃO DE COMPOSIÇÃO COM CUSTO
2015-12-01 | COMPOSICAO | 92485 | MONTAGEM E DESMONTAGEM DE FÔRMA DE LAJE MACIÇA COM ÁREA MÉDIA MENOR OU IGUAL A 20 M², PÉ-DIREITO SIMPLES, EM MADEIRA SERRADA, 4 UTILIZAÇÕES. AF_12/2015 | CRIAÇÃO DE COMPOSIÇÃO COM CUSTO
2015-12-01 | COMPOSICAO | 92486 | MONTAGEM E DESMONTAGEM DE FÔRMA DE LAJE MACIÇA COM ÁREA MÉDIA MAIOR QUE 20 M², PÉ-DIREITO SIMPLES, EM MADEIRA SERRADA, 4 UTILIZAÇÕES. AF_12/2015 | CRIAÇÃO DE COMPOSIÇÃO COM CUSTO
2015-12-01 | COMPOSICAO | 92487 | MONTAGEM E DESMONTAGEM DE FÔRMA DE LAJE NERVURADA COM CUBETA E ASSOALHO COM ÁREA MÉDIA MENOR OU IGUAL A 20 M², PÉ-DIREITO DUPLO, EM CHAPA DE MADEIRA COMPENSADA RESINADA, 8 UTILIZAÇÕES. AF_12/2015 | CRIAÇÃO DE COMPOSIÇÃO COM CUSTO
2015-12-01 | COMPOSICAO | 92488 | MONTAGEM E DESMONTAGEM DE FÔRMA DE LAJE NERVURADA COM CUBETA E ASSOALHO COM ÁREA MÉDIA MAIOR QUE 20 M², PÉ-DIREITO DUPLO, EM CHAPA DE MADEIRA COMPENSADA RESINADA, 8 UTILIZAÇÕES. AF_12/2015 | CRIAÇÃO DE COMPOSIÇÃO COM CUSTO
2015-12-01 | COMPOSICAO | 92489 | MONTAGEM E DESMONTAGEM DE FÔRMA DE LAJE NERVURADA COM CUBETA E ASSOALHO COM ÁREA MÉDIA MENOR OU IGUAL A 20 M², PÉ-DIREITO SIMPLES, EM CHAPA DE MADEIRA COMPENSADA RESINADA, 8 UTILIZAÇÕES. AF_12/2015 | CRIAÇÃO DE COMPOSIÇÃO COM CUSTO
2015-12-01 | COMPOSICAO | 92490 | MONTAGEM E DESMONTAGEM DE FÔRMA DE LAJE NERVURADA COM CUBETA E ASSOALHO COM ÁREA MÉDIA MAIOR QUE 20 M², PÉ-DIREITO SIMPLES, EM CHAPA DE MADEIRA COMPENSADA RESINADA, 8 UTILIZAÇÕES. AF_12/2015 | CRIAÇÃO DE COMPOSIÇÃO COM CUSTO
2015-12-01 | COMPOSICAO | 92491 | MONTAGEM E DESMONTAGEM DE FÔRMA DE LAJE NERVURADA COM CUBETA E ASSOALHO COM ÁREA MÉDIA MENOR OU IGUAL A 20 M², PÉ-DIREITO DUPLO, EM CHAPA DE MADEIRA COMPENSADA RESINADA, 10 UTILIZAÇÕES. AF_12/2015 | CRIAÇÃO DE COMPOSIÇÃO COM CUSTO
2015-12-01 | COMPOSICAO | 92492 | MONTAGEM E DESMONTAGEM DE FÔRMA DE LAJE NERVURADA COM CUBETA E ASSOALHO COM ÁREA MÉDIA MAIOR QUE 20 M², PÉ-DIREITO DUPLO, EM CHAPA DE MADEIRA COMPENSADA RESINADA, 10 UTILIZAÇÕES. AF_12/2015 | CRIAÇÃO DE COMPOSIÇÃO COM CUSTO
2015-12-01 | COMPOSICAO | 92493 | MONTAGEM E DESMONTAGEM DE FÔRMA DE LAJE NERVURADA COM CUBETA E ASSOALHO COM ÁREA MÉDIA MENOR OU IGUAL A 20 M², PÉ-DIREITO SIMPLES, EM CHAPA DE MADEIRA COMPENSADA RESINADA, 10 UTILIZAÇÕES. AF_12/2015 | CRIAÇÃO DE COMPOSIÇÃO COM CUSTO
2015-12-01 | COMPOSICAO | 92494 | MONTAGEM E DESMONTAGEM DE FÔRMA DE LAJE NERVURADA COM CUBETA E ASSOALHO COM ÁREA MÉDIA MAIOR QUE 20 M², PÉ-DIREITO SIMPLES, EM CHAPA DE MADEIRA COMPENSADA RESINADA, 10 UTILIZAÇÕES. AF_12/2015 | CRIAÇÃO DE COMPOSIÇÃO COM CUSTO
2015-12-01 | COMPOSICAO | 92495 | MONTAGEM E DESMONTAGEM DE FÔRMA DE LAJE NERVURADA COM CUBETA E ASSOALHO COM ÁREA MÉDIA MENOR OU IGUAL A 20 M², PÉ-DIREITO DUPLO, EM CHAPA DE MADEIRA COMPENSADA RESINADA, 12 UTILIZAÇÕES. AF_12/2015 | CRIAÇÃO DE COMPOSIÇÃO COM CUSTO
2015-12-01 | COMPOSICAO | 92496 | MONTAGEM E DESMONTAGEM DE FÔRMA DE LAJE NERVURADA COM CUBETA E ASSOALHO COM ÁREA MÉDIA MAIOR QUE 20 M², PÉ-DIREITO DUPLO, EM CHAPA DE MADEIRA COMPENSADA RESINADA, 12 UTILIZAÇÕES. AF_12/2015 | CRIAÇÃO DE COMPOSIÇÃO COM CUSTO
2015-12-01 | COMPOSICAO | 92497 | MONTAGEM E DESMONTAGEM DE FÔRMA DE LAJE NERVURADA COM CUBETA E ASSOALHO COM ÁREA MÉDIA MENOR OU IGUAL A 20 M², PÉ-DIREITO SIMPLES, EM CHAPA DE MADEIRA COMPENSADA RESINADA, 12 UTILIZAÇÕES. AF_12/2015 | CRIAÇÃO DE COMPOSIÇÃO COM CUSTO
2015-12-01 | COMPOSICAO | 92498 | MONTAGEM E DESMONTAGEM DE FÔRMA DE LAJE NERVURADA COM CUBETA E ASSOALHO COM ÁREA MÉDIA MAIOR QUE 20 M², PÉ-DIREITO SIMPLES, EM CHAPA DE MADEIRA COMPENSADA RESINADA, 12 UTILIZAÇÕES. AF_12/2015 | CRIAÇÃO DE COMPOSIÇÃO COM CUSTO
2015-12-01 | COMPOSICAO | 92499 | MONTAGEM E DESMONTAGEM DE FÔRMA DE LAJE NERVURADA COM CUBETA E ASSOALHO COM ÁREA MÉDIA MENOR OU IGUAL A 20 M², PÉ-DIREITO DUPLO, EM CHAPA DE MADEIRA COMPENSADA RESINADA, 14 UTILIZAÇÕES. AF_12/2015 | CRIAÇÃO DE COMPOSIÇÃO COM CUSTO
2015-12-01 | COMPOSICAO | 92500 | MONTAGEM E DESMONTAGEM DE FÔRMA DE LAJE NERVURADA COM CUBETA E ASSOALHO COM ÁREA MÉDIA MAIOR QUE 20 M², PÉ-DIREITO DUPLO, EM CHAPA DE MADEIRA COMPENSADA RESINADA, 14 UTILIZAÇÕES. AF_12/2015 | CRIAÇÃO DE COMPOSIÇÃO COM CUSTO
2015-12-01 | COMPOSICAO | 92501 | MONTAGEM E DESMONTAGEM DE FÔRMA DE LAJE NERVURADA COM CUBETA E ASSOALHO COM ÁREA MÉDIA MENOR OU IGUAL A 20 M², PÉ-DIREITO SIMPLES, EM CHAPA DE MADEIRA COMPENSADA RESINADA, 14 UTILIZAÇÕES. AF_12/2015 | CRIAÇÃO DE COMPOSIÇÃO COM CUSTO
2015-12-01 | COMPOSICAO | 92502 | MONTAGEM E DESMONTAGEM DE FÔRMA DE LAJE NERVURADA COM CUBETA E ASSOALHO COM ÁREA MÉDIA MAIOR QUE 20 M², PÉ-DIREITO SIMPLES, EM CHAPA DE MADEIRA COMPENSADA RESINADA, 14 UTILIZAÇÕES. AF_12/2015 | CRIAÇÃO DE COMPOSIÇÃO COM CUSTO
2015-12-01 | COMPOSICAO | 92503 | MONTAGEM E DESMONTAGEM DE FÔRMA DE LAJE NERVURADA COM CUBETA E ASSOALHO COM ÁREA MÉDIA MENOR OU IGUAL A 20 M², PÉ-DIREITO DUPLO, EM CHAPA DE MADEIRA COMPENSADA RESINADA, 18 UTILIZAÇÕES. AF_12/2015 | CRIAÇÃO DE COMPOSIÇÃO COM CUSTO
2015-12-01 | COMPOSICAO | 92504 | MONTAGEM E DESMONTAGEM DE FÔRMA DE LAJE NERVURADA COM CUBETA E ASSOALHO COM ÁREA MÉDIA MAIOR QUE 20 M², PÉ-DIREITO DUPLO, EM CHAPA DE MADEIRA COMPENSADA RESINADA, 18 UTILIZAÇÕES. AF_12/2015 | CRIAÇÃO DE COMPOSIÇÃO COM CUSTO
2015-12-01 | COMPOSICAO | 92505 | MONTAGEM E DESMONTAGEM DE FÔRMA DE LAJE NERVURADA COM CUBETA E ASSOALHO COM ÁREA MÉDIA MENOR OU IGUAL A 20 M², PÉ-DIREITO SIMPLES, EM CHAPA DE MADEIRA COMPENSADA RESINADA, 18 UTILIZAÇÕES. AF_12/2015 | CRIAÇÃO DE COMPOSIÇÃO COM CUSTO
2015-12-01 | COMPOSICAO | 92506 | MONTAGEM E DESMONTAGEM DE FÔRMA DE LAJE NERVURADA COM CUBETA E ASSOALHO COM ÁREA MÉDIA MAIOR QUE 20 M², PÉ-DIREITO SIMPLES, EM CHAPA DE MADEIRA COMPENSADA RESINADA, 18 UTILIZAÇÕES. AF_12/2015 | CRIAÇÃO DE COMPOSIÇÃO COM CUSTO
2015-12-01 | COMPOSICAO | 92507 | MONTAGEM E DESMONTAGEM DE FÔRMA DE LAJE MACIÇA COM ÁREA MÉDIA MENOR OU IGUAL A 20 M², PÉ-DIREITO DUPLO, EM CHAPA DE MADEIRA COMPENSADA RESINADA, 2 UTILIZAÇÕES. AF_12/2015 | CRIAÇÃO DE COMPOSIÇÃO COM CUSTO
2015-12-01 | COMPOSICAO | 92508 | MONTAGEM E DESMONTAGEM DE FÔRMA DE LAJE MACIÇA COM ÁREA MÉDIA MAIOR QUE 20 M², PÉ-DIREITO DUPLO, EM CHAPA DE MADEIRA COMPENSADA RESINADA, 2 UTILIZAÇÕES. AF_12/2015 | CRIAÇÃO DE COMPOSIÇÃO COM CUSTO
2015-12-01 | COMPOSICAO | 92509 | MONTAGEM E DESMONTAGEM DE FÔRMA DE LAJE MACIÇA COM ÁREA MÉDIA MENOR OU IGUAL A 20 M², PÉ-DIREITO SIMPLES, EM CHAPA DE MADEIRA COMPENSADA RESINADA, 2 UTILIZAÇÕES. AF_12/2015 | CRIAÇÃO DE COMPOSIÇÃO COM CUSTO
2015-12-01 | COMPOSICAO | 92510 | MONTAGEM E DESMONTAGEM DE FÔRMA DE LAJE MACIÇA COM ÁREA MÉDIA MAIOR QUE 20 M², PÉ-DIREITO SIMPLES, EM CHAPA DE MADEIRA COMPENSADA RESINADA, 2 UTILIZAÇÕES. AF_12/2015 | CRIAÇÃO DE COMPOSIÇÃO COM CUSTO
2015-12-01 | COMPOSICAO | 92511 | MONTAGEM E DESMONTAGEM DE FÔRMA DE LAJE MACIÇA COM ÁREA MÉDIA MENOR OU IGUAL A 20 M², PÉ-DIREITO DUPLO, EM CHAPA DE MADEIRA COMPENSADA RESINADA, 4 UTILIZAÇÕES. AF_12/2015 | CRIAÇÃO DE COMPOSIÇÃO COM CUSTO
2015-12-01 | COMPOSICAO | 92512 | MONTAGEM E DESMONTAGEM DE FÔRMA DE LAJE MACIÇA COM ÁREA MÉDIA MAIOR QUE 20 M², PÉ-DIREITO DUPLO, EM CHAPA DE MADEIRA COMPENSADA RESINADA, 4 UTILIZAÇÕES. AF_12/2015 | CRIAÇÃO DE COMPOSIÇÃO COM CUSTO
2015-12-01 | COMPOSICAO | 92513 | MONTAGEM E DESMONTAGEM DE FÔRMA DE LAJE MACIÇA COM ÁREA MÉDIA MENOR OU IGUAL A 20 M², PÉ-DIREITO SIMPLES, EM CHAPA DE MADEIRA COMPENSADA RESINADA, 4 UTILIZAÇÕES. AF_12/2015 | CRIAÇÃO DE COMPOSIÇÃO COM CUSTO
2015-12-01 | COMPOSICAO | 92514 | MONTAGEM E DESMONTAGEM DE FÔRMA DE LAJE MACIÇA COM ÁREA MÉDIA MAIOR QUE 20 M², PÉ-DIREITO SIMPLES, EM CHAPA DE MADEIRA COMPENSADA RESINADA, 4 UTILIZAÇÕES. AF_12/2015 | CRIAÇÃO DE COMPOSIÇÃO COM CUSTO
2015-12-01 | COMPOSICAO | 92515 | MONTAGEM E DESMONTAGEM DE FÔRMA DE LAJE MACIÇA COM ÁREA MÉDIA MAIOR QUE 20 M², PÉ-DIREITO DUPLO, EM CHAPA DE MADEIRA COMPENSADA RESINADA, 6 UTILIZAÇÕES. AF_12/2015 | CRIAÇÃO DE COMPOSIÇÃO COM CUSTO
2015-12-01 | COMPOSICAO | 92516 | MONTAGEM E DESMONTAGEM DE FÔRMA DE LAJE MACIÇA COM ÁREA MÉDIA MENOR OU IGUAL A 20 M², PÉ-DIREITO DUPLO, EM CHAPA DE MADEIRA COMPENSADA RESINADA, 6 UTILIZAÇÕES. AF_12/2015 | CRIAÇÃO DE COMPOSIÇÃO COM CUSTO
2015-12-01 | COMPOSICAO | 92517 | MONTAGEM E DESMONTAGEM DE FÔRMA DE LAJE MACIÇA COM ÁREA MÉDIA MENOR OU IGUAL A 20 M², PÉ-DIREITO SIMPLES, EM CHAPA DE MADEIRA COMPENSADA RESINADA, 6 UTILIZAÇÕES. AF_12/2015 | CRIAÇÃO DE COMPOSIÇÃO COM CUSTO
2015-12-01 | COMPOSICAO | 92518 | MONTAGEM E DESMONTAGEM DE FÔRMA DE LAJE MACIÇA COM ÁREA MÉDIA MAIOR QUE 20 M², PÉ-DIREITO SIMPLES, EM CHAPA DE MADEIRA COMPENSADA RESINADA, 6 UTILIZAÇÕES. AF_12/2015 | CRIAÇÃO DE COMPOSIÇÃO COM CUSTO
2015-12-01 | COMPOSICAO | 92519 | MONTAGEM E DESMONTAGEM DE FÔRMA DE LAJE MACIÇA COM ÁREA MÉDIA MENOR OU IGUAL A 20 M², PÉ-DIREITO DUPLO, EM CHAPA DE MADEIRA COMPENSADA RESINADA, 8 UTILIZAÇÕES. AF_12/2015 | CRIAÇÃO DE COMPOSIÇÃO COM CUSTO
2015-12-01 | COMPOSICAO | 92520 | MONTAGEM E DESMONTAGEM DE FÔRMA DE LAJE MACIÇA COM ÁREA MÉDIA MAIOR QUE 20 M², PÉ-DIREITO DUPLO, EM CHAPA DE MADEIRA COMPENSADA RESINADA, 8 UTILIZAÇÕES. AF_12/2015 | CRIAÇÃO DE COMPOSIÇÃO COM CUSTO
2015-12-01 | COMPOSICAO | 92521 | MONTAGEM E DESMONTAGEM DE FÔRMA DE LAJE MACIÇA COM ÁREA MÉDIA MENOR OU IGUAL A 20 M², PÉ-DIREITO SIMPLES, EM CHAPA DE MADEIRA COMPENSADA RESINADA, 8 UTILIZAÇÕES. AF_12/2015 | CRIAÇÃO DE COMPOSIÇÃO COM CUSTO
2015-12-01 | COMPOSICAO | 92522 | MONTAGEM E DESMONTAGEM DE FÔRMA DE LAJE MACIÇA COM ÁREA MÉDIA MAIOR QUE 20 M², PÉ-DIREITO SIMPLES, EM CHAPA DE MADEIRA COMPENSADA RESINADA, 8 UTILIZAÇÕES. AF_12/2015 | CRIAÇÃO DE COMPOSIÇÃO COM CUSTO
2015-12-01 | COMPOSICAO | 92523 | MONTAGEM E DESMONTAGEM DE FÔRMA DE LAJE MACIÇA COM ÁREA MÉDIA MENOR OU IGUAL A 20 M², PÉ-DIREITO DUPLO, EM CHAPA DE MADEIRA COMPENSADA PLASTIFICADA, 10 UTILIZAÇÕES. AF_12/2015 | CRIAÇÃO DE COMPOSIÇÃO COM CUSTO
2015-12-01 | COMPOSICAO | 92524 | MONTAGEM E DESMONTAGEM DE FÔRMA DE LAJE MACIÇA COM ÁREA MÉDIA MAIOR QUE 20 M², PÉ-DIREITO DUPLO, EM CHAPA DE MADEIRA COMPENSADA PLASTIFICADA, 10 UTILIZAÇÕES. AF_12/2015 | CRIAÇÃO DE COMPOSIÇÃO COM CUSTO
2015-12-01 | COMPOSICAO | 92525 | MONTAGEM E DESMONTAGEM DE FÔRMA DE LAJE MACIÇA COM ÁREA MÉDIA MENOR OU IGUAL A 20 M², PÉ-DIREITO SIMPLES, EM CHAPA DE MADEIRA COMPENSADA PLASTIFICADA, 10 UTILIZAÇÕES. AF_12/2015 | CRIAÇÃO DE COMPOSIÇÃO COM CUSTO
2015-12-01 | COMPOSICAO | 92526 | MONTAGEM E DESMONTAGEM DE FÔRMA DE LAJE MACIÇA COM ÁREA MÉDIA MAIOR QUE 20 M², PÉ-DIREITO SIMPLES, EM CHAPA DE MADEIRA COMPENSADA PLASTIFICADA, 10 UTILIZAÇÕES. AF_12/2015 | CRIAÇÃO DE COMPOSIÇÃO COM CUSTO
2015-12-01 | COMPOSICAO | 92527 | MONTAGEM E DESMONTAGEM DE FÔRMA DE LAJE MACIÇA COM ÁREA MÉDIA MENOR OU IGUAL A 20 M², PÉ-DIREITO DUPLO, EM CHAPA DE MADEIRA COMPENSADA PLASTIFICADA, 12 UTILIZAÇÕES. AF_12/2015 | CRIAÇÃO DE COMPOSIÇÃO COM CUSTO
2015-12-01 | COMPOSICAO | 92528 | MONTAGEM E DESMONTAGEM DE FÔRMA DE LAJE MACIÇA COM ÁREA MÉDIA MAIOR QUE 20 M², PÉ-DIREITO DUPLO, EM CHAPA DE MADEIRA COMPENSADA PLASTIFICADA, 12 UTILIZAÇÕES. AF_12/2015 | CRIAÇÃO DE COMPOSIÇÃO COM CUSTO
2015-12-01 | COMPOSICAO | 92529 | MONTAGEM E DESMONTAGEM DE FÔRMA DE LAJE MACIÇA COM ÁREA MÉDIA MENOR OU IGUAL A 20 M², PÉ-DIREITO SIMPLES, EM CHAPA DE MADEIRA COMPENSADA PLASTIFICADA, 12 UTILIZAÇÕES. AF_12/2015 | CRIAÇÃO DE COMPOSIÇÃO COM CUSTO
2015-12-01 | COMPOSICAO | 92530 | MONTAGEM E DESMONTAGEM DE FÔRMA DE LAJE MACIÇA COM ÁREA MÉDIA MAIOR QUE 20 M², PÉ-DIREITO SIMPLES, EM CHAPA DE MADEIRA COMPENSADA PLASTIFICADA, 12 UTILIZAÇÕES. AF_12/2015 | CRIAÇÃO DE COMPOSIÇÃO COM CUSTO
2015-12-01 | COMPOSICAO | 92531 | MONTAGEM E DESMONTAGEM DE FÔRMA DE LAJE MACIÇA COM ÁREA MÉDIA MENOR OU IGUAL A 20 M², PÉ-DIREITO DUPLO, EM CHAPA DE MADEIRA COMPENSADA PLASTIFICADA, 14 UTILIZAÇÕES. AF_12/2015 | CRIAÇÃO DE COMPOSIÇÃO COM CUSTO
2015-12-01 | COMPOSICAO | 92532 | MONTAGEM E DESMONTAGEM DE FÔRMA DE LAJE MACIÇA COM ÁREA MÉDIA MAIOR QUE 20 M², PÉ-DIREITO DUPLO, EM CHAPA DE MADEIRA COMPENSADA PLASTIFICADA, 14 UTILIZAÇÕES. AF_12/2015 | CRIAÇÃO DE COMPOSIÇÃO COM CUSTO
2015-12-01 | COMPOSICAO | 92533 | MONTAGEM E DESMONTAGEM DE FÔRMA DE LAJE MACIÇA COM ÁREA MÉDIA MENOR OU IGUAL A 20 M², PÉ-DIREITO SIMPLES, EM CHAPA DE MADEIRA COMPENSADA PLASTIFICADA, 14 UTILIZAÇÕES. AF_12/2015 | CRIAÇÃO DE COMPOSIÇÃO COM CUSTO
2015-12-01 | COMPOSICAO | 92534 | MONTAGEM E DESMONTAGEM DE FÔRMA DE LAJE MACIÇA COM ÁREA MÉDIA MAIOR QUE 20 M², PÉ-DIREITO SIMPLES, EM CHAPA DE MADEIRA COMPENSADA PLASTIFICADA, 14 UTILIZAÇÕES. AF_12/2015 | CRIAÇÃO DE COMPOSIÇÃO COM CUSTO
2015-12-01 | COMPOSICAO | 92535 | MONTAGEM E DESMONTAGEM DE FÔRMA DE LAJE MACIÇA COM ÁREA MÉDIA MENOR OU IGUAL A 20 M², PÉ-DIREITO DUPLO, EM CHAPA DE MADEIRA COMPENSADA PLASTIFICADA, 18 UTILIZAÇÕES. AF_12/2015 | CRIAÇÃO DE COMPOSIÇÃO COM CUSTO
2015-12-01 | COMPOSICAO | 92536 | MONTAGEM E DESMONTAGEM DE FÔRMA DE LAJE MACIÇA COM ÁREA MÉDIA MAIOR QUE 20 M², PÉ-DIREITO DUPLO, EM CHAPA DE MADEIRA COMPENSADA PLASTIFICADA, 18 UTILIZAÇÕES. AF_12/2015 | CRIAÇÃO DE COMPOSIÇÃO COM CUSTO
2015-12-01 | COMPOSICAO | 92537 | MONTAGEM E DESMONTAGEM DE FÔRMA DE LAJE MACIÇA COM ÁREA MÉDIA MENOR OU IGUAL A 20 M², PÉ-DIREITO SIMPLES, EM CHAPA DE MADEIRA COMPENSADA PLASTIFICADA, 18 UTILIZAÇÕES. AF_12/2015 | CRIAÇÃO DE COMPOSIÇÃO COM CUSTO
2015-12-01 | COMPOSICAO | 92538 | MONTAGEM E DESMONTAGEM DE FÔRMA DE LAJE MACIÇA COM ÁREA MÉDIA MAIOR QUE 20 M², PÉ-DIREITO SIMPLES, EM CHAPA DE MADEIRA COMPENSADA PLASTIFICADA, 18 UTILIZAÇÕES. AF_12/2015 | CRIAÇÃO DE COMPOSIÇÃO COM CUSTO
2015-12-01 | COMPOSICAO | 92539 | TRAMA DE MADEIRA COMPOSTA POR RIPAS, CAIBROS E TERÇAS PARA TELHADOS DE ATÉ 2 ÁGUAS PARA TELHA DE ENCAIXE DE CERÂMICA OU DE CONCRETO. AF_12/2015 | CRIAÇÃO DE COMPOSIÇÃO COM CUSTO
2015-12-01 | COMPOSICAO | 92540 | TRAMA DE MADEIRA COMPOSTA POR RIPAS, CAIBROS E TERÇAS PARA TELHADOS DE MAIS QUE 2 ÁGUAS PARA TELHA DE ENCAIXE DE CERÂMICA OU DE CONCRETO. AF_12/2015 | CRIAÇÃO DE COMPOSIÇÃO COM CUSTO
2015-12-01 | COMPOSICAO | 92541 | TRAMA DE MADEIRA COMPOSTA POR RIPAS, CAIBROS E TERÇAS PARA TELHADOS DE ATÉ 2 ÁGUAS PARA TELHA CERÂMICA CAPA-CANAL. AF_12/2015 | CRIAÇÃO DE COMPOSIÇÃO COM CUSTO
2015-12-01 | COMPOSICAO | 92542 | TRAMA DE MADEIRA COMPOSTA POR RIPAS, CAIBROS E TERÇAS PARA TELHADOS DE MAIS QUE 2 ÁGUAS PARA TELHA CERÂMICA CAPA-CANAL. AF_12/2015 | CRIAÇÃO DE COMPOSIÇÃO COM CUSTO
2015-12-01 | COMPOSICAO | 92543 | TRAMA DE MADEIRA COMPOSTA POR TERÇAS PARA TELHADOS DE ATÉ 2 ÁGUAS PARA TELHA ONDULADA DE FIBROCIMENTO, METÁLICA, PLÁSTICA OU TERMOACÚSTICA. AF_12/2015 | CRIAÇÃO DE COMPOSIÇÃO COM CUSTO
2015-12-01 | COMPOSICAO | 92544 | TRAMA DE MADEIRA COMPOSTA POR TERÇAS PARA TELHADOS DE ATÉ 2 ÁGUAS PARA TELHA ESTRUTURAL DE FIBROCIMENTO. AF_12/2015 | CRIAÇÃO DE COMPOSIÇÃO COM CUSTO
2015-12-01 | COMPOSICAO | 92545 | FABRICAÇÃO E INSTALAÇÃO DE TESOURA INTEIRA EM MADEIRA NÃO APARELHADA, VÃO DE 3 M, PARA TELHA CERÂMICA OU DE CONCRETO. AF_12/2015 | CRIAÇÃO DE COMPOSIÇÃO COM CUSTO
2015-12-01 | COMPOSICAO | 92546 | FABRICAÇÃO E INSTALAÇÃO DE TESOURA INTEIRA EM MADEIRA NÃO APARELHADA, VÃO DE 4 M, PARA TELHA CERÂMICA OU DE CONCRETO. AF_12/2015 | CRIAÇÃO DE COMPOSIÇÃO COM CUSTO
2015-12-01 | COMPOSICAO | 92547 | FABRICAÇÃO E INSTALAÇÃO DE TESOURA INTEIRA EM MADEIRA NÃO APARELHADA, VÃO DE 5 M, PARA TELHA CERÂMICA OU DE CONCRETO. AF_12/2015 | CRIAÇÃO DE COMPOSIÇÃO COM CUSTO
2015-12-01 | COMPOSICAO | 92548 | FABRICAÇÃO E INSTALAÇÃO DE TESOURA INTEIRA EM MADEIRA NÃO APARELHADA, VÃO DE 6 M, PARA TELHA CERÂMICA OU DE CONCRETO. AF_12/2015 | CRIAÇÃO DE COMPOSIÇÃO COM CUSTO
2015-12-01 | COMPOSICAO | 92549 | FABRICAÇÃO E INSTALAÇÃO DE TESOURA INTEIRA EM MADEIRA NÃO APARELHADA, VÃO DE 7 M, PARA TELHA CERÂMICA OU DE CONCRETO. AF_12/2015 | CRIAÇÃO DE COMPOSIÇÃO COM CUSTO
2015-12-01 | COMPOSICAO | 92550 | FABRICAÇÃO E INSTALAÇÃO DE TESOURA INTEIRA EM MADEIRA NÃO APARELHADA, VÃO DE 8 M, PARA TELHA CERÂMICA OU DE CONCRETO. AF_12/2015 | CRIAÇÃO DE COMPOSIÇÃO COM CUSTO
2015-12-01 | COMPOSICAO | 92551 | FABRICAÇÃO E INSTALAÇÃO DE TESOURA INTEIRA EM MADEIRA NÃO APARELHADA, VÃO DE 9 M, PARA TELHA CERÂMICA OU DE CONCRETO. AF_12/2015 | CRIAÇÃO DE COMPOSIÇÃO COM CUSTO
2015-12-01 | COMPOSICAO | 92552 | FABRICAÇÃO E INSTALAÇÃO DE TESOURA INTEIRA EM MADEIRA NÃO APARELHADA, VÃO DE 10 M, PARA TELHA CERÂMICA OU DE CONCRETO. AF_12/2015 | CRIAÇÃO DE COMPOSIÇÃO COM CUSTO
2015-12-01 | COMPOSICAO | 92553 | FABRICAÇÃO E INSTALAÇÃO DE TESOURA INTEIRA EM MADEIRA NÃO APARELHADA, VÃO DE 11 M, PARA TELHA CERÂMICA OU DE CONCRETO. AF_12/2015 | CRIAÇÃO DE COMPOSIÇÃO COM CUSTO
2015-12-01 | COMPOSICAO | 92554 | FABRICAÇÃO E INSTALAÇÃO DE TESOURA INTEIRA EM MADEIRA NÃO APARELHADA, VÃO DE 12 M, PARA TELHA CERÂMICA OU DE CONCRETO. AF_12/2015 | CRIAÇÃO DE COMPOSIÇÃO COM CUSTO
2015-12-01 | COMPOSICAO | 92555 | FABRICAÇÃO E INSTALAÇÃO DE TESOURA INTEIRA EM MADEIRA NÃO APARELHADA, VÃO DE 3 M, PARA TELHA ONDULADA DE FIBROCIMENTO, METÁLICA, PLÁSTICA OU TERMOACÚSTICA. AF_12/2015 | CRIAÇÃO DE COMPOSIÇÃO COM CUSTO
2015-12-01 | COMPOSICAO | 92556 | FABRICAÇÃO E INSTALAÇÃO DE TESOURA INTEIRA EM MADEIRA NÃO APARELHADA, VÃO DE 4 M, PARA TELHA ONDULADA DE FIBROCIMENTO, METÁLICA, PLÁSTICA OU TERMOACÚSTICA. AF_12/2015 | CRIAÇÃO DE COMPOSIÇÃO COM CUSTO
2015-12-01 | COMPOSICAO | 92557 | FABRICAÇÃO E INSTALAÇÃO DE TESOURA INTEIRA EM MADEIRA NÃO APARELHADA, VÃO DE 5 M, PARA TELHA ONDULADA DE FIBROCIMENTO, METÁLICA, PLÁSTICA OU TERMOACÚSTICA. AF_12/2015 | CRIAÇÃO DE COMPOSIÇÃO COM CUSTO
2015-12-01 | COMPOSICAO | 92558 | FABRICAÇÃO E INSTALAÇÃO DE TESOURA INTEIRA EM MADEIRA NÃO APARELHADA, VÃO DE 6 M, PARA TELHA ONDULADA DE FIBROCIMENTO, METÁLICA, PLÁSTICA OU TERMOACÚSTICA. AF_12/2015 | CRIAÇÃO DE COMPOSIÇÃO COM CUSTO
2015-12-01 | COMPOSICAO | 92559 | FABRICAÇÃO E INSTALAÇÃO DE TESOURA INTEIRA EM MADEIRA NÃO APARELHADA, VÃO DE 7 M, PARA TELHA ONDULADA DE FIBROCIMENTO, METÁLICA, PLÁSTICA OU TERMOACÚSTICA. AF_12/2015 | CRIAÇÃO DE COMPOSIÇÃO COM CUSTO
2015-12-01 | COMPOSICAO | 92560 | FABRICAÇÃO E INSTALAÇÃO DE TESOURA INTEIRA EM MADEIRA NÃO APARELHADA, VÃO DE 8 M, PARA TELHA ONDULADA DE FIBROCIMENTO, METÁLICA, PLÁSTICA OU TERMOACÚSTICA. AF_12/2015 | CRIAÇÃO DE COMPOSIÇÃO COM CUSTO
2015-12-01 | COMPOSICAO | 92561 | FABRICAÇÃO E INSTALAÇÃO DE TESOURA INTEIRA EM MADEIRA NÃO APARELHADA, VÃO DE 9 M, PARA TELHA ONDULADA DE FIBROCIMENTO, METÁLICA, PLÁSTICA OU TERMOACÚSTICA. AF_12/2015 | CRIAÇÃO DE COMPOSIÇÃO COM CUSTO
2015-12-01 | COMPOSICAO | 92562 | FABRICAÇÃO E INSTALAÇÃO DE TESOURA INTEIRA EM MADEIRA NÃO APARELHADA, VÃO DE 10 M, PARA TELHA ONDULADA DE FIBROCIMENTO, METÁLICA, PLÁSTICA OU TERMOACÚSTICA. AF_12/2015 | CRIAÇÃO DE COMPOSIÇÃO COM CUSTO
2015-12-01 | COMPOSICAO | 92563 | FABRICAÇÃO E INSTALAÇÃO DE TESOURA INTEIRA EM MADEIRA NÃO APARELHADA, VÃO DE 11 M, PARA TELHA ONDULADA DE FIBROCIMENTO, METÁLICA, PLÁSTICA OU TERMOACÚSTICA. AF_12/2015 | CRIAÇÃO DE COMPOSIÇÃO COM CUSTO
2015-12-01 | COMPOSICAO | 92564 | FABRICAÇÃO E INSTALAÇÃO DE TESOURA INTEIRA EM MADEIRA NÃO APARELHADA, VÃO DE 12 M, PARA TELHA ONDULADA DE FIBROCIMENTO, METÁLICA, PLÁSTICA OU TERMOACÚSTICA. AF_12/2015 | CRIAÇÃO DE COMPOSIÇÃO COM CUSTO
2015-12-01 | COMPOSICAO | 92565 | FABRICAÇÃO E INSTALAÇÃO DE ESTRUTURA PONTALETEADA DE MADEIRA NÃO APARELHADA PARA TELHADOS COM ATÉ 2 ÁGUAS E PARA TELHA CERÂMICA OU DE CONCRETO. AF_12/2015 | CRIAÇÃO DE COMPOSIÇÃO COM CUSTO
2015-12-01 | COMPOSICAO | 92566 | FABRICAÇÃO E INSTALAÇÃO DE ESTRUTURA PONTALETEADA DE MADEIRA NÃO APARELHADA PARA TELHADOS COM ATÉ 2 ÁGUAS E PARA TELHA ONDULADA DE FIBROCIMENTO, METÁLICA, PLÁSTICA OU TERMOACÚSTICA. AF_12/2015 | CRIAÇÃO DE COMPOSIÇÃO COM CUSTO
2015-12-01 | COMPOSICAO | 92567 | FABRICAÇÃO E INSTALAÇÃO DE ESTRUTURA PONTALETEADA DE MADEIRA NÃO APARELHADA PARA TELHADOS COM MAIS QUE 2 ÁGUAS E PARA TELHA CERÂMICA OU DE CONCRETO. AF_12/2015 | CRIAÇÃO DE COMPOSIÇÃO COM CUSTO
2015-12-01 | COMPOSICAO | 92568 | TRAMA DE AÇO COMPOSTA POR RIPAS, CAIBROS E TERÇAS PARA TELHADOS DE ATÉ 2 ÁGUAS PARA TELHA DE ENCAIXE DE CERÂMICA OU DE CONCRETO. AF_12/2015 | CRIAÇÃO DE COMPOSIÇÃO COM CUSTO
2015-12-01 | COMPOSICAO | 92569 | TRAMA DE AÇO COMPOSTA POR RIPAS E CAIBROS PARA TELHADOS DE ATÉ 2 ÁGUAS PARA TELHA DE ENCAIXE DE CERÂMICA OU DE CONCRETO. AF_12/2015 | CRIAÇÃO DE COMPOSIÇÃO COM CUSTO
2015-12-01 | COMPOSICAO | 92570 | TRAMA DE AÇO COMPOSTA POR RIPAS PARA TELHADOS DE ATÉ 2 ÁGUAS PARA TELHA DE ENCAIXE DE CERÂMICA OU DE CONCRETO. AF_12/2015 | CRIAÇÃO DE COMPOSIÇÃO COM CUSTO
2015-12-01 | COMPOSICAO | 92571 | TRAMA DE AÇO COMPOSTA POR RIPAS, CAIBROS E TERÇAS PARA TELHADOS DE MAIS DE 2 ÁGUAS PARA TELHA DE ENCAIXE DE CERÂMICA OU DE CONCRETO. AF_12/2015 | CRIAÇÃO DE COMPOSIÇÃO COM CUSTO
2015-12-01 | COMPOSICAO | 92572 | TRAMA DE AÇO COMPOSTA POR RIPAS E CAIBROS PARA TELHADOS DE MAIS DE 2 ÁGUAS PARA TELHA DE ENCAIXE DE CERÂMICA OU DE CONCRETO. AF_12/2015 | CRIAÇÃO DE COMPOSIÇÃO COM CUSTO
2015-12-01 | COMPOSICAO | 92573 | TRAMA DE AÇO COMPOSTA POR RIPAS PARA TELHADOS DE MAIS DE 2 ÁGUAS PARA TELHA DE ENCAIXE DE CERÂMICA OU DE CONCRETO. AF_12/2015 | CRIAÇÃO DE COMPOSIÇÃO COM CUSTO
2015-12-01 | COMPOSICAO | 92574 | TRAMA DE AÇO COMPOSTA POR RIPAS, CAIBROS E TERÇAS PARA TELHADOS DE ATÉ 2 ÁGUAS PARA TELHA CERÂMICA CAPA-CANAL. AF_12/2015 | CRIAÇÃO DE COMPOSIÇÃO COM CUSTO
2015-12-01 | COMPOSICAO | 92575 | TRAMA DE AÇO COMPOSTA POR RIPAS E CAIBROS PARA TELHADOS DE ATÉ 2 ÁGUAS PARA TELHA CERÂMICA CAPA-CANAL. AF_12/2015 | CRIAÇÃO DE COMPOSIÇÃO COM CUSTO
2015-12-01 | COMPOSICAO | 92576 | TRAMA DE AÇO COMPOSTA POR RIPAS PARA TELHADOS DE ATÉ 2 ÁGUAS PARA TELHA CERÂMICA CAPA-CANAL. AF_12/2015 | CRIAÇÃO DE COMPOSIÇÃO COM CUSTO
2015-12-01 | COMPOSICAO | 92577 | TRAMA DE AÇO COMPOSTA POR RIPAS, CAIBROS E TERÇAS PARA TELHADOS DE MAIS DE 2 ÁGUAS PARA TELHA CERÂMICA CAPA-CANAL. AF_12/2015 | CRIAÇÃO DE COMPOSIÇÃO COM CUSTO
2015-12-01 | COMPOSICAO | 92578 | TRAMA DE AÇO COMPOSTA POR RIPAS E CAIBROS PARA TELHADOS DE MAIS DE 2 ÁGUAS PARA TELHA CERÂMICA CAPA-CANAL. AF_12/2015 | CRIAÇÃO DE COMPOSIÇÃO COM CUSTO
2015-12-01 | COMPOSICAO | 92579 | TRAMA DE AÇO COMPOSTA POR RIPAS PARA TELHADOS DE MAIS DE 2 ÁGUAS PARA TELHA CERÂMICA CAPA-CANAL. AF_12/2015 | CRIAÇÃO DE COMPOSIÇÃO COM CUSTO
2015-12-01 | COMPOSICAO | 92580 | TRAMA DE AÇO COMPOSTA POR TERÇAS PARA TELHADOS DE ATÉ 2 ÁGUAS PARA TELHA ONDULADA DE FIBROCIMENTO, METÁLICA, PLÁSTICA OU TERMOACÚSTICA. AF_12/2015 | CRIAÇÃO DE COMPOSIÇÃO COM CUSTO
2015-12-01 | COMPOSICAO | 92581 | TRAMA DE AÇO COMPOSTA POR TERÇAS PARA TELHADOS DE ATÉ 2 ÁGUAS PARA TELHA ESTRUTURAL DE FIBROCIMENTO. AF_12/2015 | CRIAÇÃO DE COMPOSIÇÃO COM CUSTO
2015-12-01 | COMPOSICAO | 92582 | FABRICAÇÃO E INSTALAÇÃO DE TESOURA INTEIRA EM AÇO, VÃO DE 3 M, PARA TELHA CERÂMICA OU DE CONCRETO. AF_12/2015 | CRIAÇÃO DE COMPOSIÇÃO COM CUSTO
2015-12-01 | COMPOSICAO | 92584 | FABRICAÇÃO E INSTALAÇÃO DE TESOURA INTEIRA EM AÇO, VÃO DE 4 M, PARA TELHA CERÂMICA OU DE CONCRETO. AF_12/2015 | CRIAÇÃO DE COMPOSIÇÃO COM CUSTO
2015-12-01 | COMPOSICAO | 92586 | FABRICAÇÃO E INSTALAÇÃO DE TESOURA INTEIRA EM AÇO, VÃO DE 5 M, PARA TELHA CERÂMICA OU DE CONCRETO. AF_12/2015 | CRIAÇÃO DE COMPOSIÇÃO COM CUSTO
2015-12-01 | COMPOSICAO | 92588 | FABRICAÇÃO E INSTALAÇÃO DE TESOURA INTEIRA EM AÇO, VÃO DE 6 M, PARA TELHA CERÂMICA OU DE CONCRETO. AF_12/2015 | CRIAÇÃO DE COMPOSIÇÃO COM CUSTO
2015-12-01 | COMPOSICAO | 92590 | FABRICAÇÃO E INSTALAÇÃO DE TESOURA INTEIRA EM AÇO, VÃO DE 7 M, PARA TELHA CERÂMICA OU DE CONCRETO. AF_12/2015 | CRIAÇÃO DE COMPOSIÇÃO COM CUSTO
2015-12-01 | COMPOSICAO | 92592 | FABRICAÇÃO E INSTALAÇÃO DE TESOURA INTEIRA EM AÇO, VÃO DE 8 M, PARA TELHA CERÂMICA OU DE CONCRETO. AF_12/2015 | CRIAÇÃO DE COMPOSIÇÃO COM CUSTO
2015-12-01 | COMPOSICAO | 92593 | FABRICAÇÃO E INSTALAÇÃO DE TESOURA INTEIRA EM AÇO, PARA VÃOS DE 3 A 12 M E PARA QUALQUER TIPO DE TELHA. AF_12/2015 | CRIAÇÃO DE COMPOSIÇÃO COM CUSTO
2015-12-01 | COMPOSICAO | 92594 | FABRICAÇÃO E INSTALAÇÃO DE TESOURA INTEIRA EM AÇO, VÃO DE 9 M, PARA TELHA CERÂMICA OU DE CONCRETO. AF_12/2015 | CRIAÇÃO DE COMPOSIÇÃO COM CUSTO
2015-12-01 | COMPOSICAO | 92596 | FABRICAÇÃO E INSTALAÇÃO DE TESOURA INTEIRA EM AÇO, VÃO DE 10 M, PARA TELHA CERÂMICA OU DE CONCRETO. AF_12/2015 | CRIAÇÃO DE COMPOSIÇÃO COM CUSTO
2015-12-01 | COMPOSICAO | 92598 | FABRICAÇÃO E INSTALAÇÃO DE TESOURA INTEIRA EM AÇO, VÃO DE 11 M, PARA TELHA CERÂMICA OU DE CONCRETO. AF_12/2015 | CRIAÇÃO DE COMPOSIÇÃO COM CUSTO
2015-12-01 | COMPOSICAO | 92600 | FABRICAÇÃO E INSTALAÇÃO DE TESOURA INTEIRA EM AÇO, VÃO DE 12 M, PARA TELHA CERÂMICA OU DE CONCRETO. AF_12/2015 | CRIAÇÃO DE COMPOSIÇÃO COM CUSTO
2015-12-01 | COMPOSICAO | 92602 | FABRICAÇÃO E INSTALAÇÃO DE TESOURA INTEIRA EM AÇO, VÃO DE 3 M, PARA TELHA ONDULADA DE FIBROCIMENTO, METÁLICA, PLÁSTICA OU TERMOACÚSTICA. AF_12/2015 | CRIAÇÃO DE COMPOSIÇÃO COM CUSTO
2015-12-01 | COMPOSICAO | 92604 | FABRICAÇÃO E INSTALAÇÃO DE TESOURA INTEIRA EM AÇO, VÃO DE 4 M, PARA TELHA ONDULADA DE FIBROCIMENTO, METÁLICA, PLÁSTICA OU TERMOACÚSTICA. AF_12/2015 | CRIAÇÃO DE COMPOSIÇÃO COM CUSTO
2015-12-01 | COMPOSICAO | 92606 | FABRICAÇÃO E INSTALAÇÃO DE TESOURA INTEIRA EM AÇO, VÃO DE 5 M, PARA TELHA ONDULADA DE FIBROCIMENTO, METÁLICA, PLÁSTICA OU TERMOACÚSTICA. AF_12/2015 | CRIAÇÃO DE COMPOSIÇÃO COM CUSTO
2015-12-01 | COMPOSICAO | 92608 | FABRICAÇÃO E INSTALAÇÃO DE TESOURA INTEIRA EM AÇO, VÃO DE 6 M, PARA TELHA ONDULADA DE FIBROCIMENTO, METÁLICA, PLÁSTICA OU TERMOACÚSTICA. AF_12/2015 | CRIAÇÃO DE COMPOSIÇÃO COM CUSTO
2015-12-01 | COMPOSICAO | 92610 | FABRICAÇÃO E INSTALAÇÃO DE TESOURA INTEIRA EM AÇO, VÃO DE 7 M, PARA TELHA ONDULADA DE FIBROCIMENTO, METÁLICA, PLÁSTICA OU TERMOACÚSTICA. AF_12/2015 | CRIAÇÃO DE COMPOSIÇÃO COM CUSTO
2015-12-01 | COMPOSICAO | 92612 | FABRICAÇÃO E INSTALAÇÃO DE TESOURA INTEIRA EM AÇO, VÃO DE 8 M, PARA TELHA ONDULADA DE FIBROCIMENTO, METÁLICA, PLÁSTICA OU TERMOACÚSTICA. AF_12/2015 | CRIAÇÃO DE COMPOSIÇÃO COM CUSTO
2015-12-01 | COMPOSICAO | 92614 | FABRICAÇÃO E INSTALAÇÃO DE TESOURA INTEIRA EM AÇO, VÃO DE 9 M, PARA TELHA ONDULADA DE FIBROCIMENTO, METÁLICA, PLÁSTICA OU TERMOACÚSTICA. AF_12/2015 | CRIAÇÃO DE COMPOSIÇÃO COM CUSTO
2015-12-01 | COMPOSICAO | 92616 | FABRICAÇÃO E INSTALAÇÃO DE TESOURA INTEIRA EM AÇO, VÃO DE 10 M, PARA TELHA ONDULADA DE FIBROCIMENTO, METÁLICA, PLÁSTICA OU TERMOACÚSTICA. AF_12/2015 | CRIAÇÃO DE COMPOSIÇÃO COM CUSTO
2015-12-01 | COMPOSICAO | 92618 | FABRICAÇÃO E INSTALAÇÃO DE TESOURA INTEIRA EM AÇO, VÃO DE 11 M, PARA TELHA ONDULADA DE FIBROCIMENTO, METÁLICA, PLÁSTICA OU TERMOACÚSTICA. AF_12/2015 | CRIAÇÃO DE COMPOSIÇÃO COM CUSTO
2015-12-01 | COMPOSICAO | 92620 | FABRICAÇÃO E INSTALAÇÃO DE TESOURA INTEIRA EM AÇO, VÃO DE 12 M, PARA TELHA ONDULADA DE FIBROCIMENTO, METÁLICA, PLÁSTICA OU TERMOACÚSTICA. AF_12/2015 | CRIAÇÃO DE COMPOSIÇÃO COM CUSTO
2015-12-01 | COMPOSICAO | 92635 | JOELHO 45 GRAUS, EM FERRO GALVANIZADO, CONEXÃO ROSQUEADA, DN 80 (3"), INSTALADO EM REDE DE ALIMENTAÇÃO PARA HIDRANTE - FORNECIMENTO E INSTALAÇÃO. AF_12/2015 | CRIAÇÃO DE COMPOSIÇÃO COM CUSTO
2015-12-01 | COMPOSICAO | 92636 | JOELHO 90 GRAUS, EM FERRO GALVANIZADO, CONEXÃO ROSQUEADA, DN 80 (3"), INSTALADO EM REDE DE ALIMENTAÇÃO PARA HIDRANTE - FORNECIMENTO E INSTALAÇÃO. AF_12/2015 | CRIAÇÃO DE COMPOSIÇÃO COM CUSTO
2015-12-01 | COMPOSICAO | 92637 | TÊ, EM FERRO GALVANIZADO, CONEXÃO ROSQUEADA, DN 25 (1"), INSTALADO EM REDE DE ALIMENTAÇÃO PARA HIDRANTE - FORNECIMENTO E INSTALAÇÃO. AF_12/2015 | CRIAÇÃO DE COMPOSIÇÃO COM CUSTO
2015-12-01 | COMPOSICAO | 92638 | TÊ, EM FERRO GALVANIZADO, CONEXÃO ROSQUEADA, DN 32 (1 1/4"), INSTALADO EM REDE DE ALIMENTAÇÃO PARA HIDRANTE - FORNECIMENTO E INSTALAÇÃO. AF_12/2015 | CRIAÇÃO DE COMPOSIÇÃO COM CUSTO
2015-12-01 | COMPOSICAO | 92639 | TÊ, EM FERRO GALVANIZADO, CONEXÃO ROSQUEADA, DN 40 (1 1/2"), INSTALADO EM REDE DE ALIMENTAÇÃO PARA HIDRANTE - FORNECIMENTO E INSTALAÇÃO. AF_12/2015 | CRIAÇÃO DE COMPOSIÇÃO COM CUSTO
2015-12-01 | COMPOSICAO | 92640 | TÊ, EM FERRO GALVANIZADO, CONEXÃO ROSQUEADA, DN 50 (2"), INSTALADO EM REDE DE ALIMENTAÇÃO PARA HIDRANTE - FORNECIMENTO E INSTALAÇÃO. AF_12/2015 | CRIAÇÃO DE COMPOSIÇÃO COM CUSTO
2015-12-01 | COMPOSICAO | 92642 | TÊ, EM FERRO GALVANIZADO, CONEXÃO ROSQUEADA, DN 65 (2 1/2"), INSTALADO EM REDE DE ALIMENTAÇÃO PARA HIDRANTE - FORNECIMENTO E INSTALAÇÃO. AF_12/2015 | CRIAÇÃO DE COMPOSIÇÃO COM CUSTO
2015-12-01 | COMPOSICAO | 92644 | TÊ, EM FERRO GALVANIZADO, CONEXÃO ROSQUEADA, DN 80 (3"), INSTALADO EM REDE DE ALIMENTAÇÃO PARA HIDRANTE - FORNECIMENTO E INSTALAÇÃO. AF_12/2015 | CRIAÇÃO DE COMPOSIÇÃO COM CUSTO
2015-12-01 | COMPOSICAO | 92649 | TUBO DE AÇO PRETO SEM COSTURA, CONEXÃO SOLDADA, DN 50 (2"), INSTALADO EM REDE DE ALIMENTAÇÃO PARA SPRINKLER - FORNECIMENTO E INSTALAÇÃO. AF_12/2015 | CRIAÇÃO DE COMPOSIÇÃO COM CUSTO
2015-12-01 | COMPOSICAO | 92650 | TUBO DE AÇO PRETO SEM COSTURA, CONEXÃO SOLDADA, DN 65 (2 1/2"), INSTALADO EM REDE DE ALIMENTAÇÃO PARA SPRINKLER - FORNECIMENTO E INSTALAÇÃO. AF_12/2015 | CRIAÇÃO DE COMPOSIÇÃO COM CUSTO
2015-12-01 | COMPOSICAO | 92651 | TUBO DE AÇO PRETO SEM COSTURA, CONEXÃO SOLDADA, DN 80 (3"), INSTALADO EM REDE DE ALIMENTAÇÃO PARA SPRINKLER - FORNECIMENTO E INSTALAÇÃO. AF_12/2015 | CRIAÇÃO DE COMPOSIÇÃO COM CUSTO
2015-12-01 | COMPOSICAO | 92652 | TUBO DE AÇO GALVANIZADO COM COSTURA, CLASSE MÉDIA, CONEXÃO ROSQUEADA, DN 32 (1 1/4"), INSTALADO EM REDE DE ALIMENTAÇÃO PARA SPRINKLER - FORNECIMENTO E INSTALAÇÃO. AF_12/2015 | CRIAÇÃO DE COMPOSIÇÃO COM CUSTO
2015-12-01 | COMPOSICAO | 92653 | TUBO DE AÇO GALVANIZADO COM COSTURA, CLASSE MÉDIA, CONEXÃO ROSQUEADA, DN 40 (1 1/2"), INSTALADO EM REDE DE ALIMENTAÇÃO PARA SPRINKLER - FORNECIMENTO E INSTALAÇÃO. AF_12/2015 | CRIAÇÃO DE COMPOSIÇÃO COM CUSTO
2015-12-01 | COMPOSICAO | 92654 | TUBO DE AÇO GALVANIZADO COM COSTURA, CLASSE MÉDIA, CONEXÃO ROSQUEADA, DN 50 (2"), INSTALADO EM REDE DE ALIMENTAÇÃO PARA SPRINKLER - FORNECIMENTO E INSTALAÇÃO. AF_12/2015 | CRIAÇÃO DE COMPOSIÇÃO COM CUSTO
2015-12-01 | COMPOSICAO | 92655 | TUBO DE AÇO GALVANIZADO COM COSTURA, CLASSE MÉDIA, CONEXÃO ROSQUEADA, DN 65 (2 1/2?), INSTALADO EM REDE DE ALIMENTAÇÃO PARA SPRINKLER - FORNECIMENTO E INSTALAÇÃO. AF_12/2015 | CRIAÇÃO DE COMPOSIÇÃO COM CUSTO
2015-12-01 | COMPOSICAO | 92656 | TUBO DE AÇO GALVANIZADO COM COSTURA, CLASSE MÉDIA, CONEXÃO ROSQUEADA, DN 80 (3"), INSTALADO EM REDE DE ALIMENTAÇÃO PARA SPRINKLER - FORNECIMENTO E INSTALAÇÃO. AF_12/2015 | CRIAÇÃO DE COMPOSIÇÃO COM CUSTO
2015-12-01 | COMPOSICAO | 92657 | NIPLE, EM FERRO GALVANIZADO, CONEXÃO ROSQUEADA, DN 25 (1"), INSTALADO EM REDE DE ALIMENTAÇÃO PARA SPRINKLER - FORNECIMENTO E INSTALAÇÃO. AF_12/2015 | CRIAÇÃO DE COMPOSIÇÃO COM CUSTO
2015-12-01 | COMPOSICAO | 92658 | LUVA, EM FERRO GALVANIZADO, CONEXÃO ROSQUEADA, DN 25 (1"), INSTALADO EM REDE DE ALIMENTAÇÃO PARA SPRINKLER - FORNECIMENTO E INSTALAÇÃO. AF_12/2015 | CRIAÇÃO DE COMPOSIÇÃO COM CUSTO
2015-12-01 | COMPOSICAO | 92659 | NIPLE, EM FERRO GALVANIZADO, CONEXÃO ROSQUEADA, DN 32 (1 1/4"), INSTALADO EM REDE DE ALIMENTAÇÃO PARA SPRINKLER - FORNECIMENTO E INSTALAÇÃO. AF_12/2015 | CRIAÇÃO DE COMPOSIÇÃO COM CUSTO
2015-12-01 | COMPOSICAO | 92660 | LUVA, EM FERRO GALVANIZADO, CONEXÃO ROSQUEADA, DN 32 (1 1/4"), INSTALADO EM REDE DE ALIMENTAÇÃO PARA SPRINKLER - FORNECIMENTO E INSTALAÇÃO. AF_12/2015 | CRIAÇÃO DE COMPOSIÇÃO COM CUSTO
2015-12-01 | COMPOSICAO | 92661 | NIPLE, EM FERRO GALVANIZADO, CONEXÃO ROSQUEADA, DN 40 (1 1/2"), INSTALADO EM REDE DE ALIMENTAÇÃO PARA SPRINKLER - FORNECIMENTO E INSTALAÇÃO. AF_12/2015 | CRIAÇÃO DE COMPOSIÇÃO COM CUSTO
2015-12-01 | COMPOSICAO | 92662 | LUVA, EM FERRO GALVANIZADO, CONEXÃO ROSQUEADA, DN 40 (1 1/2"), INSTALADO EM REDE DE ALIMENTAÇÃO PARA SPRINKLER - FORNECIMENTO E INSTALAÇÃO. AF_12/2015 | CRIAÇÃO DE COMPOSIÇÃO COM CUSTO
2015-12-01 | COMPOSICAO | 92663 | NIPLE, EM FERRO GALVANIZADO, CONEXÃO ROSQUEADA, DN 50 (2"), INSTALADO EM REDE DE ALIMENTAÇÃO PARA SPRINKLER - FORNECIMENTO E INSTALAÇÃO. AF_12/2015 | CRIAÇÃO DE COMPOSIÇÃO COM CUSTO
2015-12-01 | COMPOSICAO | 92664 | LUVA, EM FERRO GALVANIZADO, CONEXÃO ROSQUEADA, DN 50 (2"), INSTALADO EM REDE DE ALIMENTAÇÃO PARA SPRINKLER - FORNECIMENTO E INSTALAÇÃO. AF_12/2015 | CRIAÇÃO DE COMPOSIÇÃO COM CUSTO
2015-12-01 | COMPOSICAO | 92665 | NIPLE, EM FERRO GALVANIZADO, CONEXÃO ROSQUEADA, DN 65 (2 1/2"), INSTALADO EM REDE DE ALIMENTAÇÃO PARA SPRINKLER - FORNECIMENTO E INSTALAÇÃO. AF_12/2015 | CRIAÇÃO DE COMPOSIÇÃO COM CUSTO
2015-12-01 | COMPOSICAO | 92666 | LUVA, EM FERRO GALVANIZADO, CONEXÃO ROSQUEADA, DN 65 (2 1/2"), INSTALADO EM REDE DE ALIMENTAÇÃO PARA SPRINKLER - FORNECIMENTO E INSTALAÇÃO. AF_12/2015 | CRIAÇÃO DE COMPOSIÇÃO COM CUSTO
2015-12-01 | COMPOSICAO | 92667 | NIPLE, EM FERRO GALVANIZADO, CONEXÃO ROSQUEADA, DN 80 (3"), INSTALADO EM REDE DE ALIMENTAÇÃO PARA SPRINKLER - FORNECIMENTO E INSTALAÇÃO. AF_12/2015 | CRIAÇÃO DE COMPOSIÇÃO COM CUSTO
2015-12-01 | COMPOSICAO | 92668 | LUVA, EM FERRO GALVANIZADO, CONEXÃO ROSQUEADA, DN 80 (3"), INSTALADO EM REDE DE ALIMENTAÇÃO PARA SPRINKLER - FORNECIMENTO E INSTALAÇÃO. AF_12/2015 | CRIAÇÃO DE COMPOSIÇÃO COM CUSTO
2015-12-01 | COMPOSICAO | 92669 | JOELHO 45 GRAUS, EM FERRO GALVANIZADO, CONEXÃO ROSQUEADA, DN 25 (1"), INSTALADO EM REDE DE ALIMENTAÇÃO PARA SPRINKLER - FORNECIMENTO E INSTALAÇÃO. AF_12/2015 | CRIAÇÃO DE COMPOSIÇÃO COM CUSTO
2015-12-01 | COMPOSICAO | 92670 | JOELHO 90 GRAUS, EM FERRO GALVANIZADO, CONEXÃO ROSQUEADA, DN 25 (1"), INSTALADO EM REDE DE ALIMENTAÇÃO PARA SPRINKLER - FORNECIMENTO E INSTALAÇÃO. AF_12/2015 | CRIAÇÃO DE COMPOSIÇÃO COM CUSTO
2015-12-01 | COMPOSICAO | 92671 | JOELHO 45 GRAUS, EM FERRO GALVANIZADO, CONEXÃO ROSQUEADA, DN 32 (1 1/4"), INSTALADO EM REDE DE ALIMENTAÇÃO PARA SPRINKLER - FORNECIMENTO E INSTALAÇÃO. AF_12/2015 | CRIAÇÃO DE COMPOSIÇÃO COM CUSTO
2015-12-01 | COMPOSICAO | 92672 | JOELHO 90 GRAUS, EM FERRO GALVANIZADO, CONEXÃO ROSQUEADA, DN 32 (1 1/4"), INSTALADO EM REDE DE ALIMENTAÇÃO PARA SPRINKLER - FORNECIMENTO E INSTALAÇÃO. AF_12/2015 | CRIAÇÃO DE COMPOSIÇÃO COM CUSTO
2015-12-01 | COMPOSICAO | 92673 | JOELHO 45 GRAUS, EM FERRO GALVANIZADO, CONEXÃO ROSQUEADA, DN 40 (1 1/2"), INSTALADO EM REDE DE ALIMENTAÇÃO PARA SPRINKLER - FORNECIMENTO E INSTALAÇÃO. AF_12/2015 | CRIAÇÃO DE COMPOSIÇÃO COM CUSTO
2015-12-01 | COMPOSICAO | 92674 | JOELHO 90 GRAUS, EM FERRO GALVANIZADO, CONEXÃO ROSQUEADA, DN 40 (1 1/2"), INSTALADO EM REDE DE ALIMENTAÇÃO PARA SPRINKLER - FORNECIMENTO E INSTALAÇÃO. AF_12/2015 | CRIAÇÃO DE COMPOSIÇÃO COM CUSTO
2015-12-01 | COMPOSICAO | 92675 | JOELHO 45 GRAUS, EM FERRO GALVANIZADO, CONEXÃO ROSQUEADA, DN 50 (2"), INSTALADO EM REDE DE ALIMENTAÇÃO PARA SPRINKLER - FORNECIMENTO E INSTALAÇÃO. AF_12/2015 | CRIAÇÃO DE COMPOSIÇÃO COM CUSTO
2015-12-01 | COMPOSICAO | 92676 | JOELHO 90 GRAUS, EM FERRO GALVANIZADO, CONEXÃO ROSQUEADA, DN 50 (2"), INSTALADO EM REDE DE ALIMENTAÇÃO PARA SPRINKLER - FORNECIMENTO E INSTALAÇÃO. AF_12/2015 | CRIAÇÃO DE COMPOSIÇÃO COM CUSTO
2015-12-01 | COMPOSICAO | 92677 | JOELHO 45 GRAUS, EM FERRO GALVANIZADO, CONEXÃO ROSQUEADA, DN 65 (2 1/2"), INSTALADO EM REDE DE ALIMENTAÇÃO PARA SPRINKLER - FORNECIMENTO E INSTALAÇÃO. AF_12/2015 | CRIAÇÃO DE COMPOSIÇÃO COM CUSTO
2015-12-01 | COMPOSICAO | 92678 | JOELHO 90 GRAUS, EM FERRO GALVANIZADO, CONEXÃO ROSQUEADA, DN 65 (2 1/2"), INSTALADO EM REDE DE ALIMENTAÇÃO PARA SPRINKLER - FORNECIMENTO E INSTALAÇÃO. AF_12/2015 | CRIAÇÃO DE COMPOSIÇÃO COM CUSTO
2015-12-01 | COMPOSICAO | 92679 | JOELHO 45 GRAUS, EM FERRO GALVANIZADO, CONEXÃO ROSQUEADA, DN 80 (3"), INSTALADO EM REDE DE ALIMENTAÇÃO PARA SPRINKLER - FORNECIMENTO E INSTALAÇÃO. AF_12/2015 | CRIAÇÃO DE COMPOSIÇÃO COM CUSTO
2015-12-01 | COMPOSICAO | 92680 | JOELHO 90 GRAUS, EM FERRO GALVANIZADO, CONEXÃO ROSQUEADA, DN 80 (3"), INSTALADO EM REDE DE ALIMENTAÇÃO PARA SPRINKLER - FORNECIMENTO E INSTALAÇÃO. AF_12/2015 | CRIAÇÃO DE COMPOSIÇÃO COM CUSTO
2015-12-01 | COMPOSICAO | 92681 | TÊ, EM FERRO GALVANIZADO, CONEXÃO ROSQUEADA, DN 25 (1"), INSTALADO EM REDE DE ALIMENTAÇÃO PARA SPRINKLER - FORNECIMENTO E INSTALAÇÃO. AF_12/2015 | CRIAÇÃO DE COMPOSIÇÃO COM CUSTO
2015-12-01 | COMPOSICAO | 92682 | TÊ, EM FERRO GALVANIZADO, CONEXÃO ROSQUEADA, DN 32 (1 1/4"), INSTALADO EM REDE DE ALIMENTAÇÃO PARA SPRINKLER - FORNECIMENTO E INSTALAÇÃO. AF_12/2015 | CRIAÇÃO DE COMPOSIÇÃO COM CUSTO
2015-12-01 | COMPOSICAO | 92683 | TÊ, EM FERRO GALVANIZADO, CONEXÃO ROSQUEADA, DN 40 (1 1/2"), INSTALADO EM REDE DE ALIMENTAÇÃO PARA SPRINKLER - FORNECIMENTO E INSTALAÇÃO. AF_12/2015 | CRIAÇÃO DE COMPOSIÇÃO COM CUSTO
2015-12-01 | COMPOSICAO | 92684 | TÊ, EM FERRO GALVANIZADO, CONEXÃO ROSQUEADA, DN 50 (2"), INSTALADO EM REDE DE ALIMENTAÇÃO PARA SPRINKLER - FORNECIMENTO E INSTALAÇÃO. AF_12/2015 | CRIAÇÃO DE COMPOSIÇÃO COM CUSTO
2015-12-01 | COMPOSICAO | 92685 | TÊ, EM FERRO GALVANIZADO, CONEXÃO ROSQUEADA, DN 65 (2 1/2"), INSTALADO EM REDE DE ALIMENTAÇÃO PARA SPRINKLER - FORNECIMENTO E INSTALAÇÃO. AF_12/2015 | CRIAÇÃO DE COMPOSIÇÃO COM CUSTO
2015-12-01 | COMPOSICAO | 92686 | TÊ, EM FERRO GALVANIZADO, CONEXÃO ROSQUEADA, DN 80 (3"), INSTALADO EM REDE DE ALIMENTAÇÃO PARA SPRINKLER - FORNECIMENTO E INSTALAÇÃO. AF_12/2015 | CRIAÇÃO DE COMPOSIÇÃO COM CUSTO
2015-12-01 | COMPOSICAO | 92687 | TUBO DE AÇO GALVANIZADO COM COSTURA, CLASSE MÉDIA, CONEXÃO ROSQUEADA, DN 15 (1/2"), INSTALADO EM RAMAIS E SUB-RAMAIS DE GÁS - FORNECIMENTO E INSTALAÇÃO. AF_12/2015 | CRIAÇÃO DE COMPOSIÇÃO COM CUSTO
2015-12-01 | COMPOSICAO | 92688 | TUBO DE AÇO GALVANIZADO COM COSTURA, CLASSE MÉDIA, CONEXÃO ROSQUEADA, DN 20 (3/4"), INSTALADO EM RAMAIS E SUB-RAMAIS DE GÁS - FORNECIMENTO E INSTALAÇÃO. AF_12/2015 | CRIAÇÃO DE COMPOSIÇÃO COM CUSTO
2015-12-01 | COMPOSICAO | 92689 | TUBO DE AÇO PRETO SEM COSTURA, CLASSE MÉDIA, CONEXÃO SOLDADA, DN 15 (1/2"), INSTALADO EM RAMAIS E SUB-RAMAIS DE GÁS - FORNECIMENTO E INSTALAÇÃO. AF_12/2015 | CRIAÇÃO DE COMPOSIÇÃO COM CUSTO
2015-12-01 | COMPOSICAO | 92690 | TUBO DE AÇO PRETO SEM COSTURA, CLASSE MÉDIA, CONEXÃO SOLDADA, DN 20 (3/4"), INSTALADO EM RAMAIS E SUB-RAMAIS DE GÁS - FORNECIMENTO E INSTALAÇÃO. AF_12/2015 | CRIAÇÃO DE COMPOSIÇÃO COM CUSTO
2015-12-01 | COMPOSICAO | 92692 | NIPLE, EM FERRO GALVANIZADO, CONEXÃO ROSQUEADA, DN 15 (1/2"), INSTALADO EM RAMAIS E SUB-RAMAIS DE GÁS - FORNECIMENTO E INSTALAÇÃO. AF_12/2015 | CRIAÇÃO DE COMPOSIÇÃO COM CUSTO
2015-12-01 | COMPOSICAO | 92693 | LUVA, EM FERRO GALVANIZADO, CONEXÃO ROSQUEADA, DN 15 (1/2"), INSTALADO EM RAMAIS E SUB-RAMAIS DE GÁS - FORNECIMENTO E INSTALAÇÃO. AF_12/2015 | CRIAÇÃO DE COMPOSIÇÃO COM CUSTO
2015-12-01 | COMPOSICAO | 92694 | NIPLE, EM FERRO GALVANIZADO, CONEXÃO ROSQUEADA, DN 20 (3/4"), INSTALADO EM RAMAIS E SUB-RAMAIS DE GÁS - FORNECIMENTO E INSTALAÇÃO. AF_12/2015 | CRIAÇÃO DE COMPOSIÇÃO COM CUSTO
2015-12-01 | COMPOSICAO | 92695 | LUVA, EM FERRO GALVANIZADO, CONEXÃO ROSQUEADA, DN 20 (3/4"), INSTALADO EM RAMAIS E SUB-RAMAIS DE GÁS - FORNECIMENTO E INSTALAÇÃO. AF_12/2015 | CRIAÇÃO DE COMPOSIÇÃO COM CUSTO
2015-12-01 | COMPOSICAO | 92696 | NIPLE, EM FERRO GALVANIZADO, CONEXÃO ROSQUEADA, DN 25 (1"), INSTALADO EM RAMAIS E SUB-RAMAIS DE GÁS - FORNECIMENTO E INSTALAÇÃO. AF_12/2015 | CRIAÇÃO DE COMPOSIÇÃO COM CUSTO
2015-12-01 | COMPOSICAO | 92697 | LUVA, EM FERRO GALVANIZADO, CONEXÃO ROSQUEADA, DN 25 (1"), INSTALADO EM RAMAIS E SUB-RAMAIS DE GÁS - FORNECIMENTO E INSTALAÇÃO. AF_12/2015 | CRIAÇÃO DE COMPOSIÇÃO COM CUSTO
2015-12-01 | COMPOSICAO | 92698 | JOELHO 45 GRAUS, EM FERRO GALVANIZADO, CONEXÃO ROSQUEADA, DN 15 (1/2"), INSTALADO EM RAMAIS E SUB-RAMAIS DE GÁS - FORNECIMENTO E INSTALAÇÃO. AF_12/2015 | CRIAÇÃO DE COMPOSIÇÃO COM CUSTO
2015-12-01 | COMPOSICAO | 92699 | JOELHO 90 GRAUS, EM FERRO GALVANIZADO, CONEXÃO ROSQUEADA, DN 15 (1/2"), INSTALADO EM RAMAIS E SUB-RAMAIS DE GÁS - FORNECIMENTO E INSTALAÇÃO. AF_12/2015 | CRIAÇÃO DE COMPOSIÇÃO COM CUSTO
2015-12-01 | COMPOSICAO | 92700 | JOELHO 45 GRAUS, EM FERRO GALVANIZADO, CONEXÃO ROSQUEADA, DN 20 (3/4"), INSTALADO EM RAMAIS E SUB-RAMAIS DE GÁS - FORNECIMENTO E INSTALAÇÃO. AF_12/2015 | CRIAÇÃO DE COMPOSIÇÃO COM CUSTO
2015-12-01 | COMPOSICAO | 92701 | JOELHO 90 GRAUS, EM FERRO GALVANIZADO, CONEXÃO ROSQUEADA, DN 20 (3/4"), INSTALADO EM RAMAIS E SUB-RAMAIS DE GÁS - FORNECIMENTO E INSTALAÇÃO. AF_12/2015 | CRIAÇÃO DE COMPOSIÇÃO COM CUSTO
2015-12-01 | COMPOSICAO | 92702 | JOELHO 45 GRAUS, EM FERRO GALVANIZADO, CONEXÃO ROSQUEADA, DN 25 (1"), INSTALADO EM RAMAIS E SUB-RAMAIS DE GÁS - FORNECIMENTO E INSTALAÇÃO. AF_12/2015 | CRIAÇÃO DE COMPOSIÇÃO COM CUSTO
2015-12-01 | COMPOSICAO | 92703 | JOELHO 90 GRAUS, EM FERRO GALVANIZADO, CONEXÃO ROSQUEADA, DN 25 (1"), INSTALADO EM RAMAIS E SUB-RAMAIS DE GÁS - FORNECIMENTO E INSTALAÇÃO. AF_12/2015 | CRIAÇÃO DE COMPOSIÇÃO COM CUSTO
2015-12-01 | COMPOSICAO | 92704 | TÊ, EM FERRO GALVANIZADO, CONEXÃO ROSQUEADA, DN 15 (1/2"), INSTALADO EM RAMAIS E SUB-RAMAIS DE GÁS - FORNECIMENTO E INSTALAÇÃO. AF_12/2015 | CRIAÇÃO DE COMPOSIÇÃO COM CUSTO
2015-12-01 | COMPOSICAO | 92705 | TÊ, EM FERRO GALVANIZADO, CONEXÃO ROSQUEADA, DN 20 (3/4"), INSTALADO EM RAMAIS E SUB-RAMAIS DE GÁS - FORNECIMENTO E INSTALAÇÃO. AF_12/2015 | CRIAÇÃO DE COMPOSIÇÃO COM CUSTO
2015-12-01 | COMPOSICAO | 92706 | TÊ, EM FERRO GALVANIZADO, CONEXÃO ROSQUEADA, DN 25 (1"), INSTALADO EM RAMAIS E SUB-RAMAIS DE GÁS - FORNECIMENTO E INSTALAÇÃO. AF_12/2015 | CRIAÇÃO DE COMPOSIÇÃO COM CUSTO
2015-12-01 | COMPOSICAO | 92712 | APARELHO PARA CORTE E SOLDA OXI-ACETILENO SOBRE RODAS, INCLUSIVE CILINDROS E MAÇARICOS - DEPRECIAÇÃO. AF_12/2015 | CRIAÇÃO DE COMPOSIÇÃO COM CUSTO
2015-12-01 | COMPOSICAO | 92713 | APARELHO PARA CORTE E SOLDA OXI-ACETILENO SOBRE RODAS, INCLUSIVE CILINDROS E MAÇARICOS - JUROS. AF_12/2015 | CRIAÇÃO DE COMPOSIÇÃO COM CUSTO
2015-12-01 | COMPOSICAO | 92714 | APARELHO PARA CORTE E SOLDA OXI-ACETILENO SOBRE RODAS, INCLUSIVE CILINDROS E MAÇARICOS - MANUTENÇÃO. AF_12/2015 | CRIAÇÃO DE COMPOSIÇÃO COM CUSTO
2015-12-01 | COMPOSICAO | 92715 | APARELHO PARA CORTE E SOLDA OXI-ACETILENO SOBRE RODAS, INCLUSIVE CILINDROS E MAÇARICOS - MATERIAIS NA OPERAÇÃO. AF_12/2015 | CRIAÇÃO DE COMPOSIÇÃO COM CUSTO
2015-12-01 | COMPOSICAO | 92716 | APARELHO PARA CORTE E SOLDA OXI-ACETILENO SOBRE RODAS, INCLUSIVE CILINDROS E MAÇARICOS - CHP DIURNO. AF_12/2015 | CRIAÇÃO DE COMPOSIÇÃO COM CUSTO
2015-12-01 | COMPOSICAO | 92717 | APARELHO PARA CORTE E SOLDA OXI-ACETILENO SOBRE RODAS, INCLUSIVE CILINDROS E MAÇARICOS - CHI DIURNO. AF_12/2015 | CRIAÇÃO DE COMPOSIÇÃO COM CUSTO
2015-12-01 | COMPOSICAO | 92718 | CONCRETAGEM DE PILARES, FCK = 25 MPA, COM USO DE BALDES EM EDIFICAÇÃO COM SEÇÃO MÉDIA DE PILARES MENOR OU IGUAL A 0,25 M² - LANÇAMENTO, ADENSAMENTO E ACABAMENTO. AF_12/2015 | CRIAÇÃO DE COMPOSIÇÃO COM CUSTO
2015-12-01 | COMPOSICAO | 92719 | CONCRETAGEM DE PILARES, FCK = 25 MPA, COM USO DE GRUA EM EDIFICAÇÃO COM SEÇÃO MÉDIA DE PILARES MENOR OU IGUAL A 0,25 M² - LANÇAMENTO, ADENSAMENTO E ACABAMENTO. AF_12/2015 | CRIAÇÃO DE COMPOSIÇÃO COM CUSTO
2015-12-01 | COMPOSICAO | 92720 | CONCRETAGEM DE PILARES, FCK = 25 MPA, COM USO DE BOMBA EM EDIFICAÇÃO COM SEÇÃO MÉDIA DE PILARES MENOR OU IGUAL A 0,25 M² - LANÇAMENTO, ADENSAMENTO E ACABAMENTO. AF_12/2015 | CRIAÇÃO DE COMPOSIÇÃO COM CUSTO
2015-12-01 | COMPOSICAO | 92721 | CONCRETAGEM DE PILARES, FCK = 25 MPA, COM USO DE GRUA EM EDIFICAÇÃO COM SEÇÃO MÉDIA DE PILARES MAIOR QUE 0,25 M² - LANÇAMENTO, ADENSAMENTO E ACABAMENTO. AF_12/2015 | CRIAÇÃO DE COMPOSIÇÃO COM CUSTO
2015-12-01 | COMPOSICAO | 92722 | CONCRETAGEM DE PILARES, FCK = 25 MPA, COM USO DE BOMBA EM EDIFICAÇÃO COM SEÇÃO MÉDIA DE PILARES MAIOR QUE 0,25 M² - LANÇAMENTO, ADENSAMENTO E ACABAMENTO. AF_12/2015 | CRIAÇÃO DE COMPOSIÇÃO COM CUSTO
2015-12-01 | COMPOSICAO | 92723 | CONCRETAGEM DE VIGAS E LAJES, FCK=20 MPA, PARA LAJES PREMOLDADAS COM USO DE BOMBA EM EDIFICAÇÃO COM ÁREA MÉDIA DE LAJES MENOR OU IGUAL A 20 M² - LANÇAMENTO, ADENSAMENTO E ACABAMENTO. AF_12/2015 | CRIAÇÃO DE COMPOSIÇÃO COM CUSTO
2015-12-01 | COMPOSICAO | 92724 | CONCRETAGEM DE VIGAS E LAJES, FCK=20 MPA, PARA LAJES PREMOLDADAS COM USO DE BOMBA EM EDIFICAÇÃO COM ÁREA MÉDIA DE LAJES MAIOR QUE 20 M² - LANÇAMENTO, ADENSAMENTO E ACABAMENTO. AF_12/2015 | CRIAÇÃO DE COMPOSIÇÃO COM CUSTO
2015-12-01 | COMPOSICAO | 92725 | CONCRETAGEM DE VIGAS E LAJES, FCK=20 MPA, PARA LAJES MACIÇAS OU NERVURADAS COM USO DE BOMBA EM EDIFICAÇÃO COM ÁREA MÉDIA DE LAJES MENOR OU IGUAL A 20 M² - LANÇAMENTO, ADENSAMENTO E ACABAMENTO. AF_12/2015 | CRIAÇÃO DE COMPOSIÇÃO COM CUSTO
2015-12-01 | COMPOSICAO | 92726 | CONCRETAGEM DE VIGAS E LAJES, FCK=20 MPA, PARA LAJES MACIÇAS OU NERVURADAS COM USO DE BOMBA EM EDIFICAÇÃO COM ÁREA MÉDIA DE LAJES MAIOR QUE 20 M² - LANÇAMENTO, ADENSAMENTO E ACABAMENTO. AF_12/2015 | CRIAÇÃO DE COMPOSIÇÃO COM CUSTO
2015-12-01 | COMPOSICAO | 92727 | CONCRETAGEM DE VIGAS E LAJES, FCK=20 MPA, PARA LAJES PREMOLDADAS COM JERICAS EM ELEVADOR DE CABO EM EDIFICAÇÃO DE MULTIPAVIMENTOS ATÉ 16 ANDARES, COM ÁREA MÉDIA DE LAJES MENOR OU IGUAL A 20 M² - LANÇAMENTO, ADENSAMENTO E ACABAMENTO. AF_12/2015 | CRIAÇÃO DE COMPOSIÇÃO COM CUSTO
2015-12-01 | COMPOSICAO | 92728 | CONCRETAGEM DE VIGAS E LAJES, FCK=20 MPA, PARA LAJES PREMOLDADAS COM JERICAS EM ELEVADOR DE CABO EM EDIFICAÇÃO DE MULTIPAVIMENTOS ATÉ 16 ANDARES, COM ÁREA MÉDIA DE LAJES MAIOR QUE 20 M² - LANÇAMENTO, ADENSAMENTO E ACABAMENTO. AF_12/2015 | CRIAÇÃO DE COMPOSIÇÃO COM CUSTO
2015-12-01 | COMPOSICAO | 92729 | CONCRETAGEM DE VIGAS E LAJES, FCK=20 MPA, PARA LAJES MACIÇAS OU NERVURADAS COM JERICAS EM ELEVADOR DE CABO EM EDIFICAÇÃO DE MULTIPAVIMENTOS ATÉ 16 ANDARES, COM ÁREA MÉDIA DE LAJES MENOR OU IGUAL A 20 M² - LANÇAMENTO, ADENSAMENTO E ACABAMENTO. AF_12/2015 | CRIAÇÃO DE COMPOSIÇÃO COM CUSTO
2015-12-01 | COMPOSICAO | 92730 | CONCRETAGEM DE VIGAS E LAJES, FCK=20 MPA, PARA LAJES MACIÇAS OU NERVURADAS COM JERICAS EM ELEVADOR DE CABO EM EDIFICAÇÃO DE MULTIPAVIMENTOS ATÉ 16 ANDARES, COM ÁREA MÉDIA DE LAJES MAIOR QUE 20 M² - LANÇAMENTO, ADENSAMENTO E ACABAMENTO. AF_12/2015 | CRIAÇÃO DE COMPOSIÇÃO COM CUSTO
2015-12-01 | COMPOSICAO | 92731 | CONCRETAGEM DE VIGAS E LAJES, FCK=20 MPA, PARA LAJES PREMOLDADAS COM JERICAS EM CREMALHEIRA EM EDIFICAÇÃO DE MULTIPAVIMENTOS ATÉ 16 ANDARES, COM ÁREA MÉDIA DE LAJES MENOR OU IGUAL A 20 M² - LANÇAMENTO, ADENSAMENTO E ACABAMENTO. AF_12/2015 | CRIAÇÃO DE COMPOSIÇÃO COM CUSTO
2015-12-01 | COMPOSICAO | 92732 | CONCRETAGEM DE VIGAS E LAJES, FCK=20 MPA, PARA LAJES PREMOLDADAS COM JERICAS EM CREMALHEIRA EM EDIFICAÇÃO DE MULTIPAVIMENTOS ATÉ 16 ANDARES, COM ÁREA MÉDIA DE LAJES MAIOR QUE 20 M² - LANÇAMENTO, ADENSAMENTO E ACABAMENTO. AF_12/2015 | CRIAÇÃO DE COMPOSIÇÃO COM CUSTO
2015-12-01 | COMPOSICAO | 92733 | CONCRETAGEM DE VIGAS E LAJES, FCK=20 MPA, PARA LAJES MACIÇAS OU NERVURADAS COM JERICAS EM CREMALHEIRA EM EDIFICAÇÃO DE MULTIPAVIMENTOS ATÉ 16 ANDARES, COM ÁREA MÉDIA DE LAJES MENOR OU IGUAL A 20 M² - LANÇAMENTO, ADENSAMENTO E ACABAMENTO. AF_12/2015 | CRIAÇÃO DE COMPOSIÇÃO COM CUSTO
2015-12-01 | COMPOSICAO | 92734 | CONCRETAGEM DE VIGAS E LAJES, FCK=20 MPA, PARA LAJES MACIÇAS OU NERVURADAS COM JERICAS EM CREMALHEIRA EM EDIFICAÇÃO DE MULTIPAVIMENTOS ATÉ 16 ANDARES, COM ÁREA MÉDIA DE LAJES MAIOR QUE 20 M² - LANÇAMENTO, ADENSAMENTO E ACABAMENTO. AF_12/2015 | CRIAÇÃO DE COMPOSIÇÃO COM CUSTO
2015-12-01 | COMPOSICAO | 92735 | CONCRETAGEM DE VIGAS E LAJES, FCK=20 MPA, PARA LAJES PREMOLDADAS COM GRUA DE CAÇAMBA DE 350 L EM EDIFICAÇÃO DE MULTIPAVIMENTOS ATÉ 16 ANDARES, COM ÁREA MÉDIA DE LAJES MENOR OU IGUAL A 20 M² - LANÇAMENTO, ADENSAMENTO E ACABAMENTO. AF_12/2015 | CRIAÇÃO DE COMPOSIÇÃO COM CUSTO
2015-12-01 | COMPOSICAO | 92736 | CONCRETAGEM DE VIGAS E LAJES, FCK=20 MPA, PARA LAJES PREMOLDADAS COM GRUA DE CAÇAMBA DE 350 L EM EDIFICAÇÃO DE MULTIPAVIMENTOS ATÉ 16 ANDARES, COM ÁREA MÉDIA DE LAJES MAIOR QUE 20 M² - LANÇAMENTO, ADENSAMENTO E ACABAMENTO. AF_12/2015 | CRIAÇÃO DE COMPOSIÇÃO COM CUSTO
2015-12-01 | COMPOSICAO | 92739 | CONCRETAGEM DE VIGAS E LAJES, FCK=20 MPA, PARA LAJES MACIÇAS OU NERVURADAS COM GRUA DE CAÇAMBA DE 500 L EM EDIFICAÇÃO DE MULTIPAVIMENTOS ATÉ 16 ANDARES, COM ÁREA MÉDIA DE LAJES MENOR OU IGUAL A 20 M² - LANÇAMENTO, ADENSAMENTO E ACABAMENTO. AF_12/2015 | CRIAÇÃO DE COMPOSIÇÃO COM CUSTO
2015-12-01 | COMPOSICAO | 92740 | CONCRETAGEM DE VIGAS E LAJES, FCK=20 MPA, PARA LAJES MACIÇAS OU NERVURADAS COM GRUA DE CAÇAMBA DE 500 L EM EDIFICAÇÃO DE MULTIPAVIMENTOS ATÉ 16 ANDARES, COM ÁREA MÉDIA DE LAJES MAIOR QUE 20 M² - LANÇAMENTO, ADENSAMENTO E ACABAMENTO. AF_12/2015 | CRIAÇÃO DE COMPOSIÇÃO COM CUSTO
2015-12-01 | COMPOSICAO | 92741 | CONCRETAGEM DE VIGAS E LAJES, FCK=20 MPA, PARA QUALQUER TIPO DE LAJE COM BALDES EM EDIFICAÇÃO TÉRREA, COM ÁREA MÉDIA DE LAJES MENOR OU IGUAL A 20 M² - LANÇAMENTO, ADENSAMENTO E ACABAMENTO. AF_12/2015 | CRIAÇÃO DE COMPOSIÇÃO COM CUSTO
2015-12-01 | COMPOSICAO | 92742 | CONCRETAGEM DE VIGAS E LAJES, FCK=20 MPA, PARA QUALQUER TIPO DE LAJE COM BALDES EM EDIFICAÇÃO DE MULTIPAVIMENTOS ATÉ 04 ANDARES, COM ÁREA MÉDIA DE LAJES MENOR OU IGUAL A 20 M² - LANÇAMENTO, ADENSAMENTO E ACABAMENTO. AF_12/2015 | CRIAÇÃO DE COMPOSIÇÃO COM CUSTO
2015-12-01 | COMPOSICAO | 92743 | MURO DE GABIÃO, ENCHIMENTO COM PEDRA DE MÃO TIPO RACHÃO, DE GRAVIDADE, COM GAIOLAS DE COMPRIMENTO IGUAL A 2 METROS, ALTURA DO MURO DE ATÉ 4 METROS - FORNECIMENTO E EXECUÇÃO. AF_12/2015 | CRIAÇÃO DE COMPOSIÇÃO COM CUSTO
2015-12-01 | COMPOSICAO | 92744 | MURO DE GABIÃO, ENCHIMENTO COM PEDRA DE MÃO TIPO RACHÃO, DE GRAVIDADE, COM GAIOLAS DE COMPRIMENTO IGUAL A 5 METROS, ALTURA DO MURO DE ATÉ 4 METROS - FORNECIMENTO E EXECUÇÃO. AF_12/2015 | CRIAÇÃO DE COMPOSIÇÃO COM CUSTO
2015-12-01 | COMPOSICAO | 92745 | MURO DE GABIÃO, ENCHIMENTO COM PEDRA DE MÃO TIPO RACHÃO, DE GRAVIDADE, COM GAIOLAS DE COMPRIMENTO IGUAL A 2 METROS, ALTURA DO MURO ACIMA DE 4 E ATÉ 6 METROS - FORNECIMENTO E EXECUÇÃO. AF_12/2015 | CRIAÇÃO DE COMPOSIÇÃO COM CUSTO
2015-12-01 | COMPOSICAO | 92746 | MURO DE GABIÃO, ENCHIMENTO COM PEDRA DE MÃO TIPO RACHÃO, DE GRAVIDADE, COM GAIOLAS DE COMPRIMENTO IGUAL A 5 METROS, ALTURA DO MURO ACIMA DE 4 E ATÉ 6 METROS - FORNECIMENTO E EXECUÇÃO. AF_12/2015 | CRIAÇÃO DE COMPOSIÇÃO COM CUSTO
2015-12-01 | COMPOSICAO | 92747 | MURO DE GABIÃO, ENCHIMENTO COM PEDRA DE MÃO TIPO RACHÃO, DE GRAVIDADE, COM GAIOLAS DE COMPRIMENTO IGUAL A 2 METROS, ALTURA DO MURO ACIMA DE 6 E ATÉ 10 METROS - FORNECIMENTO E EXECUÇÃO. AF_12/2015 | CRIAÇÃO DE COMPOSIÇÃO COM CUSTO
2015-12-01 | COMPOSICAO | 92748 | MURO DE GABIÃO, ENCHIMENTO COM PEDRA DE MÃO TIPO RACHÃO, DE GRAVIDADE, COM GAIOLAS DE COMPRIMENTO IGUAL A 5 METROS, ALTURA DO MURO MAIOR QUE 6 ATÉ 10 METROS - FORNECIMENTO E EXECUÇÃO. AF_12/2015 | CRIAÇÃO DE COMPOSIÇÃO COM CUSTO
2015-12-01 | COMPOSICAO | 92749 | MURO DE GABIÃO, ENCHIMENTO COM PEDRA DE MÃO TIPO RACHÃO, COM SOLO REFORÇADO, ALTURA DO MURO DE ATÉ 4 METROS - FORNECIMENTO E EXECUÇÃO. AF_12/2015 | CRIAÇÃO DE COMPOSIÇÃO COM CUSTO
2015-12-01 | COMPOSICAO | 92750 | MURO DE GABIÃO, ENCHIMENTO COM PEDRA DE MÃO TIPO RACHÃO, COM SOLO REFORÇADO, ALTURA DO MURO ACIMA DE 4 E ATÉ 12 METROS - FORNECIMENTO E EXECUÇÃO. AF_12/2015 | CRIAÇÃO DE COMPOSIÇÃO COM CUSTO
2015-12-01 | COMPOSICAO | 92751 | MURO DE GABIÃO, ENCHIMENTO COM PEDRA DE MÃO TIPO RACHÃO, COM SOLO REFORÇADO, ALTURA DO MURO ACIMA DE 12 E ATÉ 20 METROS - FORNECIMENTO E EXECUÇÃO. AF_12/2015 | CRIAÇÃO DE COMPOSIÇÃO COM CUSTO
2015-12-01 | COMPOSICAO | 92752 | MURO DE GABIÃO, ENCHIMENTO COM PEDRA DE MÃO TIPO RACHÃO, COM SOLO REFORÇADO, ALTURA DO MURO ACIMA DE 20 E ATÉ 28 METROS - FORNECIMENTO E EXECUÇÃO. AF_12/2015 | CRIAÇÃO DE COMPOSIÇÃO COM CUSTO
2015-12-01 | COMPOSICAO | 92753 | MURO DE GABIÃO, ENCHIMENTO COM RESÍDUO DE CONSTRUÇÃO E DEMOLIÇÃO, DE GRAVIDADE, COM GAIOLA TRAPEZOIDAL DE COMPRIMENTO IGUAL A 2 METROS, ALTURA DO MURO DE ATÉ 2 METROS - FORNECIMENTO E EXECUÇÃO. AF_12/2015 | CRIAÇÃO DE COMPOSIÇÃO COM CUSTO
2015-12-01 | COMPOSICAO | 92754 | MURO DE GABIÃO, ENCHIMENTO COM RESÍDUO DE CONSTRUÇÃO E DEMOLIÇÃO, DE GRAVIDADE, COM GAIOLA TRAPEZOIDAL DE COMPRIMENTO IGUAL A 2 METROS, ALTURA DO MURO ACIMA DE 2 E ATÉ 4 METROS - FORNECIMENTO E EXECUÇÃO. AF_12/2015 | CRIAÇÃO DE COMPOSIÇÃO COM CUSTO
2015-12-01 | COMPOSICAO | 92755 | PROTEÇÃO SUPERFICIAL DE CANAL EM GABIÃO TIPO COLCHÃO, ALTURA DE 17 CENTÍMETROS, ENCHIMENTO COM PEDRA DE MÃO TIPO RACHÃO - FORNECIMENTO E EXECUÇÃO. AF_12/2015 | CRIAÇÃO DE COMPOSIÇÃO COM CUSTO
2015-12-01 | COMPOSICAO | 92756 | PROTEÇÃO SUPERFICIAL DE CANAL EM GABIÃO TIPO COLCHÃO, ALTURA DE 23 CENTÍMETROS, ENCHIMENTO COM PEDRA DE MÃO TIPO RACHÃO - FORNECIMENTO E EXECUÇÃO. AF_12/2015 | CRIAÇÃO DE COMPOSIÇÃO COM CUSTO
2015-12-01 | COMPOSICAO | 92757 | PROTEÇÃO SUPERFICIAL DE CANAL EM GABIÃO TIPO COLCHÃO, ALTURA DE 30 CENTÍMETROS, ENCHIMENTO COM PEDRA DE MÃO TIPO RACHÃO - FORNECIMENTO E EXECUÇÃO. AF_12/2015 | CRIAÇÃO DE COMPOSIÇÃO COM CUSTO
2015-12-01 | COMPOSICAO | 92758 | PROTEÇÃO SUPERFICIAL DE CANAL EM GABIÃO TIPO SACO, DIÂMETRO DE 65 CENTÍMETROS, ENCHIMENTO MANUAL COM PEDRA DE MÃO TIPO RACHÃO - FORNECIMENTO E EXECUÇÃO. AF_12/2015 | CRIAÇÃO DE COMPOSIÇÃO COM CUSTO
2015-12-01 | COMPOSICAO | 92759 | ARMAÇÃO DE PILAR OU VIGA DE UMA ESTRUTURA CONVENCIONAL DE CONCRETO ARMADO EM UM EDIFÍCIO DE MÚLTIPLOS PAVIMENTOS UTILIZANDO AÇO CA-60 DE 5.0 MM - MONTAGEM. AF_12/2015 | CRIAÇÃO DE COMPOSIÇÃO COM CUSTO
2015-12-01 | COMPOSICAO | 92760 | ARMAÇÃO DE PILAR OU VIGA DE UMA ESTRUTURA CONVENCIONAL DE CONCRETO ARMADO EM UM EDIFÍCIO DE MÚLTIPLOS PAVIMENTOS UTILIZANDO AÇO CA-50 DE 6.3 MM - MONTAGEM. AF_12/2015 | CRIAÇÃO DE COMPOSIÇÃO COM CUSTO
2015-12-01 | COMPOSICAO | 92761 | ARMAÇÃO DE PILAR OU VIGA DE UMA ESTRUTURA CONVENCIONAL DE CONCRETO ARMADO EM UM EDIFÍCIO DE MÚLTIPLOS PAVIMENTOS UTILIZANDO AÇO CA-50 DE 8.0 MM - MONTAGEM. AF_12/2015 | CRIAÇÃO DE COMPOSIÇÃO COM CUSTO
2015-12-01 | COMPOSICAO | 92762 | ARMAÇÃO DE PILAR OU VIGA DE UMA ESTRUTURA CONVENCIONAL DE CONCRETO ARMADO EM UM EDIFÍCIO DE MÚLTIPLOS PAVIMENTOS UTILIZANDO AÇO CA-50 DE 10.0 MM - MONTAGEM. AF_12/2015 | CRIAÇÃO DE COMPOSIÇÃO COM CUSTO
2015-12-01 | COMPOSICAO | 92763 | ARMAÇÃO DE PILAR OU VIGA DE UMA ESTRUTURA CONVENCIONAL DE CONCRETO ARMADO EM UM EDIFÍCIO DE MÚLTIPLOS PAVIMENTOS UTILIZANDO AÇO CA-50 DE 12.5 MM - MONTAGEM. AF_12/2015 | CRIAÇÃO DE COMPOSIÇÃO COM CUSTO
2015-12-01 | COMPOSICAO | 92764 | ARMAÇÃO DE PILAR OU VIGA DE UMA ESTRUTURA CONVENCIONAL DE CONCRETO ARMADO EM UM EDIFÍCIO DE MÚLTIPLOS PAVIMENTOS UTILIZANDO AÇO CA-50 DE 16.0 MM - MONTAGEM. AF_12/2015 | CRIAÇÃO DE COMPOSIÇÃO COM CUSTO
2015-12-01 | COMPOSICAO | 92765 | ARMAÇÃO DE PILAR OU VIGA DE UMA ESTRUTURA CONVENCIONAL DE CONCRETO ARMADO EM UM EDIFÍCIO DE MÚLTIPLOS PAVIMENTOS UTILIZANDO AÇO CA-50 DE 20.0 MM - MONTAGEM. AF_12/2015 | CRIAÇÃO DE COMPOSIÇÃO COM CUSTO
2015-12-01 | COMPOSICAO | 92766 | ARMAÇÃO DE PILAR OU VIGA DE UMA ESTRUTURA CONVENCIONAL DE CONCRETO ARMADO EM UM EDIFÍCIO DE MÚLTIPLOS PAVIMENTOS UTILIZANDO AÇO CA-50 DE 25.0 MM - MONTAGEM. AF_12/2015 | CRIAÇÃO DE COMPOSIÇÃO COM CUSTO
2015-12-01 | COMPOSICAO | 92767 | ARMAÇÃO DE LAJE DE UMA ESTRUTURA CONVENCIONAL DE CONCRETO ARMADO EM UM EDIFÍCIO DE MÚLTIPLOS PAVIMENTOS UTILIZANDO AÇO CA-60 DE 4.2 MM - MONTAGEM. AF_12/2015_P | CRIAÇÃO DE COMPOSIÇÃO COM CUSTO
2015-12-01 | COMPOSICAO | 92768 | ARMAÇÃO DE LAJE DE UMA ESTRUTURA CONVENCIONAL DE CONCRETO ARMADO EM UM EDIFÍCIO DE MÚLTIPLOS PAVIMENTOS UTILIZANDO AÇO CA-60 DE 5.0 MM - MONTAGEM. AF_12/2015_P | CRIAÇÃO DE COMPOSIÇÃO COM CUSTO
2015-12-01 | COMPOSICAO | 92769 | ARMAÇÃO DE LAJE DE UMA ESTRUTURA CONVENCIONAL DE CONCRETO ARMADO EM UM EDIFÍCIO DE MÚLTIPLOS PAVIMENTOS UTILIZANDO AÇO CA-50 DE 6.3 MM - MONTAGEM. AF_12/2015_P | CRIAÇÃO DE COMPOSIÇÃO COM CUSTO
2015-12-01 | COMPOSICAO | 92770 | ARMAÇÃO DE LAJE DE UMA ESTRUTURA CONVENCIONAL DE CONCRETO ARMADO EM UM EDIFÍCIO DE MÚLTIPLOS PAVIMENTOS UTILIZANDO AÇO CA-50 DE 8.0 MM - MONTAGEM. AF_12/2015_P | CRIAÇÃO DE COMPOSIÇÃO COM CUSTO
2015-12-01 | COMPOSICAO | 92771 | ARMAÇÃO DE LAJE DE UMA ESTRUTURA CONVENCIONAL DE CONCRETO ARMADO EM UM EDIFÍCIO DE MÚLTIPLOS PAVIMENTOS UTILIZANDO AÇO CA-50 DE 10.0 MM - MONTAGEM. AF_12/2015_P | CRIAÇÃO DE COMPOSIÇÃO COM CUSTO
2015-12-01 | COMPOSICAO | 92772 | ARMAÇÃO DE LAJE DE UMA ESTRUTURA CONVENCIONAL DE CONCRETO ARMADO EM UM EDIFÍCIO DE MÚLTIPLOS PAVIMENTOS UTILIZANDO AÇO CA-50 DE 12.5 MM - MONTAGEM. AF_12/2015_P | CRIAÇÃO DE COMPOSIÇÃO COM CUSTO
2015-12-01 | COMPOSICAO | 92773 | ARMAÇÃO DE LAJE DE UMA ESTRUTURA CONVENCIONAL DE CONCRETO ARMADO EM UM EDIFÍCIO DE MÚLTIPLOS PAVIMENTOS UTILIZANDO AÇO CA-50 DE 16.0 MM - MONTAGEM. AF_12/2015_P | CRIAÇÃO DE COMPOSIÇÃO COM CUSTO
2015-12-01 | COMPOSICAO | 92774 | ARMAÇÃO DE LAJE DE UMA ESTRUTURA CONVENCIONAL DE CONCRETO ARMADO EM UM EDIFÍCIO DE MÚLTIPLOS PAVIMENTOS UTILIZANDO AÇO CA-50 DE 20.0 MM - MONTAGEM. AF_12/2015_P | CRIAÇÃO DE COMPOSIÇÃO COM CUSTO
2015-12-01 | COMPOSICAO | 92775 | ARMAÇÃO DE PILAR OU VIGA DE UMA ESTRUTURA CONVENCIONAL DE CONCRETO ARMADO EM UMA EDIFÍCAÇÃO TÉRREA OU SOBRADO UTILIZANDO AÇO CA-60 DE 5.0 MM - MONTAGEM. AF_12/2015 | CRIAÇÃO DE COMPOSIÇÃO COM CUSTO
2015-12-01 | COMPOSICAO | 92776 | ARMAÇÃO DE PILAR OU VIGA DE UMA ESTRUTURA CONVENCIONAL DE CONCRETO ARMADO EM UMA EDIFÍCAÇÃO TÉRREA OU SOBRADO UTILIZANDO AÇO CA-50 DE 6.3 MM - MONTAGEM. AF_12/2015 | CRIAÇÃO DE COMPOSIÇÃO COM CUSTO
2015-12-01 | COMPOSICAO | 92777 | ARMAÇÃO DE PILAR OU VIGA DE UMA ESTRUTURA CONVENCIONAL DE CONCRETO ARMADO EM UMA EDIFÍCAÇÃO TÉRREA OU SOBRADO UTILIZANDO AÇO CA-50 DE 8.0 MM - MONTAGEM. AF_12/2015 | CRIAÇÃO DE COMPOSIÇÃO COM CUSTO
2015-12-01 | COMPOSICAO | 92778 | ARMAÇÃO DE PILAR OU VIGA DE UMA ESTRUTURA CONVENCIONAL DE CONCRETO ARMADO EM UMA EDIFÍCAÇÃO TÉRREA OU SOBRADO UTILIZANDO AÇO CA-50 DE 10.0 MM - MONTAGEM. AF_12/2015 | CRIAÇÃO DE COMPOSIÇÃO COM CUSTO
2015-12-01 | COMPOSICAO | 92779 | ARMAÇÃO DE PILAR OU VIGA DE UMA ESTRUTURA CONVENCIONAL DE CONCRETO ARMADO EM UMA EDIFÍCAÇÃO TÉRREA OU SOBRADO UTILIZANDO AÇO CA-50 DE 12.5 MM - MONTAGEM. AF_12/2015 | CRIAÇÃO DE COMPOSIÇÃO COM CUSTO
2015-12-01 | COMPOSICAO | 92780 | ARMAÇÃO DE PILAR OU VIGA DE UMA ESTRUTURA CONVENCIONAL DE CONCRETO ARMADO EM UMA EDIFÍCAÇÃO TÉRREA OU SOBRADO UTILIZANDO AÇO CA-50 DE 16.0 MM - MONTAGEM. AF_12/2015 | CRIAÇÃO DE COMPOSIÇÃO COM CUSTO
2015-12-01 | COMPOSICAO | 92781 | ARMAÇÃO DE PILAR OU VIGA DE UMA ESTRUTURA CONVENCIONAL DE CONCRETO ARMADO EM UMA EDIFÍCAÇÃO TÉRREA OU SOBRADO UTILIZANDO AÇO CA-50 DE 20.0 MM - MONTAGEM. AF_12/2015 | CRIAÇÃO DE COMPOSIÇÃO COM CUSTO
2015-12-01 | COMPOSICAO | 92782 | ARMAÇÃO DE PILAR OU VIGA DE UMA ESTRUTURA CONVENCIONAL DE CONCRETO ARMADO EM UMA EDIFÍCAÇÃO TÉRREA OU SOBRADO UTILIZANDO AÇO CA-50 DE 25.0 MM - MONTAGEM. AF_12/2015 | CRIAÇÃO DE COMPOSIÇÃO COM CUSTO
2015-12-01 | COMPOSICAO | 92783 | ARMAÇÃO DE LAJE DE UMA ESTRUTURA CONVENCIONAL DE CONCRETO ARMADO EM UMA EDIFÍCAÇÃO TÉRREA OU SOBRADO UTILIZANDO AÇO CA-60 DE 4.2 MM - MONTAGEM. AF_12/2015_P | CRIAÇÃO DE COMPOSIÇÃO COM CUSTO
2015-12-01 | COMPOSICAO | 92784 | ARMAÇÃO DE LAJE DE UMA ESTRUTURA CONVENCIONAL DE CONCRETO ARMADO EM UMA EDIFÍCAÇÃO TÉRREA OU SOBRADO UTILIZANDO AÇO CA-60 DE 5.0 MM - MONTAGEM. AF_12/2015_P | CRIAÇÃO DE COMPOSIÇÃO COM CUSTO
2015-12-01 | COMPOSICAO | 92785 | ARMAÇÃO DE LAJE DE UMA ESTRUTURA CONVENCIONAL DE CONCRETO ARMADO EM UMA EDIFÍCAÇÃO TÉRREA OU SOBRADO UTILIZANDO AÇO CA-50 DE 6.3 MM - MONTAGEM. AF_12/2015_P | CRIAÇÃO DE COMPOSIÇÃO COM CUSTO
2015-12-01 | COMPOSICAO | 92786 | ARMAÇÃO DE LAJE DE UMA ESTRUTURA CONVENCIONAL DE CONCRETO ARMADO EM UMA EDIFÍCAÇÃO TÉRREA OU SOBRADO UTILIZANDO AÇO CA-50 DE 8.0 MM - MONTAGEM. AF_12/2015_P | CRIAÇÃO DE COMPOSIÇÃO COM CUSTO
2015-12-01 | COMPOSICAO | 92787 | ARMAÇÃO DE LAJE DE UMA ESTRUTURA CONVENCIONAL DE CONCRETO ARMADO EM UMA EDIFÍCAÇÃO TÉRREA OU SOBRADO UTILIZANDO AÇO CA-50 DE 10.0 MM - MONTAGEM. AF_12/2015_P | CRIAÇÃO DE COMPOSIÇÃO COM CUSTO
2015-12-01 | COMPOSICAO | 92788 | ARMAÇÃO DE LAJE DE UMA ESTRUTURA CONVENCIONAL DE CONCRETO ARMADO EM UMA EDIFÍCAÇÃO TÉRREA OU SOBRADO UTILIZANDO AÇO CA-50 DE 12.5 MM - MONTAGEM. AF_12/2015_P | CRIAÇÃO DE COMPOSIÇÃO COM CUSTO
2015-12-01 | COMPOSICAO | 92789 | ARMAÇÃO DE LAJE DE UMA ESTRUTURA CONVENCIONAL DE CONCRETO ARMADO EM UMA EDIFÍCAÇÃO TÉRREA OU SOBRADO UTILIZANDO AÇO CA-50 DE 16.0 MM - MONTAGEM. AF_12/2015_P | CRIAÇÃO DE COMPOSIÇÃO COM CUSTO
2015-12-01 | COMPOSICAO | 92790 | ARMAÇÃO DE LAJE DE UMA ESTRUTURA CONVENCIONAL DE CONCRETO ARMADO EM UMA EDIFÍCAÇÃO TÉRREA OU SOBRADO UTILIZANDO AÇO CA-50 DE 20.0 MM - MONTAGEM. AF_12/2015_P | CRIAÇÃO DE COMPOSIÇÃO COM CUSTO
2015-12-01 | COMPOSICAO | 92791 | CORTE E DOBRA DE AÇO CA-60, DIÂMETRO DE 5.0 MM, UTILIZADO EM ESTRUTURAS DIVERSAS, EXCETO LAJES. AF_12/2015 | CRIAÇÃO DE COMPOSIÇÃO COM CUSTO
2015-12-01 | COMPOSICAO | 92792 | CORTE E DOBRA DE AÇO CA-50, DIÂMETRO DE 6.3 MM, UTILIZADO EM ESTRUTURAS DIVERSAS, EXCETO LAJES. AF_12/2015 | CRIAÇÃO DE COMPOSIÇÃO COM CUSTO
2015-12-01 | COMPOSICAO | 92793 | CORTE E DOBRA DE AÇO CA-50, DIÂMETRO DE 8.0 MM, UTILIZADO EM ESTRUTURAS DIVERSAS, EXCETO LAJES. AF_12/2015 | CRIAÇÃO DE COMPOSIÇÃO COM CUSTO
2015-12-01 | COMPOSICAO | 92794 | CORTE E DOBRA DE AÇO CA-50, DIÂMETRO DE 10.0 MM, UTILIZADO EM ESTRUTURAS DIVERSAS, EXCETO LAJES. AF_12/2015 | CRIAÇÃO DE COMPOSIÇÃO COM CUSTO
2015-12-01 | COMPOSICAO | 92795 | CORTE E DOBRA DE AÇO CA-50, DIÂMETRO DE 12.5 MM, UTILIZADO EM ESTRUTURAS DIVERSAS, EXCETO LAJES. AF_12/2015 | CRIAÇÃO DE COMPOSIÇÃO COM CUSTO
2015-12-01 | COMPOSICAO | 92796 | CORTE E DOBRA DE AÇO CA-50, DIÂMETRO DE 16.0 MM, UTILIZADO EM ESTRUTURAS DIVERSAS, EXCETO LAJES. AF_12/2015 | CRIAÇÃO DE COMPOSIÇÃO COM CUSTO
2015-12-01 | COMPOSICAO | 92797 | CORTE E DOBRA DE AÇO CA-50, DIÂMETRO DE 20.0 MM, UTILIZADO EM ESTRUTURAS DIVERSAS, EXCETO LAJES. AF_12/2015 | CRIAÇÃO DE COMPOSIÇÃO COM CUSTO
2015-12-01 | COMPOSICAO | 92798 | CORTE E DOBRA DE AÇO CA-50, DIÂMETRO DE 25.0 MM, UTILIZADO EM ESTRUTURAS DIVERSAS, EXCETO LAJES. AF_12/2015 | CRIAÇÃO DE COMPOSIÇÃO COM CUSTO
2015-12-01 | COMPOSICAO | 92799 | CORTE E DOBRA DE AÇO CA-60, DIÂMETRO DE 4.2 MM, UTILIZADO EM LAJE. AF_12/2015 | CRIAÇÃO DE COMPOSIÇÃO COM CUSTO
2015-12-01 | COMPOSICAO | 92800 | CORTE E DOBRA DE AÇO CA-60, DIÂMETRO DE 5.0 MM, UTILIZADO EM LAJE. AF_12/2015 | CRIAÇÃO DE COMPOSIÇÃO COM CUSTO
2015-12-01 | COMPOSICAO | 92801 | CORTE E DOBRA DE AÇO CA-50, DIÂMETRO DE 6.3 MM, UTILIZADO EM LAJE. AF_12/2015 | CRIAÇÃO DE COMPOSIÇÃO COM CUSTO
2015-12-01 | COMPOSICAO | 92802 | CORTE E DOBRA DE AÇO CA-50, DIÂMETRO DE 8.0 MM, UTILIZADO EM LAJE. AF_12/2015 | CRIAÇÃO DE COMPOSIÇÃO COM CUSTO
2015-12-01 | COMPOSICAO | 92803 | CORTE E DOBRA DE AÇO CA-50, DIÂMETRO DE 10.0 MM, UTILIZADO EM LAJE. AF_12/2015 | CRIAÇÃO DE COMPOSIÇÃO COM CUSTO
2015-12-01 | COMPOSICAO | 92804 | CORTE E DOBRA DE AÇO CA-50, DIÂMETRO DE 12.5 MM, UTILIZADO EM LAJE. AF_12/2015 | CRIAÇÃO DE COMPOSIÇÃO COM CUSTO
2015-12-01 | COMPOSICAO | 92805 | CORTE E DOBRA DE AÇO CA-50, DIÂMETRO DE 16.0 MM, UTILIZADO EM LAJE. AF_12/2015 | CRIAÇÃO DE COMPOSIÇÃO COM CUSTO
2015-12-01 | COMPOSICAO | 92806 | CORTE E DOBRA DE AÇO CA-50, DIÂMETRO DE 20.0 MM, UTILIZADO EM LAJE. AF_12/2015 | CRIAÇÃO DE COMPOSIÇÃO COM CUSTO
2015-12-01 | COMPOSICAO | 92808 | ASSENTAMENTO DE TUBO DE CONCRETO PARA REDES COLETORAS DE ÁGUAS PLUVIAIS, DIÂMETRO DE 300 MM, JUNTA RÍGIDA, INSTALADO EM LOCAL COM BAIXO NÍVEL DE INTERFERÊNCIAS (NÃO INCLUI FORNECIMENTO). AF_12/2015 | CRIAÇÃO DE COMPOSIÇÃO COM CUSTO
2015-12-01 | COMPOSICAO | 92809 | ASSENTAMENTO DE TUBO DE CONCRETO PARA REDES COLETORAS DE ÁGUAS PLUVIAIS, DIÂMETRO DE 400 MM, JUNTA RÍGIDA, INSTALADO EM LOCAL COM BAIXO NÍVEL DE INTERFERÊNCIAS (NÃO INCLUI FORNECIMENTO). AF_12/2015 | CRIAÇÃO DE COMPOSIÇÃO COM CUSTO
2015-12-01 | COMPOSICAO | 92810 | ASSENTAMENTO DE TUBO DE CONCRETO PARA REDES COLETORAS DE ÁGUAS PLUVIAIS, DIÂMETRO DE 500 MM, JUNTA RÍGIDA, INSTALADO EM LOCAL COM BAIXO NÍVEL DE INTERFERÊNCIAS (NÃO INCLUI FORNECIMENTO). AF_12/2015 | CRIAÇÃO DE COMPOSIÇÃO COM CUSTO
2015-12-01 | COMPOSICAO | 92811 | ASSENTAMENTO DE TUBO DE CONCRETO PARA REDES COLETORAS DE ÁGUAS PLUVIAIS, DIÂMETRO DE 600 MM, JUNTA RÍGIDA, INSTALADO EM LOCAL COM BAIXO NÍVEL DE INTERFERÊNCIAS (NÃO INCLUI FORNECIMENTO). AF_12/2015 | CRIAÇÃO DE COMPOSIÇÃO COM CUSTO
2015-12-01 | COMPOSICAO | 92812 | ASSENTAMENTO DE TUBO DE CONCRETO PARA REDES COLETORAS DE ÁGUAS PLUVIAIS, DIÂMETRO DE 700 MM, JUNTA RÍGIDA, INSTALADO EM LOCAL COM BAIXO NÍVEL DE INTERFERÊNCIAS (NÃO INCLUI FORNECIMENTO). AF_12/2015 | CRIAÇÃO DE COMPOSIÇÃO COM CUSTO
2015-12-01 | COMPOSICAO | 92813 | ASSENTAMENTO DE TUBO DE CONCRETO PARA REDES COLETORAS DE ÁGUAS PLUVIAIS, DIÂMETRO DE 800 MM, JUNTA RÍGIDA, INSTALADO EM LOCAL COM BAIXO NÍVEL DE INTERFERÊNCIAS (NÃO INCLUI FORNECIMENTO). AF_12/2015 | CRIAÇÃO DE COMPOSIÇÃO COM CUSTO
2015-12-01 | COMPOSICAO | 92814 | ASSENTAMENTO DE TUBO DE CONCRETO PARA REDES COLETORAS DE ÁGUAS PLUVIAIS, DIÂMETRO DE 900 MM, JUNTA RÍGIDA, INSTALADO EM LOCAL COM BAIXO NÍVEL DE INTERFERÊNCIAS (NÃO INCLUI FORNECIMENTO). AF_12/2015 | CRIAÇÃO DE COMPOSIÇÃO COM CUSTO
2015-12-01 | COMPOSICAO | 92815 | ASSENTAMENTO DE TUBO DE CONCRETO PARA REDES COLETORAS DE ÁGUAS PLUVIAIS, DIÂMETRO DE 1000 MM, JUNTA RÍGIDA, INSTALADO EM LOCAL COM BAIXO NÍVEL DE INTERFERÊNCIAS (NÃO INCLUI FORNECIMENTO). AF_12/2015 | CRIAÇÃO DE COMPOSIÇÃO COM CUSTO
2015-12-01 | COMPOSICAO | 92816 | TUBO DE CONCRETO PARA REDES COLETORAS DE ÁGUAS PLUVIAIS, DIÂMETRO DE 1200 MM, JUNTA RÍGIDA, INSTALADO EM LOCAL COM BAIXO NÍVEL DE INTERFERÊNCIAS - FORNECIMENTO E ASSENTAMENTO. AF_12/2015 | CRIAÇÃO DE COMPOSIÇÃO COM CUSTO
2015-12-01 | COMPOSICAO | 92817 | ASSENTAMENTO DE TUBO DE CONCRETO PARA REDES COLETORAS DE ÁGUAS PLUVIAIS, DIÂMETRO DE 1200 MM, JUNTA RÍGIDA, INSTALADO EM LOCAL COM BAIXO NÍVEL DE INTERFERÊNCIAS (NÃO INCLUI FORNECIMENTO). AF_12/2015 | CRIAÇÃO DE COMPOSIÇÃO COM CUSTO
2015-12-01 | COMPOSICAO | 92818 | TUBO DE CONCRETO PARA REDES COLETORAS DE ÁGUAS PLUVIAIS, DIÂMETRO DE 1500 MM, JUNTA RÍGIDA, INSTALADO EM LOCAL COM BAIXO NÍVEL DE INTERFERÊNCIAS - FORNECIMENTO E ASSENTAMENTO. AF_12/2015 | CRIAÇÃO DE COMPOSIÇÃO COM CUSTO
2015-12-01 | COMPOSICAO | 92819 | ASSENTAMENTO DE TUBO DE CONCRETO PARA REDES COLETORAS DE ÁGUAS PLUVIAIS, DIÂMETRO DE 1500 MM, JUNTA RÍGIDA, INSTALADO EM LOCAL COM BAIXO NÍVEL DE INTERFERÊNCIAS (NÃO INCLUI FORNECIMENTO). AF_12/2015 | CRIAÇÃO DE COMPOSIÇÃO COM CUSTO
2015-12-01 | COMPOSICAO | 92820 | ASSENTAMENTO DE TUBO DE CONCRETO PARA REDES COLETORAS DE ÁGUAS PLUVIAIS, DIÂMETRO DE 300 MM, JUNTA RÍGIDA, INSTALADO EM LOCAL COM ALTO NÍVEL DE INTERFERÊNCIAS (NÃO INCLUI FORNECIMENTO). AF_12/2015 | CRIAÇÃO DE COMPOSIÇÃO COM CUSTO
2015-12-01 | COMPOSICAO | 92821 | ASSENTAMENTO DE TUBO DE CONCRETO PARA REDES COLETORAS DE ÁGUAS PLUVIAIS, DIÂMETRO DE 400 MM, JUNTA RÍGIDA, INSTALADO EM LOCAL COM ALTO NÍVEL DE INTERFERÊNCIAS (NÃO INCLUI FORNECIMENTO). AF_12/2015 | CRIAÇÃO DE COMPOSIÇÃO COM CUSTO
2015-12-01 | COMPOSICAO | 92822 | ASSENTAMENTO DE TUBO DE CONCRETO PARA REDES COLETORAS DE ÁGUAS PLUVIAIS, DIÂMETRO DE 500 MM, JUNTA RÍGIDA, INSTALADO EM LOCAL COM ALTO NÍVEL DE INTERFERÊNCIAS (NÃO INCLUI FORNECIMENTO). AF_12/2015 | CRIAÇÃO DE COMPOSIÇÃO COM CUSTO
2015-12-01 | COMPOSICAO | 92823 | CONCRETAGEM DE ESTRUTURAS, FCK=15 MPA, COM BALDES EM EDIFICAÇÃO DE MULTIPAVIMENTOS ATÉ 04 ANDARES - LANÇAMENTO, ADENSAMENTO E ACABAMENTO. AF_12/2015 | DESATIVAÇÃO
2015-12-01 | COMPOSICAO | 92824 | ASSENTAMENTO DE TUBO DE CONCRETO PARA REDES COLETORAS DE ÁGUAS PLUVIAIS, DIÂMETRO DE 600 MM, JUNTA RÍGIDA, INSTALADO EM LOCAL COM ALTO NÍVEL DE INTERFERÊNCIAS (NÃO INCLUI FORNECIMENTO). AF_12/2015 | CRIAÇÃO DE COMPOSIÇÃO COM CUSTO
2015-12-01 | COMPOSICAO | 92825 | ASSENTAMENTO DE TUBO DE CONCRETO PARA REDES COLETORAS DE ÁGUAS PLUVIAIS, DIÂMETRO DE 700 MM, JUNTA RÍGIDA, INSTALADO EM LOCAL COM ALTO NÍVEL DE INTERFERÊNCIAS (NÃO INCLUI FORNECIMENTO). AF_12/2015 | CRIAÇÃO DE COMPOSIÇÃO COM CUSTO
2015-12-01 | COMPOSICAO | 92826 | ASSENTAMENTO DE TUBO DE CONCRETO PARA REDES COLETORAS DE ÁGUAS PLUVIAIS, DIÂMETRO DE 800 MM, JUNTA RÍGIDA, INSTALADO EM LOCAL COM ALTO NÍVEL DE INTERFERÊNCIAS (NÃO INCLUI FORNECIMENTO). AF_12/2015 | CRIAÇÃO DE COMPOSIÇÃO COM CUSTO
2015-12-01 | COMPOSICAO | 92827 | ASSENTAMENTO DE TUBO DE CONCRETO PARA REDES COLETORAS DE ÁGUAS PLUVIAIS, DIÂMETRO DE 900 MM, JUNTA RÍGIDA, INSTALADO EM LOCAL COM ALTO NÍVEL DE INTERFERÊNCIAS (NÃO INCLUI FORNECIMENTO). AF_12/2015 | CRIAÇÃO DE COMPOSIÇÃO COM CUSTO
2015-12-01 | COMPOSICAO | 92828 | ASSENTAMENTO DE TUBO DE CONCRETO PARA REDES COLETORAS DE ÁGUAS PLUVIAIS, DIÂMETRO DE 1000 MM, JUNTA RÍGIDA, INSTALADO EM LOCAL COM ALTO NÍVEL DE INTERFERÊNCIAS (NÃO INCLUI FORNECIMENTO). AF_12/2015 | CRIAÇÃO DE COMPOSIÇÃO COM CUSTO
2015-12-01 | COMPOSICAO | 92829 | TUBO DE CONCRETO PARA REDES COLETORAS DE ÁGUAS PLUVIAIS, DIÂMETRO DE 1200 MM, JUNTA RÍGIDA, INSTALADO EM LOCAL COM ALTO NÍVEL DE INTERFERÊNCIAS - FORNECIMENTO E ASSENTAMENTO. AF_12/2015 | CRIAÇÃO DE COMPOSIÇÃO COM CUSTO
2015-12-01 | COMPOSICAO | 92830 | ASSENTAMENTO DE TUBO DE CONCRETO PARA REDES COLETORAS DE ÁGUAS PLUVIAIS, DIÂMETRO DE 1200 MM, JUNTA RÍGIDA, INSTALADO EM LOCAL COM ALTO NÍVEL DE INTERFERÊNCIAS (NÃO INCLUI FORNECIMENTO). AF_12/2015 | CRIAÇÃO DE COMPOSIÇÃO COM CUSTO
2015-12-01 | COMPOSICAO | 92831 | TUBO DE CONCRETO PARA REDES COLETORAS DE ÁGUAS PLUVIAIS, DIÂMETRO DE 1500 MM, JUNTA RÍGIDA, INSTALADO EM LOCAL COM ALTO NÍVEL DE INTERFERÊNCIAS - FORNECIMENTO E ASSENTAMENTO. AF_12/2015 | CRIAÇÃO DE COMPOSIÇÃO COM CUSTO
2015-12-01 | COMPOSICAO | 92832 | ASSENTAMENTO DE TUBO DE CONCRETO PARA REDES COLETORAS DE ÁGUAS PLUVIAIS, DIÂMETRO DE 1500 MM, JUNTA RÍGIDA, INSTALADO EM LOCAL COM ALTO NÍVEL DE INTERFERÊNCIAS (NÃO INCLUI FORNECIMENTO). AF_12/2015 | CRIAÇÃO DE COMPOSIÇÃO COM CUSTO
2015-12-01 | COMPOSICAO | 92834 | ASSENTAMENTO DE TUBO DE CONCRETO PARA REDES COLETORAS DE ESGOTO SANITÁRIO, DIÂMETRO DE 300 MM, JUNTA ELÁSTICA, INSTALADO EM LOCAL COM BAIXO NÍVEL DE INTERFERÊNCIAS (NÃO INCLUI FORNECIMENTO). AF_12/2015 | CRIAÇÃO DE COMPOSIÇÃO COM CUSTO
2015-12-01 | COMPOSICAO | 92835 | TUBO DE CONCRETO PARA REDES COLETORAS DE ESGOTO SANITÁRIO, DIÂMETRO DE 400 MM, JUNTA ELÁSTICA, INSTALADO EM LOCAL COM BAIXO NÍVEL DE INTERFERÊNCIAS - FORNECIMENTO E ASSENTAMENTO. AF_12/2015 | CRIAÇÃO DE COMPOSIÇÃO COM CUSTO
2015-12-01 | COMPOSICAO | 92836 | ASSENTAMENTO DE TUBO DE CONCRETO PARA REDES COLETORAS DE ESGOTO SANITÁRIO, DIÂMETRO DE 400 MM, JUNTA ELÁSTICA, INSTALADO EM LOCAL COM BAIXO NÍVEL DE INTERFERÊNCIAS (NÃO INCLUI FORNECIMENTO). AF_12/2015 | CRIAÇÃO DE COMPOSIÇÃO COM CUSTO
2015-12-01 | COMPOSICAO | 92838 | ASSENTAMENTO DE TUBO DE CONCRETO PARA REDES COLETORAS DE ESGOTO SANITÁRIO, DIÂMETRO DE 500 MM, JUNTA ELÁSTICA, INSTALADO EM LOCAL COM BAIXO NÍVEL DE INTERFERÊNCIAS (NÃO INCLUI FORNECIMENTO). AF_12/2015 | CRIAÇÃO DE COMPOSIÇÃO COM CUSTO
2015-12-01 | COMPOSICAO | 92840 | ASSENTAMENTO DE TUBO DE CONCRETO PARA REDES COLETORAS DE ESGOTO SANITÁRIO, DIÂMETRO DE 600 MM, JUNTA ELÁSTICA, INSTALADO EM LOCAL COM BAIXO NÍVEL DE INTERFERÊNCIAS (NÃO INCLUI FORNECIMENTO). AF_12/2015 | CRIAÇÃO DE COMPOSIÇÃO COM CUSTO
2015-12-01 | COMPOSICAO | 92842 | ASSENTAMENTO DE TUBO DE CONCRETO PARA REDES COLETORAS DE ESGOTO SANITÁRIO, DIÂMETRO DE 700 MM, JUNTA ELÁSTICA, INSTALADO EM LOCAL COM BAIXO NÍVEL DE INTERFERÊNCIAS (NÃO INCLUI FORNECIMENTO). AF_12/2015 | CRIAÇÃO DE COMPOSIÇÃO COM CUSTO
2015-12-01 | COMPOSICAO | 92844 | ASSENTAMENTO DE TUBO DE CONCRETO PARA REDES COLETORAS DE ESGOTO SANITÁRIO, DIÂMETRO DE 800 MM, JUNTA ELÁSTICA, INSTALADO EM LOCAL COM BAIXO NÍVEL DE INTERFERÊNCIAS (NÃO INCLUI FORNECIMENTO). AF_12/2015 | CRIAÇÃO DE COMPOSIÇÃO COM CUSTO
2015-12-01 | COMPOSICAO | 92846 | ASSENTAMENTO DE TUBO DE CONCRETO PARA REDES COLETORAS DE ESGOTO SANITÁRIO, DIÂMETRO DE 900 MM, JUNTA ELÁSTICA, INSTALADO EM LOCAL COM BAIXO NÍVEL DE INTERFERÊNCIAS (NÃO INCLUI FORNECIMENTO). AF_12/2015 | CRIAÇÃO DE COMPOSIÇÃO COM CUSTO
2015-12-01 | COMPOSICAO | 92848 | ASSENTAMENTO DE TUBO DE CONCRETO PARA REDES COLETORAS DE ESGOTO SANITÁRIO, DIÂMETRO DE 1000 MM, JUNTA ELÁSTICA, INSTALADO EM LOCAL COM BAIXO NÍVEL DE INTERFERÊNCIAS (NÃO INCLUI FORNECIMENTO). AF_12/2015 | CRIAÇÃO DE COMPOSIÇÃO COM CUSTO
2015-12-01 | COMPOSICAO | 92850 | ASSENTAMENTO DE TUBO DE CONCRETO PARA REDES COLETORAS DE ESGOTO SANITÁRIO, DIÂMETRO DE 300 MM, JUNTA ELÁSTICA, INSTALADO EM LOCAL COM ALTO NÍVEL DE INTERFERÊNCIAS (NÃO INCLUI FORNECIMENTO). AF_12/2015 | CRIAÇÃO DE COMPOSIÇÃO COM CUSTO
2015-12-01 | COMPOSICAO | 92851 | TUBO DE CONCRETO PARA REDES COLETORAS DE ESGOTO SANITÁRIO, DIÂMETRO DE 400 MM, JUNTA ELÁSTICA, INSTALADO EM LOCAL COM ALTO NÍVEL DE INTERFERÊNCIAS - FORNECIMENTO E ASSENTAMENTO. AF_12/2015 | CRIAÇÃO DE COMPOSIÇÃO COM CUSTO
2015-12-01 | COMPOSICAO | 92852 | ASSENTAMENTO DE TUBO DE CONCRETO PARA REDES COLETORAS DE ESGOTO SANITÁRIO, DIÂMETRO DE 400 MM, JUNTA ELÁSTICA, INSTALADO EM LOCAL COM ALTO NÍVEL DE INTERFERÊNCIAS (NÃO INCLUI FORNECIMENTO). AF_12/2015 | CRIAÇÃO DE COMPOSIÇÃO COM CUSTO
2015-12-01 | COMPOSICAO | 92854 | ASSENTAMENTO DE TUBO DE CONCRETO PARA REDES COLETORAS DE ESGOTO SANITÁRIO, DIÂMETRO DE 500 MM, JUNTA ELÁSTICA, INSTALADO EM LOCAL COM ALTO NÍVEL DE INTERFERÊNCIAS (NÃO INCLUI FORNECIMENTO). AF_12/2015 | CRIAÇÃO DE COMPOSIÇÃO COM CUSTO
2015-12-01 | COMPOSICAO | 92856 | ASSENTAMENTO DE TUBO DE CONCRETO PARA REDES COLETORAS DE ESGOTO SANITÁRIO, DIÂMETRO DE 600 MM, JUNTA ELÁSTICA, INSTALADO EM LOCAL COM ALTO NÍVEL DE INTERFERÊNCIAS (NÃO INCLUI FORNECIMENTO). AF_12/2015 | CRIAÇÃO DE COMPOSIÇÃO COM CUSTO
2015-12-01 | COMPOSICAO | 92858 | ASSENTAMENTO DE TUBO DE CONCRETO PARA REDES COLETORAS DE ESGOTO SANITÁRIO, DIÂMETRO DE 700 MM, JUNTA ELÁSTICA, INSTALADO EM LOCAL COM ALTO NÍVEL DE INTERFERÊNCIAS (NÃO INCLUI FORNECIMENTO). AF_12/2015 | CRIAÇÃO DE COMPOSIÇÃO COM CUSTO
2015-12-01 | COMPOSICAO | 92860 | ASSENTAMENTO DE TUBO DE CONCRETO PARA REDES COLETORAS DE ESGOTO SANITÁRIO, DIÂMETRO DE 800 MM, JUNTA ELÁSTICA, INSTALADO EM LOCAL COM ALTO NÍVEL DE INTERFERÊNCIAS (NÃO INCLUI FORNECIMENTO). AF_12/2015 | CRIAÇÃO DE COMPOSIÇÃO COM CUSTO
2015-12-01 | COMPOSICAO | 92862 | ASSENTAMENTO DE TUBO DE CONCRETO PARA REDES COLETORAS DE ESGOTO SANITÁRIO, DIÂMETRO DE 900 MM, JUNTA ELÁSTICA, INSTALADO EM LOCAL COM ALTO NÍVEL DE INTERFERÊNCIAS (NÃO INCLUI FORNECIMENTO). AF_12/2015 | CRIAÇÃO DE COMPOSIÇÃO COM CUSTO
2015-12-01 | COMPOSICAO | 92864 | ASSENTAMENTO DE TUBO DE CONCRETO PARA REDES COLETORAS DE ESGOTO SANITÁRIO, DIÂMETRO DE 1000 MM, JUNTA ELÁSTICA, INSTALADO EM LOCAL COM ALTO NÍVEL DE INTERFERÊNCIAS (NÃO INCLUI FORNECIMENTO). AF_12/2015 | CRIAÇÃO DE COMPOSIÇÃO COM CUSTO
2015-12-01 | COMPOSICAO | 92865 | CAIXA OCTOGONAL 4" X 4", METÁLICA, INSTALADA EM LAJE - FORNECIMENTO E INSTALAÇÃO. AF_12/2015 | CRIAÇÃO DE COMPOSIÇÃO COM CUSTO
2015-12-01 | COMPOSICAO | 92866 | CAIXA SEXTAVADA 3" X 3", METÁLICA, INSTALADA EM LAJE - FORNECIMENTO E INSTALAÇÃO. AF_12/2015 | CRIAÇÃO DE COMPOSIÇÃO COM CUSTO
2015-12-01 | COMPOSICAO | 92867 | CAIXA RETANGULAR 4" X 2" ALTA (2,00 M DO PISO), METÁLICA, INSTALADA EM PAREDE - FORNECIMENTO E INSTALAÇÃO. AF_12/2015 | CRIAÇÃO DE COMPOSIÇÃO COM CUSTO
2015-12-01 | COMPOSICAO | 92868 | CAIXA RETANGULAR 4" X 2" MÉDIA (1,30 M DO PISO), METÁLICA, INSTALADA EM PAREDE - FORNECIMENTO E INSTALAÇÃO. AF_12/2015 | CRIAÇÃO DE COMPOSIÇÃO COM CUSTO
2015-12-01 | COMPOSICAO | 92869 | CAIXA RETANGULAR 4" X 2" BAIXA (0,30 M DO PISO), METÁLICA, INSTALADA EM PAREDE - FORNECIMENTO E INSTALAÇÃO. AF_12/2015 | CRIAÇÃO DE COMPOSIÇÃO COM CUSTO
2015-12-01 | COMPOSICAO | 92870 | CAIXA RETANGULAR 4" X 4" ALTA (2,00 M DO PISO), METÁLICA, INSTALADA EM PAREDE - FORNECIMENTO E INSTALAÇÃO. AF_12/2015 | CRIAÇÃO DE COMPOSIÇÃO COM CUSTO
2015-12-01 | COMPOSICAO | 92871 | CAIXA RETANGULAR 4" X 4" MÉDIA (1,30 M DO PISO), METÁLICA, INSTALADA EM PAREDE - FORNECIMENTO E INSTALAÇÃO. AF_12/2015 | CRIAÇÃO DE COMPOSIÇÃO COM CUSTO
2015-12-01 | COMPOSICAO | 92872 | CAIXA RETANGULAR 4" X 4" BAIXA (0,30 M DO PISO), METÁLICA, INSTALADA EM PAREDE - FORNECIMENTO E INSTALAÇÃO. AF_12/2015 | CRIAÇÃO DE COMPOSIÇÃO COM CUSTO
2015-12-01 | COMPOSICAO | 92873 | LANÇAMENTO COM USO DE BALDES, ADENSAMENTO E ACABAMENTO DE CONCRETO EM ESTRUTURAS. AF_12/2015 | CRIAÇÃO DE COMPOSIÇÃO COM CUSTO
2015-12-01 | COMPOSICAO | 92874 | LANÇAMENTO COM USO DE BOMBA, ADENSAMENTO E ACABAMENTO DE CONCRETO EM ESTRUTURAS. AF_12/2015 | CRIAÇÃO DE COMPOSIÇÃO COM CUSTO
2015-12-01 | COMPOSICAO | 92875 | CORTE E DOBRA DE AÇO CA-25, DIÂMETRO DE 6.3 MM. AF_12/2015 | CRIAÇÃO DE COMPOSIÇÃO COM CUSTO
2015-12-01 | COMPOSICAO | 92876 | CORTE E DOBRA DE AÇO CA-25, DIÂMETRO DE 8.0 MM. AF_12/2015 | CRIAÇÃO DE COMPOSIÇÃO COM CUSTO
2015-12-01 | COMPOSICAO | 92877 | CORTE E DOBRA DE AÇO CA-25, DIÂMETRO DE 10.0 MM. AF_12/2015 | CRIAÇÃO DE COMPOSIÇÃO COM CUSTO
2015-12-01 | COMPOSICAO | 92878 | CORTE E DOBRA DE AÇO CA-25, DIÂMETRO DE 12.5 MM. AF_12/2015 | CRIAÇÃO DE COMPOSIÇÃO COM CUSTO
2015-12-01 | COMPOSICAO | 92879 | CORTE E DOBRA DE AÇO CA-25, DIÂMETRO DE 16.0 MM. AF_12/2015 | CRIAÇÃO DE COMPOSIÇÃO COM CUSTO
2015-12-01 | COMPOSICAO | 92880 | CORTE E DOBRA DE AÇO CA-25, DIÂMETRO DE 20.0 MM. AF_12/2015 | CRIAÇÃO DE COMPOSIÇÃO COM CUSTO
2015-12-01 | COMPOSICAO | 92881 | CORTE E DOBRA DE AÇO CA-25, DIÂMETRO DE 25.0 MM. AF_12/2015 | CRIAÇÃO DE COMPOSIÇÃO COM CUSTO
2015-12-01 | COMPOSICAO | 92882 | ARMAÇÃO UTILIZANDO AÇO CA-25 DE 6.3 MM - MONTAGEM. AF_12/2015 | CRIAÇÃO DE COMPOSIÇÃO COM CUSTO
2015-12-01 | COMPOSICAO | 92883 | ARMAÇÃO UTILIZANDO AÇO CA-25 DE 8.0 MM - MONTAGEM. AF_12/2015 | CRIAÇÃO DE COMPOSIÇÃO COM CUSTO
2015-12-01 | COMPOSICAO | 92884 | ARMAÇÃO UTILIZANDO AÇO CA-25 DE 10.0 MM - MONTAGEM. AF_12/2015 | CRIAÇÃO DE COMPOSIÇÃO COM CUSTO
2015-12-01 | COMPOSICAO | 92885 | ARMAÇÃO UTILIZANDO AÇO CA-25 DE 12.5 MM - MONTAGEM. AF_12/2015 | CRIAÇÃO DE COMPOSIÇÃO COM CUSTO
2015-12-01 | COMPOSICAO | 92886 | ARMAÇÃO UTILIZANDO AÇO CA-25 DE 16.0 MM - MONTAGEM. AF_12/2015 | CRIAÇÃO DE COMPOSIÇÃO COM CUSTO
2015-12-01 | COMPOSICAO | 92887 | ARMAÇÃO UTILIZANDO AÇO CA-25 DE 20.0 MM - MONTAGEM. AF_12/2015 | CRIAÇÃO DE COMPOSIÇÃO COM CUSTO
2015-12-01 | COMPOSICAO | 92888 | ARMAÇÃO UTILIZANDO AÇO CA-25 DE 25.0 MM - MONTAGEM. AF_12/2015 | CRIAÇÃO DE COMPOSIÇÃO COM CUSTO
2015-12-01 | COMPOSICAO | 92889 | UNIÃO, EM FERRO GALVANIZADO, DN 50 (2"), CONEXÃO ROSQUEADA, INSTALADO EM PRUMADAS - FORNECIMENTO E INSTALAÇÃO. AF_12/2015 | CRIAÇÃO DE COMPOSIÇÃO COM CUSTO
2015-12-01 | COMPOSICAO | 92890 | UNIÃO, EM FERRO GALVANIZADO, DN 65 (2 1/2"), CONEXÃO ROSQUEADA, INSTALADO EM PRUMADAS - FORNECIMENTO E INSTALAÇÃO. AF_12/2015 | CRIAÇÃO DE COMPOSIÇÃO COM CUSTO
2015-12-01 | COMPOSICAO | 92891 | UNIÃO, EM FERRO GALVANIZADO, DN 80 (3"), CONEXÃO ROSQUEADA, INSTALADO EM PRUMADAS - FORNECIMENTO E INSTALAÇÃO. AF_12/2015 | CRIAÇÃO DE COMPOSIÇÃO COM CUSTO
2015-12-01 | COMPOSICAO | 92892 | UNIÃO, EM FERRO GALVANIZADO, DN 25 (1"), CONEXÃO ROSQUEADA, INSTALADO EM REDE DE ALIMENTAÇÃO PARA HIDRANTE - FORNECIMENTO E INSTALAÇÃO. AF_12/2015 | CRIAÇÃO DE COMPOSIÇÃO COM CUSTO
2015-12-01 | COMPOSICAO | 92893 | UNIÃO, EM FERRO GALVANIZADO, DN 32 (1 1/4"), CONEXÃO ROSQUEADA, INSTALADO EM REDE DE ALIMENTAÇÃO PARA HIDRANTE - FORNECIMENTO E INSTALAÇÃO. AF_12/2015 | CRIAÇÃO DE COMPOSIÇÃO COM CUSTO
2015-12-01 | COMPOSICAO | 92894 | UNIÃO, EM FERRO GALVANIZADO, DN 40 (1 1/2"), CONEXÃO ROSQUEADA, INSTALADO EM REDE DE ALIMENTAÇÃO PARA HIDRANTE - FORNECIMENTO E INSTALAÇÃO. AF_12/2015 | CRIAÇÃO DE COMPOSIÇÃO COM CUSTO
2015-12-01 | COMPOSICAO | 92895 | UNIÃO, EM FERRO GALVANIZADO, DN 50 (2"), CONEXÃO ROSQUEADA, INSTALADO EM REDE DE ALIMENTAÇÃO PARA HIDRANTE - FORNECIMENTO E INSTALAÇÃO. AF_12/2015 | CRIAÇÃO DE COMPOSIÇÃO COM CUSTO
2015-12-01 | COMPOSICAO | 92896 | UNIÃO, EM FERRO GALVANIZADO, DN 65 (2 1/2"), CONEXÃO ROSQUEADA, INSTALADO EM REDE DE ALIMENTAÇÃO PARA HIDRANTE - FORNECIMENTO E INSTALAÇÃO. AF_12/2015 | CRIAÇÃO DE COMPOSIÇÃO COM CUSTO
2015-12-01 | COMPOSICAO | 92897 | UNIÃO, EM FERRO GALVANIZADO, DN 80 (3"), CONEXÃO ROSQUEADA, INSTALADO EM REDE DE ALIMENTAÇÃO PARA HIDRANTE - FORNECIMENTO E INSTALAÇÃO. AF_12/2015 | CRIAÇÃO DE COMPOSIÇÃO COM CUSTO
2015-12-01 | COMPOSICAO | 92898 | UNIÃO, EM FERRO GALVANIZADO, CONEXÃO ROSQUEADA, DN 25 (1"), INSTALADO EM REDE DE ALIMENTAÇÃO PARA SPRINKLER - FORNECIMENTO E INSTALAÇÃO. AF_12/2015 | CRIAÇÃO DE COMPOSIÇÃO COM CUSTO
2015-12-01 | COMPOSICAO | 92899 | UNIÃO, EM FERRO GALVANIZADO, CONEXÃO ROSQUEADA, DN 32 (1 1/4"), INSTALADO EM REDE DE ALIMENTAÇÃO PARA SPRINKLER - FORNECIMENTO E INSTALAÇÃO. AF_12/2015 | CRIAÇÃO DE COMPOSIÇÃO COM CUSTO
2015-12-01 | COMPOSICAO | 92900 | UNIÃO, EM FERRO GALVANIZADO, CONEXÃO ROSQUEADA, DN 40 (1 1/2"), INSTALADO EM REDE DE ALIMENTAÇÃO PARA SPRINKLER - FORNECIMENTO E INSTALAÇÃO. AF_12/2015 | CRIAÇÃO DE COMPOSIÇÃO COM CUSTO
2015-12-01 | COMPOSICAO | 92901 | UNIÃO, EM FERRO GALVANIZADO, CONEXÃO ROSQUEADA, DN 50 (2"), INSTALADO EM REDE DE ALIMENTAÇÃO PARA SPRINKLER - FORNECIMENTO E INSTALAÇÃO. AF_12/2015 | CRIAÇÃO DE COMPOSIÇÃO COM CUSTO
2015-12-01 | COMPOSICAO | 92902 | UNIÃO, EM FERRO GALVANIZADO, CONEXÃO ROSQUEADA, DN 65 (2 1/2"), INSTALADO EM REDE DE ALIMENTAÇÃO PARA SPRINKLER - FORNECIMENTO E INSTALAÇÃO. AF_12/2015 | CRIAÇÃO DE COMPOSIÇÃO COM CUSTO
2015-12-01 | COMPOSICAO | 92903 | UNIÃO, EM FERRO GALVANIZADO, CONEXÃO ROSQUEADA, DN 80 (3"), INSTALADO EM REDE DE ALIMENTAÇÃO PARA SPRINKLER - FORNECIMENTO E INSTALAÇÃO. AF_12/2015 | CRIAÇÃO DE COMPOSIÇÃO COM CUSTO
2015-12-01 | COMPOSICAO | 92904 | UNIÃO, EM FERRO GALVANIZADO, CONEXÃO ROSQUEADA, DN 15 (1/2"), INSTALADO EM RAMAIS E SUB-RAMAIS DE GÁS - FORNECIMENTO E INSTALAÇÃO. AF_12/2015 | CRIAÇÃO DE COMPOSIÇÃO COM CUSTO
2015-12-01 | COMPOSICAO | 92905 | UNIÃO, EM FERRO GALVANIZADO, CONEXÃO ROSQUEADA, DN 20 (3/4"), INSTALADO EM RAMAIS E SUB-RAMAIS DE GÁS - FORNECIMENTO E INSTALAÇÃO. AF_12/2015 | CRIAÇÃO DE COMPOSIÇÃO COM CUSTO
2015-12-01 | COMPOSICAO | 92906 | UNIÃO, EM FERRO GALVANIZADO, CONEXÃO ROSQUEADA, DN 25 (1"), INSTALADO EM RAMAIS E SUB-RAMAIS DE GÁS - FORNECIMENTO E INSTALAÇÃO. AF_12/2015 | CRIAÇÃO DE COMPOSIÇÃO COM CUSTO
2015-12-01 | COMPOSICAO | 92907 | LUVA DE REDUÇÃO, EM FERRO GALVANIZADO, 2" X 1.1/2", CONEXÃO ROSQUEADA, INSTALADO EM PRUMADAS - FORNECIMENTO E INSTALAÇÃO. AF_12/2015 | CRIAÇÃO DE COMPOSIÇÃO COM CUSTO
2015-12-01 | COMPOSICAO | 92908 | LUVA DE REDUÇÃO, EM FERRO GALVANIZADO, 2" X 1.1/4", CONEXÃO ROSQUEADA, INSTALADO EM PRUMADAS - FORNECIMENTO E INSTALAÇÃO. AF_12/2015 | CRIAÇÃO DE COMPOSIÇÃO COM CUSTO
2015-12-01 | COMPOSICAO | 92909 | LUVA DE REDUÇÃO, EM FERRO GALVANIZADO, 2" X 1", CONEXÃO ROSQUEADA, INSTALADO EM PRUMADAS - FORNECIMENTO E INSTALAÇÃO. AF_12/2015 | CRIAÇÃO DE COMPOSIÇÃO COM CUSTO
2015-12-01 | COMPOSICAO | 92910 | LUVA DE REDUÇÃO, EM FERRO GALVANIZADO, 2.1/2" X 1.1/2", CONEXÃO ROSQUEADA, INSTALADO EM PRUMADAS - FORNECIMENTO E INSTALAÇÃO. AF_12/2015 | CRIAÇÃO DE COMPOSIÇÃO COM CUSTO
2015-12-01 | COMPOSICAO | 92911 | LUVA DE REDUÇÃO, EM FERRO GALVANIZADO, 2.1/2" X 2", CONEXÃO ROSQUEADA, INSTALADO EM PRUMADAS - FORNECIMENTO E INSTALAÇÃO. AF_12/2015 | CRIAÇÃO DE COMPOSIÇÃO COM CUSTO
2015-12-01 | COMPOSICAO | 92912 | LUVA DE REDUÇÃO, EM FERRO GALVANIZADO, 3" X 1.1/2", CONEXÃO ROSQUEADA, INSTALADO EM PRUMADAS - FORNECIMENTO E INSTALAÇÃO. AF_12/2015 | CRIAÇÃO DE COMPOSIÇÃO COM CUSTO
2015-12-01 | COMPOSICAO | 92913 | LUVA DE REDUÇÃO, EM FERRO GALVANIZADO, 3" X 2.1/2", CONEXÃO ROSQUEADA, INSTALADO EM PRUMADAS - FORNECIMENTO E INSTALAÇÃO. AF_12/2015 | CRIAÇÃO DE COMPOSIÇÃO COM CUSTO
2015-12-01 | COMPOSICAO | 92914 | LUVA DE REDUÇÃO, EM FERRO GALVANIZADO, 3" X 2", CONEXÃO ROSQUEADA, INSTALADO EM PRUMADAS - FORNECIMENTO E INSTALAÇÃO. AF_12/2015 | CRIAÇÃO DE COMPOSIÇÃO COM CUSTO
2015-12-01 | COMPOSICAO | 92915 | ARMAÇÃO DE FUNDAÇÕES E ESTRUTURAS DE CONCRETO ARMADO, EXCETO VIGAS, PILARES E LAJES (DE EDIFÍCIOS DE MÚLTIPLOS PAVIMENTOS, EDIFICAÇÃO TÉRREA OU SOBRADO), UTILIZANDO AÇO CA-60 DE 5.0 MM - MONTAGEM. AF_12/2015 | CRIAÇÃO DE COMPOSIÇÃO COM CUSTO
2015-12-01 | COMPOSICAO | 92916 | ARMAÇÃO DE FUNDAÇÕES E ESTRUTURAS DE CONCRETO ARMADO, EXCETO VIGAS, PILARES E LAJES (DE EDIFÍCIOS DE MÚLTIPLOS PAVIMENTOS, EDIFICAÇÃO TÉRREA OU SOBRADO), UTILIZANDO AÇO CA-50 DE 6.3 MM - MONTAGEM. AF_12/2015 | CRIAÇÃO DE COMPOSIÇÃO COM CUSTO
2015-12-01 | COMPOSICAO | 92917 | ARMAÇÃO DE FUNDAÇÕES E ESTRUTURAS DE CONCRETO ARMADO, EXCETO VIGAS, PILARES E LAJES (DE EDIFÍCIOS DE MÚLTIPLOS PAVIMENTOS, EDIFICAÇÃO TÉRREA OU SOBRADO), UTILIZANDO AÇO CA-50 DE 8.0 MM - MONTAGEM. AF_12/2015 | CRIAÇÃO DE COMPOSIÇÃO COM CUSTO
2015-12-01 | COMPOSICAO | 92918 | LUVA DE REDUÇÃO, EM FERRO GALVANIZADO, 1" X 1/2", CONEXÃO ROSQUEADA, INSTALADO EM REDE DE ALIMENTAÇÃO PARA HIDRANTE - FORNECIMENTO E INSTALAÇÃO. AF_12/2015 | CRIAÇÃO DE COMPOSIÇÃO COM CUSTO
2015-12-01 | COMPOSICAO | 92919 | ARMAÇÃO DE FUNDAÇÕES E ESTRUTURAS DE CONCRETO ARMADO, EXCETO VIGAS, PILARES E LAJES (DE EDIFÍCIOS DE MÚLTIPLOS PAVIMENTOS, EDIFICAÇÃO TÉRREA OU SOBRADO), UTILIZANDO AÇO CA-50 DE 10.0 MM - MONTAGEM. AF_12/2015 | CRIAÇÃO DE COMPOSIÇÃO COM CUSTO
2015-12-01 | COMPOSICAO | 92920 | LUVA DE REDUÇÃO, EM FERRO GALVANIZADO, 1" X 3/4", CONEXÃO ROSQUEADA, INSTALADO EM REDE DE ALIMENTAÇÃO PARA HIDRANTE - FORNECIMENTO E INSTALAÇÃO. AF_12/2015 | CRIAÇÃO DE COMPOSIÇÃO COM CUSTO
2015-12-01 | COMPOSICAO | 92921 | ARMAÇÃO DE FUNDAÇÕES E ESTRUTURAS DE CONCRETO ARMADO, EXCETO VIGAS, PILARES E LAJES (DE EDIFÍCIOS DE MÚLTIPLOS PAVIMENTOS, EDIFICAÇÃO TÉRREA OU SOBRADO), UTILIZANDO AÇO CA-50 DE 12.5 MM - MONTAGEM. AF_12/2015 | CRIAÇÃO DE COMPOSIÇÃO COM CUSTO
2015-12-01 | COMPOSICAO | 92922 | ARMAÇÃO DE FUNDAÇÕES E ESTRUTURAS DE CONCRETO ARMADO, EXCETO VIGAS, PILARES E LAJES (DE EDIFÍCIOS DE MÚLTIPLOS PAVIMENTOS, EDIFICAÇÃO TÉRREA OU SOBRADO), UTILIZANDO AÇO CA-50 DE 16.0 MM - MONTAGEM. AF_12/2015 | CRIAÇÃO DE COMPOSIÇÃO COM CUSTO
2015-12-01 | COMPOSICAO | 92923 | ARMAÇÃO DE FUNDAÇÕES E ESTRUTURAS DE CONCRETO ARMADO, EXCETO VIGAS, PILARES E LAJES (DE EDIFÍCIOS DE MÚLTIPLOS PAVIMENTOS, EDIFICAÇÃO TÉRREA OU SOBRADO), UTILIZANDO AÇO CA-50 DE 20.0 MM - MONTAGEM. AF_12/2015 | CRIAÇÃO DE COMPOSIÇÃO COM CUSTO
2015-12-01 | COMPOSICAO | 92924 | ARMAÇÃO DE FUNDAÇÕES E ESTRUTURAS DE CONCRETO ARMADO, EXCETO VIGAS, PILARES E LAJES (DE EDIFÍCIOS DE MÚLTIPLOS PAVIMENTOS, EDIFICAÇÃO TÉRREA OU SOBRADO), UTILIZANDO AÇO CA-50 DE 25.0 MM - MONTAGEM. AF_12/2015 | CRIAÇÃO DE COMPOSIÇÃO COM CUSTO
2015-12-01 | COMPOSICAO | 92925 | LUVA DE REDUÇÃO, EM FERRO GALVANIZADO, 1 1/4" X 1", CONEXÃO ROSQUEADA, INSTALADO EM REDE DE ALIMENTAÇÃO PARA HIDRANTE - FORNECIMENTO E INSTALAÇÃO. AF_12/2015 | CRIAÇÃO DE COMPOSIÇÃO COM CUSTO
2015-12-01 | COMPOSICAO | 92926 | LUVA DE REDUÇÃO, EM FERRO GALVANIZADO, 1 1/4" X 1/2", CONEXÃO ROSQUEADA, INSTALADO EM REDE DE ALIMENTAÇÃO PARA HIDRANTE - FORNECIMENTO E INSTALAÇÃO. AF_12/2015 | CRIAÇÃO DE COMPOSIÇÃO COM CUSTO
2015-12-01 | COMPOSICAO | 92927 | LUVA DE REDUÇÃO, EM FERRO GALVANIZADO, 1 1/4" X 3/4", CONEXÃO ROSQUEADA, INSTALADO EM REDE DE ALIMENTAÇÃO PARA HIDRANTE - FORNECIMENTO E INSTALAÇÃO. AF_12/2015 | CRIAÇÃO DE COMPOSIÇÃO COM CUSTO
2015-12-01 | COMPOSICAO | 92928 | LUVA DE REDUÇÃO, EM FERRO GALVANIZADO, 1.1/2" X 1.1/4", CONEXÃO ROSQUEADA, INSTALADO EM REDE DE ALIMENTAÇÃO PARA HIDRANTE - FORNECIMENTO E INSTALAÇÃO. AF_12/2015 | CRIAÇÃO DE COMPOSIÇÃO COM CUSTO
2015-12-01 | COMPOSICAO | 92929 | LUVA DE REDUÇÃO, EM FERRO GALVANIZADO, 1.1/2" X 1", CONEXÃO ROSQUEADA, INSTALADO EM REDE DE ALIMENTAÇÃO PARA HIDRANTE - FORNECIMENTO E INSTALAÇÃO. AF_12/2015 | CRIAÇÃO DE COMPOSIÇÃO COM CUSTO
2015-12-01 | COMPOSICAO | 92930 | LUVA DE REDUÇÃO, EM FERRO GALVANIZADO, 1.1/2" X 3/4", CONEXÃO ROSQUEADA, INSTALADO EM REDE DE ALIMENTAÇÃO PARA HIDRANTE - FORNECIMENTO E INSTALAÇÃO. AF_12/2015 | CRIAÇÃO DE COMPOSIÇÃO COM CUSTO
2015-12-01 | COMPOSICAO | 92931 | LUVA DE REDUÇÃO, EM FERRO GALVANIZADO, 2" X 1.1/2", CONEXÃO ROSQUEADA, INSTALADO EM REDE DE ALIMENTAÇÃO PARA HIDRANTE - FORNECIMENTO E INSTALAÇÃO. AF_12/2015 | CRIAÇÃO DE COMPOSIÇÃO COM CUSTO
2015-12-01 | COMPOSICAO | 92932 | LUVA DE REDUÇÃO, EM FERRO GALVANIZADO, 2" X 1.1/4", CONEXÃO ROSQUEADA, INSTALADO EM REDE DE ALIMENTAÇÃO PARA HIDRANTE - FORNECIMENTO E INSTALAÇÃO. AF_12/2015 | CRIAÇÃO DE COMPOSIÇÃO COM CUSTO
2015-12-01 | COMPOSICAO | 92933 | LUVA DE REDUÇÃO, EM FERRO GALVANIZADO, 2" X 1", CONEXÃO ROSQUEADA, INSTALADO EM REDE DE ALIMENTAÇÃO PARA HIDRANTE - FORNECIMENTO E INSTALAÇÃO. AF_12/2015 | CRIAÇÃO DE COMPOSIÇÃO COM CUSTO
2015-12-01 | COMPOSICAO | 92934 | LUVA DE REDUÇÃO, EM FERRO GALVANIZADO, 2.1/2" X 1.1/2", CONEXÃO ROSQUEADA, INSTALADO EM REDE DE ALIMENTAÇÃO PARA HIDRANTE - FORNECIMENTO E INSTALAÇÃO. AF_12/2015 | CRIAÇÃO DE COMPOSIÇÃO COM CUSTO
2015-12-01 | COMPOSICAO | 92935 | LUVA DE REDUÇÃO, EM FERRO GALVANIZADO, 2.1/2" X 2", CONEXÃO ROSQUEADA, INSTALADO EM REDE DE ALIMENTAÇÃO PARA HIDRANTE - FORNECIMENTO E INSTALAÇÃO. AF_12/2015 | CRIAÇÃO DE COMPOSIÇÃO COM CUSTO
2015-12-01 | COMPOSICAO | 92936 | LUVA DE REDUÇÃO, EM FERRO GALVANIZADO, 3" X 2.1/2", CONEXÃO ROSQUEADA, INSTALADO EM REDE DE ALIMENTAÇÃO PARA HIDRANTE - FORNECIMENTO E INSTALAÇÃO. AF_12/2015 | CRIAÇÃO DE COMPOSIÇÃO COM CUSTO
2015-12-01 | COMPOSICAO | 92937 | LUVA DE REDUÇÃO, EM FERRO GALVANIZADO, 3" X 2", CONEXÃO ROSQUEADA, INSTALADO EM REDE DE ALIMENTAÇÃO PARA HIDRANTE - FORNECIMENTO E INSTALAÇÃO. AF_12/2015 | CRIAÇÃO DE COMPOSIÇÃO COM CUSTO
2015-12-01 | COMPOSICAO | 92938 | LUVA DE REDUÇÃO, EM FERRO GALVANIZADO, 1" X 1/2", CONEXÃO ROSQUEADA, INSTALADO EM REDE DE ALIMENTAÇÃO PARA SPRINKLER - FORNECIMENTO E INSTALAÇÃO. AF_12/2015 | CRIAÇÃO DE COMPOSIÇÃO COM CUSTO
2015-12-01 | COMPOSICAO | 92939 | LUVA DE REDUÇÃO, EM FERRO GALVANIZADO, 1" X 3/4", CONEXÃO ROSQUEADA, INSTALADO EM REDE DE ALIMENTAÇÃO PARA SPRINKLER - FORNECIMENTO E INSTALAÇÃO. AF_12/2015 | CRIAÇÃO DE COMPOSIÇÃO COM CUSTO
2015-12-01 | COMPOSICAO | 92940 | LUVA DE REDUÇÃO, EM FERRO GALVANIZADO, 1.1/4" X 1", CONEXÃO ROSQUEADA, INSTALADO EM REDE DE ALIMENTAÇÃO PARA SPRINKLER - FORNECIMENTO E INSTALAÇÃO. AF_12/2015 | CRIAÇÃO DE COMPOSIÇÃO COM CUSTO
2015-12-01 | COMPOSICAO | 92941 | LUVA DE REDUÇÃO, EM FERRO GALVANIZADO, 1.1/4" X 1/2", CONEXÃO ROSQUEADA, INSTALADO EM REDE DE ALIMENTAÇÃO PARA SPRINKLER - FORNECIMENTO E INSTALAÇÃO. AF_12/2015 | CRIAÇÃO DE COMPOSIÇÃO COM CUSTO
2015-12-01 | COMPOSICAO | 92942 | LUVA DE REDUÇÃO, EM FERRO GALVANIZADO, 1.1/4" X 3/4", CONEXÃO ROSQUEADA, INSTALADO EM REDE DE ALIMENTAÇÃO PARA SPRINKLER - FORNECIMENTO E INSTALAÇÃO. AF_12/2015 | CRIAÇÃO DE COMPOSIÇÃO COM CUSTO
2015-12-01 | COMPOSICAO | 92943 | LUVA DE REDUÇÃO, EM FERRO GALVANIZADO, 1.1/2" X 1.1/4", CONEXÃO ROSQUEADA, INSTALADO EM REDE DE ALIMENTAÇÃO PARA SPRINKLER - FORNECIMENTO E INSTALAÇÃO. AF_12/2015 | CRIAÇÃO DE COMPOSIÇÃO COM CUSTO
2015-12-01 | COMPOSICAO | 92944 | LUVA DE REDUÇÃO, EM FERRO GALVANIZADO, 1.1/2" X 1", CONEXÃO ROSQUEADA, INSTALADO EM REDE DE ALIMENTAÇÃO PARA SPRINKLER - FORNECIMENTO E INSTALAÇÃO. AF_12/2015 | CRIAÇÃO DE COMPOSIÇÃO COM CUSTO
2015-12-01 | COMPOSICAO | 92945 | LUVA DE REDUÇÃO, EM FERRO GALVANIZADO, 1.1/2" X 3/4", CONEXÃO ROSQUEADA, INSTALADO EM REDE DE ALIMENTAÇÃO PARA SPRINKLER - FORNECIMENTO E INSTALAÇÃO. AF_12/2015 | CRIAÇÃO DE COMPOSIÇÃO COM CUSTO
2015-12-01 | COMPOSICAO | 92946 | LUVA DE REDUÇÃO, EM FERRO GALVANIZADO, 2" X 1.1/2", CONEXÃO ROSQUEADA, INSTALADO EM REDE DE ALIMENTAÇÃO PARA SPRINKLER - FORNECIMENTO E INSTALAÇÃO. AF_12/2015 | CRIAÇÃO DE COMPOSIÇÃO COM CUSTO
2015-12-01 | COMPOSICAO | 92947 | LUVA DE REDUÇÃO, EM FERRO GALVANIZADO, 2" X 1.1/4", CONEXÃO ROSQUEADA, INSTALADO EM REDE DE ALIMENTAÇÃO PARA SPRINKLER - FORNECIMENTO E INSTALAÇÃO. AF_12/2015 | CRIAÇÃO DE COMPOSIÇÃO COM CUSTO
2015-12-01 | COMPOSICAO | 92948 | LUVA DE REDUÇÃO, EM FERRO GALVANIZADO, 2" X 1.1/4", CONEXÃO ROSQUEADA, INSTALADO EM REDE DE ALIMENTAÇÃO PARA SPRINKLER - FORNECIMENTO E INSTALAÇÃO. AF_12/2015 | CRIAÇÃO DE COMPOSIÇÃO COM CUSTO
2015-12-01 | COMPOSICAO | 92949 | LUVA DE REDUÇÃO, EM FERRO GALVANIZADO, 2 1/2" X 1.1/2", CONEXÃO ROSQUEADA, INSTALADO EM REDE DE ALIMENTAÇÃO PARA SPRINKLER - FORNECIMENTO E INSTALAÇÃO. AF_12/2015 | CRIAÇÃO DE COMPOSIÇÃO COM CUSTO
2015-12-01 | COMPOSICAO | 92950 | LUVA DE REDUÇÃO, EM FERRO GALVANIZADO, 2 1/2" X 2", CONEXÃO ROSQUEADA, INSTALADO EM REDE DE ALIMENTAÇÃO PARA SPRINKLER - FORNECIMENTO E INSTALAÇÃO. AF_12/2015 | CRIAÇÃO DE COMPOSIÇÃO COM CUSTO
2015-12-01 | COMPOSICAO | 92951 | LUVA DE REDUÇÃO, EM FERRO GALVANIZADO, 3" X 2.1/2", CONEXÃO ROSQUEADA, INSTALADO EM REDE DE ALIMENTAÇÃO PARA SPRINKLER - FORNECIMENTO E INSTALAÇÃO. AF_12/2015 | CRIAÇÃO DE COMPOSIÇÃO COM CUSTO
2015-12-01 | COMPOSICAO | 92952 | LUVA DE REDUÇÃO, EM FERRO GALVANIZADO, 3" X 2", CONEXÃO ROSQUEADA, INSTALADO EM REDE DE ALIMENTAÇÃO PARA SPRINKLER - FORNECIMENTO E INSTALAÇÃO. AF_12/2015 | CRIAÇÃO DE COMPOSIÇÃO COM CUSTO
2015-12-01 | COMPOSICAO | 92953 | LUVA DE REDUÇÃO, EM FERRO GALVANIZADO, 3/4" X 1/2", CONEXÃO ROSQUEADA, INSTALADO EM RAMAIS E SUB-RAMAIS DE GÁS - FORNECIMENTO E INSTALAÇÃO. AF_12/2015 | CRIAÇÃO DE COMPOSIÇÃO COM CUSTO
2015-12-01 | COMPOSICAO | 92956 | MÁQUINA EXTRUSORA DE CONCRETO PARA GUIAS E SARJETAS, MOTOR A DIESEL, POTÊNCIA 14 CV - DEPRECIAÇÃO. AF_12/2015 | CRIAÇÃO DE COMPOSIÇÃO COM CUSTO
2015-12-01 | COMPOSICAO | 92957 | MÁQUINA EXTRUSORA DE CONCRETO PARA GUIAS E SARJETAS, MOTOR A DIESEL, POTÊNCIA 14 CV - JUROS. AF_12/2015 | CRIAÇÃO DE COMPOSIÇÃO COM CUSTO
2015-12-01 | COMPOSICAO | 92958 | MÁQUINA EXTRUSORA DE CONCRETO PARA GUIAS E SARJETAS, MOTOR A DIESEL, POTÊNCIA 14 CV - MANUTENÇÃO. AF_12/2015 | CRIAÇÃO DE COMPOSIÇÃO COM CUSTO
2015-12-01 | COMPOSICAO | 92959 | MÁQUINA EXTRUSORA DE CONCRETO PARA GUIAS E SARJETAS, MOTOR A DIESEL, POTÊNCIA 14 CV - MATERIAIS NA OPERAÇÃO. AF_12/2015 | CRIAÇÃO DE COMPOSIÇÃO COM CUSTO
2015-12-01 | COMPOSICAO | 92960 | MÁQUINA EXTRUSORA DE CONCRETO PARA GUIAS E SARJETAS, MOTOR A DIESEL, POTÊNCIA 14 CV - CHP DIURNO. AF_12/2015 | CRIAÇÃO DE COMPOSIÇÃO COM CUSTO
2015-12-01 | COMPOSICAO | 92961 | MÁQUINA EXTRUSORA DE CONCRETO PARA GUIAS E SARJETAS, MOTOR A DIESEL, POTÊNCIA 14 CV - CHI DIURNO. AF_12/2015 | CRIAÇÃO DE COMPOSIÇÃO COM CUSTO
2015-12-01 | COMPOSICAO | 92963 | MARTELO PERFURADOR PNEUMÁTICO MANUAL, HASTE 25 X 75 MM, 21 KG - DEPRECIAÇÃO. AF_12/2015 | CRIAÇÃO DE COMPOSIÇÃO COM CUSTO
2015-12-01 | COMPOSICAO | 92964 | MARTELO PERFURADOR PNEUMÁTICO MANUAL, HASTE 25 X 75 MM, 21 KG - JUROS. AF_12/2015 | CRIAÇÃO DE COMPOSIÇÃO COM CUSTO
2015-12-01 | COMPOSICAO | 92965 | MARTELO PERFURADOR PNEUMÁTICO MANUAL, HASTE 25 X 75 MM, 21 KG - MANUTENÇÃO. AF_12/2015 | CRIAÇÃO DE COMPOSIÇÃO COM CUSTO
2015-12-01 | COMPOSICAO | 92966 | MARTELO PERFURADOR PNEUMÁTICO MANUAL, HASTE 25 X 75 MM, 21 KG - CHP DIURNO. AF_12/2015 | CRIAÇÃO DE COMPOSIÇÃO COM CUSTO
2015-12-01 | COMPOSICAO | 92967 | MARTELO PERFURADOR PNEUMÁTICO MANUAL, HASTE 25 X 75 MM, 21 KG - CHI DIURNO. AF_12/2015 | CRIAÇÃO DE COMPOSIÇÃO COM CUSTO
2015-12-01 | COMPOSICAO | 92970 | DEMOLIÇÃO DE PAVIMENTAÇÃO ASFÁLTICA COM UTILIZAÇÃO DE MARTELO PERFURADOR, ESPESSURA ATÉ 15 CM, EXCLUSIVE CARGA E TRANSPORTE | CRIAÇÃO DE COMPOSIÇÃO COM CUSTO
2015-12-01 | COMPOSICAO | 92979 | CABO DE COBRE FLEXÍVEL ISOLADO, 10 MM², ANTI-CHAMA 450/750 V, PARA DISTRIBUIÇÃO - FORNECIMENTO E INSTALAÇÃO. AF_12/2015 | CRIAÇÃO DE COMPOSIÇÃO COM CUSTO
2015-12-01 | COMPOSICAO | 92980 | CABO DE COBRE FLEXÍVEL ISOLADO, 10 MM², ANTI-CHAMA 0,6/1,0 KV, PARA DISTRIBUIÇÃO - FORNECIMENTO E INSTALAÇÃO. AF_12/2015 | CRIAÇÃO DE COMPOSIÇÃO COM CUSTO
2015-12-01 | COMPOSICAO | 92981 | CABO DE COBRE FLEXÍVEL ISOLADO, 16 MM², ANTI-CHAMA 450/750 V, PARA DISTRIBUIÇÃO - FORNECIMENTO E INSTALAÇÃO. AF_12/2015 | CRIAÇÃO DE COMPOSIÇÃO COM CUSTO
2015-12-01 | COMPOSICAO | 92982 | CABO DE COBRE FLEXÍVEL ISOLADO, 16 MM², ANTI-CHAMA 0,6/1,0 KV, PARA DISTRIBUIÇÃO - FORNECIMENTO E INSTALAÇÃO. AF_12/2015 | CRIAÇÃO DE COMPOSIÇÃO COM CUSTO
2015-12-01 | COMPOSICAO | 92983 | CABO DE COBRE FLEXÍVEL ISOLADO, 25 MM², ANTI-CHAMA 450/750 V, PARA DISTRIBUIÇÃO - FORNECIMENTO E INSTALAÇÃO. AF_12/2015 | CRIAÇÃO DE COMPOSIÇÃO COM CUSTO
2015-12-01 | COMPOSICAO | 92984 | CABO DE COBRE FLEXÍVEL ISOLADO, 25 MM², ANTI-CHAMA 0,6/1,0 KV, PARA DISTRIBUIÇÃO - FORNECIMENTO E INSTALAÇÃO. AF_12/2015 | CRIAÇÃO DE COMPOSIÇÃO COM CUSTO
2015-12-01 | COMPOSICAO | 92985 | CABO DE COBRE FLEXÍVEL ISOLADO, 35 MM², ANTI-CHAMA 450/750 V, PARA DISTRIBUIÇÃO - FORNECIMENTO E INSTALAÇÃO. AF_12/2015 | CRIAÇÃO DE COMPOSIÇÃO COM CUSTO
2015-12-01 | COMPOSICAO | 92986 | CABO DE COBRE FLEXÍVEL ISOLADO, 35 MM², ANTI-CHAMA 0,6/1,0 KV, PARA DISTRIBUIÇÃO - FORNECIMENTO E INSTALAÇÃO. AF_12/2015 | CRIAÇÃO DE COMPOSIÇÃO COM CUSTO
2015-12-01 | COMPOSICAO | 92987 | CABO DE COBRE FLEXÍVEL ISOLADO, 50 MM², ANTI-CHAMA 450/750 V, PARA DISTRIBUIÇÃO - FORNECIMENTO E INSTALAÇÃO. AF_12/2015 | CRIAÇÃO DE COMPOSIÇÃO COM CUSTO
2015-12-01 | COMPOSICAO | 92988 | CABO DE COBRE FLEXÍVEL ISOLADO, 50 MM², ANTI-CHAMA 0,6/1,0 KV, PARA DISTRIBUIÇÃO - FORNECIMENTO E INSTALAÇÃO. AF_12/2015 | CRIAÇÃO DE COMPOSIÇÃO COM CUSTO
2015-12-01 | COMPOSICAO | 92989 | CABO DE COBRE FLEXÍVEL ISOLADO, 70 MM², ANTI-CHAMA 450/750 V, PARA DISTRIBUIÇÃO - FORNECIMENTO E INSTALAÇÃO. AF_12/2015 | CRIAÇÃO DE COMPOSIÇÃO COM CUSTO
2015-12-01 | COMPOSICAO | 92990 | CABO DE COBRE FLEXÍVEL ISOLADO, 70 MM², ANTI-CHAMA 0,6/1,0 KV, PARA DISTRIBUIÇÃO - FORNECIMENTO E INSTALAÇÃO. AF_12/2015 | CRIAÇÃO DE COMPOSIÇÃO COM CUSTO
2015-12-01 | COMPOSICAO | 92991 | CABO DE COBRE FLEXÍVEL ISOLADO, 95 MM², ANTI-CHAMA 450/750 V, PARA DISTRIBUIÇÃO - FORNECIMENTO E INSTALAÇÃO. AF_12/2015 | CRIAÇÃO DE COMPOSIÇÃO COM CUSTO
2015-12-01 | COMPOSICAO | 92992 | CABO DE COBRE FLEXÍVEL ISOLADO, 95 MM², ANTI-CHAMA 0,6/1,0 KV, PARA DISTRIBUIÇÃO - FORNECIMENTO E INSTALAÇÃO. AF_12/2015 | CRIAÇÃO DE COMPOSIÇÃO COM CUSTO
2015-12-01 | COMPOSICAO | 92993 | CABO DE COBRE FLEXÍVEL ISOLADO, 120 MM², ANTI-CHAMA 450/750 V, PARA DISTRIBUIÇÃO - FORNECIMENTO E INSTALAÇÃO. AF_12/2015 | CRIAÇÃO DE COMPOSIÇÃO COM CUSTO
2015-12-01 | COMPOSICAO | 92994 | CABO DE COBRE FLEXÍVEL ISOLADO, 120 MM², ANTI-CHAMA 0,6/1,0 KV, PARA DISTRIBUIÇÃO - FORNECIMENTO E INSTALAÇÃO. AF_12/2015 | CRIAÇÃO DE COMPOSIÇÃO COM CUSTO
2015-12-01 | COMPOSICAO | 92995 | CABO DE COBRE FLEXÍVEL ISOLADO, 150 MM², ANTI-CHAMA 450/750 V, PARA DISTRIBUIÇÃO - FORNECIMENTO E INSTALAÇÃO. AF_12/2015 | CRIAÇÃO DE COMPOSIÇÃO COM CUSTO
2015-12-01 | COMPOSICAO | 92996 | CABO DE COBRE FLEXÍVEL ISOLADO, 150 MM², ANTI-CHAMA 0,6/1,0 KV, PARA DISTRIBUIÇÃO - FORNECIMENTO E INSTALAÇÃO. AF_12/2015 | CRIAÇÃO DE COMPOSIÇÃO COM CUSTO
2015-12-01 | COMPOSICAO | 92997 | CABO DE COBRE FLEXÍVEL ISOLADO, 185 MM², ANTI-CHAMA 450/750 V, PARA DISTRIBUIÇÃO - FORNECIMENTO E INSTALAÇÃO. AF_12/2015 | CRIAÇÃO DE COMPOSIÇÃO COM CUSTO
2015-12-01 | COMPOSICAO | 92998 | CABO DE COBRE FLEXÍVEL ISOLADO, 185 MM², ANTI-CHAMA 0,6/1,0 KV, PARA DISTRIBUIÇÃO - FORNECIMENTO E INSTALAÇÃO. AF_12/2015 | CRIAÇÃO DE COMPOSIÇÃO COM CUSTO
2015-12-01 | COMPOSICAO | 92999 | CABO DE COBRE FLEXÍVEL ISOLADO, 240 MM², ANTI-CHAMA 450/750 V, PARA DISTRIBUIÇÃO - FORNECIMENTO E INSTALAÇÃO. AF_12/2015 | CRIAÇÃO DE COMPOSIÇÃO COM CUSTO
2015-12-01 | COMPOSICAO | 93000 | CABO DE COBRE FLEXÍVEL ISOLADO, 240 MM², ANTI-CHAMA 0,6/1,0 KV, PARA DISTRIBUIÇÃO - FORNECIMENTO E INSTALAÇÃO. AF_12/2015 | CRIAÇÃO DE COMPOSIÇÃO COM CUSTO
2015-12-01 | COMPOSICAO | 93001 | CABO DE COBRE FLEXÍVEL ISOLADO, 300 MM², ANTI-CHAMA 450/750 V, PARA DISTRIBUIÇÃO - FORNECIMENTO E INSTALAÇÃO. AF_12/2015 | CRIAÇÃO DE COMPOSIÇÃO COM CUSTO
2015-12-01 | COMPOSICAO | 93002 | CABO DE COBRE FLEXÍVEL ISOLADO, 300 MM², ANTI-CHAMA 0,6/1,0 KV, PARA DISTRIBUIÇÃO - FORNECIMENTO E INSTALAÇÃO. AF_12/2015 | CRIAÇÃO DE COMPOSIÇÃO COM CUSTO
2015-12-01 | COMPOSICAO | 93008 | ELETRODUTO RÍGIDO ROSCÁVEL, PVC, DN 50 MM (1 1/2") - FORNECIMENTO E INSTALAÇÃO. AF_12/2015 | CRIAÇÃO DE COMPOSIÇÃO COM CUSTO
2015-12-01 | COMPOSICAO | 93009 | ELETRODUTO RÍGIDO ROSCÁVEL, PVC, DN 60 MM (2") - FORNECIMENTO E INSTALAÇÃO. AF_12/2015 | CRIAÇÃO DE COMPOSIÇÃO COM CUSTO
2015-12-01 | COMPOSICAO | 93010 | ELETRODUTO RÍGIDO ROSCÁVEL, PVC, DN 75 MM (2 1/2") - FORNECIMENTO E INSTALAÇÃO. AF_12/2015 | CRIAÇÃO DE COMPOSIÇÃO COM CUSTO
2015-12-01 | COMPOSICAO | 93011 | ELETRODUTO RÍGIDO ROSCÁVEL, PVC, DN 85 MM (3") - FORNECIMENTO E INSTALAÇÃO. AF_12/2015 | CRIAÇÃO DE COMPOSIÇÃO COM CUSTO
2015-12-01 | COMPOSICAO | 93012 | ELETRODUTO RÍGIDO ROSCÁVEL, PVC, DN 110 MM (4") - FORNECIMENTO E INSTALAÇÃO. AF_12/2015 | CRIAÇÃO DE COMPOSIÇÃO COM CUSTO
2015-12-01 | COMPOSICAO | 93013 | LUVA PARA ELETRODUTO, PVC, ROSCÁVEL, DN 50 MM (1 1/2") - FORNECIMENTO E INSTALAÇÃO. AF_12/2015 | CRIAÇÃO DE COMPOSIÇÃO COM CUSTO
2015-12-01 | COMPOSICAO | 93014 | LUVA PARA ELETRODUTO, PVC, ROSCÁVEL, DN 60 MM (2") - FORNECIMENTO E INSTALAÇÃO. AF_12/2015 | CRIAÇÃO DE COMPOSIÇÃO COM CUSTO
2015-12-01 | COMPOSICAO | 93015 | LUVA PARA ELETRODUTO, PVC, ROSCÁVEL, DN 75 MM (2 1/2") - FORNECIMENTO E INSTALAÇÃO. AF_12/2015 | CRIAÇÃO DE COMPOSIÇÃO COM CUSTO
2015-12-01 | COMPOSICAO | 93016 | LUVA PARA ELETRODUTO, PVC, ROSCÁVEL, DN 85 MM (3") - FORNECIMENTO E INSTALAÇÃO. AF_12/2015 | CRIAÇÃO DE COMPOSIÇÃO COM CUSTO
2015-12-01 | COMPOSICAO | 93017 | LUVA PARA ELETRODUTO, PVC, ROSCÁVEL, DN 110 MM (4") - FORNECIMENTO E INSTALAÇÃO. AF_12/2015 | CRIAÇÃO DE COMPOSIÇÃO COM CUSTO
2015-12-01 | COMPOSICAO | 93018 | CURVA 90 GRAUS PARA ELETRODUTO, PVC, ROSCÁVEL, DN 50 MM (1 1/2") - FORNECIMENTO E INSTALAÇÃO. AF_12/2015 | CRIAÇÃO DE COMPOSIÇÃO COM CUSTO
2015-12-01 | COMPOSICAO | 93019 | CURVA 135 GRAUS PARA ELETRODUTO, PVC, ROSCÁVEL, DN 50 MM (1 1/2") - FORNECIMENTO E INSTALAÇÃO. AF_12/2015 | CRIAÇÃO DE COMPOSIÇÃO COM CUSTO
2015-12-01 | COMPOSICAO | 93020 | CURVA 90 GRAUS PARA ELETRODUTO, PVC, ROSCÁVEL, DN 60 MM (2") - FORNECIMENTO E INSTALAÇÃO. AF_12/2015 | CRIAÇÃO DE COMPOSIÇÃO COM CUSTO
2015-12-01 | COMPOSICAO | 93021 | CURVA 135 GRAUS PARA ELETRODUTO, PVC, ROSCÁVEL, DN 60 MM (2") - FORNECIMENTO E INSTALAÇÃO. AF_12/2015 | CRIAÇÃO DE COMPOSIÇÃO COM CUSTO
2015-12-01 | COMPOSICAO | 93022 | CURVA 90 GRAUS PARA ELETRODUTO, PVC, ROSCÁVEL, DN 75 MM (2 1/2") - FORNECIMENTO E INSTALAÇÃO. AF_12/2015 | CRIAÇÃO DE COMPOSIÇÃO COM CUSTO
2015-12-01 | COMPOSICAO | 93023 | CURVA 135 GRAUS PARA ELETRODUTO, PVC, ROSCÁVEL, DN 75 MM (2 1/2") - FORNECIMENTO E INSTALAÇÃO. AF_12/2015 | CRIAÇÃO DE COMPOSIÇÃO COM CUSTO
2015-12-01 | COMPOSICAO | 93024 | CURVA 90 GRAUS PARA ELETRODUTO, PVC, ROSCÁVEL, DN 85 MM (3") - FORNECIMENTO E INSTALAÇÃO. AF_12/2015 | CRIAÇÃO DE COMPOSIÇÃO COM CUSTO
2015-12-01 | COMPOSICAO | 93025 | CURVA 135 GRAUS PARA ELETRODUTO, PVC, ROSCÁVEL, DN 85 MM (3") - FORNECIMENTO E INSTALAÇÃO. AF_12/2015 | CRIAÇÃO DE COMPOSIÇÃO COM CUSTO
2015-12-01 | COMPOSICAO | 93026 | CURVA 90 GRAUS PARA ELETRODUTO, PVC, ROSCÁVEL, DN 110 MM (4") - FORNECIMENTO E INSTALAÇÃO. AF_12/2015 | CRIAÇÃO DE COMPOSIÇÃO COM CUSTO
2015-12-01 | COMPOSICAO | 93027 | CURVA 135 GRAUS PARA ELETRODUTO, PVC, ROSCÁVEL, DN 110 MM (4") - FORNECIMENTO E INSTALAÇÃO. AF_12/2015 | CRIAÇÃO DE COMPOSIÇÃO COM CUSTO
2015-11-01 | COMPOSICAO | 91831 | ELETRODUTO FLEXÍVEL CORRUGADO, PVC, DN 20 MM (1/2"), PARA CIRCUITOS TERMINAIS, INSTALADO EM FORRO - FORNECIMENTO E INSTALAÇÃO. AF_12/2015 | CRIAÇÃO DE COMPOSIÇÃO COM CUSTO
2015-11-01 | COMPOSICAO | 91834 | ELETRODUTO FLEXÍVEL CORRUGADO, PVC, DN 25 MM (3/4"), PARA CIRCUITOS TERMINAIS, INSTALADO EM FORRO - FORNECIMENTO E INSTALAÇÃO. AF_12/2015 | CRIAÇÃO DE COMPOSIÇÃO COM CUSTO
2015-11-01 | COMPOSICAO | 91836 | ELETRODUTO FLEXÍVEL CORRUGADO, PVC, DN 32 MM (1"), PARA CIRCUITOS TERMINAIS, INSTALADO EM FORRO - FORNECIMENTO E INSTALAÇÃO. AF_12/2015 | CRIAÇÃO DE COMPOSIÇÃO COM CUSTO
2015-11-01 | COMPOSICAO | 91842 | ELETRODUTO FLEXÍVEL CORRUGADO, PVC, DN 20 MM (1/2"), PARA CIRCUITOS TERMINAIS, INSTALADO EM LAJE - FORNECIMENTO E INSTALAÇÃO. AF_12/2015 | CRIAÇÃO DE COMPOSIÇÃO COM CUSTO
2015-11-01 | COMPOSICAO | 91844 | ELETRODUTO FLEXÍVEL CORRUGADO, PVC, DN 25 MM (3/4"), PARA CIRCUITOS TERMINAIS, INSTALADO EM LAJE - FORNECIMENTO E INSTALAÇÃO. AF_12/2015 | CRIAÇÃO DE COMPOSIÇÃO COM CUSTO
2015-11-01 | COMPOSICAO | 91846 | ELETRODUTO FLEXÍVEL CORRUGADO, PVC, DN 32 MM (1"), PARA CIRCUITOS TERMINAIS, INSTALADO EM LAJE - FORNECIMENTO E INSTALAÇÃO. AF_12/2015 | CRIAÇÃO DE COMPOSIÇÃO COM CUSTO
2015-11-01 | COMPOSICAO | 91852 | ELETRODUTO FLEXÍVEL CORRUGADO, PVC, DN 20 MM (1/2"), PARA CIRCUITOS TERMINAIS, INSTALADO EM PAREDE - FORNECIMENTO E INSTALAÇÃO. AF_12/2015 | CRIAÇÃO DE COMPOSIÇÃO COM CUSTO
2015-11-01 | COMPOSICAO | 91854 | ELETRODUTO FLEXÍVEL CORRUGADO, PVC, DN 25 MM (3/4"), PARA CIRCUITOS TERMINAIS, INSTALADO EM PAREDE - FORNECIMENTO E INSTALAÇÃO. AF_12/2015 | CRIAÇÃO DE COMPOSIÇÃO COM CUSTO
2015-11-01 | COMPOSICAO | 91856 | ELETRODUTO FLEXÍVEL CORRUGADO, PVC, DN 32 MM (1"), PARA CIRCUITOS TERMINAIS, INSTALADO EM PAREDE - FORNECIMENTO E INSTALAÇÃO. AF_12/2015 | CRIAÇÃO DE COMPOSIÇÃO COM CUSTO
2015-11-01 | COMPOSICAO | 91862 | ELETRODUTO RÍGIDO ROSCÁVEL, PVC, DN 20 MM (1/2"), PARA CIRCUITOS TERMINAIS, INSTALADO EM FORRO - FORNECIMENTO E INSTALAÇÃO. AF_12/2015 | CRIAÇÃO DE COMPOSIÇÃO COM CUSTO
2015-11-01 | COMPOSICAO | 91863 | ELETRODUTO RÍGIDO ROSCÁVEL, PVC, DN 25 MM (3/4"), PARA CIRCUITOS TERMINAIS, INSTALADO EM FORRO - FORNECIMENTO E INSTALAÇÃO. AF_12/2015 | CRIAÇÃO DE COMPOSIÇÃO COM CUSTO
2015-11-01 | COMPOSICAO | 91864 | ELETRODUTO RÍGIDO ROSCÁVEL, PVC, DN 32 MM (1"), PARA CIRCUITOS TERMINAIS, INSTALADO EM FORRO - FORNECIMENTO E INSTALAÇÃO. AF_12/2015 | CRIAÇÃO DE COMPOSIÇÃO COM CUSTO
2015-11-01 | COMPOSICAO | 91865 | ELETRODUTO RÍGIDO ROSCÁVEL, PVC, DN 40 MM (1 1/4"), PARA CIRCUITOS TERMINAIS, INSTALADO EM FORRO - FORNECIMENTO E INSTALAÇÃO. AF_12/2015 | CRIAÇÃO DE COMPOSIÇÃO COM CUSTO
2015-11-01 | COMPOSICAO | 91873 | ELETRODUTO RÍGIDO ROSCÁVEL, PVC, DN 40 MM (1 1/4"), PARA CIRCUITOS TERMINAIS, INSTALADO EM PAREDE - FORNECIMENTO E INSTALAÇÃO. AF_12/2015 | CRIAÇÃO DE COMPOSIÇÃO COM CUSTO
2015-11-01 | COMPOSICAO | 91924 | CABO DE COBRE FLEXÍVEL ISOLADO, 1,5 MM², ANTI-CHAMA 450/750 V, PARA CIRCUITOS TERMINAIS - FORNECIMENTO E INSTALAÇÃO. AF_12/2015 | CRIAÇÃO DE COMPOSIÇÃO COM CUSTO
2015-11-01 | COMPOSICAO | 91935 | CABO DE COBRE FLEXÍVEL ISOLADO, 16 MM², ANTI-CHAMA 0,6/1,0 KV, PARA CIRCUITOS TERMINAIS - FORNECIMENTO E INSTALAÇÃO. AF_12/2015 | CRIAÇÃO DE COMPOSIÇÃO COM CUSTO
2015-11-01 | COMPOSICAO | 92108 | PENEIRA ROTATIVA COM MOTOR ELÉTRICO TRIFÁSICO DE 2 CV, CILINDRO DE 1 M X 0,60 M, COM FUROS DE 3,17 MM - DEPRECIAÇÃO. AF_11/2015 | CRIAÇÃO DE COMPOSIÇÃO COM CUSTO
2015-11-01 | COMPOSICAO | 92109 | PENEIRA ROTATIVA COM MOTOR ELÉTRICO TRIFÁSICO DE 2 CV, CILINDRO DE 1 M X 0,60 M, COM FUROS DE 3,17 MM - JUROS. AF_11/2015 | CRIAÇÃO DE COMPOSIÇÃO COM CUSTO
2015-11-01 | COMPOSICAO | 92110 | PENEIRA ROTATIVA COM MOTOR ELÉTRICO TRIFÁSICO DE 2 CV, CILINDRO DE 1 M X 0,60 M, COM FUROS DE 3,17 MM - MANUTENÇÃO. AF_11/2015 | CRIAÇÃO DE COMPOSIÇÃO COM CUSTO
2015-11-01 | COMPOSICAO | 92111 | PENEIRA ROTATIVA COM MOTOR ELÉTRICO TRIFÁSICO DE 2 CV, CILINDRO DE 1 M X 0,60 M, COM FUROS DE 3,17 MM - MATERIAIS NA OPERAÇÃO. AF_11/2015 | CRIAÇÃO DE COMPOSIÇÃO COM CUSTO
2015-11-01 | COMPOSICAO | 92112 | PENEIRA ROTATIVA COM MOTOR ELÉTRICO TRIFÁSICO DE 2 CV, CILINDRO DE 1 M X 0,60 M, COM FUROS DE 3,17 MM - CHP DIURNO. AF_11/2015 | CRIAÇÃO DE COMPOSIÇÃO COM CUSTO
2015-11-01 | COMPOSICAO | 92113 | PENEIRA ROTATIVA COM MOTOR ELÉTRICO TRIFÁSICO DE 2 CV, CILINDRO DE 1 M X 0,60 M, COM FUROS DE 3,17 MM - CHI DIURNO. AF_11/2015 | CRIAÇÃO DE COMPOSIÇÃO COM CUSTO
2015-11-01 | COMPOSICAO | 92114 | DOSADOR DE AREIA, CAPACIDADE DE 26 LITROS - DEPRECIAÇÃO. AF_11/2015 | CRIAÇÃO DE COMPOSIÇÃO COM CUSTO
2015-11-01 | COMPOSICAO | 92115 | DOSADOR DE AREIA, CAPACIDADE DE 26 LITROS - JUROS. AF_11/2015 | CRIAÇÃO DE COMPOSIÇÃO COM CUSTO
2015-11-01 | COMPOSICAO | 92116 | DOSADOR DE AREIA, CAPACIDADE DE 26 LITROS - MANUTENÇÃO. AF_11/2015 | CRIAÇÃO DE COMPOSIÇÃO COM CUSTO
2015-11-01 | COMPOSICAO | 92118 | DOSADOR DE AREIA, CAPACIDADE DE 26 LITROS - CHP DIURNO. AF_11/2015 | CRIAÇÃO DE COMPOSIÇÃO COM CUSTO
2015-11-01 | COMPOSICAO | 92119 | DOSADOR DE AREIA, CAPACIDADE DE 26 LITROS - CHI DIURNO. AF_11/2015 | CRIAÇÃO DE COMPOSIÇÃO COM CUSTO
2015-11-01 | COMPOSICAO | 92121 | PENEIRAMENTO DE AREIA COM PENEIRA ELÉTRICA. AF_11/2015 | CRIAÇÃO DE COMPOSIÇÃO COM CUSTO
2015-11-01 | COMPOSICAO | 92122 | PENEIRAMENTO DE AREIA COM PENEIRA MANUAL. AF_11/2015 | CRIAÇÃO DE COMPOSIÇÃO COM CUSTO
2015-11-01 | COMPOSICAO | 92123 | ENSACAMENTO DE AREIA. AF_11/2015 | CRIAÇÃO DE COMPOSIÇÃO COM CUSTO
2015-11-01 | COMPOSICAO | 92133 | CAMINHONETE COM MOTOR A DIESEL, POTÊNCIA 180 CV, CABINE DUPLA, 4X4 - DEPRECIAÇÃO. AF_11/2015 | CRIAÇÃO DE COMPOSIÇÃO COM CUSTO
2015-11-01 | COMPOSICAO | 92134 | CAMINHONETE COM MOTOR A DIESEL, POTÊNCIA 180 CV, CABINE DUPLA, 4X4 - JUROS. AF_11/2015 | CRIAÇÃO DE COMPOSIÇÃO COM CUSTO
2015-11-01 | COMPOSICAO | 92135 | CAMINHONETE COM MOTOR A DIESEL, POTÊNCIA 180 CV, CABINE DUPLA, 4X4 IMPOSTOS E SEGUROS. AF_11/2015 | CRIAÇÃO DE COMPOSIÇÃO COM CUSTO
2015-11-01 | COMPOSICAO | 92136 | CAMINHONETE COM MOTOR A DIESEL, POTÊNCIA 180 CV, CABINE DUPLA, 4X4 - MANUTENÇÃO. AF_11/2015 | CRIAÇÃO DE COMPOSIÇÃO COM CUSTO
2015-11-01 | COMPOSICAO | 92137 | CAMINHONETE COM MOTOR A DIESEL, POTÊNCIA 180 CV, CABINE DUPLA, 4X4 MATERIAIS NA OPERAÇÃO. AF_11/2015 | CRIAÇÃO DE COMPOSIÇÃO COM CUSTO
2015-11-01 | COMPOSICAO | 92138 | CAMINHONETE COM MOTOR A DIESEL, POTÊNCIA 180 CV, CABINE DUPLA, 4X4 - CHP DIURNO. AF_11/2015 | CRIAÇÃO DE COMPOSIÇÃO COM CUSTO
2015-11-01 | COMPOSICAO | 92139 | CAMINHONETE COM MOTOR A DIESEL, POTÊNCIA 180 CV, CABINE DUPLA, 4X4 - CHI DIURNO. AF_11/2015 | CRIAÇÃO DE COMPOSIÇÃO COM CUSTO
2015-11-01 | COMPOSICAO | 92140 | CAMINHONETE CABINE SIMPLES COM MOTOR 1.6 FLEX, CÂMBIO MANUAL, POTÊNCIA 101/104 CV, 2 PORTAS - DEPRECIAÇÃO. AF_11/2015 | CRIAÇÃO DE COMPOSIÇÃO COM CUSTO
2015-11-01 | COMPOSICAO | 92141 | CAMINHONETE CABINE SIMPLES COM MOTOR 1.6 FLEX, CÂMBIO MANUAL, POTÊNCIA 101/104 CV, 2 PORTAS - JUROS. AF_11/2015 | CRIAÇÃO DE COMPOSIÇÃO COM CUSTO
2015-11-01 | COMPOSICAO | 92142 | CAMINHONETE CABINE SIMPLES COM MOTOR 1.6 FLEX, CAMBIO MANUAL, POTENCIA 101/104 CV, 2 PORTAS ? IMPOSTOS E SEGUROS. AF_11/2015 | CRIAÇÃO DE COMPOSIÇÃO COM CUSTO
2015-11-01 | COMPOSICAO | 92143 | CAMINHONETE CABINE SIMPLES COM MOTOR 1.6 FLEX, CÂMBIO MANUAL, POTÊNCIA 101/104 CV, 2 PORTAS - MANUTENÇÃO. AF_11/2015 | CRIAÇÃO DE COMPOSIÇÃO COM CUSTO
2015-11-01 | COMPOSICAO | 92144 | CAMINHONETE CABINE SIMPLES COM MOTOR 1.6 FLEX, CAMBIO MANUAL, POTENCIA 101/104 CV, 2 PORTAS ? MATERIAIS NA OPERAÇÃO. AF_11/2015 | CRIAÇÃO DE COMPOSIÇÃO COM CUSTO
2015-11-01 | COMPOSICAO | 92145 | CAMINHONETE CABINE SIMPLES COM MOTOR 1.6 FLEX, CAMBIO MANUAL, POTENCIA 101/104 CV, 2 PORTAS ? CHP DIURNO. AF_11/2015 | CRIAÇÃO DE COMPOSIÇÃO COM CUSTO
2015-11-01 | COMPOSICAO | 92235 | FECHAMENTO DE CONSTRUÇÃO TEMPORÁRIA EM CHAPA DE MADEIRA COMPENSADA E=10MM, COM REAPROVEITAMENTO DE 2X. | CRIAÇÃO DE COMPOSIÇÃO COM CUSTO
2015-11-01 | COMPOSICAO | 92236 | APLICAÇÃO MANUAL DE PINTURA COM TINTA LÁTEX ACRÍLICA EM PAREDES, DUAS DEMÃOS | CRIAÇÃO DE COMPOSIÇÃO COM CUSTO
2015-11-01 | COMPOSICAO | 92237 | CAMINHÃO DE TRANSPORTE DE MATERIAL ASFALTICO 20000L, COM CAVALO MECANICO DE CAPACIDADE MÁXIMA DE TRAÇÃO COMBINADO DE 45000 KG, POTÊNCIA 330 CV, INCLUSIVE TANQUE DE ASFALTO COM MAÇARICO - DEPRECIAÇÃO. AF_12/2015 | CRIAÇÃO DE COMPOSIÇÃO COM CUSTO
2015-11-01 | COMPOSICAO | 92238 | CAMINHÃO DE TRANSPORTE DE MATERIAL ASFALTICO 20000L, COM CAVALO MECANICO DE CAPACIDADE MÁXIMA DE TRAÇÃO COMBINADO DE 45000 KG, POTÊNCIA 330 CV, INCLUSIVE TANQUE DE ASFALTO COM MAÇARICO - JUROS. AF_12/2015 | CRIAÇÃO DE COMPOSIÇÃO COM CUSTO
2015-11-01 | COMPOSICAO | 92239 | CAMINHÃO DE TRANSPORTE DE MATERIAL ASFALTICO 20000L, COM CAVALO MECANICO DE CAPACIDADE MÁXIMA DE TRAÇÃO COMBINADO DE 45000 KG, POTÊNCIA 330 CV, INCLUSIVE TANQUE DE ASFALTO COM MAÇARICO - IMPOSTOS E SEGUROS. AF_12/2015 | CRIAÇÃO DE COMPOSIÇÃO COM CUSTO
2015-11-01 | COMPOSICAO | 92240 | CAMINHÃO DE TRANSPORTE DE MATERIAL ASFALTICO 20000L, COM CAVALO MECANICO DE CAPACIDADE MÁXIMA DE TRAÇÃO COMBINADO DE 45000 KG, POTÊNCIA 330 CV, INCLUSIVE TANQUE DE ASFALTO COM MAÇARICO - MANUTENÇÃO. AF_12/2015 | CRIAÇÃO DE COMPOSIÇÃO COM CUSTO
2015-11-01 | COMPOSICAO | 92241 | CAMINHÃO DE TRANSPORTE DE MATERIAL ASFALTICO 20000L, COM CAVALO MECANICO DE CAPACIDADE MÁXIMA DE TRAÇÃO COMBINADO DE 45000 KG, POTÊNCIA 330 CV, INCLUSIVE TANQUE DE ASFALTO COM MAÇARICO - MATERIAIS NA OPERAÇÃO. AF_12/2015 | CRIAÇÃO DE COMPOSIÇÃO COM CUSTO
2015-11-01 | COMPOSICAO | 92242 | CAMINHÃO DE TRANSPORTE DE MATERIAL ASFALTICO 20000L, COM CAVALO MECANICO DE CAPACIDADE MÁXIMA DE TRAÇÃO COMBINADO DE 45000 KG, POTÊNCIA 330 CV, INCLUSIVE TANQUE DE ASFALTO COM MACARICO - CHP DIURNO. AF_12/2015 | CRIAÇÃO DE COMPOSIÇÃO COM CUSTO
2015-11-01 | COMPOSICAO | 92243 | CAMINHÃO DE TRANSPORTE DE MATERIAL ASFALTICO 20000L, COM CAVALO MECANICO DE CAPACIDADE MÁXIMA DE TRAÇÃO COMBINADO DE 45000 KG, POTÊNCIA 330 CV, INCLUSIVE TANQUE DE ASFALTO COM MAÇARICO - CHI DIURNO. AF_12/2015 | CRIAÇÃO DE COMPOSIÇÃO COM CUSTO
2015-11-01 | COMPOSICAO | 92255 | INSTALAÇÃO DE TESOURA (INTEIRA OU MEIA), SOBRE LAJE, EM AÇO, PARA VÃOS MAIORES OU IGUAIS A 3,0 M E MENORES QUE 6,0 M. AF_12/2015 | CRIAÇÃO DE COMPOSIÇÃO COM CUSTO
2015-11-01 | COMPOSICAO | 92256 | INSTALAÇÃO DE TESOURA (INTEIRA OU MEIA), SOBRE LAJE, EM AÇO, PARA VÃOS MAIORES OU IGUAIS A 6,0 M E MENORES QUE 8,0 M. AF_12/2015 | CRIAÇÃO DE COMPOSIÇÃO COM CUSTO
2015-11-01 | COMPOSICAO | 92257 | INSTALAÇÃO DE TESOURA (INTEIRA OU MEIA), SOBRE LAJE, EM AÇO, PARA VÃOS MAIORES OU IGUAIS A 8,0 M E MENORES QUE 10,0 M. AF_12/2015 | CRIAÇÃO DE COMPOSIÇÃO COM CUSTO
2015-11-01 | COMPOSICAO | 92258 | INSTALAÇÃO DE TESOURA (INTEIRA OU MEIA), SOBRE LAJE, EM AÇO, PARA VÃOS MAIORES OU IGUAIS A 10,0 M E MENORES QUE 12,0 M. AF_12/2015 | CRIAÇÃO DE COMPOSIÇÃO COM CUSTO
2015-11-01 | COMPOSICAO | 92259 | INSTALAÇÃO DE TESOURA (INTEIRA OU MEIA), BIAPOIADA, EM MADEIRA NÃO APARELHADA, PARA VÃOS MAIORES OU IGUAIS A 3,0 M E MENORES QUE 6,0 M. AF_12/2015 | CRIAÇÃO DE COMPOSIÇÃO COM CUSTO
2015-11-01 | COMPOSICAO | 92260 | INSTALAÇÃO DE TESOURA (INTEIRA OU MEIA), BIAPOIADA, EM MADEIRA NÃO APARELHADA, PARA VÃOS MAIORES OU IGUAIS A 6,0 M E MENORES QUE 8,0 M. AF_12/2015 | CRIAÇÃO DE COMPOSIÇÃO COM CUSTO
2015-11-01 | COMPOSICAO | 92261 | INSTALAÇÃO DE TESOURA (INTEIRA OU MEIA), BIAPOIADA, EM MADEIRA NÃO APARELHADA, PARA VÃOS MAIORES OU IGUAIS A 8,0 M E MENORES QUE 10,0 M. AF_12/2015 | CRIAÇÃO DE COMPOSIÇÃO COM CUSTO
2015-11-01 | COMPOSICAO | 92262 | INSTALAÇÃO DE TESOURA (INTEIRA OU MEIA), BIAPOIADA, EM MADEIRA NÃO APARELHADA, PARA VÃOS MAIORES OU IGUAIS A 10,0 M E MENORES QUE 12,0 M. AF_12/2015 | CRIAÇÃO DE COMPOSIÇÃO COM CUSTO
2015-10-01 | COMPOSICAO | 73452 | MOTONIVELADORA MOTOR DIESEL 125CV INCL OPERADOR (CP) | DESATIVAÇÃO
2015-10-01 | COMPOSICAO | 91784 | (COMPOSIÇÃO REPRESENTATIVA) DO SERVIÇO DE INSTALAÇÃO DE TUBOS DE PVC, SOLDÁVEL, ÁGUA FRIA, DN 20 MM (INSTALADO EM RAMAL, SUB-RAMAL OU RAMAL DE DISTRIBUIÇÃO), INCLUSIVE CONEXÕES, CORTES E FIXAÇÕES, PARA PRÉDIOS. AF_10/2015_P | CRIAÇÃO DE COMPOSIÇÃO COM CUSTO
2015-10-01 | COMPOSICAO | 91785 | (COMPOSIÇÃO REPRESENTATIVA) DO SERVIÇO DE INSTALAÇÃO DE TUBOS DE PVC, SOLDÁVEL, ÁGUA FRIA, DN 25 MM (INSTALADO EM RAMAL, SUB-RAMAL, RAMAL DE DISTRIBUIÇÃO OU PRUMADA), INCLUSIVE CONEXÕES, CORTES E FIXAÇÕES, PARA PRÉDIOS. AF_10/2015_P | CRIAÇÃO DE COMPOSIÇÃO COM CUSTO
2015-10-01 | COMPOSICAO | 91786 | (COMPOSIÇÃO REPRESENTATIVA) DO SERVIÇO DE INSTALAÇÃO TUBOS DE PVC, SOLDÁVEL, ÁGUA FRIA, DN 32 MM (INSTALADO EM RAMAL, SUB-RAMAL, RAMAL DE DISTRIBUIÇÃO OU PRUMADA), INCLUSIVE CONEXÕES, CORTES E FIXAÇÕES, PARA PRÉDIOS. AF_10/2015_P | CRIAÇÃO DE COMPOSIÇÃO COM CUSTO
2015-10-01 | COMPOSICAO | 91787 | (COMPOSIÇÃO REPRESENTATIVA) DO SERVIÇO DE INSTALAÇÃO DE TUBOS DE PVC, SOLDÁVEL, ÁGUA FRIA, DN 40 MM (INSTALADO EM PRUMADA), INCLUSIVE CONEXÕES, CORTES E FIXAÇÕES, PARA PRÉDIOS. AF_10/2015_P | CRIAÇÃO DE COMPOSIÇÃO COM CUSTO
2015-10-01 | COMPOSICAO | 91788 | (COMPOSIÇÃO REPRESENTATIVA) DO SERVIÇO DE INSTALAÇÃO DE TUBOS DE PVC, SOLDÁVEL, ÁGUA FRIA, DN 50 MM (INSTALADO EM PRUMADA), INCLUSIVE CONEXÕES, CORTES E FIXAÇÕES, PARA PRÉDIOS. AF_10/2015_P | CRIAÇÃO DE COMPOSIÇÃO COM CUSTO
2015-10-01 | COMPOSICAO | 91789 | (COMPOSIÇÃO REPRESENTATIVA) DO SERVIÇO DE INSTALAÇÃO DE TUBOS DE PVC, SÉRIE R, ÁGUA PLUVIAL, DN 75 MM (INSTALADO EM RAMAL DE ENCAMINHAMENTO, OU CONDUTORES VERTICAIS), INCLUSIVE CONEXÕES, CORTE E FIXAÇÕES, PARA PRÉDIOS. AF_10/2015_P | CRIAÇÃO DE COMPOSIÇÃO COM CUSTO
2015-10-01 | COMPOSICAO | 91790 | (COMPOSIÇÃO REPRESENTATIVA) DO SERVIÇO DE INSTALAÇÃO DE TUBOS DE PVC, SÉRIE R, ÁGUA PLUVIAL, DN 100 MM (INSTALADO EM RAMAL DE ENCAMINHAMENTO, OU CONDUTORES VERTICAIS), INCLUSIVE CONEXÕES, CORTES E FIXAÇÕES, PARA PRÉDIOS. AF_10/2015_P | CRIAÇÃO DE COMPOSIÇÃO COM CUSTO
2015-10-01 | COMPOSICAO | 91791 | (COMPOSIÇÃO REPRESENTATIVA) DO SERVIÇO DE INSTALAÇÃO DE TUBOS DE PVC, SÉRIE R, ÁGUA PLUVIAL, DN 150 MM (INSTALADO EM CONDUTORES VERTICAIS), INCLUSIVE CONEXÕES, CORTES E FIXAÇÕES, PARA PRÉDIOS. AF_10/2015_P | CRIAÇÃO DE COMPOSIÇÃO COM CUSTO
2015-10-01 | COMPOSICAO | 91792 | (COMPOSIÇÃO REPRESENTATIVA) DO SERVIÇO DE INSTALAÇÃO DE TUBO DE PVC, SÉRIE NORMAL, ESGOTO PREDIAL, DN 40 MM (INSTALADO EM RAMAL DE DESCARGA OU RAMAL DE ESGOTO SANITÁRIO), INCLUSIVE CONEXÕES, CORTES E FIXAÇÕES, PARA PRÉDIOS. AF_10/2015_P | CRIAÇÃO DE COMPOSIÇÃO COM CUSTO
2015-10-01 | COMPOSICAO | 91793 | (COMPOSIÇÃO REPRESENTATIVA) DO SERVIÇO DE INSTALAÇÃO DE TUBO DE PVC, SÉRIE NORMAL, ESGOTO PREDIAL, DN 50 MM (INSTALADO EM RAMAL DE DESCARGA OU RAMAL DE ESGOTO SANITÁRIO), INCLUSIVE CONEXÕES, CORTES E FIXAÇÕES PARA, PRÉDIOS. AF_10/2015_P | CRIAÇÃO DE COMPOSIÇÃO COM CUSTO
2015-10-01 | COMPOSICAO | 91794 | (COMPOSIÇÃO REPRESENTATIVA) DO SERVIÇO DE INST. TUBO PVC, SÉRIE N, ESGOTO PREDIAL, DN 75 MM, (INST. EM RAMAL DE DESCARGA, RAMAL DE ESG. SANITÁRIO, PRUMADA DE ESG. SANITÁRIO OU VENTILAÇÃO), INCL. CONEXÕES, CORTES E FIXAÇÕES, P/ PRÉDIOS. AF_10/2015_P | CRIAÇÃO DE COMPOSIÇÃO COM CUSTO
2015-10-01 | COMPOSICAO | 91795 | (COMPOSIÇÃO REPRESENTATIVA) DO SERVIÇO DE INST. TUBO PVC, SÉRIE N, ESGOTO PREDIAL, 100 MM (INST. RAMAL DESCARGA, RAMAL DE ESG. SANIT., PRUMADA ESG. SANIT., VENTILAÇÃO OU SUB-COLETOR AÉREO), INCL. CONEXÕES E CORTES, FIXAÇÕES, P/ PRÉDIOS. AF_10/2015_P | CRIAÇÃO DE COMPOSIÇÃO COM CUSTO
2015-10-01 | COMPOSICAO | 91796 | (COMPOSIÇÃO REPRESENTATIVA) DO SERVIÇO DE INSTALAÇÃO DE TUBO DE PVC, SÉRIE NORMAL, ESGOTO PREDIAL, DN 150 MM (INSTALADO EM SUB-COLETOR AÉREO), INCLUSIVE CONEXÕES, CORTES E FIXAÇÕES, PARA PRÉDIOS. AF_10/2015_P | CRIAÇÃO DE COMPOSIÇÃO COM CUSTO
2015-10-01 | COMPOSICAO | 91815 | (COMPOSIÇÃO REPRESENTATIVA) DE ALVENARIA DE BLOCOS DE CONCRETO ESTRUTURAL 14X19X39 CM, (ESPESSURA 14 CM), FBK = 4,5 MPA, UTILIZANDO PALHETA, PARA EDIFICAÇÃO HABITACIONAL. AF_10/2015 | CRIAÇÃO DE COMPOSIÇÃO COM CUSTO
2015-10-01 | COMPOSICAO | 91816 | COMPOSIÇÃO REPRESENTATIVA DE SERVIÇOS DE ALVENARIA DE BLOCOS DE CONCRETO ESTRUTURAL 14X19X29 CM, (ESPESSURA 14 CM), FBK = 4,5 MPA, UTILIZANDO PALHETA, PARA EDIFICAÇÃO HABITACIONAL. AF_10/2015 | CRIAÇÃO DE COMPOSIÇÃO COM CUSTO
2015-10-01 | COMPOSICAO | 92040 | DISTRIBUIDOR DE AGREGADOS REBOCAVEL, CAPACIDADE 1,9 M³, LARGURA DE TRABALHO 3,66 M - DEPRECIAÇÃO. AF_11/2015 | CRIAÇÃO DE COMPOSIÇÃO COM CUSTO
2015-10-01 | COMPOSICAO | 92041 | DISTRIBUIDOR DE AGREGADOS REBOCAVEL, CAPACIDADE 1,9 M³, LARGURA DE TRABALHO 3,66 M - JUROS. AF_11/2015 | CRIAÇÃO DE COMPOSIÇÃO COM CUSTO
2015-10-01 | COMPOSICAO | 92042 | DISTRIBUIDOR DE AGREGADOS REBOCAVEL, CAPACIDADE 1,9 M³, LARGURA DE TRABALHO 3,66 M - MANUTENÇÃO. AF_11/2015 | CRIAÇÃO DE COMPOSIÇÃO COM CUSTO
2015-10-01 | COMPOSICAO | 92043 | DISTRIBUIDOR DE AGREGADOS REBOCAVEL, CAPACIDADE 1,9 M³, LARGURA DE TRABALHO 3,66 M - CHP DIURNO. AF_11/2015 | CRIAÇÃO DE COMPOSIÇÃO COM CUSTO
2015-10-01 | COMPOSICAO | 92044 | DISTRIBUIDOR DE AGREGADOS REBOCAVEL, CAPACIDADE 1,9 M³, LARGURA DE TRABALHO 3,66 M - CHI DIURNO. AF_11/2015 | CRIAÇÃO DE COMPOSIÇÃO COM CUSTO
2015-10-01 | COMPOSICAO | 92101 | CAMINHÃO PARA EQUIPAMENTO DE LIMPEZA A SUCÇÃO COM CAMINHÃO TRUCADO DE PESO BRUTO TOTAL 23000 KG, CARGA ÚTIL MÁXIMA 15935 KG, DISTÂNCIA ENTRE EIXOS 4,80 M, POTÊNCIA 230 CV, INCLUSIVE LIMPADORA A SUCÇÃO, TANQUE 12000 L - DEPRECIAÇÃO. AF_11/2015 | CRIAÇÃO DE COMPOSIÇÃO COM CUSTO
2015-10-01 | COMPOSICAO | 92102 | CAMINHÃO PARA EQUIPAMENTO DE LIMPEZA A SUCÇÃO COM CAMINHÃO TRUCADO DE PESO BRUTO TOTAL 23000 KG, CARGA ÚTIL MÁXIMA 15935 KG, DISTÂNCIA ENTRE EIXOS 4,80 M, POTÊNCIA 230 CV, INCLUSIVE LIMPADORA A SUCÇÃO, TANQUE 12000 L - JUROS. AF_11/2015 | CRIAÇÃO DE COMPOSIÇÃO COM CUSTO
2015-10-01 | COMPOSICAO | 92103 | CAMINHÃO PARA EQUIPAMENTO DE LIMPEZA A SUCÇÃO COM CAMINHÃO TRUCADO DE PESO BRUTO TOTAL 23000 KG, CARGA ÚTIL MÁXIMA 15935 KG, DISTÂNCIA ENTRE EIXOS 4,80 M, POTÊNCIA 230 CV, INCLUSIVE LIMPADORA A SUCÇÃO, TANQUE 12000 L ? IMPOSTOS E SEGUROS. AF_11/2015 | CRIAÇÃO DE COMPOSIÇÃO COM CUSTO
2015-10-01 | COMPOSICAO | 92104 | CAMINHÃO PARA EQUIPAMENTO DE LIMPEZA A SUCÇÃO COM CAMINHÃO TRUCADO DE PESO BRUTO TOTAL 23000 KG, CARGA ÚTIL MÁXIMA 15935 KG, DISTÂNCIA ENTRE EIXOS 4,80 M, POTÊNCIA 230 CV, INCLUSIVE LIMPADORA A SUCÇÃO, TANQUE 12000 L - MANUTENÇÃO. AF_11/2015 | CRIAÇÃO DE COMPOSIÇÃO COM CUSTO
2015-10-01 | COMPOSICAO | 92105 | CAMINHÃO PARA EQUIPAMENTO DE LIMPEZA A SUCÇÃO COM CAMINHÃO TRUCADO DE PESO BRUTO TOTAL 23000 KG, CARGA ÚTIL MÁXIMA 15935 KG, DISTÂNCIA ENTRE EIXOS 4,80 M, POTÊNCIA 230 CV, INCLUSIVE LIMPADORA A SUCÇÃO, TANQUE 12000 L ? MATERIAIS NA OPERAÇÃO. AF_11/2015 | CRIAÇÃO DE COMPOSIÇÃO COM CUSTO
2015-10-01 | COMPOSICAO | 92106 | CAMINHÃO PARA EQUIPAMENTO DE LIMPEZA A SUCÇÃO, COM CAMINHÃO TRUCADO DE PESO BRUTO TOTAL 23000 KG, CARGA ÚTIL MÁXIMA 15935 KG, DISTÂNCIA ENTRE EIXOS 4,80 M, POTÊNCIA 230 CV, INCLUSIVE LIMPADORA A SUCÇÃO, TANQUE 12000 L ? CHP DIURNO. AF_11/2015 | CRIAÇÃO DE COMPOSIÇÃO COM CUSTO
2015-10-01 | COMPOSICAO | 92107 | CAMINHÃO PARA EQUIPAMENTO DE LIMPEZA A SUCÇÃO COM CAMINHÃO TRUCADO DE PESO BRUTO TOTAL 23000 KG, CARGA ÚTIL MÁXIMA 15935 KG, DISTÂNCIA ENTRE EIXOS 4,80 M, POTÊNCIA 230 CV, INCLUSIVE LIMPADORA A SUCÇÃO, TANQUE 12000 L - CHI DIURNO. AF_11/2015 | CRIAÇÃO DE COMPOSIÇÃO COM CUSTO
2015-08-01 | COMPOSICAO | 5623 | CAMINHAO BASCULANTE 4,0M3 TOCO 162CV PBT=11800KG - JUROS | DESATIVAÇÃO
2015-08-01 | COMPOSICAO | 5624 | CAMINHAO BASCULANTE 4,0M3 TOCO 162CV PBT=11800KG - OPERACAO | DESATIVAÇÃO
2015-08-01 | COMPOSICAO | 6236 | TRATOR DE ESTEIRAS COM LAMINA - POTENCIA 305 HP - PESO OPERACIONAL 37 T (VU=10ANOS) - CHP DIURNO | DESATIVAÇÃO
2015-08-01 | COMPOSICAO | 6239 | TRATOR DE ESTEIRAS COM LAMINA - POTENCIA 305 HP - PESO OPERACIONAL 37 T (VU=10ANOS) -CHI DIURNO | DESATIVAÇÃO
2015-08-01 | COMPOSICAO | 53781 | CAMINHAO BASCULANTE 4,0M3 TOCO 162CV PBT=11800KG - DEPRECIACAO | DESATIVAÇÃO
2015-08-01 | COMPOSICAO | 53782 | CAMINHAO BASCULANTE 4,0M3 TOCO 162CV PBT=11800KG - MANUTENCAO | DESATIVAÇÃO
2015-08-01 | COMPOSICAO | 73306 | CAMINHAO BASCULANTE (TOCO) 5 M3, MOTOR DIESEL, 132CV, COM MOTORISTA, CHP. | DESATIVAÇÃO
2015-08-01 | COMPOSICAO | 73326 | CAMINHAO BASCULANTE (TOCO), 5 M3, MOTOR DIESEL, 132CV, COM MOTORISTA, (CHI). | DESATIVAÇÃO
2015-08-01 | COMPOSICAO | 73535 | CHP - CAMINHAO C/GUINCHO 6T, MOTOR DIESEL 136HP, M. BENZ MOD L1214, MUNCK MOD, M 640/18, OU SIMILAR | DESATIVAÇÃO
2015-08-01 | COMPOSICAO | 73753 | IMPERMEABILIZACAO DE SUPERFICIE COM MANTA BUTILICA, INCLUSAS CINTA DE CALDEACAO E COLA ADESIVA, E=0,8MM. | DESATIVAÇÃO
2015-08-01 | COMPOSICAO | 74041 | LUMINARIA GLOBO VIDRO LEITOSO /PLAFONIER/BOCAL/ LAMPADA INCANDESCENTE 100W | CRIAÇÃO DE COMPOSIÇÃO COM CUSTO
2015-08-01 | COMPOSICAO | 84142 | DEPRECIACAO - CAMINHÃO TOCO VW 8120 EURO III 115 CV, CARROC. FIXA MADEIRA, PBT 7700 KG, C.UTIL + CARROC 4640 KG, COM MUNCK MADAL MD-6501 CARGA MAX 3,25T (A 2M) E 1,62T (A 4M) | DESATIVAÇÃO
2015-08-01 | COMPOSICAO | 84143 | JUROS - CAMINHÃO TOCO VW 8120 EURO III 115 CV, CARROC. FIXA MADEIRA, PBT 7700 KG, C.UTIL + CARROC 4640 KG, COM MUNCK MADAL MD-6501 CARGA MAX 3,25T (A 2M) E 1,62T (A 4M) | DESATIVAÇÃO
2015-08-01 | COMPOSICAO | 84144 | MANUTENCAO - CAMINHÃO TOCO VW 8120 EURO III 115 CV, CARROC. FIXA MADEIRA, PBT 7700 KG, C.UTIL + CARROC 4640 KG, COM MUNCK MADAL MD-6501 CARGA MAX 3,25T (A 2M) E 1,62T (A 4M) | DESATIVAÇÃO
2015-08-01 | COMPOSICAO | 84145 | MATERIAL NA OPERACAO - CAMINHÃO TOCO VW 8120 EURO III 115 CV, CARROC. FIXA MADEIRA, PBT 7700 KG, C.UTIL + CARROC 4640 KG, COM MUNCK MADAL MD-6501 CARGA MAX 3,25T (A 2M) E 1,62T (A 4M) | DESATIVAÇÃO
2015-08-01 | COMPOSICAO | 84146 | MAO-DEOBRA - CAMINHÃO TOCO VW 8120 EURO III 115 CV, CARROC. FIXA MADEIRA, PBT 7700 KG, C.UTIL + CARROC 4640 KG, COM MUNCK MADAL MD-6501 CARGA MAX 3,25T (A 2M) E 1,62T (A 4M) | DESATIVAÇÃO
2015-08-01 | COMPOSICAO | 90800 | ADUELA / MARCO / BATENTE PARA PORTA DE 60X210CM, PADRÃO MÉDIO FORNECIMENTO E MONTAGEM. AF_08/2015 | CRIAÇÃO DE COMPOSIÇÃO COM CUSTO
2015-08-01 | COMPOSICAO | 90801 | ADUELA / MARCO / BATENTE PARA PORTA DE 70X210CM, PADRÃO MÉDIO FORNECIMENTO E MONTAGEM. AF_08/2015 | CRIAÇÃO DE COMPOSIÇÃO COM CUSTO
2015-08-01 | COMPOSICAO | 90802 | ADUELA / MARCO / BATENTE PARA PORTA DE 80X210CM, PADRÃO MÉDIO FORNECIMENTO E MONTAGEM. AF_08/2015 | CRIAÇÃO DE COMPOSIÇÃO COM CUSTO
2015-08-01 | COMPOSICAO | 90803 | ADUELA / MARCO / BATENTE PARA PORTA DE 90X210CM, PADRÃO MÉDIO FORNECIMENTO E MONTAGEM. AF_08/2015 | CRIAÇÃO DE COMPOSIÇÃO COM CUSTO
2015-08-01 | COMPOSICAO | 90804 | ADUELA / MARCO / BATENTE PARA PORTA DE 60X210CM, FIXAÇÃO COM ARGAMASSA, PADRÃO MÉDIO FORNECIMENTO E INSTALAÇÃO. AF_08/2015_P | CRIAÇÃO DE COMPOSIÇÃO COM CUSTO
2015-08-01 | COMPOSICAO | 90805 | ADUELA / MARCO / BATENTE PARA PORTA DE 60X210CM, FIXAÇÃO COM ARGAMASSA SOMENTE INSTALAÇÃO. AF_08/2015_P | CRIAÇÃO DE COMPOSIÇÃO COM CUSTO
2015-08-01 | COMPOSICAO | 90806 | ADUELA / MARCO / BATENTE PARA PORTA DE 70X210CM, FIXAÇÃO COM ARGAMASSA, PADRÃO MÉDIO FORNECIMENTO E INSTALAÇÃO. AF_08/2015_P | CRIAÇÃO DE COMPOSIÇÃO COM CUSTO
2015-08-01 | COMPOSICAO | 90807 | ADUELA / MARCO / BATENTE PARA PORTA DE 70X210CM, FIXAÇÃO COM ARGAMASSA SOMENTE INSTALAÇÃO. AF_08/2015_P | CRIAÇÃO DE COMPOSIÇÃO COM CUSTO
2015-08-01 | COMPOSICAO | 90816 | ADUELA / MARCO / BATENTE PARA PORTA DE 80X210CM, FIXAÇÃO COM ARGAMASSA, PADRÃO MÉDIO FORNECIMENTO E INSTALAÇÃO. AF_08/2015_P | CRIAÇÃO DE COMPOSIÇÃO COM CUSTO
2015-08-01 | COMPOSICAO | 90817 | ADUELA / MARCO / BATENTE PARA PORTA DE 80X210CM, FIXAÇÃO COM ARGAMASSA SOMENTE INSTALAÇÃO. AF_08/2015_P | CRIAÇÃO DE COMPOSIÇÃO COM CUSTO
2015-08-01 | COMPOSICAO | 90818 | ADUELA / MARCO / BATENTE PARA PORTA DE 90X210CM, FIXAÇÃO COM ARGAMASSA, PADRÃO MÉDIO FORNECIMENTO E INSTALAÇÃO. AF_08/2015_P | CRIAÇÃO DE COMPOSIÇÃO COM CUSTO
2015-08-01 | COMPOSICAO | 90819 | ADUELA / MARCO / BATENTE PARA PORTA DE 90X210CM, FIXAÇÃO COM ARGAMASSA SOMENTE INSTALAÇÃO. AF_08/2015_P | CRIAÇÃO DE COMPOSIÇÃO COM CUSTO
2015-08-01 | COMPOSICAO | 90820 | PORTA DE MADEIRA PARA PINTURA, SEMI-OCA (LEVE OU MÉDIA), 60X210CM, ESPESSURA DE 3,5CM, INCLUSO DOBRADIÇAS FORNECIMENTO E INSTALAÇÃO. AF_08/2015 | CRIAÇÃO DE COMPOSIÇÃO COM CUSTO
2015-08-01 | COMPOSICAO | 90821 | PORTA DE MADEIRA PARA PINTURA, SEMI-OCA (LEVE OU MÉDIA), 70X210CM, ESPESSURA DE 3,5CM, INCLUSO DOBRADIÇAS FORNECIMENTO E INSTALAÇÃO. AF_08/2015 | CRIAÇÃO DE COMPOSIÇÃO COM CUSTO
2015-08-01 | COMPOSICAO | 90822 | PORTA DE MADEIRA PARA PINTURA, SEMI-OCA (LEVE OU MÉDIA), 80X210CM, ESPESSURA DE 3,5CM, INCLUSO DOBRADIÇAS FORNECIMENTO E INSTALAÇÃO. AF_08/2015 | CRIAÇÃO DE COMPOSIÇÃO COM CUSTO
2015-08-01 | COMPOSICAO | 90823 | PORTA DE MADEIRA PARA PINTURA, SEMI-OCA (LEVE OU MÉDIA), 90X210CM, ESPESSURA DE 3,5CM, INCLUSO DOBRADIÇAS FORNECIMENTO E INSTALAÇÃO. AF_08/2015 | CRIAÇÃO DE COMPOSIÇÃO COM CUSTO
2015-08-01 | COMPOSICAO | 90826 | ALIZAR / GUARNIÇÃO DE 5X1,5CM PARA PORTA DE 60X210CM FIXADO COM PREGOS, PADRÃO MÉDIO - FORNECIMENTO E INSTALAÇÃO. AF_08/2015_P | CRIAÇÃO DE COMPOSIÇÃO COM CUSTO
2015-08-01 | COMPOSICAO | 90827 | ALIZAR / GUARNIÇÃO DE 5X1,5CM PARA PORTA DE 70X210CM FIXADO COM PREGOS, PADRÃO MÉDIO -FORNECIMENTO E INSTALAÇÃO. AF_08/2015_P | CRIAÇÃO DE COMPOSIÇÃO COM CUSTO
2015-08-01 | COMPOSICAO | 90828 | ALIZAR / GUARNIÇÃO DE 5X1,5CM PARA PORTA DE 80X210CM FIXADO COM PREGOS, PADRÃO MÉDIO - FORNECIMENTO E INSTALAÇÃO. AF_06/2015_P | CRIAÇÃO DE COMPOSIÇÃO COM CUSTO
2015-08-01 | COMPOSICAO | 90829 | ALIZAR / GUARNIÇÃO DE 5X1,5CM PARA PORTA DE 90X210CM FIXADO COM PREGOS, PADRÃO MÉDIO - FORNECIMENTO E INSTALAÇÃO. AF_08/2015_P | CRIAÇÃO DE COMPOSIÇÃO COM CUSTO
2015-08-01 | COMPOSICAO | 90830 | FECHADURA DE EMBUTIR COM CILINDRO, EXTERNA, COMPLETA, ACABAMENTO PADRÃO MÉDIO, INCLUSO EXECUÇÃO DE FURO - FORNECIMENTO E INSTALAÇÃO. AF_08/2015 | CRIAÇÃO DE COMPOSIÇÃO COM CUSTO
2015-08-01 | COMPOSICAO | 90831 | FECHADURA DE EMBUTIR PARA PORTA DE BANHEIRO, COMPLETA, ACABAMENTO PADRÃO MÉDIO, INCLUSO EXECUÇÃO DE FURO - FORNECIMENTO E INSTALAÇÃO. AF_08/2015 | CRIAÇÃO DE COMPOSIÇÃO COM CUSTO
2015-08-01 | COMPOSICAO | 90838 | PORTA CORTA-FOGO 90X210X4CM - FORNECIMENTO E INSTALAÇÃO. AF_08/2015 | CRIAÇÃO DE COMPOSIÇÃO COM CUSTO
2015-08-01 | COMPOSICAO | 90841 | KIT DE PORTA DE MADEIRA PARA PINTURA, SEMI-OCA (LEVE OU MÉDIA), PADRÃO MÉDIO, 60X210CM, ESPESSURA DE 3,5CM, ITENS INCLUSOS: DOBRADIÇAS, MONTAGEM E INSTALAÇÃO DO BATENTE, FECHADURA COM EXECUÇÃO DO FURO FORNECIMENTO E INSTALAÇÃO. AF_08/2015 | CRIAÇÃO DE COMPOSIÇÃO COM CUSTO
2015-08-01 | COMPOSICAO | 90842 | KIT DE PORTA DE MADEIRA PARA PINTURA, SEMI-OCA (LEVE OU MÉDIA), PADRÃO MÉDIO, 70X210CM, ESPESSURA DE 3,5CM, ITENS INCLUSOS: DOBRADIÇAS, MONTAGEM E INSTALAÇÃO DO BATENTE, FECHADURA COM EXECUÇÃO DO FURO FORNECIMENTO E INSTALAÇÃO. AF_08/2015 | CRIAÇÃO DE COMPOSIÇÃO COM CUSTO
2015-08-01 | COMPOSICAO | 90843 | KIT DE PORTA DE MADEIRA PARA PINTURA, SEMI-OCA (LEVE OU MÉDIA), PADRÃO MÉDIO, 80X210CM, ESPESSURA DE 3,5CM, ITENS INCLUSOS: DOBRADIÇAS, MONTAGEM E INSTALAÇÃO DO BATENTE, FECHADURA COM EXECUÇÃO DO FURO FORNECIMENTO E INSTALAÇÃO. AF_08/2015 | CRIAÇÃO DE COMPOSIÇÃO COM CUSTO
2015-08-01 | COMPOSICAO | 90844 | KIT DE PORTA DE MADEIRA PARA PINTURA, SEMI-OCA (LEVE OU MÉDIA), PADRÃO MÉDIO, 90X210CM, ESPESSURA DE 3,5CM, ITENS INCLUSOS: DOBRADIÇAS, MONTAGEM E INSTALAÇÃO DO BATENTE, FECHADURA COM EXECUÇÃO DO FURO FORNECIMENTO E INSTALAÇÃO. AF_08/2015 | CRIAÇÃO DE COMPOSIÇÃO COM CUSTO
2015-08-01 | COMPOSICAO | 90847 | KIT DE PORTA DE MADEIRA PARA PINTURA, SEMI-OCA (LEVE OU MÉDIA), PADRÃO MÉDIO, 60X210CM, ESPESSURA DE 3,5CM, ITENS INCLUSOS: DOBRADIÇAS, MONTAGEM E INSTALAÇÃO DO BATENTE, SEM FECHADURA FORNECIMENTO E INSTALAÇÃO. AF_08/2015 | CRIAÇÃO DE COMPOSIÇÃO COM CUSTO
2015-08-01 | COMPOSICAO | 90848 | KIT DE PORTA DE MADEIRA PARA PINTURA, SEMI-OCA (LEVE OU MÉDIA), PADRÃO MÉDIO, 70X210CM, ESPESSURA DE 3,5CM, ITENS INCLUSOS: DOBRADIÇAS, MONTAGEM E INSTALAÇÃO DO BATENTE, SEM FECHADURA FORNECIMENTO E INSTALAÇÃO. AF_08/2015 | CRIAÇÃO DE COMPOSIÇÃO COM CUSTO
2015-08-01 | COMPOSICAO | 90849 | KIT DE PORTA DE MADEIRA PARA PINTURA, SEMI-OCA (LEVE OU MÉDIA), PADRÃO MÉDIO, 80X210CM, ESPESSURA DE 3,5CM, ITENS INCLUSOS: DOBRADIÇAS, MONTAGEM E INSTALAÇÃO DO BATENTE, SEM FECHADURA FORNECIMENTO E INSTALAÇÃO. AF_08/2015 | CRIAÇÃO DE COMPOSIÇÃO COM CUSTO
2015-08-01 | COMPOSICAO | 90850 | KIT DE PORTA DE MADEIRA PARA PINTURA, SEMI-OCA (LEVE OU MÉDIA), PADRÃO MÉDIO, 90X210CM, ESPESSURA DE 3,5CM, ITENS INCLUSOS: DOBRADIÇAS, MONTAGEM E INSTALAÇÃO DO BATENTE, SEM FECHADURA FORNECIMENTO E INSTALAÇÃO. AF_08/2015 | CRIAÇÃO DE COMPOSIÇÃO COM CUSTO
2015-08-01 | COMPOSICAO | 91009 | PORTA DE MADEIRA PARA VERNIZ, SEMI-OCA (LEVE OU MÉDIA), 60X210CM, ESPESSURA DE 3,5CM, INCLUSO DOBRADIÇAS FORNECIMENTO E INSTALAÇÃO. AF_08/2015 | CRIAÇÃO DE COMPOSIÇÃO COM CUSTO
2015-08-01 | COMPOSICAO | 91010 | PORTA DE MADEIRA PARA VERNIZ, SEMI-OCA (LEVE OU MÉDIA), 70X210CM, ESPESSURA DE 3,5CM, INCLUSO DOBRADIÇAS FORNECIMENTO E INSTALAÇÃO. AF_08/2015 | CRIAÇÃO DE COMPOSIÇÃO COM CUSTO
2015-08-01 | COMPOSICAO | 91011 | PORTA DE MADEIRA PARA VERNIZ, SEMI-OCA (LEVE OU MÉDIA), 80X210CM, ESPESSURA DE 3,5CM, INCLUSO DOBRADIÇAS FORNECIMENTO E INSTALAÇÃO. AF_08/2015 | CRIAÇÃO DE COMPOSIÇÃO COM CUSTO
2015-08-01 | COMPOSICAO | 91012 | PORTA DE MADEIRA PARA VERNIZ, SEMI-OCA (LEVE OU MÉDIA), 90X210CM, ESPESSURA DE 3,5CM, INCLUSO DOBRADIÇAS FORNECIMENTO E INSTALAÇÃO. AF_08/2015 | CRIAÇÃO DE COMPOSIÇÃO COM CUSTO
2015-08-01 | COMPOSICAO | 91013 | KIT DE PORTA DE MADEIRA PARA VERNIZ, SEMI-OCA (LEVE OU MÉDIA), PADRÃO MÉDIO, 60X210CM, ESPESSURA DE 3,5CM, ITENS INCLUSOS: DOBRADIÇAS, MONTAGEM E INSTALAÇÃO DO BATENTE, SEM FECHADURA FORNECIMENTO E INSTALAÇÃO. AF_08/2015 | CRIAÇÃO DE COMPOSIÇÃO COM CUSTO
2015-08-01 | COMPOSICAO | 91014 | KIT DE PORTA DE MADEIRA PARA VERNIZ, SEMI-OCA (LEVE OU MÉDIA), PADRÃO MÉDIO, 70X210CM, ESPESSURA DE 3,5CM, ITENS INCLUSOS: DOBRADIÇAS, MONTAGEM E INSTALAÇÃO DO BATENTE, SEM FECHADURA FORNECIMENTO E INSTALAÇÃO. AF_08/2015 | CRIAÇÃO DE COMPOSIÇÃO COM CUSTO
2015-08-01 | COMPOSICAO | 91015 | KIT DE PORTA DE MADEIRA PARA VERNIZ, SEMI-OCA (LEVE OU MÉDIA), PADRÃO MÉDIO, 80X210CM, ESPESSURA DE 3,5CM, ITENS INCLUSOS: DOBRADIÇAS, MONTAGEM E INSTALAÇÃO DO BATENTE, SEM FECHADURA - FORNECIMENTO E INSTALAÇÃO. AF_08/2015 | CRIAÇÃO DE COMPOSIÇÃO COM CUSTO
2015-08-01 | COMPOSICAO | 91016 | KIT DE PORTA DE MADEIRA PARA VERNIZ, SEMI-OCA (LEVE OU MÉDIA), PADRÃO MÉDIO, 90X210CM, ESPESSURA DE 3,5CM, ITENS INCLUSOS: DOBRADIÇAS, MONTAGEM E INSTALAÇÃO DO BATENTE, SEM FECHADURA - FORNECIMENTO E INSTALAÇÃO. AF_06/2015 | CRIAÇÃO DE COMPOSIÇÃO COM CUSTO
2015-08-01 | COMPOSICAO | 91273 | PLACA VIBRATÓRIA REVERSÍVEL COM MOTOR 4 TEMPOS A GASOLINA, FORÇA CENTRÍFUGA DE 25 KN (2500 KGF), POTÊNCIA 5,5 CV - DEPRECIAÇÃO. AF_08/2015 | CRIAÇÃO DE COMPOSIÇÃO COM CUSTO
2015-08-01 | COMPOSICAO | 91274 | PLACA VIBRATÓRIA REVERSÍVEL COM MOTOR 4 TEMPOS A GASOLINA, FORÇA CENTRÍFUGA DE 25 KN (2500 KGF), POTÊNCIA 5,5 CV - JUROS. AF_08/2015 | CRIAÇÃO DE COMPOSIÇÃO COM CUSTO
2015-08-01 | COMPOSICAO | 91275 | PLACA VIBRATÓRIA REVERSÍVEL COM MOTOR 4 TEMPOS A GASOLINA, FORÇA CENTRÍFUGA DE 25 KN (2500 KGF), POTÊNCIA 5,5 CV - MANUTENÇÃO. AF_08/2015 | CRIAÇÃO DE COMPOSIÇÃO COM CUSTO
2015-08-01 | COMPOSICAO | 91276 | PLACA VIBRATÓRIA REVERSÍVEL COM MOTOR 4 TEMPOS A GASOLINA, FORÇA CENTRÍFUGA DE 25 KN (2500 KGF), POTÊNCIA 5,5 CV - MATERIAIS NA OPERAÇÃO. AF_08/2015 | CRIAÇÃO DE COMPOSIÇÃO COM CUSTO
2015-08-01 | COMPOSICAO | 91277 | PLACA VIBRATÓRIA REVERSÍVEL COM MOTOR 4 TEMPOS A GASOLINA, FORÇA CENTRÍFUGA DE 25 KN (2500 KGF), POTÊNCIA 5,5 CV - CHP DIURNO. AF_08/2015 | CRIAÇÃO DE COMPOSIÇÃO COM CUSTO
2015-08-01 | COMPOSICAO | 91278 | PLACA VIBRATÓRIA REVERSÍVEL COM MOTOR 4 TEMPOS A GASOLINA, FORÇA CENTRÍFUGA DE 25 KN (2500 KGF), POTÊNCIA 5,5 CV - CHI DIURNO. AF_08/2015 | CRIAÇÃO DE COMPOSIÇÃO COM CUSTO
2015-08-01 | COMPOSICAO | 91279 | CORTADORA DE PISO COM MOTOR 4 TEMPOS A GASOLINA, POTÊNCIA DE 13 HP, COM DISCO DE CORTE DIAMANTADO SEGMENTADO PARA CONCRETO, DIÂMETRO DE 350 MM, FURO DE 1 ? (14 X 1 ?) - DEPRECIAÇÃO. AF_08/2015 | CRIAÇÃO DE COMPOSIÇÃO COM CUSTO
2015-08-01 | COMPOSICAO | 91280 | CORTADORA DE PISO COM MOTOR 4 TEMPOS A GASOLINA, POTÊNCIA DE 13 HP, COM DISCO DE CORTE DIAMANTADO SEGMENTADO PARA CONCRETO, DIÂMETRO DE 350 MM, FURO DE 1 ? (14 X 1 ?) - JUROS. AF_08/2015 | CRIAÇÃO DE COMPOSIÇÃO COM CUSTO
2015-08-01 | COMPOSICAO | 91281 | CORTADORA DE PISO COM MOTOR 4 TEMPOS A GASOLINA, POTÊNCIA DE 13 HP, COM DISCO DE CORTE DIAMANTADO SEGMENTADO PARA CONCRETO, DIÂMETRO DE 350 MM, FURO DE 1 ? (14 X 1 ?) - MANUTENÇÃO. AF_08/2015 | CRIAÇÃO DE COMPOSIÇÃO COM CUSTO
2015-08-01 | COMPOSICAO | 91282 | CORTADORA DE PISO COM MOTOR 4 TEMPOS A GASOLINA, POTÊNCIA DE 13 HP, COM DISCO DE CORTE DIAMANTADO SEGMENTADO PARA CONCRETO, DIÂMETRO DE 350 MM, FURO DE 1 ? (14 X 1 ?) - MATERIAIS NA OPERAÇÃO. AF_08/2015 | CRIAÇÃO DE COMPOSIÇÃO COM CUSTO
2015-08-01 | COMPOSICAO | 91283 | CORTADORA DE PISO COM MOTOR 4 TEMPOS A GASOLINA, POTÊNCIA DE 13 HP, COM DISCO DE CORTE DIAMANTADO SEGMENTADO PARA CONCRETO, DIÂMETRO DE 350 MM, FURO DE 1 “ (14 X 1 “) - CHP DIURNO. AF_08/2015 | CRIAÇÃO DE COMPOSIÇÃO COM CUSTO
2015-08-01 | COMPOSICAO | 91285 | CORTADORA DE PISO COM MOTOR 4 TEMPOS A GASOLINA, POTÊNCIA DE 13 HP, COM DISCO DE CORTE DIAMANTADO SEGMENTADO PARA CONCRETO, DIÂMETRO DE 350 MM, FURO DE 1 “ (14 X 1 “) - CHI DIURNO. AF_08/2015 | CRIAÇÃO DE COMPOSIÇÃO COM CUSTO
2015-08-01 | COMPOSICAO | 91286 | ADUELA / MARCO / BATENTE PARA PORTA DE 60X210CM, PADRÃO POPULAR ? FORNECIMENTO E MONTAGEM. AF_08/2015 | CRIAÇÃO DE COMPOSIÇÃO COM CUSTO
2015-08-01 | COMPOSICAO | 91287 | ADUELA / MARCO / BATENTE PARA PORTA DE 70X210CM, PADRÃO POPULAR ? FORNECIMENTO E MONTAGEM. AF_08/2015 | CRIAÇÃO DE COMPOSIÇÃO COM CUSTO
2015-08-01 | COMPOSICAO | 91288 | ADUELA / MARCO / BATENTE PARA PORTA DE 80X210CM, PADRÃO POPULAR ? FORNECIMENTO E MONTAGEM. AF_08/2015 | CRIAÇÃO DE COMPOSIÇÃO COM CUSTO
2015-08-01 | COMPOSICAO | 91290 | ADUELA / MARCO / BATENTE PARA PORTA DE 90X210CM, PADRÃO POPULAR ? FORNECIMENTO E MONTAGEM. AF_08/2015 | CRIAÇÃO DE COMPOSIÇÃO COM CUSTO
2015-08-01 | COMPOSICAO | 91291 | ADUELA / MARCO / BATENTE PARA PORTA DE 60X210CM, FIXAÇÃO COM ARGAMASSA, PADRÃO POPULAR ? FORNECIMENTO E INSTALAÇÃO. AF_08/2015_P | CRIAÇÃO DE COMPOSIÇÃO COM CUSTO
2015-08-01 | COMPOSICAO | 91292 | ADUELA / MARCO / BATENTE PARA PORTA DE 70X210CM, FIXAÇÃO COM ARGAMASSA, PADRÃO POPULAR ? FORNECIMENTO E INSTALAÇÃO. AF_08/2015_P | CRIAÇÃO DE COMPOSIÇÃO COM CUSTO
2015-08-01 | COMPOSICAO | 91293 | ADUELA / MARCO / BATENTE PARA PORTA DE 80X210CM, FIXAÇÃO COM ARGAMASSA, PADRÃO POPULAR ? FORNECIMENTO E INSTALAÇÃO. AF_08/2015_P | CRIAÇÃO DE COMPOSIÇÃO COM CUSTO
2015-08-01 | COMPOSICAO | 91294 | ADUELA / MARCO / BATENTE PARA PORTA DE 90X210CM, FIXAÇÃO COM ARGAMASSA, PADRÃO POPULAR ? FORNECIMENTO E INSTALAÇÃO. AF_08/2015_P | CRIAÇÃO DE COMPOSIÇÃO COM CUSTO
2015-08-01 | COMPOSICAO | 91295 | PORTA DE MADEIRA ALMOFADADA, SEMI-OCA (LEVE OU MÉDIA), 60X210CM, ESPESSURA DE 3CM, INCLUSO DOBRADIÇAS ? FORNECIMENTO E INSTALAÇÃO. AF_08/2015 | CRIAÇÃO DE COMPOSIÇÃO COM CUSTO
2015-08-01 | COMPOSICAO | 91296 | PORTA DE MADEIRA ALMOFADADA, SEMI-OCA (LEVE OU MÉDIA), 70X210CM, ESPESSURA DE 3CM, INCLUSO DOBRADIÇAS ? FORNECIMENTO E INSTALAÇÃO. AF_08/2015 | CRIAÇÃO DE COMPOSIÇÃO COM CUSTO
2015-08-01 | COMPOSICAO | 91297 | PORTA DE MADEIRA ALMOFADADA, SEMI-OCA (LEVE OU MÉDIA), 80X210CM, ESPESSURA DE 3,5CM, INCLUSO DOBRADIÇAS ? FORNECIMENTO E INSTALAÇÃO. AF_08/2015 | CRIAÇÃO DE COMPOSIÇÃO COM CUSTO
2015-08-01 | COMPOSICAO | 91298 | PORTA DE MADEIRA TIPO VENEZIANA, SEMI-OCA (LEVE OU MÉDIA), 80X210CM, ESPESSURA DE 3CM, INCLUSO DOBRADIÇAS ? FORNECIMENTO E INSTALAÇÃO. AF_08/2015 | CRIAÇÃO DE COMPOSIÇÃO COM CUSTO
2015-08-01 | COMPOSICAO | 91299 | PORTA DE MADEIRA, TIPO MEXICANA, SEMI-OCA (PESADA OU SUPERPESADA), 80X210CM, ESPESSURA DE 3,5CM, INCLUSO DOBRADIÇAS ? FORNECIMENTO E INSTALAÇÃO. AF_08/2015 | CRIAÇÃO DE COMPOSIÇÃO COM CUSTO
2015-08-01 | COMPOSICAO | 91300 | ALIZAR / GUARNIÇÃO DE 5X1,5CM PARA PORTA DE 60X210CM FIXADO COM PREGOS, PADRÃO POPULAR ? FORNECIMENTO E INSTALAÇÃO. AF_08/2015 | CRIAÇÃO DE COMPOSIÇÃO COM CUSTO
2015-08-01 | COMPOSICAO | 91301 | ALIZAR / GUARNIÇÃO DE 5X1,5CM PARA PORTA DE 70X210CM FIXADO COM PREGOS, PADRÃO POPULAR ? FORNECIMENTO E INSTALAÇÃO. AF_08/2015 | CRIAÇÃO DE COMPOSIÇÃO COM CUSTO
2015-08-01 | COMPOSICAO | 91302 | ALIZAR / GUARNIÇÃO DE 5X1,5CM PARA PORTA DE 80X210CM FIXADO COM PREGOS, PADRÃO POPULAR ? FORNECIMENTO E INSTALAÇÃO. AF_08/2015 | CRIAÇÃO DE COMPOSIÇÃO COM CUSTO
2015-08-01 | COMPOSICAO | 91303 | ALIZAR / GUARNIÇÃO DE 5X1,5CM PARA PORTA DE 90X210CM FIXADO COM PREGOS, PADRÃO POPULAR - FORNECIMENTO E INSTALAÇÃO. AF_08/2015_P | CRIAÇÃO DE COMPOSIÇÃO COM CUSTO
2015-08-01 | COMPOSICAO | 91304 | FECHADURA DE EMBUTIR COM CILINDRO, EXTERNA, COMPLETA, ACABAMENTO PADRÃO POPULAR, INCLUSO EXECUÇÃO DE FURO - FORNECIMENTO E INSTALAÇÃO. AF_08/2015 | CRIAÇÃO DE COMPOSIÇÃO COM CUSTO
2015-08-01 | COMPOSICAO | 91305 | FECHADURA DE EMBUTIR PARA PORTA DE BANHEIRO, COMPLETA, ACABAMENTO PADRÃO POPULAR, INCLUSO EXECUÇÃO DE FURO - FORNECIMENTO E INSTALAÇÃO. AF_08/2015 | CRIAÇÃO DE COMPOSIÇÃO COM CUSTO
2015-08-01 | COMPOSICAO | 91306 | FECHADURA DE EMBUTIR PARA PORTAS INTERNAS, COMPLETA, ACABAMENTO PADRÃO MÉDIO, COM EXECUÇÃO DE FURO - FORNECIMENTO E INSTALAÇÃO. AF_08/2015 | CRIAÇÃO DE COMPOSIÇÃO COM CUSTO
2015-08-01 | COMPOSICAO | 91307 | FECHADURA DE EMBUTIR PARA PORTAS INTERNAS, COMPLETA, ACABAMENTO PADRÃO POPULAR, COM EXECUÇÃO DE FURO - FORNECIMENTO E INSTALAÇÃO. AF_08/2015 | CRIAÇÃO DE COMPOSIÇÃO COM CUSTO
2015-08-01 | COMPOSICAO | 91312 | KIT DE PORTA DE MADEIRA PARA PINTURA, SEMI-OCA (LEVE OU MÉDIA), PADRÃO POPULAR, 60X210CM, ESPESSURA DE 3,5CM, ITENS INCLUSOS: DOBRADIÇAS, MONTAGEM E INSTALAÇÃO DO BATENTE, FECHADURA COM EXECUÇÃO DO FURO FORNECIMENTO E INSTALAÇÃO. AF_08/2015 | CRIAÇÃO DE COMPOSIÇÃO COM CUSTO
2015-08-01 | COMPOSICAO | 91313 | KIT DE PORTA DE MADEIRA PARA PINTURA, SEMI-OCA (LEVE OU MÉDIA), PADRÃO POPULAR, 70X210CM, ESPESSURA DE 3,5CM, ITENS INCLUSOS: DOBRADIÇAS, MONTAGEM E INSTALAÇÃO DO BATENTE, FECHADURA COM EXECUÇÃO DO FURO FORNECIMENTO E INSTALAÇÃO. AF_08/2015 | CRIAÇÃO DE COMPOSIÇÃO COM CUSTO
2015-08-01 | COMPOSICAO | 91314 | KIT DE PORTA DE MADEIRA PARA PINTURA, SEMI-OCA (LEVE OU MÉDIA), PADRÃO POPULAR, 80X210CM, ESPESSURA DE 3,5CM, ITENS INCLUSOS: DOBRADIÇAS, MONTAGEM E INSTALAÇÃO DO BATENTE, FECHADURA COM EXECUÇÃO DO FURO FORNECIMENTO E INSTALAÇÃO. AF_08/2015 | CRIAÇÃO DE COMPOSIÇÃO COM CUSTO
2015-08-01 | COMPOSICAO | 91315 | KIT DE PORTA DE MADEIRA PARA PINTURA, SEMI-OCA (LEVE OU MÉDIA), PADRÃO POPULAR, 90X210CM, ESPESSURA DE 3,5CM, ITENS INCLUSOS: DOBRADIÇAS, MONTAGEM E INSTALAÇÃO DO BATENTE, FECHADURA COM EXECUÇÃO DO FURO FORNECIMENTO E INSTALAÇÃO. AF_08/2015 | CRIAÇÃO DE COMPOSIÇÃO COM CUSTO
2015-08-01 | COMPOSICAO | 91318 | KIT DE PORTA DE MADEIRA PARA PINTURA, SEMI-OCA (LEVE OU MÉDIA), PADRÃO POPULAR, 60X210CM, ESPESSURA DE 3,5CM, ITENS INCLUSOS: DOBRADIÇAS, MONTAGEM E INSTALAÇÃO DO BATENTE, SEM FECHADURA ? FORNECIMENTO E INSTALAÇÃO. AF_08/2015 | CRIAÇÃO DE COMPOSIÇÃO COM CUSTO
2015-08-01 | COMPOSICAO | 91319 | KIT DE PORTA DE MADEIRA PARA PINTURA, SEMI-OCA (LEVE OU MÉDIA), PADRÃO POPULAR, 70X210CM, ESPESSURA DE 3,5CM, ITENS INCLUSOS: DOBRADIÇAS, MONTAGEM E INSTALAÇÃO DO BATENTE, SEM FECHADURA ? FORNECIMENTO E INSTALAÇÃO. AF_08/2015 | CRIAÇÃO DE COMPOSIÇÃO COM CUSTO
2015-08-01 | COMPOSICAO | 91320 | KIT DE PORTA DE MADEIRA PARA PINTURA, SEMI-OCA (LEVE OU MÉDIA), PADRÃO POPULAR, 80X210CM, ESPESSURA DE 3,5CM, ITENS INCLUSOS: DOBRADIÇAS, MONTAGEM E INSTALAÇÃO DO BATENTE, SEM FECHADURA ? FORNECIMENTO E INSTALAÇÃO. AF_08/2015 | CRIAÇÃO DE COMPOSIÇÃO COM CUSTO
2015-08-01 | COMPOSICAO | 91321 | KIT DE PORTA DE MADEIRA PARA PINTURA, SEMI-OCA (LEVE OU MÉDIA), PADRÃO POPULAR, 90X210CM, ESPESSURA DE 3,5CM, ITENS INCLUSOS: DOBRADIÇAS, MONTAGEM E INSTALAÇÃO DO BATENTE, SEM FECHADURA ? FORNECIMENTO E INSTALAÇÃO. AF_08/2015 | CRIAÇÃO DE COMPOSIÇÃO COM CUSTO
2015-08-01 | COMPOSICAO | 91324 | KIT DE PORTA DE MADEIRA PARA VERNIZ, SEMI-OCA (LEVE OU MÉDIA), PADRÃO POPULAR, 60X210CM, ESPESSURA DE 3,5CM, ITENS INCLUSOS: DOBRADIÇAS, MONTAGEM E INSTALAÇÃO DO BATENTE, SEM FECHADURA ? FORNECIMENTO E INSTALAÇÃO. AF_08/2015 | CRIAÇÃO DE COMPOSIÇÃO COM CUSTO
2015-08-01 | COMPOSICAO | 91325 | KIT DE PORTA DE MADEIRA PARA VERNIZ, SEMI-OCA (LEVE OU MÉDIA), PADRÃO POPULAR, 70X210CM, ESPESSURA DE 3,5CM, ITENS INCLUSOS: DOBRADIÇAS, MONTAGEM E INSTALAÇÃO DO BATENTE, SEM FECHADURA ? FORNECIMENTO E INSTALAÇÃO. AF_08/2015 | CRIAÇÃO DE COMPOSIÇÃO COM CUSTO
2015-08-01 | COMPOSICAO | 91326 | KIT DE PORTA DE MADEIRA PARA VERNIZ, SEMI-OCA (LEVE OU MÉDIA), PADRÃO POPULAR, 80X210CM, ESPESSURA DE 3,5CM, ITENS INCLUSOS: DOBRADIÇAS, MONTAGEM E INSTALAÇÃO DO BATENTE, SEM FECHADURA - FORNECIMENTO E INSTALAÇÃO. AF_08/2015 | CRIAÇÃO DE COMPOSIÇÃO COM CUSTO
2015-08-01 | COMPOSICAO | 91327 | KIT DE PORTA DE MADEIRA PARA VERNIZ, SEMI-OCA (LEVE OU MÉDIA), PADRÃO POPULAR, 90X210CM, ESPESSURA DE 3,5CM, ITENS INCLUSOS: DOBRADIÇAS, MONTAGEM E INSTALAÇÃO DO BATENTE, SEM FECHADURA - FORNECIMENTO E INSTALAÇÃO. AF_08/2015 | CRIAÇÃO DE COMPOSIÇÃO COM CUSTO
2015-08-01 | COMPOSICAO | 91328 | KIT DE PORTA DE MADEIRA ALMOFADADA, SEMI-OCA (LEVE OU MÉDIA), PADRÃO MÉDIO 60X210CM, ESPESSURA DE 3CM, ITENS INCLUSOS: DOBRADIÇAS, MONTAGEM E INSTALAÇÃO DO BATENTE, SEM FECHADURA - FORNECIMENTO E INSTALAÇÃO. AF_08/2015 | CRIAÇÃO DE COMPOSIÇÃO COM CUSTO
2015-08-01 | COMPOSICAO | 91329 | KIT DE PORTA DE MADEIRA ALMOFADADA, SEMI-OCA (LEVE OU MÉDIA), PADRÃO POPULAR, 60X210CM, ESPESSURA DE 3CM, ITENS INCLUSOS: DOBRADIÇAS, MONTAGEM E INSTALAÇÃO DO BATENTE, SEM FECHADURA - FORNECIMENTO E INSTALAÇÃO. AF_08/2015 | CRIAÇÃO DE COMPOSIÇÃO COM CUSTO
2015-08-01 | COMPOSICAO | 91330 | KIT DE PORTA DE MADEIRA ALMOFADADA, SEMI-OCA (LEVE OU MÉDIA), PADRÃO MÉDIO, 70X210CM, ESPESSURA DE 3CM, ITENS INCLUSOS: DOBRADIÇAS, MONTAGEM E INSTALAÇÃO DO BATENTE, SEM FECHADURA - FORNECIMENTO E INSTALAÇÃO. AF_08/2015 | CRIAÇÃO DE COMPOSIÇÃO COM CUSTO
2015-08-01 | COMPOSICAO | 91331 | KIT DE PORTA DE MADEIRA ALMOFADADA, SEMI-OCA (LEVE OU MÉDIA), PADRÃO POPULAR, 70X210CM, ESPESSURA DE 3CM, ITENS INCLUSOS: DOBRADIÇAS, MONTAGEM E INSTALAÇÃO DO BATENTE, SEM FECHADURA - FORNECIMENTO E INSTALAÇÃO. AF_08/2015 | CRIAÇÃO DE COMPOSIÇÃO COM CUSTO
2015-08-01 | COMPOSICAO | 91332 | KIT DE PORTA DE MADEIRA ALMOFADADA, SEMI-OCA (LEVE OU MÉDIA), PADRÃO MÉDIO, 80X210CM, ESPESSURA DE 3,5CM, ITENS INCLUSOS: DOBRADIÇAS, MONTAGEM E INSTALAÇÃO DO BATENTE, SEM FECHADURA - FORNECIMENTO E INSTALAÇÃO. AF_08/2015 | CRIAÇÃO DE COMPOSIÇÃO COM CUSTO
2015-08-01 | COMPOSICAO | 91333 | KIT DE PORTA DE MADEIRA ALMOFADADA, SEMI-OCA (LEVE OU MÉDIA), PADRÃO POPULAR, 80X210CM, ESPESSURA DE 3,5CM, ITENS INCLUSOS: DOBRADIÇAS, MONTAGEM E INSTALAÇÃO DO BATENTE, SEM FECHADURA - FORNECIMENTO E INSTALAÇÃO. AF_08/2015 | CRIAÇÃO DE COMPOSIÇÃO COM CUSTO
2015-08-01 | COMPOSICAO | 91334 | KIT DE PORTA DE MADEIRA TIPO VENEZIANA, SEMI-OCA (LEVE OU MÉDIA), PADRÃO MÉDIO, 80X210CM, ESPESSURA DE 3CM, ITENS INCLUSOS: DOBRADIÇAS, MONTAGEM E INSTALAÇÃO DO BATENTE, SEM FECHADURA - FORNECIMENTO E INSTALAÇÃO. AF_08/2015 | CRIAÇÃO DE COMPOSIÇÃO COM CUSTO
2015-08-01 | COMPOSICAO | 91335 | KIT DE PORTA DE MADEIRA TIPO VENEZIANA, SEMI-OCA (LEVE OU MÉDIA), PADRÃO POPULAR, 80X210CM, ESPESSURA DE 3CM, ITENS INCLUSOS: DOBRADIÇAS, MONTAGEM E INSTALAÇÃO DO BATENTE, SEM FECHADURA - FORNECIMENTO E INSTALAÇÃO. AF_08/2015 | CRIAÇÃO DE COMPOSIÇÃO COM CUSTO
2015-08-01 | COMPOSICAO | 91336 | KIT DE PORTA DE MADEIRA TIPO MEXICANA, SEMI-OCA (LEVE OU MÉDIA), PADRÃO MÉDIO, 80X210CM, ESPESSURA DE 3CM, ITENS INCLUSOS: DOBRADIÇAS, MONTAGEM E INSTALAÇÃO DO BATENTE, SEM FECHADURA - FORNECIMENTO E INSTALAÇÃO. AF_08/2015 | CRIAÇÃO DE COMPOSIÇÃO COM CUSTO
2015-08-01 | COMPOSICAO | 91337 | KIT DE PORTA DE MADEIRA TIPO MEXICANA, SEMI-OCA (LEVE OU MÉDIA), PADRÃO POPULAR, 80X210CM, ESPESSURA DE 3CM, ITENS INCLUSOS: DOBRADIÇAS, MONTAGEM E INSTALAÇÃO DO BATENTE, SEM FECHADURA - FORNECIMENTO E INSTALAÇÃO. AF_08/2015 | CRIAÇÃO DE COMPOSIÇÃO COM CUSTO
2015-08-01 | COMPOSICAO | 91338 | PORTA DE ALUMÍNIO DE ABRIR COM GUARNIÇÃO, FIXAÇÃO COM PARAFUSOS - FORNECIMENTO E INSTALAÇÃO. AF_08/2015 | CRIAÇÃO DE COMPOSIÇÃO COM CUSTO
2015-08-01 | COMPOSICAO | 91339 | PORTA EM AÇO DE ABRIR COM POSTIGO PARA VIDRO E GUARNIÇÃO, FIXAÇÃO COM PARAFUSOS - FORNECIMENTO E INSTALAÇÃO. AF_08/2015 | CRIAÇÃO DE COMPOSIÇÃO COM CUSTO
2015-08-01 | COMPOSICAO | 91340 | PORTA EM AÇO DE ABRIR COM TRAVESSAS PARA VIDRO E GUARNIÇÃO, FIXAÇÃO COM PARAFUSOS - FORNECIMENTO E INSTALAÇÃO. AF_08/2015 | CRIAÇÃO DE COMPOSIÇÃO COM CUSTO
2015-08-01 | COMPOSICAO | 91341 | PORTA EM ALUMÍNIO DE ABRIR TIPO VENEZIANA COM GUARNIÇÃO, FIXAÇÃO COM PARAFUSOS - FORNECIMENTO E INSTALAÇÃO. AF_08/2015 | CRIAÇÃO DE COMPOSIÇÃO COM CUSTO
2015-08-01 | COMPOSICAO | 91354 | CAMINHÃO TOCO, PESO BRUTO TOTAL 14.300 KG, CARGA ÚTIL MÁXIMA 9590 KG, DISTÂNCIA ENTRE EIXOS 4,76 M, POTÊNCIA 185 CV (NÃO INCLUI CARROCERIA) - DEPRECIAÇÃO. AF_06/2014 | CRIAÇÃO DE COMPOSIÇÃO COM CUSTO
2015-08-01 | COMPOSICAO | 91355 | CAMINHÃO TOCO, PESO BRUTO TOTAL 14.300 KG, CARGA ÚTIL MÁXIMA 9590 KG, DISTÂNCIA ENTRE EIXOS 4,76 M, POTÊNCIA 185 CV (NÃO INCLUI CARROCERIA) - JUROS. AF_06/2014 | CRIAÇÃO DE COMPOSIÇÃO COM CUSTO
2015-08-01 | COMPOSICAO | 91356 | CAMINHÃO TOCO, PESO BRUTO TOTAL 14.300 KG, CARGA ÚTIL MÁXIMA 9590 KG, DISTÂNCIA ENTRE EIXOS 4,76 M, POTÊNCIA 185 CV (NÃO INCLUI CARROCERIA) - IMPOSTOS E SEGUROS. AF_06/2014 | CRIAÇÃO DE COMPOSIÇÃO COM CUSTO
2015-08-01 | COMPOSICAO | 91359 | CAMINHÃO PIPA 6.000 L, PESO BRUTO TOTAL 13.000 KG, DISTÂNCIA ENTRE EIXOS 4,80 M, POTÊNCIA 189 CV INCLUSIVE TANQUE DE AÇO PARA TRANSPORTE DE ÁGUA, CAPACIDADE 6 M3 - DEPRECIAÇÃO. AF_06/2014 | CRIAÇÃO DE COMPOSIÇÃO COM CUSTO
2015-08-01 | COMPOSICAO | 91360 | CAMINHÃO PIPA 6.000 L, PESO BRUTO TOTAL 13.000 KG, DISTÂNCIA ENTRE EIXOS 4,80 M, POTÊNCIA 189 CV INCLUSIVE TANQUE DE AÇO PARA TRANSPORTE DE ÁGUA, CAPACIDADE 6 M3 - JUROS. AF_06/2014 | CRIAÇÃO DE COMPOSIÇÃO COM CUSTO
2015-08-01 | COMPOSICAO | 91361 | CAMINHÃO PIPA 6.000 L, PESO BRUTO TOTAL 13.000 KG, DISTÂNCIA ENTRE EIXOS 4,80 M, POTÊNCIA 189 CV INCLUSIVE TANQUE DE AÇO PARA TRANSPORTE DE ÁGUA, CAPACIDADE 6 M3 - IMPOSTOS E SEGUROS. AF_06/2014 | CRIAÇÃO DE COMPOSIÇÃO COM CUSTO
2015-08-01 | COMPOSICAO | 91367 | CAMINHÃO BASCULANTE 6 M3, PESO BRUTO TOTAL 16.000 KG, CARGA ÚTIL MÁXIMA 13.071 KG, DISTÂNCIA ENTRE EIXOS 4,80 M, POTÊNCIA 230 CV INCLUSIVE CAÇAMBA METÁLICA - DEPRECIAÇÃO. AF_06/2014 | CRIAÇÃO DE COMPOSIÇÃO COM CUSTO
2015-08-01 | COMPOSICAO | 91368 | CAMINHÃO BASCULANTE 6 M3, PESO BRUTO TOTAL 16.000 KG, CARGA ÚTIL MÁXIMA 13.071 KG, DISTÂNCIA ENTRE EIXOS 4,80 M, POTÊNCIA 230 CV INCLUSIVE CAÇAMBA METÁLICA - JUROS. AF_06/2014 | CRIAÇÃO DE COMPOSIÇÃO COM CUSTO
2015-08-01 | COMPOSICAO | 91369 | CAMINHÃO BASCULANTE 6 M3, PESO BRUTO TOTAL 16.000 KG, CARGA ÚTIL MÁXIMA 13.071 KG, DISTÂNCIA ENTRE EIXOS 4,80 M, POTÊNCIA 230 CV INCLUSIVE CAÇAMBA METÁLICA - IMPOSTOS E SEGUROS. AF_06/2014 | CRIAÇÃO DE COMPOSIÇÃO COM CUSTO
2015-08-01 | COMPOSICAO | 91375 | CAMINHÃO TOCO, PESO BRUTO TOTAL 16.000 KG, CARGA ÚTIL MÁXIMA DE 10.685 KG, DISTÂNCIA ENTRE EIXOS 4,80 M, POTÊNCIA 189 CV EXCLUSIVE CARROCERIA - DEPRECIAÇÃO. AF_06/2014 | CRIAÇÃO DE COMPOSIÇÃO COM CUSTO
2015-08-01 | COMPOSICAO | 91376 | CAMINHÃO TOCO, PESO BRUTO TOTAL 16.000 KG, CARGA ÚTIL MÁXIMA DE 10.685 KG, DISTÂNCIA ENTRE EIXOS 4,80 M, POTÊNCIA 189 CV EXCLUSIVE CARROCERIA - JUROS. AF_06/2014 | CRIAÇÃO DE COMPOSIÇÃO COM CUSTO
2015-08-01 | COMPOSICAO | 91377 | CAMINHÃO TOCO, PESO BRUTO TOTAL 16.000 KG, CARGA ÚTIL MÁXIMA DE 10.685 KG, DISTÂNCIA ENTRE EIXOS 4,80 M, POTÊNCIA 189 CV EXCLUSIVE CARROCERIA - IMPOSTOS E SEGUROS. AF_06/2014 | CRIAÇÃO DE COMPOSIÇÃO COM CUSTO
2015-08-01 | COMPOSICAO | 91380 | CAMINHÃO BASCULANTE 10 M3, TRUCADO CABINE SIMPLES, PESO BRUTO TOTAL 23.000 KG, CARGA ÚTIL MÁXIMA 15.935 KG, DISTÂNCIA ENTRE EIXOS 4,80 M, POTÊNCIA 230 CV INCLUSIVE CAÇAMBA METÁLICA - DEPRECIAÇÃO. AF_06/2014 | CRIAÇÃO DE COMPOSIÇÃO COM CUSTO
2015-08-01 | COMPOSICAO | 91381 | CAMINHÃO BASCULANTE 10 M3, TRUCADO CABINE SIMPLES, PESO BRUTO TOTAL 23.000 KG, CARGA ÚTIL MÁXIMA 15.935 KG, DISTÂNCIA ENTRE EIXOS 4,80 M, POTÊNCIA 230 CV INCLUSIVE CAÇAMBA METÁLICA - JUROS. AF_06/2014 | CRIAÇÃO DE COMPOSIÇÃO COM CUSTO
2015-08-01 | COMPOSICAO | 91382 | CAMINHÃO BASCULANTE 10 M3, TRUCADO CABINE SIMPLES, PESO BRUTO TOTAL 23.000 KG, CARGA ÚTIL MÁXIMA 15.935 KG, DISTÂNCIA ENTRE EIXOS 4,80 M, POTÊNCIA 230 CV INCLUSIVE CAÇAMBA METÁLICA - IMPOSTOS E SEGUROS. AF_06/2014 | CRIAÇÃO DE COMPOSIÇÃO COM CUSTO
2015-08-01 | COMPOSICAO | 91383 | CAMINHÃO BASCULANTE 10 M3, TRUCADO CABINE SIMPLES, PESO BRUTO TOTAL 23.000 KG, CARGA ÚTIL MÁXIMA 15.935 KG, DISTÂNCIA ENTRE EIXOS 4,80 M, POTÊNCIA 230 CV INCLUSIVE CAÇAMBA METÁLICA - MANUTENÇÃO. AF_06/2014 | CRIAÇÃO DE COMPOSIÇÃO COM CUSTO
2015-08-01 | COMPOSICAO | 91384 | CAMINHÃO BASCULANTE 10 M3, TRUCADO CABINE SIMPLES, PESO BRUTO TOTAL 23.000 KG, CARGA ÚTIL MÁXIMA 15.935 KG, DISTÂNCIA ENTRE EIXOS 4,80 M, POTÊNCIA 230 CV INCLUSIVE CAÇAMBA METÁLICA - MATERIAIS NA OPERAÇÃO. AF_06/2014 | CRIAÇÃO DE COMPOSIÇÃO COM CUSTO
2015-08-01 | COMPOSICAO | 91386 | CAMINHÃO BASCULANTE 10 M3, TRUCADO CABINE SIMPLES, PESO BRUTO TOTAL 23.000 KG, CARGA ÚTIL MÁXIMA 15.935 KG, DISTÂNCIA ENTRE EIXOS 4,80 M, POTÊNCIA 230 CV INCLUSIVE CAÇAMBA METÁLICA - CHP DIURNO. AF_06/2014 | CRIAÇÃO DE COMPOSIÇÃO COM CUSTO
2015-08-01 | COMPOSICAO | 91387 | CAMINHÃO BASCULANTE 10 M3, TRUCADO CABINE SIMPLES, PESO BRUTO TOTAL 23.000 KG, CARGA ÚTIL MÁXIMA 15.935 KG, DISTÂNCIA ENTRE EIXOS 4,80 M, POTÊNCIA 230 CV INCLUSIVE CAÇAMBA METÁLICA - CHI DIURNO. AF_06/2014 | CRIAÇÃO DE COMPOSIÇÃO COM CUSTO
2015-08-01 | COMPOSICAO | 91390 | CAMINHÃO TOCO, PBT 14.300 KG, CARGA ÚTIL MÁX. 9.710 KG, DIST. ENTRE EIXOS 3,56 M, POTÊNCIA 185 CV, INCLUSIVE CARROCERIA FIXA ABERTA DE MADEIRA P/ TRANSPORTE GERAL DE CARGA SECA, DIMEN. APROX. 2,50 X 6,50 X 0,50 M - DEPRECIAÇÃO. AF_06/2014 | CRIAÇÃO DE COMPOSIÇÃO COM CUSTO
2015-08-01 | COMPOSICAO | 91391 | CAMINHÃO TOCO, PBT 14.300 KG, CARGA ÚTIL MÁX. 9.710 KG, DIST. ENTRE EIXOS 3,56 M, POTÊNCIA 185 CV, INCLUSIVE CARROCERIA FIXA ABERTA DE MADEIRA P/ TRANSPORTE GERAL DE CARGA SECA, DIMEN. APROX. 2,50 X 6,50 X 0,50 M - JUROS. AF_06/2014 | CRIAÇÃO DE COMPOSIÇÃO COM CUSTO
2015-08-01 | COMPOSICAO | 91392 | CAMINHÃO TOCO, PBT 14.300 KG, CARGA ÚTIL MÁX. 9.710 KG, DIST. ENTRE EIXOS 3,56 M, POTÊNCIA 185 CV, INCLUSIVE CARROCERIA FIXA ABERTA DE MADEIRA P/ TRANSPORTE GERAL DE CARGA SECA, DIMEN. APROX. 2,50 X 6,50 X 0,50 M - IMPOSTOS E SEGUROS. AF_06/2014 | CRIAÇÃO DE COMPOSIÇÃO COM CUSTO
2015-08-01 | COMPOSICAO | 91395 | CAMINHÃO TOCO, PBT 14.300 KG, CARGA ÚTIL MÁX. 9.710 KG, DIST. ENTRE EIXOS 3,56 M, POTÊNCIA 185 CV, INCLUSIVE CARROCERIA FIXA ABERTA DE MADEIRA P/ TRANSPORTE GERAL DE CARGA SECA, DIMEN. APROX. 2,50 X 6,50 X 0,50 M - CHI DIURNO. AF_06/2014 | CRIAÇÃO DE COMPOSIÇÃO COM CUSTO
2015-08-01 | COMPOSICAO | 91396 | CAMINHÃO PIPA 10.000 L TRUCADO, PESO BRUTO TOTAL 23.000 KG, CARGA ÚTIL MÁXIMA 15.935 KG, DISTÂNCIA ENTRE EIXOS 4,8 M, POTÊNCIA 230 CV, INCLUSIVE TANQUE DE AÇO PARA TRANSPORTE DE ÁGUA - DEPRECIAÇÃO. AF_06/2014 | CRIAÇÃO DE COMPOSIÇÃO COM CUSTO
2015-08-01 | COMPOSICAO | 91397 | CAMINHÃO PIPA 10.000 L TRUCADO, PESO BRUTO TOTAL 23.000 KG, CARGA ÚTIL MÁXIMA 15.935 KG, DISTÂNCIA ENTRE EIXOS 4,8 M, POTÊNCIA 230 CV, INCLUSIVE TANQUE DE AÇO PARA TRANSPORTE DE ÁGUA - JUROS. AF_06/2014 | CRIAÇÃO DE COMPOSIÇÃO COM CUSTO
2015-08-01 | COMPOSICAO | 91398 | CAMINHÃO PIPA 10.000 L TRUCADO, PESO BRUTO TOTAL 23.000 KG, CARGA ÚTIL MÁXIMA 15.935 KG, DISTÂNCIA ENTRE EIXOS 4,8 M, POTÊNCIA 230 CV, INCLUSIVE TANQUE DE AÇO PARA TRANSPORTE DE ÁGUA - IMPOSTOS E SEGUROS. AF_06/2014 | CRIAÇÃO DE COMPOSIÇÃO COM CUSTO
2015-08-01 | COMPOSICAO | 91402 | CAMINHÃO BASCULANTE 6 M3 TOCO, PESO BRUTO TOTAL 16.000 KG, CARGA ÚTIL MÁXIMA 11.130 KG, DISTÂNCIA ENTRE EIXOS 5,36 M, POTÊNCIA 185 CV, INCLUSIVE CAÇAMBA METÁLICA - IMPOSTOS E SEGUROS. AF_06/2014 | CRIAÇÃO DE COMPOSIÇÃO COM CUSTO
2015-08-01 | COMPOSICAO | 91466 | GUINDAUTO HIDRÁULICO, CAPACIDADE MÁXIMA DE CARGA 6200 KG, MOMENTO MÁXIMO DE CARGA 11,7 TM, ALCANCE MÁXIMO HORIZONTAL 9,70 M, INCLUSIVE CAMINHÃO TOCO PBT 16.000 KG, POTÊNCIA DE 189 CV - IMPOSTOS E SEGUROS. AF_08/2015 | CRIAÇÃO DE COMPOSIÇÃO COM CUSTO
2015-08-01 | COMPOSICAO | 91467 | GUINDAUTO HIDRÁULICO, CAPACIDADE MÁXIMA DE CARGA 6200 KG, MOMENTO MÁXIMO DE CARGA 11,7 TM, ALCANCE MÁXIMO HORIZONTAL 9,70 M, INCLUSIVE CAMINHÃO TOCO PBT 16.000 KG, POTÊNCIA DE 189 CV - MATERIAIS NA OPERAÇÃO. AF_08/2015 | CRIAÇÃO DE COMPOSIÇÃO COM CUSTO
2015-08-01 | COMPOSICAO | 91468 | ESPARGIDOR DE ASFALTO PRESSURIZADO, TANQUE 6 M3 COM ISOLAÇÃO TÉRMICA, AQUECIDO COM 2 MAÇARICOS, COM BARRA ESPARGIDORA 3,60 M, MONTADO SOBRE CAMINHÃO TOCO, PBT 14.300 KG, POTÊNCIA 185 CV - DEPRECIAÇÃO. AF_08/2015 | CRIAÇÃO DE COMPOSIÇÃO COM CUSTO
2015-08-01 | COMPOSICAO | 91469 | ESPARGIDOR DE ASFALTO PRESSURIZADO, TANQUE 6 M3 COM ISOLAÇÃO TÉRMICA, AQUECIDO COM 2 MAÇARICOS, COM BARRA ESPARGIDORA 3,60 M, MONTADO SOBRE CAMINHÃO TOCO, PBT 14.300 KG, POTÊNCIA 185 CV - JUROS. AF_08/2015 | CRIAÇÃO DE COMPOSIÇÃO COM CUSTO
2015-08-01 | COMPOSICAO | 91484 | ESPARGIDOR DE ASFALTO PRESSURIZADO, TANQUE 6 M3 COM ISOLAÇÃO TÉRMICA, AQUECIDO COM 2 MAÇARICOS, COM BARRA ESPARGIDORA 3,60 M, MONTADO SOBRE CAMINHÃO TOCO, PBT 14.300 KG, POTÊNCIA 185 CV - IMPOSTOS E SEGUROS. AF_08/2015 | CRIAÇÃO DE COMPOSIÇÃO COM CUSTO
2015-08-01 | COMPOSICAO | 91485 | ESPARGIDOR DE ASFALTO PRESSURIZADO, TANQUE 6 M3 COM ISOLAÇÃO TÉRMICA, AQUECIDO COM 2 MAÇARICOS, COM BARRA ESPARGIDORA 3,60 M, MONTADO SOBRE CAMINHÃO TOCO, PBT 14.300 KG, POTÊNCIA 185 CV - MATERIAIS NA OPERAÇÃO. AF_08/2015 | CRIAÇÃO DE COMPOSIÇÃO COM CUSTO
2015-08-01 | COMPOSICAO | 91486 | ESPARGIDOR DE ASFALTO PRESSURIZADO, TANQUE 6 M3 COM ISOLAÇÃO TÉRMICA, AQUECIDO COM 2 MAÇARICOS, COM BARRA ESPARGIDORA 3,60 M, MONTADO SOBRE CAMINHÃO TOCO, PBT 14.300 KG, POTÊNCIA 185 CV - CHI DIURNO. AF_08/2015 | CRIAÇÃO DE COMPOSIÇÃO COM CUSTO
2015-08-01 | COMPOSICAO | 91514 | ESTUCAMENTO DE PANOS DE FACHADA SEM VÃOS DO SISTEMA DE PAREDES DE CONCRETO EM EDIFICAÇÕES DE MÚLTIPLOS PAVIMENTOS. AF_06/2015 | CRIAÇÃO DE COMPOSIÇÃO COM CUSTO
2015-08-01 | COMPOSICAO | 91515 | ESTUCAMENTO DE PANOS DE FACHADA COM VÃOS DO SISTEMA DE PAREDES DE CONCRETO EM EDIFICAÇÕES DE MÚLTIPLOS PAVIMENTOS. AF_06/2015 | CRIAÇÃO DE COMPOSIÇÃO COM CUSTO
2015-08-01 | COMPOSICAO | 91516 | ESTUCAMENTO DE SUPERFÍCIE EXTERNA DA SACADA DO SISTEMA DE PAREDES DE CONCRETO EM EDIFICAÇÕES DE MÚLTIPLOS PAVIMENTOS. AF_06/2015 | CRIAÇÃO DE COMPOSIÇÃO COM CUSTO
2015-08-01 | COMPOSICAO | 91517 | ESTUCAMENTO DE PANOS DE FACHADA SEM VÃOS DO SISTEMA DE PAREDES DE CONCRETO EM EDIFICAÇÕES DE PAVIMENTO ÚNICO. AF_06/2015 | CRIAÇÃO DE COMPOSIÇÃO COM CUSTO
2015-08-01 | COMPOSICAO | 91519 | ESTUCAMENTO DE PANOS DE FACHADA COM VÃOS DO SISTEMA DE PAREDES DE CONCRETO EM EDIFICAÇÕES DE PAVIMENTO ÚNICO. AF_06/2015 | CRIAÇÃO DE COMPOSIÇÃO COM CUSTO
2015-08-01 | COMPOSICAO | 91520 | ESTUCAMENTO DE DENSIDADE BAIXA NAS FACES INTERNAS DE PAREDES DO SISTEMA DE PAREDES DE CONCRETO. AF_06/2015 | CRIAÇÃO DE COMPOSIÇÃO COM CUSTO
2015-08-01 | COMPOSICAO | 91522 | ESTUCAMENTO, PARA QUALQUER REVESTIMENTO, EM TETO DO SISTEMA DE PAREDES DE CONCRETO. AF_06/2015 | CRIAÇÃO DE COMPOSIÇÃO COM CUSTO
2015-08-01 | COMPOSICAO | 91525 | ESTUCAMENTO DE DENSIDADE ALTA, NAS FACES INTERNAS DE PAREDES DO SISTEMA DE PAREDES DE CONCRETO. AF_06/2015 | CRIAÇÃO DE COMPOSIÇÃO COM CUSTO
2015-08-01 | COMPOSICAO | 91529 | COMPACTADOR DE SOLOS DE PERCUSSÃO (SOQUETE) COM MOTOR A GASOLINA 4 TEMPOS, POTÊNCIA 4 CV - DEPRECIAÇÃO. AF_08/2015 | CRIAÇÃO DE COMPOSIÇÃO COM CUSTO
2015-08-01 | COMPOSICAO | 91530 | COMPACTADOR DE SOLOS DE PERCUSSÃO (SOQUETE) COM MOTOR A GASOLINA 4 TEMPOS, POTÊNCIA 4 CV - JUROS. AF_08/2015 | CRIAÇÃO DE COMPOSIÇÃO COM CUSTO
2015-08-01 | COMPOSICAO | 91531 | COMPACTADOR DE SOLOS DE PERCUSSÃO (SOQUETE) COM MOTOR A GASOLINA 4 TEMPOS, POTÊNCIA 4 CV - MANUTENÇÃO. AF_08/2015 | CRIAÇÃO DE COMPOSIÇÃO COM CUSTO
2015-08-01 | COMPOSICAO | 91532 | COMPACTADOR DE SOLOS DE PERCUSSÃO (SOQUETE) COM MOTOR A GASOLINA 4 TEMPOS, POTÊNCIA 4 CV - MATERIAIS NA OPERAÇÃO. AF_08/2015 | CRIAÇÃO DE COMPOSIÇÃO COM CUSTO
2015-08-01 | COMPOSICAO | 91533 | COMPACTADOR DE SOLOS DE PERCUSSÃO (SOQUETE) COM MOTOR A GASOLINA 4 TEMPOS DE 4 CV - CHP DIURNO. AF_08/2015 | CRIAÇÃO DE COMPOSIÇÃO COM CUSTO
2015-08-01 | COMPOSICAO | 91534 | COMPACTADOR DE SOLOS DE PERCUSSÃO (SOQUETE) COM MOTOR A GASOLINA 4 TEMPOS, POTÊNCIA 4 CV - CHI DIURNO. AF_08/2015 | CRIAÇÃO DE COMPOSIÇÃO COM CUSTO
2015-08-01 | COMPOSICAO | 91593 | ARMAÇÃO DO SISTEMA DE PAREDES DE CONCRETO, EXECUTADA EM PAREDES DE EDIFICAÇÕES DE MÚLTIPLOS PAVIMENTOS, TELA Q-138. AF_06/2015 | CRIAÇÃO DE COMPOSIÇÃO COM CUSTO
2015-08-01 | COMPOSICAO | 91594 | ARMAÇÃO DO SISTEMA DE PAREDES DE CONCRETO, EXECUTADA EM PAREDES DE EDIFICAÇÕES TÉRREAS OU DE MÚLTIPLOS PAVIMENTOS, TELA Q-92. AF_06/2015 | CRIAÇÃO DE COMPOSIÇÃO COM CUSTO
2015-08-01 | COMPOSICAO | 91595 | ARMAÇÃO DO SISTEMA DE PAREDES DE CONCRETO, EXECUTADA EM PAREDES DE EDIFICAÇÕES TÉRREAS, TELA Q-61. AF_06/2015 | CRIAÇÃO DE COMPOSIÇÃO COM CUSTO
2015-08-01 | COMPOSICAO | 91596 | ARMAÇÃO DO SISTEMA DE PAREDES DE CONCRETO, EXECUTADA COMO ARMADURA POSITIVA DE LAJES, TELA Q-138. AF_06/2015 | CRIAÇÃO DE COMPOSIÇÃO COM CUSTO
2015-08-01 | COMPOSICAO | 91597 | ARMAÇÃO DO SISTEMA DE PAREDES DE CONCRETO, EXECUTADA COMO ARMADURA NEGATIVA DE LAJES, TELA T-196. AF_06/2015 | CRIAÇÃO DE COMPOSIÇÃO COM CUSTO
2015-08-01 | COMPOSICAO | 91598 | ARMAÇÃO DO SISTEMA DE PAREDES DE CONCRETO, EXECUTADA COMO ARMADURA POSITIVA DE LAJES, TELA Q-113. AF_06/2015 | CRIAÇÃO DE COMPOSIÇÃO COM CUSTO
2015-08-01 | COMPOSICAO | 91599 | ARMAÇÃO DO SISTEMA DE PAREDES DE CONCRETO, EXECUTADA COMO ARMADURA NEGATIVA DE LAJES, TELA L-159. AF_06/2015 | CRIAÇÃO DE COMPOSIÇÃO COM CUSTO
2015-08-01 | COMPOSICAO | 91600 | ARMAÇÃO DO SISTEMA DE PAREDES DE CONCRETO, EXECUTADA EM PLATIBANDAS, TELA Q-92. AF_06/2015 | CRIAÇÃO DE COMPOSIÇÃO COM CUSTO
2015-08-01 | COMPOSICAO | 91601 | ARMAÇÃO DO SISTEMA DE PAREDES DE CONCRETO, EXECUTADA COMO REFORÇO EM EDIFICAÇÕES, VERGALHÃO DE 6,3 MM DE DIÂMETRO. AF_06/2015 | CRIAÇÃO DE COMPOSIÇÃO COM CUSTO
2015-08-01 | COMPOSICAO | 91602 | ARMAÇÃO DO SISTEMA DE PAREDES DE CONCRETO, EXECUTADA COMO REFORÇO EM EDIFICAÇÕES, VERGALHÃO DE 8,0 MM DE DIÂMETRO. AF_06/2015 | CRIAÇÃO DE COMPOSIÇÃO COM CUSTO
2015-08-01 | COMPOSICAO | 91603 | ARMAÇÃO DO SISTEMA DE PAREDES DE CONCRETO, EXECUTADA COMO REFORÇO EM EDIFICAÇÕES, VERGALHÃO DE 10,0 MM DE DIÂMETRO. AF_06/2015 | CRIAÇÃO DE COMPOSIÇÃO COM CUSTO
2015-08-01 | COMPOSICAO | 91629 | GUINDAUTO HIDRÁULICO, CAPACIDADE MÁXIMA DE CARGA 6500 KG, MOMENTO MÁXIMO DE CARGA 5,8 TM, ALCANCE MÁXIMO HORIZONTAL 7,60 M, INCLUSIVE CAMINHÃO TOCO PBT 9.700 KG, POTÊNCIA DE 160 CV - DEPRECIAÇÃO. AF_08/2015 | CRIAÇÃO DE COMPOSIÇÃO COM CUSTO
2015-08-01 | COMPOSICAO | 91630 | GUINDAUTO HIDRÁULICO, CAPACIDADE MÁXIMA DE CARGA 6500 KG, MOMENTO MÁXIMO DE CARGA 5,8 TM, ALCANCE MÁXIMO HORIZONTAL 7,60 M, INCLUSIVE CAMINHÃO TOCO PBT 9.700 KG, POTÊNCIA DE 160 CV - JUROS. AF_08/2015 | CRIAÇÃO DE COMPOSIÇÃO COM CUSTO
2015-08-01 | COMPOSICAO | 91631 | GUINDAUTO HIDRÁULICO, CAPACIDADE MÁXIMA DE CARGA 6500 KG, MOMENTO MÁXIMO DE CARGA 5,8 TM, ALCANCE MÁXIMO HORIZONTAL 7,60 M, INCLUSIVE CAMINHÃO TOCO PBT 9.700 KG, POTÊNCIA DE 160 CV ? IMPOSTOS E SEGUROS. AF_08/2015 | CRIAÇÃO DE COMPOSIÇÃO COM CUSTO
2015-08-01 | COMPOSICAO | 91632 | GUINDAUTO HIDRÁULICO, CAPACIDADE MÁXIMA DE CARGA 6500 KG, MOMENTO MÁXIMO DE CARGA 5,8 TM, ALCANCE MÁXIMO HORIZONTAL 7,60 M, INCLUSIVE CAMINHÃO TOCO PBT 9.700 KG, POTÊNCIA DE 160 CV - MANUTENÇÃO. AF_08/2015 | CRIAÇÃO DE COMPOSIÇÃO COM CUSTO
2015-08-01 | COMPOSICAO | 91633 | GUINDAUTO HIDRÁULICO, CAPACIDADE MÁXIMA DE CARGA 6500 KG, MOMENTO MÁXIMO DE CARGA 5,8 TM, ALCANCE MÁXIMO HORIZONTAL 7,60 M, INCLUSIVE CAMINHÃO TOCO PBT 9.700 KG, POTÊNCIA DE 160 CV - MATERIAIS NA OPERAÇÃO. AF_08/2015 | CRIAÇÃO DE COMPOSIÇÃO COM CUSTO
2015-08-01 | COMPOSICAO | 91634 | GUINDAUTO HIDRÁULICO, CAPACIDADE MÁXIMA DE CARGA 6500 KG, MOMENTO MÁXIMO DE CARGA 5,8 TM, ALCANCE MÁXIMO HORIZONTAL 7,60 M, INCLUSIVE CAMINHÃO TOCO PBT 9.700 KG, POTÊNCIA DE 160 CV - CHP DIURNO. AF_08/2015 | CRIAÇÃO DE COMPOSIÇÃO COM CUSTO
2015-08-01 | COMPOSICAO | 91635 | GUINDAUTO HIDRÁULICO, CAPACIDADE MÁXIMA DE CARGA 6500 KG, MOMENTO MÁXIMO DE CARGA 5,8 TM, ALCANCE MÁXIMO HORIZONTAL 7,60 M, INCLUSIVE CAMINHÃO TOCO PBT 9.700 KG, POTÊNCIA DE 160 CV - CHI DIURNO. AF_08/2015 | CRIAÇÃO DE COMPOSIÇÃO COM CUSTO
2015-08-01 | COMPOSICAO | 91640 | CAMINHÃO DE TRANSPORTE DE MATERIAL ASFALTICO 30000L, COM CAVALO MECANICO DE CAPACIDADE MÁXIMA DE TRAÇÃO COMBINADO DE 66000 KG, POTÊNCIA 360 CV, INCLUSIVE TANQUE DE ASFALTO COM SERPENTINA - DEPRECIAÇÃO. AF_08/2015 | CRIAÇÃO DE COMPOSIÇÃO COM CUSTO
2015-08-01 | COMPOSICAO | 91641 | CAMINHÃO DE TRANSPORTE DE MATERIAL ASFALTICO 30000L, COM CAVALO MECANICO DE CAPACIDADE MÁXIMA DE TRAÇÃO COMBINADO DE 66000 KG, POTÊNCIA 360 CV, INCLUSIVE TANQUE DE ASFALTO COM SERPENTINA - JUROS. AF_08/2015 | CRIAÇÃO DE COMPOSIÇÃO COM CUSTO
2015-08-01 | COMPOSICAO | 91642 | CAMINHÃO DE TRANSPORTE DE MATERIAL ASFALTICO 30000L, COM CAVALO MECANICO DE CAPACIDADE MÁXIMA DE TRAÇÃO COMBINADO DE 66000 KG, POTÊNCIA 360 CV, INCLUSIVE TANQUE DE ASFALTO COM SERPENTINA ? IMPOSTOS E SEGUROS. AF_08/2015 | CRIAÇÃO DE COMPOSIÇÃO COM CUSTO
2015-08-01 | COMPOSICAO | 91643 | CAMINHÃO DE TRANSPORTE DE MATERIAL ASFALTICO 30000L, COM CAVALO MECANICO DE CAPACIDADE MÁXIMA DE TRAÇÃO COMBINADO DE 66000 KG, POTÊNCIA 360 CV, INCLUSIVE TANQUE DE ASFALTO COM SERPENTINA - MANUTENÇÃO. AF_08/2015 | CRIAÇÃO DE COMPOSIÇÃO COM CUSTO
2015-08-01 | COMPOSICAO | 91644 | CAMINHÃO DE TRANSPORTE DE MATERIAL ASFALTICO 30000L, COM CAVALO MECANICO DE CAPACIDADE MÁXIMA DE TRAÇÃO COMBINADO DE 66000 KG, POTÊNCIA 360 CV, INCLUSIVE TANQUE DE ASFALTO COM SERPENTINA - MATERIAIS NA OPERAÇÃO. AF_08/2015 | CRIAÇÃO DE COMPOSIÇÃO COM CUSTO
2015-08-01 | COMPOSICAO | 91645 | CAMINHÃO DE TRANSPORTE DE MATERIAL ASFALTICO 30000L, COM CAVALO MECANICO DE CAPACIDADE MÁXIMA DE TRAÇÃO COMBINADO DE 66000 KG, POTÊNCIA 360 CV, INCLUSIVE TANQUE DE ASFALTO COM SERPENTINA - CHP DIURNO. AF_08/2015 | CRIAÇÃO DE COMPOSIÇÃO COM CUSTO
2015-08-01 | COMPOSICAO | 91646 | CAMINHÃO DE TRANSPORTE DE MATERIAL ASFALTICO 30000L, COM CAVALO MECANICO DE CAPACIDADE MÁXIMA DE TRAÇÃO COMBINADO DE 66000 KG, POTÊNCIA 360 CV, INCLUSIVE TANQUE DE ASFALTO COM SERPENTINA - CHI DIURNO. AF_08/2015 | CRIAÇÃO DE COMPOSIÇÃO COM CUSTO
2015-07-01 | COMPOSICAO | 91222 | RASGO EM ALVENARIA PARA RAMAIS/ DISTRIBUIÇÃO COM DIAMETROS MAIORES QUE 40 MM E MENORES OU IGUAIS A 75 MM. AF_07/2015 | CRIAÇÃO DE COMPOSIÇÃO COM CUSTO
2015-06-01 | COMPOSICAO | 73877 | ESCORAMENTO DE VALAS COM PRANCHOES METALICOS - AREA CRAVADA | CRIAÇÃO DE COMPOSIÇÃO COM CUSTO
2015-06-01 | COMPOSICAO | 87242 | REVESTIMENTO CERÂMICO PARA PAREDES EXTERNAS EM PASTILHAS DE PORCELANA 5 X 5 CM (PLACAS DE 30 X 30 CM), ALINHADAS A PRUMO, APLICADO EM PANOS COM VÃOS. AF_06/2014 | CRIAÇÃO DE COMPOSIÇÃO COM CUSTO
2015-06-01 | COMPOSICAO | 87243 | REVESTIMENTO CERÂMICO PARA PAREDES EXTERNAS EM PASTILHAS DE PORCELANA 5 X 5 CM (PLACAS DE 30 X 30 CM), ALINHADAS A PRUMO, APLICADO EM PANOS SEM VÃOS. AF_06/2014 | CRIAÇÃO DE COMPOSIÇÃO COM CUSTO
2015-06-01 | COMPOSICAO | 87244 | REVESTIMENTO CERÂMICO PARA PAREDES EXTERNAS EM PASTILHAS DE PORCELANA 5 X 5 CM (PLACAS DE 30 X 30 CM), ALINHADAS A PRUMO, APLICADO EM SUPERFÍCIES EXTERNAS DA SACADA. AF_06/2014 | CRIAÇÃO DE COMPOSIÇÃO COM CUSTO
2015-06-01 | COMPOSICAO | 87245 | REVESTIMENTO CERÂMICO PARA PAREDES EXTERNAS EM PASTILHAS DE PORCELANA 5 X 5 CM (PLACAS DE 30 X 30 CM), ALINHADAS A PRUMO, APLICADO EM SUPERFÍCIES INTERNAS DA SACADA. AF_06/2014 | CRIAÇÃO DE COMPOSIÇÃO COM CUSTO
2015-06-01 | COMPOSICAO | 90436 | FURO EM ALVENARIA PARA DIÂMETROS MENORES OU IGUAIS A 40 MM. AF_05/2015 | CRIAÇÃO DE COMPOSIÇÃO COM CUSTO
2015-06-01 | COMPOSICAO | 90437 | FURO EM ALVENARIA PARA DIÂMETROS MAIORES QUE 40 MM E MENORES OU IGUAIS A 75 MM. AF_05/2015 | CRIAÇÃO DE COMPOSIÇÃO COM CUSTO
2015-06-01 | COMPOSICAO | 90438 | FURO EM ALVENARIA PARA DIÂMETROS MAIORES QUE 75 MM. AF_05/2015 | CRIAÇÃO DE COMPOSIÇÃO COM CUSTO
2015-06-01 | COMPOSICAO | 90439 | FURO EM CONCRETO PARA DIÂMETROS MENORES OU IGUAIS A 40 MM. AF_05/2015 | CRIAÇÃO DE COMPOSIÇÃO COM CUSTO
2015-06-01 | COMPOSICAO | 90440 | FURO EM CONCRETO PARA DIÂMETROS MAIORES QUE 40 MM E MENORES OU IGUAIS A 75 MM. AF_05/2015 | CRIAÇÃO DE COMPOSIÇÃO COM CUSTO
2015-06-01 | COMPOSICAO | 90441 | FURO EM CONCRETO PARA DIÂMETROS MAIORES QUE 75 MM. AF_05/2015 | CRIAÇÃO DE COMPOSIÇÃO COM CUSTO
2015-06-01 | COMPOSICAO | 90443 | RASGO EM ALVENARIA PARA RAMAIS/ DISTRIBUIÇÃO COM DIAMETROS MENORES OU IGUAIS A 40 MM. AF_05/2015 | CRIAÇÃO DE COMPOSIÇÃO COM CUSTO
2015-06-01 | COMPOSICAO | 90444 | RASGO EM CONTRAPISO PARA RAMAIS/ DISTRIBUIÇÃO COM DIÂMETROS MENORES OU IGUAIS A 40 MM. AF_05/2015 | CRIAÇÃO DE COMPOSIÇÃO COM CUSTO
2015-06-01 | COMPOSICAO | 90445 | RASGO EM CONTRAPISO PARA RAMAIS/ DISTRIBUIÇÃO COM DIÂMETROS MAIORES QUE 40 MM E MENORES OU IGUAIS A 75 MM. AF_05/2015 | CRIAÇÃO DE COMPOSIÇÃO COM CUSTO
2015-06-01 | COMPOSICAO | 90446 | RASGO EM CONTRAPISO PARA RAMAIS/ DISTRIBUIÇÃO COM DIÂMETROS MAIORES QUE 75 MM. AF_05/2015 | CRIAÇÃO DE COMPOSIÇÃO COM CUSTO
2015-06-01 | COMPOSICAO | 90447 | RASGO EM ALVENARIA PARA ELETRODUTOS COM DIAMETROS MENORES OU IGUAIS A 40 MM. AF_05/2015 | CRIAÇÃO DE COMPOSIÇÃO COM CUSTO
2015-06-01 | COMPOSICAO | 90448 | RASGO EM ALVENARIA PARA RAMAIS/ DISTRIBUIÇÃO COM DIAMETROS MAIORES QUE 40 MM E MENORES OU IGUAIS A 75 MM. AF_05/2015 | CRIAÇÃO DE COMPOSIÇÃO COM CUSTO
2015-06-01 | COMPOSICAO | 90448 | RASGO EM ALVENARIA PARA RAMAIS/ DISTRIBUIÇÃO COM DIAMETROS MAIORES QUE 40 MM E MENORES OU IGUAIS A 75 MM. AF_05/2015 | DESATIVAÇÃO
2015-06-01 | COMPOSICAO | 90453 | PASSANTE TIPO TUBO DE DIÂMETRO MENOR OU IGUAL A 40 MM, FIXADO EM LAJE. AF_05/2015 | CRIAÇÃO DE COMPOSIÇÃO COM CUSTO
2015-06-01 | COMPOSICAO | 90454 | PASSANTE TIPO TUBO DE DIÂMETRO MAIORES QUE 40 MM E MENORES OU IGUAIS A 75 MM, FIXADO EM LAJE. AF_05/2015 | CRIAÇÃO DE COMPOSIÇÃO COM CUSTO
2015-06-01 | COMPOSICAO | 90455 | PASSANTE TIPO TUBO DE DIÂMETRO MAIOR QUE 75 MM, FIXADO EM LAJE. AF_05/2015 | CRIAÇÃO DE COMPOSIÇÃO COM CUSTO
2015-06-01 | COMPOSICAO | 90456 | QUEBRA EM ALVENARIA PARA INSTALAÇÃO DE CAIXA DE TOMADA (4X4 OU 4X2). AF_05/2015 | CRIAÇÃO DE COMPOSIÇÃO COM CUSTO
2015-06-01 | COMPOSICAO | 90457 | QUEBRA EM ALVENARIA PARA INSTALAÇÃO DE QUADRO DISTRIBUIÇÃO PEQUENO (19X25 CM). AF_05/2015 | CRIAÇÃO DE COMPOSIÇÃO COM CUSTO
2015-06-01 | COMPOSICAO | 90458 | QUEBRA EM ALVENARIA PARA INSTALAÇÃO DE QUADRO DISTRIBUIÇÃO GRANDE (76X40 CM). AF_05/2015 | CRIAÇÃO DE COMPOSIÇÃO COM CUSTO
2015-06-01 | COMPOSICAO | 90459 | QUEBRA EM ALVENARIA PARA INSTALAÇÃO DE ABRIGO PARA MANGUEIRAS (90X60 CM). AF_05/2015 | CRIAÇÃO DE COMPOSIÇÃO COM CUSTO
2015-06-01 | COMPOSICAO | 90466 | CHUMBAMENTO LINEAR EM ALVENARIA PARA RAMAIS/DISTRIBUIÇÃO COM DIÂMETROS MENORES OU IGUAIS A 40 MM. AF_05/2015 | CRIAÇÃO DE COMPOSIÇÃO COM CUSTO
2015-06-01 | COMPOSICAO | 90467 | CHUMBAMENTO LINEAR EM ALVENARIA PARA RAMAIS/DISTRIBUIÇÃO COM DIÂMETROS MAIORES QUE 40 MM E MENORES OU IGUAIS A 75 MM. AF_05/2015 | CRIAÇÃO DE COMPOSIÇÃO COM CUSTO
2015-06-01 | COMPOSICAO | 90468 | CHUMBAMENTO LINEAR EM CONTRAPISO PARA RAMAIS/DISTRIBUIÇÃO COM DIÂMETROS MENORES OU IGUAIS A 40 MM. AF_05/2015 | CRIAÇÃO DE COMPOSIÇÃO COM CUSTO
2015-06-01 | COMPOSICAO | 90469 | CHUMBAMENTO LINEAR EM CONTRAPISO PARA RAMAIS/DISTRIBUIÇÃO COM DIÂMETROS MAIORES QUE 40 MM E MENORES OU IGUAIS A 75 MM. AF_05/2015 | CRIAÇÃO DE COMPOSIÇÃO COM CUSTO
2015-06-01 | COMPOSICAO | 90470 | CHUMBAMENTO LINEAR EM CONTRAPISO PARA RAMAIS/DISTRIBUIÇÃO COM DIÂMETROS MAIORES QUE 75 MM. AF_05/2015 | CRIAÇÃO DE COMPOSIÇÃO COM CUSTO
2015-06-01 | COMPOSICAO | 90625 | PERFURATRIZ MANUAL, TORQUE MÁXIMO 83 N.M, POTÊNCIA 5 CV, COM DIÂMETRO MÁXIMO 4" - CHP DIURNO. AF_06/2015 | CRIAÇÃO DE COMPOSIÇÃO COM CUSTO
2015-06-01 | COMPOSICAO | 90626 | PERFURATRIZ MANUAL, TORQUE MÁXIMO 83 N.M, POTÊNCIA 5 CV, COM DIÂMETRO MÁXIMO 4" - CHI DIURNO. AF_06/2015 | CRIAÇÃO DE COMPOSIÇÃO COM CUSTO
2015-06-01 | COMPOSICAO | 90631 | PERFURATRIZ SOBRE ESTEIRA, TORQUE MÁXIMO 600 KGF, PESO MÉDIO 1000 KG, POTÊNCIA 20 HP, DIÂMETRO MÁXIMO 10" - CHP DIURNO. AF_06/2015 | CRIAÇÃO DE COMPOSIÇÃO COM CUSTO
2015-06-01 | COMPOSICAO | 90632 | PERFURATRIZ SOBRE ESTEIRA, TORQUE MÁXIMO 600 KGF, PESO MÉDIO 1000 KG, POTÊNCIA 20 HP, DIÂMETRO MÁXIMO 10" - CHI DIURNO. AF_06/2015 | CRIAÇÃO DE COMPOSIÇÃO COM CUSTO
2015-06-01 | COMPOSICAO | 90637 | MISTURADOR DUPLO HORIZONTAL DE ALTA TURBULÊNCIA, CAPACIDADE / VOLUME 2 X 500 LITROS, MOTORES ELÉTRICOS MÍNIMO 5 CV CADA, PARA NATA CIMENTO, ARGAMASSA E OUTROS - CHP DIURNO. AF_06/2015 | CRIAÇÃO DE COMPOSIÇÃO COM CUSTO
2015-06-01 | COMPOSICAO | 90638 | MISTURADOR DUPLO HORIZONTAL DE ALTA TURBULÊNCIA, CAPACIDADE / VOLUME 2 X 500 LITROS, MOTORES ELÉTRICOS MÍNIMO 5 CV CADA, PARA NATA CIMENTO, ARGAMASSA E OUTROS - CHI DIURNO. AF_06/2015 | CRIAÇÃO DE COMPOSIÇÃO COM CUSTO
2015-06-01 | COMPOSICAO | 90643 | BOMBA TRIPLEX, PARA INJEÇÃO DE NATA DE CIMENTO, VAZÃO MÁXIMA DE 100 LITROS/MINUTO, PRESSÃO MÁXIMA DE 70 BAR - CHP DIURNO. AF_06/2015 | CRIAÇÃO DE COMPOSIÇÃO COM CUSTO
2015-06-01 | COMPOSICAO | 90644 | BOMBA TRIPLEX, PARA INJEÇÃO DE NATA DE CIMENTO, VAZÃO MÁXIMA DE 100 LITROS/MINUTO, PRESSÃO MÁXIMA DE 70 BAR - CHI DIURNO. AF_06/2015 | CRIAÇÃO DE COMPOSIÇÃO COM CUSTO
2015-06-01 | COMPOSICAO | 90650 | BOMBA CENTRÍFUGA MONOESTÁGIO COM MOTOR ELÉTRICO MONOFÁSICO, POTÊNCIA 15 HP, DIÂMETRO DO ROTOR 173 MM, HM/Q = 30 MCA / 90 M3/H A 45 MCA / 55 M3/H - CHP DIURNO. AF_06/2015 | CRIAÇÃO DE COMPOSIÇÃO COM CUSTO
2015-06-01 | COMPOSICAO | 90651 | BOMBA CENTRÍFUGA MONOESTÁGIO COM MOTOR ELÉTRICO MONOFÁSICO, POTÊNCIA 15 HP, DIÂMETRO DO ROTOR 173 MM, HM/Q = 30 MCA / 90 M3/H A 45 MCA / 55 M3/H - CHI DIURNO. AF_06/2015 | CRIAÇÃO DE COMPOSIÇÃO COM CUSTO
2015-06-01 | COMPOSICAO | 90656 | BOMBA DE PROJEÇÃO DE CONCRETO SECO, POTÊNCIA 10 CV, VAZÃO 3 M3/H - CHP DIURNO. AF_06/2015 | CRIAÇÃO DE COMPOSIÇÃO COM CUSTO
2015-06-01 | COMPOSICAO | 90657 | BOMBA DE PROJEÇÃO DE CONCRETO SECO, POTÊNCIA 10 CV, VAZÃO 3 M3/H - CHI DIURNO. AF_06/2015 | CRIAÇÃO DE COMPOSIÇÃO COM CUSTO
2015-06-01 | COMPOSICAO | 90662 | BOMBA DE PROJEÇÃO DE CONCRETO SECO, POTÊNCIA 10 CV, VAZÃO 6 M3/H - CHP DIURNO. AF_06/2015 | CRIAÇÃO DE COMPOSIÇÃO COM CUSTO
2015-06-01 | COMPOSICAO | 90663 | BOMBA DE PROJEÇÃO DE CONCRETO SECO, POTÊNCIA 10 CV, VAZÃO 6 M3/H - CHI DIURNO. AF_06/2015 | CRIAÇÃO DE COMPOSIÇÃO COM CUSTO
2015-06-01 | COMPOSICAO | 90668 | PROJETOR PNEUMÁTICO DE ARGAMASSA PARA CHAPISCO E REBOCO COM RECIPIENTE ACOPLADO, TIPO CANEQUNHA, SEM COMPRESSOR - CHP DIURNO. AF_06/2015 | CRIAÇÃO DE COMPOSIÇÃO COM CUSTO
2015-06-01 | COMPOSICAO | 90669 | PROJETOR PNEUMÁTICO DE ARGAMASSA PARA CHAPISCO E REBOCO COM RECIPIENTE ACOPLADO, TIPO CANEQUNHA, SEM COMPRESSOR - CHI DIURNO. AF_06/2015 | CRIAÇÃO DE COMPOSIÇÃO COM CUSTO
2015-06-01 | COMPOSICAO | 90674 | PERFURATRIZ COM TORRE METÁLICA PARA EXECUÇÃO DE ESTACA HÉLICE CONTÍNUA, PROFUNDIDADE MÁXIMA DE 30 M, DIÂMETRO MÁXIMO DE 800 MM, POTÊNCIA INSTALADA DE 268 HP, MESA ROTATIVA COM TORQUE MÁXIMO DE 170 KNM - CHP DIURNO. AF_06/2015 | CRIAÇÃO DE COMPOSIÇÃO COM CUSTO
2015-06-01 | COMPOSICAO | 90675 | PERFURATRIZ COM TORRE METÁLICA PARA EXECUÇÃO DE ESTACA HÉLICE CONTÍNUA, PROFUNDIDADE MÁXIMA DE 30 M, DIÂMETRO MÁXIMO DE 800 MM, POTÊNCIA INSTALADA DE 268 HP, MESA ROTATIVA COM TORQUE MÁXIMO DE 170 KNM - CHI DIURNO. AF_06/2015 | CRIAÇÃO DE COMPOSIÇÃO COM CUSTO
2015-06-01 | COMPOSICAO | 90680 | PERFURATRIZ HIDRÁULICA SOBRE CAMINHÃO COM TRADO CURTO ACOPLADO, PROFUNDIDADE MÁXIMA DE 20 M, DIÂMETRO MÁXIMO DE 1500 MM, POTÊNCIA INSTALADA DE 137 HP, MESA ROTATIVA COM TORQUE MÁXIMO DE 30 KNM - CHP DIURNO. AF_06/2015 | CRIAÇÃO DE COMPOSIÇÃO COM CUSTO
2015-06-01 | COMPOSICAO | 90681 | PERFURATRIZ HIDRÁULICA SOBRE CAMINHÃO COM TRADO CURTO ACOPLADO, PROFUNDIDADE MÁXIMA DE 20 M, DIÂMETRO MÁXIMO DE 1500 MM, POTÊNCIA INSTALADA DE 137 HP, MESA ROTATIVA COM TORQUE MÁXIMO DE 30 KNM - CHI DIURNO. AF_06/2015 | CRIAÇÃO DE COMPOSIÇÃO COM CUSTO
2015-06-01 | COMPOSICAO | 90686 | MANIPULADOR TELESCÓPICO, POTÊNCIA DE 85 HP, CAPACIDADE DE CARGA DE 3.500 KG, ALTURA MÁXIMA DE ELEVAÇÃO DE 12,3 M - CHP DIURNO. AF_06/2015 | CRIAÇÃO DE COMPOSIÇÃO COM CUSTO
2015-06-01 | COMPOSICAO | 90687 | MANIPULADOR TELESCÓPICO, POTÊNCIA DE 85 HP, CAPACIDADE DE CARGA DE 3.500 KG, ALTURA MÁXIMA DE ELEVAÇÃO DE 12,3 M - CHI DIURNO. AF_06/2015 | CRIAÇÃO DE COMPOSIÇÃO COM CUSTO
2015-06-01 | COMPOSICAO | 90692 | MINICARREGADEIRA SOBRE RODAS, POTÊNCIA LÍQUIDA DE 47 HP, CAPACIDADE NOMINAL DE OPERAÇÃO DE 646 KG - CHP DIURNO. AF_06/2015 | CRIAÇÃO DE COMPOSIÇÃO COM CUSTO
2015-06-01 | COMPOSICAO | 90693 | MINICARREGADEIRA SOBRE RODAS, POTÊNCIA LÍQUIDA DE 47 HP, CAPACIDADE NOMINAL DE OPERAÇÃO DE 646 KG - CHI DIURNO. AF_06/2015 | CRIAÇÃO DE COMPOSIÇÃO COM CUSTO
2015-06-01 | COMPOSICAO | 90694 | TUBO DE PVC PARA REDE COLETORA DE ESGOTO DE PAREDE MACIÇA, DN 100 MM, JUNTA ELÁSTICA, INSTALADO EM LOCAL COM NÍVEL BAIXO DE INTERFERÊNCIAS - FORNECIMENTO E ASSENTAMENTO. AF_06/2015 | CRIAÇÃO DE COMPOSIÇÃO COM CUSTO
2015-06-01 | COMPOSICAO | 90695 | TUBO DE PVC PARA REDE COLETORA DE ESGOTO DE PAREDE MACIÇA, DN 150 MM, JUNTA ELÁSTICA, INSTALADO EM LOCAL COM NÍVEL BAIXO DE INTERFERÊNCIAS - FORNECIMENTO E ASSENTAMENTO. AF_06/2015 | CRIAÇÃO DE COMPOSIÇÃO COM CUSTO
2015-06-01 | COMPOSICAO | 90696 | TUBO DE PVC PARA REDE COLETORA DE ESGOTO DE PAREDE MACIÇA, DN 200 MM, JUNTA ELÁSTICA, INSTALADO EM LOCAL COM NÍVEL BAIXO DE INTERFERÊNCIAS - FORNECIMENTO E ASSENTAMENTO. AF_06/2015 | CRIAÇÃO DE COMPOSIÇÃO COM CUSTO
2015-06-01 | COMPOSICAO | 90697 | TUBO DE PVC PARA REDE COLETORA DE ESGOTO DE PAREDE MACIÇA, DN 250 MM, JUNTA ELÁSTICA, INSTALADO EM LOCAL COM NÍVEL BAIXO DE INTERFERÊNCIAS - FORNECIMENTO E ASSENTAMENTO. AF_06/2015 | CRIAÇÃO DE COMPOSIÇÃO COM CUSTO
2015-06-01 | COMPOSICAO | 90698 | TUBO DE PVC PARA REDE COLETORA DE ESGOTO DE PAREDE MACIÇA, DN 300 MM, JUNTA ELÁSTICA, INSTALADO EM LOCAL COM NÍVEL BAIXO DE INTERFERÊNCIAS - FORNECIMENTO E ASSENTAMENTO. AF_06/2015 | CRIAÇÃO DE COMPOSIÇÃO COM CUSTO
2015-06-01 | COMPOSICAO | 90699 | TUBO DE PVC PARA REDE COLETORA DE ESGOTO DE PAREDE MACIÇA, DN 350 MM, JUNTA ELÁSTICA, INSTALADO EM LOCAL COM NÍVEL BAIXO DE INTERFERÊNCIAS - FORNECIMENTO E ASSENTAMENTO. AF_06/2015 | CRIAÇÃO DE COMPOSIÇÃO COM CUSTO
2015-06-01 | COMPOSICAO | 90700 | TUBO DE PVC PARA REDE COLETORA DE ESGOTO DE PAREDE MACIÇA, DN 400 MM, JUNTA ELÁSTICA, INSTALADO EM LOCAL COM NÍVEL BAIXO DE INTERFERÊNCIAS - FORNECIMENTO E ASSENTAMENTO. AF_06/2015 | CRIAÇÃO DE COMPOSIÇÃO COM CUSTO
2015-06-01 | COMPOSICAO | 90709 | TUBO DE PVC PARA REDE COLETORA DE ESGOTO DE PAREDE MACIÇA, DN 100 MM, JUNTA ELÁSTICA, INSTALADO EM LOCAL COM NÍVEL ALTO DE INTERFERÊNCIAS - FORNECIMENTO E ASSENTAMENTO. AF_06/2015 | CRIAÇÃO DE COMPOSIÇÃO COM CUSTO
2015-06-01 | COMPOSICAO | 90710 | TUBO DE PVC PARA REDE COLETORA DE ESGOTO DE PAREDE MACIÇA, DN 150 MM, JUNTA ELÁSTICA, INSTALADO EM LOCAL COM NÍVEL ALTO DE INTERFERÊNCIAS - FORNECIMENTO E ASSENTAMENTO. AF_06/2015 | CRIAÇÃO DE COMPOSIÇÃO COM CUSTO
2015-06-01 | COMPOSICAO | 90711 | TUBO DE PVC PARA REDE COLETORA DE ESGOTO DE PAREDE MACIÇA, DN 200 MM, JUNTA ELÁSTICA, INSTALADO EM LOCAL COM NÍVEL ALTO DE INTERFERÊNCIAS - FORNECIMENTO E ASSENTAMENTO. AF_06/2015 | CRIAÇÃO DE COMPOSIÇÃO COM CUSTO
2015-06-01 | COMPOSICAO | 90712 | TUBO DE PVC PARA REDE COLETORA DE ESGOTO DE PAREDE MACIÇA, DN 250 MM, JUNTA ELÁSTICA, INSTALADO EM LOCAL COM NÍVEL ALTO DE INTERFERÊNCIAS - FORNECIMENTO E ASSENTAMENTO. AF_06/2015 | CRIAÇÃO DE COMPOSIÇÃO COM CUSTO
2015-06-01 | COMPOSICAO | 90713 | TUBO DE PVC PARA REDE COLETORA DE ESGOTO DE PAREDE MACIÇA, DN 300 MM, JUNTA ELÁSTICA, INSTALADO EM LOCAL COM NÍVEL ALTO DE INTERFERÊNCIAS - FORNECIMENTO E ASSENTAMENTO. AF_06/2015 | CRIAÇÃO DE COMPOSIÇÃO COM CUSTO
2015-06-01 | COMPOSICAO | 90714 | TUBO DE PVC PARA REDE COLETORA DE ESGOTO DE PAREDE MACIÇA, DN 350 MM, JUNTA ELÁSTICA, INSTALADO EM LOCAL COM NÍVEL ALTO DE INTERFERÊNCIAS - FORNECIMENTO E ASSENTAMENTO. AF_06/2015 | CRIAÇÃO DE COMPOSIÇÃO COM CUSTO
2015-06-01 | COMPOSICAO | 90715 | TUBO DE PVC PARA REDE COLETORA DE ESGOTO DE PAREDE MACIÇA, DN 400 MM, JUNTA ELÁSTICA, INSTALADO EM LOCAL COM NÍVEL ALTO DE INTERFERÊNCIAS - FORNECIMENTO E ASSENTAMENTO. AF_06/2015 | CRIAÇÃO DE COMPOSIÇÃO COM CUSTO
2015-06-01 | COMPOSICAO | 90724 | JUNTA ARGAMASSADA ENTRE TUBO DN 100 MM E O POÇO DE VISITA/ CAIXA DE CONCRETO OU ALVENARIA EM REDES DE ESGOTO. AF_06/2015 | CRIAÇÃO DE COMPOSIÇÃO COM CUSTO
2015-06-01 | COMPOSICAO | 90725 | JUNTA ARGAMASSADA ENTRE TUBO DN 150 MM E O POÇO DE VISITA/ CAIXA DE CONCRETO OU ALVENARIA EM REDES DE ESGOTO. AF_06/2015 | CRIAÇÃO DE COMPOSIÇÃO COM CUSTO
2015-06-01 | COMPOSICAO | 90726 | JUNTA ARGAMASSADA ENTRE TUBO DN 200 MM E O POÇO/ CAIXA DE CONCRETO OU ALVENARIA EM REDES DE ESGOTO. AF_06/2015 | CRIAÇÃO DE COMPOSIÇÃO COM CUSTO
2015-06-01 | COMPOSICAO | 90727 | JUNTA ARGAMASSADA ENTRE TUBO DN 250 MM E O POÇO DE VISITA/ CAIXA DE CONCRETO OU ALVENARIA EM REDES DE ESGOTO. AF_06/2015 | CRIAÇÃO DE COMPOSIÇÃO COM CUSTO
2015-06-01 | COMPOSICAO | 90728 | JUNTA ARGAMASSADA ENTRE TUBO DN 300 MM E O POÇO DE VISITA/ CAIXA DE CONCRETO OU ALVENARIA EM REDES DE ESGOTO. AF_06/2015 | CRIAÇÃO DE COMPOSIÇÃO COM CUSTO
2015-06-01 | COMPOSICAO | 90729 | JUNTA ARGAMASSADA ENTRE TUBO DN 350 MM E O POÇO DE VISITA/ CAIXA DE CONCRETO OU ALVENARIA EM REDES DE ESGOTO. AF_06/2015 | CRIAÇÃO DE COMPOSIÇÃO COM CUSTO
2015-06-01 | COMPOSICAO | 90730 | JUNTA ARGAMASSADA ENTRE TUBO DN 400 MM E O POÇO DE VISITA/ CAIXA DE CONCRETO OU ALVENARIA EM REDES DE ESGOTO. AF_06/2015 | CRIAÇÃO DE COMPOSIÇÃO COM CUSTO
2015-06-01 | COMPOSICAO | 90731 | JUNTA ARGAMASSADA ENTRE TUBO DN 450 MM E O POÇO DE VISITA/ CAIXA DE CONCRETO OU ALVENARIA EM REDES DE ESGOTO. AF_06/2015 | CRIAÇÃO DE COMPOSIÇÃO COM CUSTO
2015-06-01 | COMPOSICAO | 90732 | JUNTA ARGAMASSADA ENTRE TUBO DN 600 MM E O POÇO DE VISITA/ CAIXA DE CONCRETO OU ALVENARIA EM REDES DE ESGOTO. AF_06/2015 | CRIAÇÃO DE COMPOSIÇÃO COM CUSTO
2015-06-01 | COMPOSICAO | 90733 | ASSENTAMENTO DE TUBO DE PVC PARA REDE COLETORA DE ESGOTO DE PAREDE MACIÇA, DN 100 MM, JUNTA ELÁSTICA, INSTALADO EM LOCAL COM NÍVEL BAIXO DE INTERFERÊNCIAS (NÃO INCLUI FORNECIMENTO). AF_06/2015 | CRIAÇÃO DE COMPOSIÇÃO COM CUSTO
2015-06-01 | COMPOSICAO | 90734 | ASSENTAMENTO DE TUBO DE PVC PARA REDE COLETORA DE ESGOTO DE PAREDE MACIÇA, DN 150 MM, JUNTA ELÁSTICA, INSTALADO EM LOCAL COM NÍVEL BAIXO DE INTERFERÊNCIAS (NÃO INCLUI FORNECIMENTO). AF_06/2015 | CRIAÇÃO DE COMPOSIÇÃO COM CUSTO
2015-06-01 | COMPOSICAO | 90735 | ASSENTAMENTO DE TUBO DE PVC PARA REDE COLETORA DE ESGOTO DE PAREDE MACIÇA, DN 200 MM, JUNTA ELÁSTICA, INSTALADO EM LOCAL COM NÍVEL BAIXO DE INTERFERÊNCIAS (NÃO INCLUI FORNECIMENTO). AF_06/2015 | CRIAÇÃO DE COMPOSIÇÃO COM CUSTO
2015-06-01 | COMPOSICAO | 90736 | ASSENTAMENTO DE TUBO DE PVC PARA REDE COLETORA DE ESGOTO DE PAREDE MACIÇA, DN 250 MM, JUNTA ELÁSTICA, INSTALADO EM LOCAL COM NÍVEL BAIXO DE INTERFERÊNCIAS (NÃO INCLUI FORNECIMENTO). AF_06/2015 | CRIAÇÃO DE COMPOSIÇÃO COM CUSTO
2015-06-01 | COMPOSICAO | 90737 | ASSENTAMENTO DE TUBO DE PVC PARA REDE COLETORA DE ESGOTO DE PAREDE MACIÇA, DN 300 MM, JUNTA ELÁSTICA, INSTALADO EM LOCAL COM NÍVEL BAIXO DE INTERFERÊNCIAS (NÃO INCLUI FORNECIMENTO). AF_06/2015 | CRIAÇÃO DE COMPOSIÇÃO COM CUSTO
2015-06-01 | COMPOSICAO | 90738 | ASSENTAMENTO DE TUBO DE PVC PARA REDE COLETORA DE ESGOTO DE PAREDE MACIÇA, DN 350 MM, JUNTA ELÁSTICA, INSTALADO EM LOCAL COM NÍVEL BAIXO DE INTERFERÊNCIAS (NÃO INCLUI FORNECIMENTO). AF_06/2015 | CRIAÇÃO DE COMPOSIÇÃO COM CUSTO
2015-06-01 | COMPOSICAO | 90739 | ASSENTAMENTO DE TUBO DE PVC PARA REDE COLETORA DE ESGOTO DE PAREDE MACIÇA, DN 400 MM, JUNTA ELÁSTICA, INSTALADO EM LOCAL COM NÍVEL BAIXO DE INTERFERÊNCIAS (NÃO INCLUI FORNECIMENTO). AF_06/2015 | CRIAÇÃO DE COMPOSIÇÃO COM CUSTO
2015-06-01 | COMPOSICAO | 90740 | ASSENTAMENTO DE TUBO DE PVC CORRUGADO DE DUPLA PAREDE PARA REDE COLETORA DE ESGOTO, DN 150 MM, JUNTA ELÁSTICA, INSTALADO EM LOCAL COM NÍVEL BAIXO DE INTERFERÊNCIAS (NÃO INCLUI FORNECIMENTO). AF_06/2015 | CRIAÇÃO DE COMPOSIÇÃO COM CUSTO
2015-06-01 | COMPOSICAO | 90741 | ASSENTAMENTO DE TUBO DE PVC CORRUGADO DE DUPLA PAREDE PARA REDE COLETORA DE ESGOTO, DN 200 MM, JUNTA ELÁSTICA, INSTALADO EM LOCAL COM NÍVEL BAIXO DE INTERFERÊNCIAS (NÃO INCLUI FORNECIMENTO). AF_06/2015 | CRIAÇÃO DE COMPOSIÇÃO COM CUSTO
2015-06-01 | COMPOSICAO | 90742 | ASSENTAMENTO DE TUBO DE PVC CORRUGADO DE DUPLA PAREDE PARA REDE COLETORA DE ESGOTO, DN 250 MM, JUNTA ELÁSTICA, INSTALADO EM LOCAL COM NÍVEL BAIXO DE INTERFERÊNCIAS (NÃO INCLUI FORNECIMENTO). AF_06/2015 | CRIAÇÃO DE COMPOSIÇÃO COM CUSTO
2015-06-01 | COMPOSICAO | 90743 | ASSENTAMENTO DE TUBO DE PVC CORRUGADO DE DUPLA PAREDE PARA REDE COLETORA DE ESGOTO, DN 300 MM, JUNTA ELÁSTICA, INSTALADO EM LOCAL COM NÍVEL BAIXO DE INTERFERÊNCIAS (NÃO INCLUI FORNECIMENTO). AF_06/2015 | CRIAÇÃO DE COMPOSIÇÃO COM CUSTO
2015-06-01 | COMPOSICAO | 90744 | ASSENTAMENTO DE TUBO DE PVC CORRUGADO DE DUPLA PAREDE PARA REDE COLETORA DE ESGOTO, DN 350 MM, JUNTA ELÁSTICA, INSTALADO EM LOCAL COM NÍVEL BAIXO DE INTERFERÊNCIAS (NÃO INCLUI FORNECIMENTO). AF_06/2015 | CRIAÇÃO DE COMPOSIÇÃO COM CUSTO
2015-06-01 | COMPOSICAO | 90745 | ASSENTAMENTO DE TUBO DE PVC CORRUGADO DE DUPLA PAREDE PARA REDE COLETORA DE ESGOTO, DN 400 MM, JUNTA ELÁSTICA, INSTALADO EM LOCAL COM NÍVEL BAIXO DE INTERFERÊNCIAS (NÃO INCLUI FORNECIMENTO). AF_06/2015 | CRIAÇÃO DE COMPOSIÇÃO COM CUSTO
2015-06-01 | COMPOSICAO | 90746 | ASSENTAMENTO DE TUBO DE PEAD CORRUGADO DE DUPLA PAREDE PARA REDE COLETORA DE ESGOTO, DN 450 MM, JUNTA ELÁSTICA INTEGRADA, INSTALADO EM LOCAL COM NÍVEL BAIXO DE INTERFERÊNCIAS (NÃO INCLUI FORNECIMENTO). AF_06/2015 | CRIAÇÃO DE COMPOSIÇÃO COM CUSTO
2015-06-01 | COMPOSICAO | 90747 | ASSENTAMENTO DE TUBO DE PEAD CORRUGADO DE DUPLA PAREDE PARA REDE COLETORA DE ESGOTO, DN 600 MM, JUNTA ELÁSTICA INTEGRADA, INSTALADO EM LOCAL COM NÍVEL BAIXO DE INTERFERÊNCIAS (NÃO INCLUI FORNECIMENTO). AF_06/2015 | CRIAÇÃO DE COMPOSIÇÃO COM CUSTO
2015-06-01 | COMPOSICAO | 90748 | ASSENTAMENTO DE TUBO DE PVC PARA REDE COLETORA DE ESGOTO DE PAREDE MACIÇA, DN 100 MM, JUNTA ELÁSTICA, INSTALADO EM LOCAL COM NÍVEL ALTO DE INTERFERÊNCIAS (NÃO INCLUI FORNECIMENTO). AF_06/2015 | CRIAÇÃO DE COMPOSIÇÃO COM CUSTO
2015-06-01 | COMPOSICAO | 90749 | ASSENTAMENTO DE TUBO DE PVC PARA REDE COLETORA DE ESGOTO DE PAREDE MACIÇA, DN 150 MM, JUNTA ELÁSTICA, INSTALADO EM LOCAL COM NÍVEL ALTO DE INTERFERÊNCIAS (NÃO INCLUI FORNECIMENTO). AF_06/2015 | CRIAÇÃO DE COMPOSIÇÃO COM CUSTO
2015-06-01 | COMPOSICAO | 90750 | ASSENTAMENTO DE TUBO DE PVC PARA REDE COLETORA DE ESGOTO DE PAREDE MACIÇA, DN 200 MM, JUNTA ELÁSTICA, INSTALADO EM LOCAL COM NÍVEL ALTO DE INTERFERÊNCIAS (NÃO INCLUI FORNECIMENTO). AF_06/2015 | CRIAÇÃO DE COMPOSIÇÃO COM CUSTO
2015-06-01 | COMPOSICAO | 90751 | ASSENTAMENTO DE TUBO DE PVC PARA REDE COLETORA DE ESGOTO DE PAREDE MACIÇA, DN 250 MM, JUNTA ELÁSTICA, INSTALADO EM LOCAL COM NÍVEL ALTO DE INTERFERÊNCIAS (NÃO INCLUI FORNECIMENTO). AF_06/2015 | CRIAÇÃO DE COMPOSIÇÃO COM CUSTO
2015-06-01 | COMPOSICAO | 90752 | ASSENTAMENTO DE TUBO DE PVC PARA REDE COLETORA DE ESGOTO DE PAREDE MACIÇA, DN 300 MM, JUNTA ELÁSTICA, INSTALADO EM LOCAL COM NÍVEL ALTO DE INTERFERÊNCIAS (NÃO INCLUI FORNECIMENTO). AF_06/2015 | CRIAÇÃO DE COMPOSIÇÃO COM CUSTO
2015-06-01 | COMPOSICAO | 90753 | ASSENTAMENTO DE TUBO DE PVC PARA REDE COLETORA DE ESGOTO DE PAREDE MACIÇA, DN 350 MM, JUNTA ELÁSTICA, INSTALADO EM LOCAL COM NÍVEL ALTO DE INTERFERÊNCIAS (NÃO INCLUI FORNECIMENTO). AF_06/2015 | CRIAÇÃO DE COMPOSIÇÃO COM CUSTO
2015-06-01 | COMPOSICAO | 90754 | ASSENTAMENTO DE TUBO DE PVC PARA REDE COLETORA DE ESGOTO DE PAREDE MACIÇA, DN 400 MM, JUNTA ELÁSTICA, INSTALADO EM LOCAL COM NÍVEL ALTO DE INTERFERÊNCIAS (NÃO INCLUI FORNECIMENTO). AF_06/2015 | CRIAÇÃO DE COMPOSIÇÃO COM CUSTO
2015-06-01 | COMPOSICAO | 90755 | ASSENTAMENTO DE TUBO DE PVC CORRUGADO DE DUPLA PAREDE PARA REDE COLETORA DE ESGOTO, DN 150 MM, JUNTA ELÁSTICA, INSTALADO EM LOCAL COM NÍVEL ALTO DE INTERFERÊNCIAS (NÃO INCLUI FORNECIMENTO). AF_06/2015 | CRIAÇÃO DE COMPOSIÇÃO COM CUSTO
2015-06-01 | COMPOSICAO | 90756 | ASSENTAMENTO DE TUBO DE PVC CORRUGADO DE DUPLA PAREDE PARA REDE COLETORA DE ESGOTO, DN 200 MM, JUNTA ELÁSTICA, INSTALADO EM LOCAL COM NÍVEL ALTO DE INTERFERÊNCIAS (NÃO INCLUI FORNECIMENTO). AF_06/2015 | CRIAÇÃO DE COMPOSIÇÃO COM CUSTO
2015-06-01 | COMPOSICAO | 90757 | ASSENTAMENTO DE TUBO DE PVC CORRUGADO DE DUPLA PAREDE PARA REDE COLETORA DE ESGOTO, DN 250 MM, JUNTA ELÁSTICA, INSTALADO EM LOCAL COM NÍVEL ALTO DE INTERFERÊNCIAS (NÃO INCLUI FORNECIMENTO). AF_06/2015 | CRIAÇÃO DE COMPOSIÇÃO COM CUSTO
2015-06-01 | COMPOSICAO | 90758 | ASSENTAMENTO DE TUBO DE PVC CORRUGADO DE DUPLA PAREDE PARA REDE COLETORA DE ESGOTO, DN 300 MM, JUNTA ELÁSTICA, INSTALADO EM LOCAL COM NÍVEL ALTO DE INTERFERÊNCIAS (NÃO INCLUI FORNECIMENTO). AF_06/2015 | CRIAÇÃO DE COMPOSIÇÃO COM CUSTO
2015-06-01 | COMPOSICAO | 90759 | ASSENTAMENTO DE TUBO DE PVC CORRUGADO DE DUPLA PAREDE PARA REDE COLETORA DE ESGOTO, DN 350 MM, JUNTA ELÁSTICA, INSTALADO EM LOCAL COM NÍVEL ALTO DE INTERFERÊNCIAS (NÃO INCLUI FORNECIMENTO). AF_06/2015 | CRIAÇÃO DE COMPOSIÇÃO COM CUSTO
2015-06-01 | COMPOSICAO | 90760 | ASSENTAMENTO DE TUBO DE PVC CORRUGADO DE DUPLA PAREDE PARA REDE COLETORA DE ESGOTO, DN 400 MM, EM JUNTA ELÁSTICA, INSTALADO EM LOCAL COM NÍVEL ALTO DE INTERFERÊNCIAS (NÃO INCLUI FORNECIMENTO). AF_06/2015 | CRIAÇÃO DE COMPOSIÇÃO COM CUSTO
2015-06-01 | COMPOSICAO | 90761 | ASSENTAMENTO DE TUBO DE PEAD CORRUGADO DE DUPLA PAREDE PARA REDE COLETORA DE ESGOTO, DN 450 MM, JUNTA ELÁSTICA INTEGRADA, INSTALADO EM LOCAL COM NÍVEL ALTO DE INTERFERÊNCIAS (NÃO INCLUI FORNECIMENTO). AF_06/2015 | CRIAÇÃO DE COMPOSIÇÃO COM CUSTO
2015-06-01 | COMPOSICAO | 90762 | ASSENTAMENTO DE TUBO DE PEAD CORRUGADO DE DUPLA PAREDE PARA REDE COLETORA DE ESGOTO, DN 600 MM, JUNTA ELÁSTICA INTEGRADA, INSTALADO EM LOCAL COM NÍVEL ALTO DE INTERFERÊNCIAS (NÃO INCLUI FORNECIMENTO). AF_06/2015 | CRIAÇÃO DE COMPOSIÇÃO COM CUSTO
2015-06-01 | COMPOSICAO | 90808 | ESTACA HÉLICE CONTÍNUA, DIÂMETRO DE 30 CM, COMPRIMENTO TOTAL ATÉ 15 M; PERFURATRIZ COM TORQUE DE 170 KN.M. AF_02/2015 | CRIAÇÃO DE COMPOSIÇÃO COM CUSTO
2015-06-01 | COMPOSICAO | 90809 | ESTACA HÉLICE CONTÍNUA, DIÂMETRO DE 30 CM, COMPRIMENTO TOTAL ACIMA DE 15 M ATÉ 20 M; PERFURATRIZ COM TORQUE DE 170 KN.M. AF_02/2015 | CRIAÇÃO DE COMPOSIÇÃO COM CUSTO
2015-06-01 | COMPOSICAO | 90810 | ESTACA HÉLICE CONTÍNUA, DIÂMETRO DE 50 CM, COMPRIMENTO TOTAL ATÉ 15 M; PERFURATRIZ COM TORQUE DE 170 KN.M. AF_02/2015 | CRIAÇÃO DE COMPOSIÇÃO COM CUSTO
2015-06-01 | COMPOSICAO | 90811 | ESTACA HÉLICE CONTÍNUA, DIÂMETRO DE 50 CM, COMPRIMENTO TOTAL ACIMA DE 15 M ATÉ 30 M; PERFURATRIZ COM TORQUE DE 170 KN.M. AF_02/2015 | CRIAÇÃO DE COMPOSIÇÃO COM CUSTO
2015-06-01 | COMPOSICAO | 90812 | ESTACA HÉLICE CONTÍNUA, DIÂMETRO DE 70 CM, COMPRIMENTO TOTAL ATÉ 15 M; PERFURATRIZ COM TORQUE DE 170 KN.M. AF_02/2015 | CRIAÇÃO DE COMPOSIÇÃO COM CUSTO
2015-06-01 | COMPOSICAO | 90813 | ESTACA HÉLICE CONTÍNUA, DIÂMETRO DE 70 CM, COMPRIMENTO TOTAL ACIMA DE 15 M ATÉ 30 M; PERFURATRIZ COM TORQUE DE 170 KN.M. AF_02/2015 | CRIAÇÃO DE COMPOSIÇÃO COM CUSTO
2015-06-01 | COMPOSICAO | 90814 | ESTACA HÉLICE CONTÍNUA, DIÂMETRO DE 80 CM, COMPRIMENTO TOTAL ATÉ 30 M; PERFURATRIZ COM TORQUE DE 170 KN.M. AF_02/2015 | CRIAÇÃO DE COMPOSIÇÃO COM CUSTO
2015-06-01 | COMPOSICAO | 90853 | CONCRETAGEM DE LAJES EM EDIFICAÇÕES MULTIFAMILIARES FEITAS COM SISTEMA DE FÔRMAS MANUSEÁVEIS - CONCRETO USINADO BOMBEÁVEL, FCK 20 MPA, LANÇADO COM BOMBA ESTACIONÁRIA - LANÇAMENTO, ADENSAMENTO E ACABAMENTO. AF_06/2015 | CRIAÇÃO DE COMPOSIÇÃO COM CUSTO
2015-06-01 | COMPOSICAO | 90854 | CONCRETAGEM DE PAREDES EM EDIFICAÇÕES MULTIFAMILIARES FEITAS COM SISTEMA DE FÔRMAS MANUSEÁVEIS - CONCRETO USINADO BOMBEÁVEL, FCK 20 MPA, LANÇADO COM BOMBA ESTACIONÁRIA - LANÇAMENTO, ADENSAMENTO E ACABAMENTO. AF_06/2015 | CRIAÇÃO DE COMPOSIÇÃO COM CUSTO
2015-06-01 | COMPOSICAO | 90855 | CONCRETAGEM DE PLATIBANDA EM EDIFICAÇÕES MULTIFAMILIARES FEITAS COM SISTEMA DE FÔRMAS MANUSEÁVEIS - CONCRETO USINADO BOMBEÁVEL, FCK 20 MPA, LANÇADO COM BOMBA ESTACIONÁRIA - LANÇAMENTO, ADENSAMENTO E ACABAMENTO. AF_06/2015 | CRIAÇÃO DE COMPOSIÇÃO COM CUSTO
2015-06-01 | COMPOSICAO | 90856 | CONCRETAGEM DE LAJES EM EDIFICAÇÕES UNIFAMILIARES FEITAS COM SISTEMA DE FÔRMAS MANUSEÁVEIS - CONCRETO USINADO BOMBEÁVEL, FCK 20 MPA, LANÇADO COM BOMBA ESTACIONÁRIA - LANÇAMENTO, ADENSAMENTO E ACABAMENTO. AF_06/2015 | CRIAÇÃO DE COMPOSIÇÃO COM CUSTO
2015-06-01 | COMPOSICAO | 90857 | CONCRETAGEM DE PAREDES EM EDIFICAÇÕES UNIFAMILIARES FEITAS COM SISTEMA DE FÔRMAS MANUSEÁVEIS - CONCRETO USINADO BOMBEÁVEL, FCK 20 MPA, LANÇADO COM BOMBA ESTACIONÁRIA - LANÇAMENTO, ADENSAMENTO E ACABAMENTO. AF_06/2015 | CRIAÇÃO DE COMPOSIÇÃO COM CUSTO
2015-06-01 | COMPOSICAO | 90858 | CONCRETAGEM DE PLATIBANDA EM EDIFICAÇÕES UNIFAMILIARES FEITAS COM SISTEMA DE FÔRMAS MANUSEÁVEIS - CONCRETO USINADO BOMBEÁVEL, FCK 20 MPA, LANÇADO COM BOMBA ESTACIONÁRIA - LANÇAMENTO, ADENSAMENTO E ACABAMENTO. AF_06/2015 | CRIAÇÃO DE COMPOSIÇÃO COM CUSTO
2015-06-01 | COMPOSICAO | 90859 | CONCRETAGEM DE LAJES EM EDIFICAÇÕES MULTIFAMILIARES FEITAS COM SISTEMA DE FÔRMAS MANUSEÁVEIS - CONCRETO USINADO BOMBEÁVEL, FCK 20 MPA, LANÇADO COM BOMBA LANÇA - LANÇAMENTO, ADENSAMENTO E ACABAMENTO. AF_06/2015 | CRIAÇÃO DE COMPOSIÇÃO COM CUSTO
2015-06-01 | COMPOSICAO | 90860 | CONCRETAGEM DE PAREDES EM EDIFICAÇÕES MULTIFAMILIARES FEITAS COM SISTEMA DE FÔRMAS MANUSEÁVEIS - CONCRETO USINADO BOMBEÁVEL, FCK 20 MPA, LANÇADO COM BOMBA LANÇA - LANÇAMENTO, ADENSAMENTO E ACABAMENTO. AF_06/2015 | CRIAÇÃO DE COMPOSIÇÃO COM CUSTO
2015-06-01 | COMPOSICAO | 90861 | CONCRETAGEM DE PLATIBANDA EM EDIFICAÇÕES MULTIFAMILIARES FEITAS COM SISTEMA DE FÔRMAS MANUSEÁVEIS - CONCRETO USINADO BOMBEÁVEL, FCK 20 MPA, LANÇADO COM BOMBA LANÇA - LANÇAMENTO, ADENSAMENTO E ACABAMENTO. AF_06/2015 | CRIAÇÃO DE COMPOSIÇÃO COM CUSTO
2015-06-01 | COMPOSICAO | 90862 | CONCRETAGEM DE LAJES EM EDIFICAÇÕES UNIFAMILIARES FEITAS COM SISTEMA DE FÔRMAS MANUSEÁVEIS - CONCRETO USINADO BOMBEÁVEL, FCK 20 MPA, LANÇADO COM BOMBA LANÇA - LANÇAMENTO, ADENSAMENTO E ACABAMENTO. AF_06/2015 | CRIAÇÃO DE COMPOSIÇÃO COM CUSTO
2015-06-01 | COMPOSICAO | 90863 | CONCRETAGEM DE PAREDES EM EDIFICAÇÕES UNIFAMILIARES FEITAS COM SISTEMA DE FÔRMAS MANUSEÁVEIS - CONCRETO USINADO BOMBEÁVEL, FCK 20 MPA, LANÇADO COM BOMBA LANÇA - LANÇAMENTO, ADENSAMENTO E ACABAMENTO. AF_06/2015 | DESATIVAÇÃO
2015-06-01 | COMPOSICAO | 90863 | CONCRETAGEM DE PAREDES EM EDIFICAÇÕES UNIFAMILIARES FEITAS COM SISTEMA DE FÔRMAS MANUSEÁVEIS - CONCRETO USINADO BOMBEÁVEL, FCK 20 MPA, LANÇADO COM BOMBA LANÇA - LANÇAMENTO, ADENSAMENTO E ACABAMENTO. AF_06/2015 | CRIAÇÃO DE COMPOSIÇÃO COM CUSTO
2015-06-01 | COMPOSICAO | 90864 | CONCRETAGEM DE PLATIBANDA EM EDIFICAÇÕES UNIFAMILIARES FEITAS COM SISTEMA DE FÔRMAS MANUSEÁVEIS - CONCRETO USINADO BOMBEÁVEL, FCK 20 MPA, LANÇADO COM BOMBA LANÇA - LANÇAMENTO, ADENSAMENTO E ACABAMENTO. AF_06/2015 | DESATIVAÇÃO
2015-06-01 | COMPOSICAO | 90864 | CONCRETAGEM DE PLATIBANDA EM EDIFICAÇÕES UNIFAMILIARES FEITAS COM SISTEMA DE FÔRMAS MANUSEÁVEIS - CONCRETO USINADO BOMBEÁVEL, FCK 20 MPA, LANÇADO COM BOMBA LANÇA - LANÇAMENTO, ADENSAMENTO E ACABAMENTO. AF_06/2015 | CRIAÇÃO DE COMPOSIÇÃO COM CUSTO
2015-06-01 | COMPOSICAO | 90865 | CONCRETAGEM DE LAJES E PAREDES EM EDIFICAÇÕES MULTIFAMILIARES FEITAS COM SISTEMA DE FÔRMAS MANUSEÁVEIS - CONCRETO USINADO AUTOADENSÁVEL, FCK 20 MPA, LANÇADO COM BOMBA ESTACIONÁRIA - LANÇAMENTO E ACABAMENTO. AF_06/2015 | DESATIVAÇÃO
2015-06-01 | COMPOSICAO | 90865 | CONCRETAGEM DE LAJES E PAREDES EM EDIFICAÇÕES MULTIFAMILIARES FEITAS COM SISTEMA DE FÔRMAS MANUSEÁVEIS - CONCRETO USINADO AUTOADENSÁVEL, FCK 20 MPA, LANÇADO COM BOMBA ESTACIONÁRIA - LANÇAMENTO E ACABAMENTO. AF_06/2015 | CRIAÇÃO DE COMPOSIÇÃO COM CUSTO
2015-06-01 | COMPOSICAO | 90866 | CONCRETAGEM DE PLATIBANDA EM EDIFICAÇÕES MULTIFAMILIARES FEITAS COM SISTEMA DE FÔRMAS MANUSEÁVEIS - CONCRETO USINADO AUTOADENSÁVEL, FCK 20 MPA, LANÇADO COM BOMBA ESTACIONÁRIA - LANÇAMENTO E ACABAMENTO. AF_06/2015 | DESATIVAÇÃO
2015-06-01 | COMPOSICAO | 90866 | CONCRETAGEM DE PLATIBANDA EM EDIFICAÇÕES MULTIFAMILIARES FEITAS COM SISTEMA DE FÔRMAS MANUSEÁVEIS - CONCRETO USINADO AUTOADENSÁVEL, FCK 20 MPA, LANÇADO COM BOMBA ESTACIONÁRIA - LANÇAMENTO E ACABAMENTO. AF_06/2015 | CRIAÇÃO DE COMPOSIÇÃO COM CUSTO
2015-06-01 | COMPOSICAO | 90867 | CONCRETAGEM DE LAJES E PAREDES EM EDIFICAÇÕES UNIFAMILIARES FEITAS COM SISTEMA DE FÔRMAS MANUSEÁVEIS - CONCRETO USINADO AUTOADENSÁVEL, FCK 20 MPA, LANÇADO COM BOMBA ESTACIONÁRIA - LANÇAMENTO E ACABAMENTO. AF_06/2015 | DESATIVAÇÃO
2015-06-01 | COMPOSICAO | 90867 | CONCRETAGEM DE LAJES E PAREDES EM EDIFICAÇÕES UNIFAMILIARES FEITAS COM SISTEMA DE FÔRMAS MANUSEÁVEIS - CONCRETO USINADO AUTOADENSÁVEL, FCK 20 MPA, LANÇADO COM BOMBA ESTACIONÁRIA - LANÇAMENTO E ACABAMENTO. AF_06/2015 | CRIAÇÃO DE COMPOSIÇÃO COM CUSTO
2015-06-01 | COMPOSICAO | 90868 | CONCRETAGEM DE PLATIBANDA EM EDIFICAÇÕES UNIFAMILIARES FEITAS COM SISTEMA DE FÔRMAS MANUSEÁVEIS - CONCRETO USINADO AUTOADENSÁVEL, FCK 20 MPA, LANÇADO COM BOMBA ESTACIONÁRIA - LANÇAMENTO E ACABAMENTO. AF_06/2015 | DESATIVAÇÃO
2015-06-01 | COMPOSICAO | 90868 | CONCRETAGEM DE PLATIBANDA EM EDIFICAÇÕES UNIFAMILIARES FEITAS COM SISTEMA DE FÔRMAS MANUSEÁVEIS - CONCRETO USINADO AUTOADENSÁVEL, FCK 20 MPA, LANÇADO COM BOMBA ESTACIONÁRIA - LANÇAMENTO E ACABAMENTO. AF_06/2015 | CRIAÇÃO DE COMPOSIÇÃO COM CUSTO
2015-06-01 | COMPOSICAO | 90869 | CONCRETAGEM DE PLATIBANDA EM EDIFICAÇÕES MULTIFAMILIARES FEITAS COM SISTEMA DE FÔRMAS MANUSEÁVEIS - CONCRETO USINADO AUTOADENSÁVEL, FCK 20 MPA, LANÇADO COM BOMBA LANÇA - LANÇAMENTO E ACABAMENTO. AF_06/2015 | DESATIVAÇÃO
2015-06-01 | COMPOSICAO | 90869 | CONCRETAGEM DE PLATIBANDA EM EDIFICAÇÕES MULTIFAMILIARES FEITAS COM SISTEMA DE FÔRMAS MANUSEÁVEIS - CONCRETO USINADO AUTOADENSÁVEL, FCK 20 MPA, LANÇADO COM BOMBA LANÇA - LANÇAMENTO E ACABAMENTO. AF_06/2015 | CRIAÇÃO DE COMPOSIÇÃO COM CUSTO
2015-06-01 | COMPOSICAO | 90870 | CONCRETAGEM DE PLATIBANDA EM EDIFICAÇÕES UNIFAMILIARES FEITAS COM SISTEMA DE FÔRMAS MANUSEÁVEIS - CONCRETO USINADO AUTOADENSÁVEL, FCK 20 MPA, LANÇADO COM BOMBA LANÇA - LANÇAMENTO E ACABAMENTO. AF_06/2015 | DESATIVAÇÃO
2015-06-01 | COMPOSICAO | 90870 | CONCRETAGEM DE PLATIBANDA EM EDIFICAÇÕES UNIFAMILIARES FEITAS COM SISTEMA DE FÔRMAS MANUSEÁVEIS - CONCRETO USINADO AUTOADENSÁVEL, FCK 20 MPA, LANÇADO COM BOMBA LANÇA - LANÇAMENTO E ACABAMENTO. AF_06/2015 | CRIAÇÃO DE COMPOSIÇÃO COM CUSTO
2015-06-01 | COMPOSICAO | 90871 | CONCRETAGEM DE EDIFICAÇÕES FEITAS COM SISTEMA DE FÔRMAS MANUSEÁVEIS - CONCRETO USINADO BOMBEÁVEL, FCK 20 MPA, LANÇADO COM BOMBA ESTACIONÁRIA - LANÇAMENTO, ADENSAMENTO E ACABAMENTO. AF_06/2015 | DESATIVAÇÃO
2015-06-01 | COMPOSICAO | 90871 | CONCRETAGEM DE EDIFICAÇÕES FEITAS COM SISTEMA DE FÔRMAS MANUSEÁVEIS - CONCRETO USINADO BOMBEÁVEL, FCK 20 MPA, LANÇADO COM BOMBA ESTACIONÁRIA - LANÇAMENTO, ADENSAMENTO E ACABAMENTO. AF_06/2015 | CRIAÇÃO DE COMPOSIÇÃO COM CUSTO
2015-06-01 | COMPOSICAO | 90872 | CONCRETAGEM DE EDIFICAÇÕES FEITAS COM SISTEMA DE FÔRMAS MANUSEÁVEIS - CONCRETO USINADO BOMBEÁVEL, FCK 20 MPA, LANÇADO COM BOMBA LANÇA - LANÇAMENTO, ADENSAMENTO E ACABAMENTO. AF_06/2015 | DESATIVAÇÃO
2015-06-01 | COMPOSICAO | 90872 | CONCRETAGEM DE EDIFICAÇÕES FEITAS COM SISTEMA DE FÔRMAS MANUSEÁVEIS - CONCRETO USINADO BOMBEÁVEL, FCK 20 MPA, LANÇADO COM BOMBA LANÇA - LANÇAMENTO, ADENSAMENTO E ACABAMENTO. AF_06/2015 | CRIAÇÃO DE COMPOSIÇÃO COM CUSTO
2015-06-01 | COMPOSICAO | 90873 | CONCRETAGEM DE EDIFICAÇÕES FEITAS COM SISTEMA DE FÔRMAS MANUSEÁVEIS - CONCRETO USINADO AUTOADENSÁVEL, FCK 20 MPA, LANÇADO COM BOMBA ESTACIONÁRIA - LANÇAMENTO E ACABAMENTO. AF_06/2015 | DESATIVAÇÃO
2015-06-01 | COMPOSICAO | 90873 | CONCRETAGEM DE EDIFICAÇÕES FEITAS COM SISTEMA DE FÔRMAS MANUSEÁVEIS - CONCRETO USINADO AUTOADENSÁVEL, FCK 20 MPA, LANÇADO COM BOMBA ESTACIONÁRIA - LANÇAMENTO E ACABAMENTO. AF_06/2015 | CRIAÇÃO DE COMPOSIÇÃO COM CUSTO
2015-06-01 | COMPOSICAO | 90874 | CONCRETAGEM DE EDIFICAÇÕES FEITAS COM SISTEMA DE FÔRMAS MANUSEÁVEIS - CONCRETO USINADO AUTOADENSÁVEL, FCK 20 MPA, LANÇADO COM BOMBA LANÇA - LANÇAMENTO E ACABAMENTO. AF_06/2015 | DESATIVAÇÃO
2015-06-01 | COMPOSICAO | 90874 | CONCRETAGEM DE EDIFICAÇÕES FEITAS COM SISTEMA DE FÔRMAS MANUSEÁVEIS - CONCRETO USINADO AUTOADENSÁVEL, FCK 20 MPA, LANÇADO COM BOMBA LANÇA - LANÇAMENTO E ACABAMENTO. AF_06/2015 | CRIAÇÃO DE COMPOSIÇÃO COM CUSTO
2015-06-01 | COMPOSICAO | 90877 | ESTACA ESCAVADA MECANICAMENTE, SEM FLUIDO ESTABILIZANTE, COM 25 CM DE DIÂMETRO, ATÉ 9 M DE COMPRIMENTO, CONCRETO LANÇADO POR CAMINHÃO BETONEIRA. AF_06/2015 | CRIAÇÃO DE COMPOSIÇÃO COM CUSTO
2015-06-01 | COMPOSICAO | 90878 | ESTACA ESCAVADA MECANICAMENTE, SEM FLUIDO ESTABILIZANTE, COM 25 CM DE DIÂMETRO, ACIMA DE 9 M ATÉ 15 M DE COMPRIMENTO, CONCRETO LANÇADO POR CAMINHÃO BETONEIRA. AF_06/2015 | CRIAÇÃO DE COMPOSIÇÃO COM CUSTO
2015-06-01 | COMPOSICAO | 90879 | ESTACA ESCAVADA MECANICAMENTE, SEM FLUIDO ESTABILIZANTE, COM 25 CM DE DIÂMETRO, ACIMA DE 15 M DE COMPRIMENTO, CONCRETO LANÇADO POR CAMINHÃO BETONEIRA. AF_06/2015 | CRIAÇÃO DE COMPOSIÇÃO COM CUSTO
2015-06-01 | COMPOSICAO | 90880 | ESTACA ESCAVADA MECANICAMENTE, SEM FLUIDO ESTABILIZANTE, COM 25 CM DE DIÂMETRO, ATÉ 9 M DE COMPRIMENTO, CONCRETO LANÇADO MANUALMENTE. AF_06/2015 | CRIAÇÃO DE COMPOSIÇÃO COM CUSTO
2015-06-01 | COMPOSICAO | 90881 | ESTACA ESCAVADA MECANICAMENTE, SEM FLUIDO ESTABILIZANTE, COM 25 CM DE DIÂMETRO, ACIMA DE 9 M ATÉ 15 M DE COMPRIMENTO, CONCRETO LANÇADO MANUALMENTE. AF_06/2015 | CRIAÇÃO DE COMPOSIÇÃO COM CUSTO
2015-06-01 | COMPOSICAO | 90882 | ESTACA ESCAVADA MECANICAMENTE, SEM FLUIDO ESTABILIZANTE, COM 25 CM DE DIÂMETRO, ACIMA DE 15 M DE COMPRIMENTO, CONCRETO LANÇADO MANUALMENTE. AF_06/2015 | CRIAÇÃO DE COMPOSIÇÃO COM CUSTO
2015-06-01 | COMPOSICAO | 90883 | ESTACA ESCAVADA MECANICAMENTE, SEM FLUIDO ESTABILIZANTE, COM 40 CM DE DIÂMETRO, ATÉ 9 M DE COMPRIMENTO, CONCRETO LANÇADO POR CAMINHÃO BETONEIRA. AF_06/2015 | CRIAÇÃO DE COMPOSIÇÃO COM CUSTO
2015-06-01 | COMPOSICAO | 90884 | ESTACA ESCAVADA MECANICAMENTE, SEM FLUIDO ESTABILIZANTE, COM 40 CM DE DIÂMETRO, ACIMA DE 9 M ATÉ 15 M DE COMPRIMENTO, CONCRETO LANÇADO POR CAMINHÃO BETONEIRA. AF_06/2015 | CRIAÇÃO DE COMPOSIÇÃO COM CUSTO
2015-06-01 | COMPOSICAO | 90885 | ESTACA ESCAVADA MECANICAMENTE, SEM FLUIDO ESTABILIZANTE, COM 40 CM DE DIÂMETRO, ACIMA DE 15 M DE COMPRIMENTO, CONCRETO LANÇADO POR CAMINHÃO BETONEIRA. AF_06/2015 | CRIAÇÃO DE COMPOSIÇÃO COM CUSTO
2015-06-01 | COMPOSICAO | 90886 | ESTACA ESCAVADA MECANICAMENTE, SEM FLUIDO ESTABILIZANTE, COM 60 CM DE DIÂMETRO, ATÉ 9 M DE COMPRIMENTO, CONCRETO LANÇADO POR CAMINHÃO BETONEIRA. AF_06/2015 | CRIAÇÃO DE COMPOSIÇÃO COM CUSTO
2015-06-01 | COMPOSICAO | 90887 | ESTACA ESCAVADA MECANICAMENTE, SEM FLUIDO ESTABILIZANTE, COM 60 CM DE DIÂMETRO, ACIMA DE 9 M ATÉ 15 M DE COMPRIMENTO, CONCRETO LANÇADO POR CAMINHÃO BETONEIRA. AF_06/2015 | CRIAÇÃO DE COMPOSIÇÃO COM CUSTO
2015-06-01 | COMPOSICAO | 90888 | ESTACA ESCAVADA MECANICAMENTE, SEM FLUIDO ESTABILIZANTE, COM 60 CM DE DIÂMETRO, ACIMA DE 15 M DE COMPRIMENTO, CONCRETO LANÇADO POR CAMINHÃO BETONEIRA. AF_06/2015 | CRIAÇÃO DE COMPOSIÇÃO COM CUSTO
2015-06-01 | COMPOSICAO | 90889 | ESTACA ESCAVADA MECANICAMENTE, SEM FLUIDO ESTABILIZANTE, COM 60 CM DE DIÂMETRO, ATÉ 9 M DE COMPRIMENTO, CONCRETO LANÇADO POR BOMBA LANÇA. AF_06/2015 | CRIAÇÃO DE COMPOSIÇÃO COM CUSTO
2015-06-01 | COMPOSICAO | 90890 | ESTACA ESCAVADA MECANICAMENTE, SEM FLUIDO ESTABILIZANTE, COM 60 CM DE DIÂMETRO, ACIMA DE 9 M ATÉ 15 M DE COMPRIMENTO, CONCRETO LANÇADO POR BOMBA LANÇA. AF_06/2015 | CRIAÇÃO DE COMPOSIÇÃO COM CUSTO
2015-06-01 | COMPOSICAO | 90891 | ESTACA ESCAVADA MECANICAMENTE, SEM FLUIDO ESTABILIZANTE, COM 60 CM DE DIÂMETRO, ACIMA DE 15 M DE COMPRIMENTO, CONCRETO LANÇADO POR BOMBA LANÇA. AF_06/2015 | CRIAÇÃO DE COMPOSIÇÃO COM CUSTO
2015-06-01 | COMPOSICAO | 90895 | CONTRAPISO ACÚSTICO EM ARGAMASSA TRAÇO 1:4 (CIMENTO E AREIA), PREPARO MECÂNICO COM BETONEIRA 400 L, APLICADO EM ÁREAS SECAS MENORES QUE 15M2, ESPESSURA 5CM, ACABAMENTO REFORÇADO. AF_10/2014 | CRIAÇÃO DE COMPOSIÇÃO COM CUSTO
2015-06-01 | COMPOSICAO | 90896 | CONTRAPISO ACÚSTICO EM ARGAMASSA TRAÇO 1:4 (CIMENTO E AREIA), PREPARO MECÂNICO COM MISTURADOR 300 KG, APLICADO EM ÁREAS SECAS MENORES QUE 15M2, ESPESSURA 5CM, ACABAMENTO REFORÇADO. AF_10/2014 | CRIAÇÃO DE COMPOSIÇÃO COM CUSTO
2015-06-01 | COMPOSICAO | 90897 | CONTRAPISO ACÚSTICO EM ARGAMASSA TRAÇO 1:4 (CIMENTO E AREIA), PREPARO MANUAL, APLICADO EM ÁREAS SECAS MENORES QUE 15M2, ESPESSURA 5CM, ACABAMENTO REFORÇADO. AF_10/2014 | CRIAÇÃO DE COMPOSIÇÃO COM CUSTO
2015-06-01 | COMPOSICAO | 90898 | CONTRAPISO ACÚSTICO EM ARGAMASSA PRONTA, PREPARO MECÂNICO COM MISTURADOR 300 KG, APLICADO EM ÁREAS SECAS MENORES QUE 15M2, ESPESSURA 5CM, ACABAMENTO REFORÇADO. AF_10/2014 | CRIAÇÃO DE COMPOSIÇÃO COM CUSTO
2015-06-01 | COMPOSICAO | 90899 | CONTRAPISO ACÚSTICO EM ARGAMASSA PRONTA, PREPARO MANUAL, APLICADO EM ÁREAS SECAS MENORES QUE 15M2, ESPESSURA 5CM, ACABAMENTO REFORÇADO. AF_10/2014 | CRIAÇÃO DE COMPOSIÇÃO COM CUSTO
2015-06-01 | COMPOSICAO | 90900 | CONTRAPISO ACÚSTICO EM ARGAMASSA TRAÇO 1:4 (CIMENTO E AREIA), PREPARO MECÂNICO COM BETONEIRA 400L, APLICADO EM ÁREAS SECAS MENORES QUE 15M2, ESPESSURA 5CM, ACABAMENTO NÃO REFORÇADO. AF_10/2014 | CRIAÇÃO DE COMPOSIÇÃO COM CUSTO
2015-06-01 | COMPOSICAO | 90901 | CONTRAPISO ACÚSTICO EM ARGAMASSA TRAÇO 1:4 (CIMENTO E AREIA), PREPARO MECÂNICO COM MISTURADOR 300 KG, APLICADO EM ÁREAS SECAS MENORES QUE 15M2, ESPESSURA 5CM, ACABAMENTO NÃO REFORÇADO. AF_10/2014 | CRIAÇÃO DE COMPOSIÇÃO COM CUSTO
2015-06-01 | COMPOSICAO | 90902 | CONTRAPISO ACÚSTICO EM ARGAMASSA TRAÇO 1:4 (CIMENTO E AREIA), PREPARO MANUAL, APLICADO EM ÁREAS SECAS MENORES QUE 15M2, ESPESSURA 5CM, ACABAMENTO NÃO REFORÇADO. AF_10/2014 | CRIAÇÃO DE COMPOSIÇÃO COM CUSTO
2015-06-01 | COMPOSICAO | 90903 | CONTRAPISO ACÚSTICO EM ARGAMASSA PRONTA, PREPARO MECÂNICO COM MISTURADOR 300 KG, APLICADO EM ÁREAS SECAS MENORES QUE 15M2, ESPESSURA 5CM, ACABAMENTO NÃO REFORÇADO. AF_10/2014 | CRIAÇÃO DE COMPOSIÇÃO COM CUSTO
2015-06-01 | COMPOSICAO | 90904 | CONTRAPISO ACÚSTICO EM ARGAMASSA PRONTA, PREPARO MANUAL, APLICADO EM ÁREAS SECAS MENORES QUE 15M2, ESPESSURA 5CM, ACABAMENTO NÃO REFORÇADO. AF_10/2014 | CRIAÇÃO DE COMPOSIÇÃO COM CUSTO
2015-06-01 | COMPOSICAO | 90905 | CONTRAPISO ACÚSTICO EM ARGAMASSA TRAÇO 1:4 (CIMENTO E AREIA), PREPARO MECÂNICO COM BETONEIRA 400L, APLICADO EM ÁREAS SECAS MENORES QUE 15M2, ESPESSURA 6CM, ACABAMENTO REFORÇADO. AF_10/2014 | CRIAÇÃO DE COMPOSIÇÃO COM CUSTO
2015-06-01 | COMPOSICAO | 90906 | CONTRAPISO ACÚSTICO EM ARGAMASSA TRAÇO 1:4 (CIMENTO E AREIA), PREPARO MECÂNICO COM MISTURADOR 300 KG, APLICADO EM ÁREAS SECAS MENORES QUE 15M2, ESPESSURA 6CM, ACABAMENTO REFORÇADO. AF_10/2014 | CRIAÇÃO DE COMPOSIÇÃO COM CUSTO
2015-06-01 | COMPOSICAO | 90907 | CONTRAPISO ACÚSTICO EM ARGAMASSA TRAÇO 1:4 (CIMENTO E AREIA), PREPARO MANUAL, APLICADO EM ÁREAS SECAS MENORES QUE 15M2, ESPESSURA 6CM, ACABAMENTO REFORÇADO. AF_10/2014 | CRIAÇÃO DE COMPOSIÇÃO COM CUSTO
2015-06-01 | COMPOSICAO | 90908 | CONTRAPISO ACÚSTICO EM ARGAMASSA PRONTA, PREPARO MECÂNICO COM MISTURADOR 300 KG, APLICADO EM ÁREAS SECAS MENORES QUE 15M2, ESPESSURA 6CM, ACABAMENTO REFORÇADO. AF_10/2014 | CRIAÇÃO DE COMPOSIÇÃO COM CUSTO
2015-06-01 | COMPOSICAO | 90909 | CONTRAPISO ACÚSTICO EM ARGAMASSA PRONTA, PREPARO MANUAL, APLICADO EM ÁREAS SECAS MENORES QUE 15M2, ESPESSURA 6CM, ACABAMENTO REFORÇADO. AF_10/2014 | CRIAÇÃO DE COMPOSIÇÃO COM CUSTO
2015-06-01 | COMPOSICAO | 90910 | CONTRAPISO ACÚSTICO EM ARGAMASSA TRAÇO 1:4 (CIMENTO E AREIA), PREPARO MECÂNICO COM BETONEIRA 400L, APLICADO EM ÁREAS SECAS MENORES QUE 15M2, ESPESSURA 6CM, ACABAMENTO NÃO REFORÇADO AF_10/2014 | CRIAÇÃO DE COMPOSIÇÃO COM CUSTO
2015-06-01 | COMPOSICAO | 90911 | CONTRAPISO ACÚSTICO EM ARGAMASSA TRAÇO 1:4 (CIMENTO E AREIA), PREPARO MECÂNICO COM MISTURADOR 300 KG, APLICADO EM ÁREAS SECAS MENORES QUE 15M2, ESPESSURA 6CM, ACABAMENTO NÃO REFORÇADO AF_10/2014 | CRIAÇÃO DE COMPOSIÇÃO COM CUSTO
2015-06-01 | COMPOSICAO | 90912 | CONTRAPISO ACÚSTICO EM ARGAMASSA TRAÇO 1:4 (CIMENTO E AREIA), PREPARO MANUAL, APLICADO EM ÁREAS SECAS MENORES QUE 15M2, ESPESSURA 6CM, ACABAMENTO NÃO REFORÇADO AF_10/2014 | CRIAÇÃO DE COMPOSIÇÃO COM CUSTO
2015-06-01 | COMPOSICAO | 90913 | CONTRAPISO ACÚSTICO EM ARGAMASSA PRONTA, PREPARO MECÂNICO COM MISTURADOR 300 KG, APLICADO EM ÁREAS SECAS MENORES QUE 15M2, ESPESSURA 6CM, ACABAMENTO NÃO REFORÇADO AF_10/2014 | CRIAÇÃO DE COMPOSIÇÃO COM CUSTO
2015-06-01 | COMPOSICAO | 90914 | CONTRAPISO ACÚSTICO EM ARGAMASSA PRONTA, PREPARO MANUAL, APLICADO EM ÁREAS SECAS MENORES QUE 15M2, ESPESSURA 6CM, ACABAMENTO NÃO REFORÇADO AF_10/2014 | CRIAÇÃO DE COMPOSIÇÃO COM CUSTO
2015-06-01 | COMPOSICAO | 90915 | CONTRAPISO ACÚSTICO EM ARGAMASSA TRAÇO 1:4 (CIMENTO E AREIA), PREPARO MECÂNICO COM BETONEIRA 400L, APLICADO EM ÁREAS SECAS MENORES QUE 15M2, ESPESSURA 7CM, ACABAMENTO REFORÇADO. AF_10/2014 | CRIAÇÃO DE COMPOSIÇÃO COM CUSTO
2015-06-01 | COMPOSICAO | 90916 | CONTRAPISO ACÚSTICO EM ARGAMASSA TRAÇO 1:4 (CIMENTO E AREIA), PREPARO MECÂNICO COM MISTURADOR 300 KG, APLICADO EM ÁREAS SECAS MENORES QUE 15M2, ESPESSURA 7CM, ACABAMENTO REFORÇADO. AF_10/2014 | CRIAÇÃO DE COMPOSIÇÃO COM CUSTO
2015-06-01 | COMPOSICAO | 90917 | CONTRAPISO ACÚSTICO EM ARGAMASSA TRAÇO 1:4 (CIMENTO E AREIA), PREPARO MANUAL, APLICADO EM ÁREAS SECAS MENORES QUE 15M2, ESPESSURA 7CM, ACABAMENTO REFORÇADO. AF_10/2014 | CRIAÇÃO DE COMPOSIÇÃO COM CUSTO
2015-06-01 | COMPOSICAO | 90918 | CONTRAPISO ACÚSTICO EM ARGAMASSA PRONTA, PREPARO MECÂNICO COM MISTURADOR 300 KG, APLICADO EM ÁREAS SECAS MENORES QUE 15M2, ESPESSURA 7CM, ACABAMENTO REFORÇADO. AF_10/2014 | CRIAÇÃO DE COMPOSIÇÃO COM CUSTO
2015-06-01 | COMPOSICAO | 90919 | CONTRAPISO ACÚSTICO EM ARGAMASSA PRONTA, PREPARO MANUAL, APLICADO EM ÁREAS SECAS MENORES QUE 15M2, ESPESSURA 7CM, ACABAMENTO REFORÇADO. AF_10/2014 | CRIAÇÃO DE COMPOSIÇÃO COM CUSTO
2015-06-01 | COMPOSICAO | 90920 | CONTRAPISO ACÚSTICO EM ARGAMASSA TRAÇO 1:4 (CIMENTO E AREIA), PREPARO MECÂNICO COM BETONEIRA 400L, APLICADO EM ÁREAS SECAS MENORES QUE 15M2, ESPESSURA 7CM, ACABAMENTO NÃO REFORÇADO. AF_10/2014 | CRIAÇÃO DE COMPOSIÇÃO COM CUSTO
2015-06-01 | COMPOSICAO | 90921 | CONTRAPISO ACÚSTICO EM ARGAMASSA TRAÇO 1:4 (CIMENTO E AREIA), PREPARO MECÂNICO COM MISTURADOR 300 KG, APLICADO EM ÁREAS SECAS MENORES QUE 15M2, ESPESSURA 7CM, ACABAMENTO NÃO REFORÇADO. AF_10/2014 | CRIAÇÃO DE COMPOSIÇÃO COM CUSTO
2015-06-01 | COMPOSICAO | 90922 | CONTRAPISO ACÚSTICO EM ARGAMASSA TRAÇO 1:4 (CIMENTO E AREIA), PREPARO MANUAL, APLICADO EM ÁREAS SECAS MENORES QUE 15M2, ESPESSURA 7CM, ACABAMENTO NÃO REFORÇADO. AF_10/2014 | CRIAÇÃO DE COMPOSIÇÃO COM CUSTO
2015-06-01 | COMPOSICAO | 90923 | CONTRAPISO ACÚSTICO EM ARGAMASSA PRONTA, PREPARO MECÂNICO COM MISTURADOR 300 KG, APLICADO EM ÁREAS SECAS MENORES QUE 15M2, ESPESSURA 7CM, ACABAMENTO NÃO REFORÇADO. AF_10/2014 | CRIAÇÃO DE COMPOSIÇÃO COM CUSTO
2015-06-01 | COMPOSICAO | 90924 | CONTRAPISO ACÚSTICO EM ARGAMASSA PRONTA, PREPARO MANUAL, APLICADO EM ÁREAS SECAS MENORES QUE 15M2, ESPESSURA 7CM, ACABAMENTO NÃO REFORÇADO. AF_10/2014 | CRIAÇÃO DE COMPOSIÇÃO COM CUSTO
2015-06-01 | COMPOSICAO | 90925 | CONTRAPISO ACÚSTICO EM ARGAMASSA TRAÇO 1:4 (CIMENTO E AREIA), PREPARO MECÂNICO COM BETONEIRA 400L, APLICADO EM ÁREAS SECAS MAIORES QUE 15M2, ESPESSURA 5CM, ACABAMENTO REFORÇADO. AF_10/2014 | CRIAÇÃO DE COMPOSIÇÃO COM CUSTO
2015-06-01 | COMPOSICAO | 90926 | CONTRAPISO ACÚSTICO EM ARGAMASSA TRAÇO 1:4 (CIMENTO E AREIA), PREPARO MECÂNICO COM MISTURADOR 300 KG, APLICADO EM ÁREAS SECAS MAIORES QUE 15M2, ESPESSURA 5CM, ACABAMENTO REFORÇADO. AF_10/2014 | CRIAÇÃO DE COMPOSIÇÃO COM CUSTO
2015-06-01 | COMPOSICAO | 90927 | CONTRAPISO ACÚSTICO EM ARGAMASSA TRAÇO 1:4 (CIMENTO E AREIA), PREPARO MANUAL, APLICADO EM ÁREAS SECAS MAIORES QUE 15M2, ESPESSURA 5CM, ACABAMENTO REFORÇADO. AF_10/2014 | CRIAÇÃO DE COMPOSIÇÃO COM CUSTO
2015-06-01 | COMPOSICAO | 90928 | CONTRAPISO ACÚSTICO EM ARGAMASSA PRONTA, PREPARO MECÂNICO COM MISTURADOR 300 KG, APLICADO EM ÁREAS SECAS MAIORES QUE 15M2, ESPESSURA 5CM, ACABAMENTO REFORÇADO. AF_10/2014 | CRIAÇÃO DE COMPOSIÇÃO COM CUSTO
2015-06-01 | COMPOSICAO | 90929 | CONTRAPISO ACÚSTICO EM ARGAMASSA PRONTA, PREPARO MANUAL, APLICADO EM ÁREAS SECAS MAIORES QUE 15M2, ESPESSURA 5CM, ACABAMENTO REFORÇADO. AF_10/2014 | CRIAÇÃO DE COMPOSIÇÃO COM CUSTO
2015-06-01 | COMPOSICAO | 90930 | CONTRAPISO ACÚSTICO EM ARGAMASSA TRAÇO 1:4 (CIMENTO E AREIA), PREPARO MECÂNICO COM BETONEIRA 400L, APLICADO EM ÁREAS SECAS MAIORES QUE 15M2, ESPESSURA 5CM, ACABAMENTO NÃO REFORÇADO. AF_10/2014 | CRIAÇÃO DE COMPOSIÇÃO COM CUSTO
2015-06-01 | COMPOSICAO | 90931 | CONTRAPISO ACÚSTICO EM ARGAMASSA TRAÇO 1:4 (CIMENTO E AREIA), PREPARO MECÂNICO COM MISTURADOR 300 KG, APLICADO EM ÁREAS SECAS MAIORES QUE 15M2, ESPESSURA 5CM, ACABAMENTO NÃO REFORÇADO. AF_10/2014 | CRIAÇÃO DE COMPOSIÇÃO COM CUSTO
2015-06-01 | COMPOSICAO | 90932 | CONTRAPISO ACÚSTICO EM ARGAMASSA TRAÇO 1:4 (CIMENTO E AREIA), PREPARO MANUAL, APLICADO EM ÁREAS SECAS MAIORES QUE 15M2, ESPESSURA 5CM, ACABAMENTO NÃO REFORÇADO. AF_10/2014 | CRIAÇÃO DE COMPOSIÇÃO COM CUSTO
2015-06-01 | COMPOSICAO | 90933 | CONTRAPISO ACÚSTICO EM ARGAMASSA PRONTA, PREPARO MECÂNICO COM MISTURADOR 300 KG, APLICADO EM ÁREAS SECAS MAIORES QUE 15M2, ESPESSURA 5CM, ACABAMENTO NÃO REFORÇADO. AF_10/2014 | CRIAÇÃO DE COMPOSIÇÃO COM CUSTO
2015-06-01 | COMPOSICAO | 90934 | CONTRAPISO ACÚSTICO EM ARGAMASSA PRONTA, PREPARO MANUAL, APLICADO EM ÁREAS SECAS MAIORES QUE 15M2, ESPESSURA 5CM, ACABAMENTO NÃO REFORÇADO. AF_10/2014 | CRIAÇÃO DE COMPOSIÇÃO COM CUSTO
2015-06-01 | COMPOSICAO | 90935 | CONTRAPISO ACÚSTICO EM ARGAMASSA TRAÇO 1:4 (CIMENTO E AREIA), PREPARO MECÂNICO COM BETONEIRA 400L, APLICADO EM ÁREAS SECAS MAIORES QUE 15M2, ESPESSURA 6CM, ACABAMENTO REFORÇADO. AF_10/2014 | CRIAÇÃO DE COMPOSIÇÃO COM CUSTO
2015-06-01 | COMPOSICAO | 90936 | CONTRAPISO ACÚSTICO EM ARGAMASSA TRAÇO 1:4 (CIMENTO E AREIA), PREPARO MECÂNICO COM MISTURADOR 300 KG, APLICADO EM ÁREAS SECAS MAIORES QUE 15M2, ESPESSURA 6CM, ACABAMENTO REFORÇADO. AF_10/2014 | CRIAÇÃO DE COMPOSIÇÃO COM CUSTO
2015-06-01 | COMPOSICAO | 90937 | CONTRAPISO ACÚSTICO EM ARGAMASSA TRAÇO 1:4 (CIMENTO E AREIA), PREPARO MANUAL, APLICADO EM ÁREAS SECAS MAIORES QUE 15M2, ESPESSURA 6CM, ACABAMENTO REFORÇADO. AF_10/2014 | CRIAÇÃO DE COMPOSIÇÃO COM CUSTO
2015-06-01 | COMPOSICAO | 90938 | CONTRAPISO ACÚSTICO EM ARGAMASSA PRONTA, PREPARO MECÂNICO COM MISTURADOR 300 KG, APLICADO EM ÁREAS SECAS MAIORES QUE 15M2, ESPESSURA 6CM, ACABAMENTO REFORÇADO. AF_10/2014 | CRIAÇÃO DE COMPOSIÇÃO COM CUSTO
2015-06-01 | COMPOSICAO | 90939 | CONTRAPISO ACÚSTICO EM ARGAMASSA PRONTA, PREPARO MANUAL, APLICADO EM ÁREAS SECAS MAIORES QUE 15M2, ESPESSURA 6CM, ACABAMENTO REFORÇADO. AF_10/2014 | CRIAÇÃO DE COMPOSIÇÃO COM CUSTO
2015-06-01 | COMPOSICAO | 90940 | CONTRAPISO ACÚSTICO EM ARGAMASSA TRAÇO 1:4 (CIMENTO E AREIA), PREPARO MECÂNICO COM BETONEIRA 400L, APLICADO EM ÁREAS SECAS MAIORES QUE 15M2, ESPESSURA 6CM, ACABAMENTO NÃO REFORÇADO. AF_10/2014 | CRIAÇÃO DE COMPOSIÇÃO COM CUSTO
2015-06-01 | COMPOSICAO | 90941 | CONTRAPISO ACÚSTICO EM ARGAMASSA TRAÇO 1:4 (CIMENTO E AREIA), PREPARO MECÂNICO COM MISTURADOR 300 KG, APLICADO EM ÁREAS SECAS MAIORES QUE 15M2, ESPESSURA 6CM, ACABAMENTO NÃO REFORÇADO. AF_10/2014 | CRIAÇÃO DE COMPOSIÇÃO COM CUSTO
2015-06-01 | COMPOSICAO | 90942 | CONTRAPISO ACÚSTICO EM ARGAMASSA TRAÇO 1:4 (CIMENTO E AREIA), PREPARO MANUAL, APLICADO EM ÁREAS SECAS MAIORES QUE 15M2, ESPESSURA 6CM, ACABAMENTO NÃO REFORÇADO. AF_10/2014 | CRIAÇÃO DE COMPOSIÇÃO COM CUSTO
2015-06-01 | COMPOSICAO | 90943 | CONTRAPISO ACÚSTICO EM ARGAMASSA PRONTA, PREPARO MECÂNICO COM MISTURADOR 300 KG, APLICADO EM ÁREAS SECAS MAIORES QUE 15M2, ESPESSURA 6CM, ACABAMENTO NÃO REFORÇADO. AF_10/2014 | CRIAÇÃO DE COMPOSIÇÃO COM CUSTO
2015-06-01 | COMPOSICAO | 90944 | CONTRAPISO ACÚSTICO EM ARGAMASSA PRONTA, PREPARO MANUAL, APLICADO EM ÁREAS SECAS MAIORES QUE 15M2, ESPESSURA 6CM, ACABAMENTO NÃO REFORÇADO. AF_10/2014 | CRIAÇÃO DE COMPOSIÇÃO COM CUSTO
2015-06-01 | COMPOSICAO | 90945 | CONTRAPISO ACÚSTICO EM ARGAMASSA TRAÇO 1:4 (CIMENTO E AREIA), PREPARO MECÂNICO COM BETONEIRA 400L, APLICADO EM ÁREAS SECAS MAIORES QUE 15M2, ESPESSURA 7CM, ACABAMENTO REFORÇADO. AF_10/2014 | CRIAÇÃO DE COMPOSIÇÃO COM CUSTO
2015-06-01 | COMPOSICAO | 90946 | CONTRAPISO ACÚSTICO EM ARGAMASSA TRAÇO 1:4 (CIMENTO E AREIA), PREPARO MECÂNICO COM MISTURADOR 300 KG, APLICADO EM ÁREAS SECAS MAIORES QUE 15M2, ESPESSURA 7CM, ACABAMENTO REFORÇADO. AF_10/2014 | CRIAÇÃO DE COMPOSIÇÃO COM CUSTO
2015-06-01 | COMPOSICAO | 90947 | CONTRAPISO ACÚSTICO EM ARGAMASSA TRAÇO 1:4 (CIMENTO E AREIA), PREPARO MANUAL, APLICADO EM ÁREAS SECAS MAIORES QUE 15M2, ESPESSURA 7CM, ACABAMENTO REFORÇADO. AF_10/2014 | CRIAÇÃO DE COMPOSIÇÃO COM CUSTO
2015-06-01 | COMPOSICAO | 90948 | CONTRAPISO ACÚSTICO EM ARGAMASSA PRONTA, PREPARO MECÂNICO COM MISTURADOR 300 KG, APLICADO EM ÁREAS SECAS MAIORES QUE 15M2, ESPESSURA 7CM, ACABAMENTO REFORÇADO. AF_10/2014 | CRIAÇÃO DE COMPOSIÇÃO COM CUSTO
2015-06-01 | COMPOSICAO | 90949 | CONTRAPISO ACÚSTICO EM ARGAMASSA PRONTA, PREPARO MANUAL, APLICADO EM ÁREAS SECAS MAIORES QUE 15M2, ESPESSURA 7CM, ACABAMENTO REFORÇADO. AF_10/2014 | CRIAÇÃO DE COMPOSIÇÃO COM CUSTO
2015-06-01 | COMPOSICAO | 90950 | CONTRAPISO ACÚSTICO EM ARGAMASSA TRAÇO 1:4 (CIMENTO E AREIA), PREPARO MECÂNICO COM BETONEIRA 400L, APLICADO EM ÁREAS SECAS MAIORES QUE 15M2, ESPESSURA 7CM, ACABAMENTO NÃO REFORÇADO. AF_10/2014 | CRIAÇÃO DE COMPOSIÇÃO COM CUSTO
2015-06-01 | COMPOSICAO | 90951 | CONTRAPISO ACÚSTICO EM ARGAMASSA TRAÇO 1:4 (CIMENTO E AREIA), PREPARO MECÂNICO COM MISTURADOR 300 KG, APLICADO EM ÁREAS SECAS MAIORES QUE 15M2, ESPESSURA 7CM, ACABAMENTO NÃO REFORÇADO. AF_10/2014 | CRIAÇÃO DE COMPOSIÇÃO COM CUSTO
2015-06-01 | COMPOSICAO | 90952 | CONTRAPISO ACÚSTICO EM ARGAMASSA TRAÇO 1:4 (CIMENTO E AREIA), PREPARO MANUAL, APLICADO EM ÁREAS SECAS MAIORES QUE 15M2, ESPESSURA 7CM, ACABAMENTO NÃO REFORÇADO. AF_10/2014 | CRIAÇÃO DE COMPOSIÇÃO COM CUSTO
2015-06-01 | COMPOSICAO | 90953 | CONTRAPISO ACÚSTICO EM ARGAMASSA PRONTA, PREPARO MECÂNICO COM MISTURADOR 300 KG, APLICADO EM ÁREAS SECAS MAIORES QUE 15M2, ESPESSURA 7CM, ACABAMENTO NÃO REFORÇADO. AF_10/2014 | CRIAÇÃO DE COMPOSIÇÃO COM CUSTO
2015-06-01 | COMPOSICAO | 90954 | CONTRAPISO ACÚSTICO EM ARGAMASSA PRONTA, PREPARO MANUAL, APLICADO EM ÁREAS SECAS MAIORES QUE 15M2, ESPESSURA 7CM, ACABAMENTO NÃO REFORÇADO. AF_10/2014 | CRIAÇÃO DE COMPOSIÇÃO COM CUSTO
2015-06-01 | COMPOSICAO | 90964 | COMPRESSOR DE AR REBOCÁVEL, VAZÃO 89 PCM, PRESSÃO EFETIVA DE TRABALHO 102 PSI, MOTOR DIESEL, POTÊNCIA 20 CV – CHP DIURNO. AF_06/2015 | CRIAÇÃO DE COMPOSIÇÃO COM CUSTO
2015-06-01 | COMPOSICAO | 90965 | COMPRESSOR DE AR REBOCÁVEL, VAZÃO 89 PCM, PRESSÃO EFETIVA DE TRABALHO 102 PSI, MOTOR DIESEL, POTÊNCIA 20 CV - CHI DIURNO. AF_06/2015 | CRIAÇÃO DE COMPOSIÇÃO COM CUSTO
2015-06-01 | COMPOSICAO | 90972 | COMPRESSOR DE AR REBOCAVEL, VAZÃO 250 PCM, PRESSAO DE TRABALHO 102 PSI, MOTOR A DIESEL POTÊNCIA 81 CV – CHP DIURNO. AF_06/2015 | CRIAÇÃO DE COMPOSIÇÃO COM CUSTO
2015-06-01 | COMPOSICAO | 90973 | COMPRESSOR DE AR REBOCAVEL, VAZÃO 250 PCM, PRESSAO DE TRABALHO 102 PSI, MOTOR A DIESEL POTÊNCIA 81 CV - CHI DIURNO. AF_06/2015 | CRIAÇÃO DE COMPOSIÇÃO COM CUSTO
2015-06-01 | COMPOSICAO | 90979 | COMPRESSOR DE AR REBOCÁVEL, VAZÃO 748 PCM, PRESSÃO EFETIVA DE TRABALHO 102 PSI, MOTOR DIESEL, POTÊNCIA 210 CV – CHP DIURNO. AF_06/2015 | CRIAÇÃO DE COMPOSIÇÃO COM CUSTO
2015-06-01 | COMPOSICAO | 90982 | COMPRESSOR DE AR REBOCÁVEL, VAZÃO 748 PCM, PRESSÃO EFETIVA DE TRABALHO 102 PSI, MOTOR DIESEL, POTÊNCIA 210 CV - CHI DIURNO. AF_06/2015 | CRIAÇÃO DE COMPOSIÇÃO COM CUSTO
2015-06-01 | COMPOSICAO | 90983 | COMPRESSOR DE AR REBOCÁVEL, VAZÃO 748 PCM, PRESSÃO EFETIVA DE TRABALHO 102 PSI, MOTOR DIESEL, POTÊNCIA 210 CV - CHI DIURNO. AF_06/2016 | CRIAÇÃO DE COMPOSIÇÃO COM CUSTO
2015-06-01 | COMPOSICAO | 90996 | FORMAS MANUSEÁVEIS PARA PAREDES DE CONCRETO MOLDADAS IN LOCO, DE EDIFICAÇÕES DE MULTIPLOS PAVIMENTO, EM PLATIBANDA. AF_06/2015 | CRIAÇÃO DE COMPOSIÇÃO COM CUSTO
2015-06-01 | COMPOSICAO | 90997 | FORMAS MANUSEÁVEIS PARA PAREDES DE CONCRETO MOLDADAS IN LOCO, DE EDIFICAÇÕES DE MULTIPLOS PAVIMENTOS, EM FACES INTERNAS DE PAREDES. AF_06/2015 | CRIAÇÃO DE COMPOSIÇÃO COM CUSTO
2015-06-01 | COMPOSICAO | 90998 | FORMAS MANUSEÁVEIS PARA PAREDES DE CONCRETO MOLDADAS IN LOCO, DE EDIFICAÇÕES DE MULTIPLOS PAVIMENTOS, EM LAJES. AF_06/2015 | CRIAÇÃO DE COMPOSIÇÃO COM CUSTO
2015-06-01 | COMPOSICAO | 90999 | COMPRESSOR DE AR REBOCAVEL, VAZÃO 400 PCM, PRESSAO DE TRABALHO 102 PSI, MOTOR A DIESEL POTÊNCIA 110 CV – CHP DIURNO. AF_06/2015 | CRIAÇÃO DE COMPOSIÇÃO COM CUSTO
2015-06-01 | COMPOSICAO | 91000 | FORMAS MANUSEÁVEIS PARA PAREDES DE CONCRETO MOLDADAS IN LOCO, DE EDIFICAÇÕES DE MULTIPLOS PAVIMENTOS, EM PANOS DE FACHADA COM VÃOS. AF_06/2015 | CRIAÇÃO DE COMPOSIÇÃO COM CUSTO
2015-06-01 | COMPOSICAO | 91001 | COMPRESSOR DE AR REBOCAVEL, VAZÃO 400 PCM, PRESSAO DE TRABALHO 102 PSI, MOTOR A DIESEL POTÊNCIA 110 CV – CHI DIURNO. AF_06/2015 | CRIAÇÃO DE COMPOSIÇÃO COM CUSTO
2015-06-01 | COMPOSICAO | 91002 | FORMAS MANUSEÁVEIS PARA PAREDES DE CONCRETO MOLDADAS IN LOCO, DE EDIFICAÇÕES DE MULTIPLOS PAVIMENTOS, EM PANOS DE FACHADA SEM VÃOS. AF_06/2015 | CRIAÇÃO DE COMPOSIÇÃO COM CUSTO
2015-06-01 | COMPOSICAO | 91003 | FORMAS MANUSEÁVEIS PARA PAREDES DE CONCRETO MOLDADAS IN LOCO, DE EDIFICAÇÕES DE MULTIPLOS PAVIMENTOS, EM PANOS DE FACHADA COM VARANDAS. AF_06/2015 | CRIAÇÃO DE COMPOSIÇÃO COM CUSTO
2015-06-01 | COMPOSICAO | 91004 | FORMAS MANUSEÁVEIS PARA PAREDES DE CONCRETO MOLDADAS IN LOCO, DE EDIFICAÇÕES DE PAVIMENTO ÚNICO, EM FACES INTERNAS DE PAREDES. AF_06/2015 | CRIAÇÃO DE COMPOSIÇÃO COM CUSTO
2015-06-01 | COMPOSICAO | 91005 | FORMAS MANUSEÁVEIS PARA PAREDES DE CONCRETO MOLDADAS IN LOCO, DE EDIFICAÇÕES DE PAVIMENTO ÚNICO, EM LAJES. AF_06/2015 | CRIAÇÃO DE COMPOSIÇÃO COM CUSTO
2015-06-01 | COMPOSICAO | 91006 | FORMAS MANUSEÁVEIS PARA PAREDES DE CONCRETO MOLDADAS IN LOCO, DE EDIFICAÇÕES DE PAVIMENTO ÚNICO, EM PANOS DE FACHADA COM VÃOS. AF_06/2015 | CRIAÇÃO DE COMPOSIÇÃO COM CUSTO
2015-06-01 | COMPOSICAO | 91007 | FORMAS MANUSEÁVEIS PARA PAREDES DE CONCRETO MOLDADAS IN LOCO, DE EDIFICAÇÕES DE PAVIMENTO ÚNICO, EM PANOS DE FACHADA SEM VÃOS. AF_06/2015 | CRIAÇÃO DE COMPOSIÇÃO COM CUSTO
2015-06-01 | COMPOSICAO | 91008 | FORMAS MANUSEÁVEIS PARA PAREDES DE CONCRETO MOLDADAS IN LOCO, DE EDIFICAÇÕES DE PAVIMENTO ÚNICO, EM PANOS DE FACHADA COM VARANDA. AF_06/2015 | CRIAÇÃO DE COMPOSIÇÃO COM CUSTO
2015-06-01 | COMPOSICAO | 91031 | CAMINHÃO TRUCADO (C/ TERCEIRO EIXO) ELETRÕNICO - POTÊNCIA 231CV - PBT = 22000KG - DIST. ENTRE EIXOS 5170 MM - INCLUI CARROCERIA FIXA ABERTA DE MADEIRA - CHP DIURNO. AF_06/2014 | CRIAÇÃO DE COMPOSIÇÃO COM CUSTO
2015-06-01 | COMPOSICAO | 91032 | CAMINHÃO TRUCADO (C/ TERCEIRO EIXO) ELETRÕNICO - POTÊNCIA 231CV - PBT = 22000KG - DIST. ENTRE EIXOS 5170 MM - INCLUI CARROCERIA FIXA ABERTA DE MADEIRA - CHI DIURNO. AF_06/2015 | CRIAÇÃO DE COMPOSIÇÃO COM CUSTO
2015-06-01 | COMPOSICAO | 91166 | FIXAÇÃO DE TUBOS HORIZONTAIS DE PEX DIAMETROS IGUAIS OU INFERIORES A 40 MM COM ABRAÇADEIRA PLÁSTICA 390 MM, FIXADA EM LAJE. AF_05/2015 | CRIAÇÃO DE COMPOSIÇÃO COM CUSTO
2015-06-01 | COMPOSICAO | 91167 | FIXAÇÃO DE TUBOS HORIZONTAIS DE PPR DIÂMETROS MENORES OU IGUAIS A 40 MM COM ABRAÇADEIRA METÁLICA RÍGIDA TIPO D 1/2”, FIXADA EM PERFILADO EM LAJE. AF_05/2015 | CRIAÇÃO DE COMPOSIÇÃO COM CUSTO
2015-06-01 | COMPOSICAO | 91168 | FIXAÇÃO DE TUBOS HORIZONTAIS DE PPR DIÂMETROS MAIORES QUE 40 MM E MENORES OU IGUAIS A 75 MM COM ABRAÇADEIRA METÁLICA RÍGIDA TIPO D 1 1/2”, FIXADA EM PERFILADO EM LAJE. AF_05/2015 | CRIAÇÃO DE COMPOSIÇÃO COM CUSTO
2015-06-01 | COMPOSICAO | 91169 | FIXAÇÃO DE TUBOS HORIZONTAIS DE PPR DIÂMETROS MAIORES QUE 75 MM COM ABRAÇADEIRA METÁLICA RÍGIDA TIPO D 3”, FIXADA EM PERFILADO EM LAJE. AF_05/2015 | CRIAÇÃO DE COMPOSIÇÃO COM CUSTO
2015-06-01 | COMPOSICAO | 91170 | FIXAÇÃO DE TUBOS HORIZONTAIS DE PVC, CPVC OU COBRE DIÂMETROS MENORES OU IGUAIS A 40 MM COM ABRAÇADEIRA METÁLICA RÍGIDA TIPO D 1/2”, FIXADA EM PERFILADO EM LAJE. AF_05/2015 | CRIAÇÃO DE COMPOSIÇÃO COM CUSTO
2015-06-01 | COMPOSICAO | 91171 | FIXAÇÃO DE TUBOS HORIZONTAIS DE PVC, CPVC OU COBRE DIÂMETROS MAIORES QUE 40 MM E MENORES OU IGUAIS A 75 MM COM ABRAÇADEIRA METÁLICA RÍGIDA TIPO D 1 1/2”, FIXADA EM PERFILADO EM LAJE. AF_05/2015 | CRIAÇÃO DE COMPOSIÇÃO COM CUSTO
2015-06-01 | COMPOSICAO | 91172 | FIXAÇÃO DE TUBOS HORIZONTAIS DE PVC, CPVC OU COBRE DIÂMETROS MAIORES QUE 75 MM COM ABRAÇADEIRA METÁLICA RÍGIDA TIPO D 3”, FIXADA EM PERFILADO EM LAJE. AF_05/2015 | CRIAÇÃO DE COMPOSIÇÃO COM CUSTO
2015-06-01 | COMPOSICAO | 91173 | FIXAÇÃO DE TUBOS VERTICAIS DE PPR DIÂMETROS MENORES OU IGUAIS A 40 MM COM ABRAÇADEIRA METÁLICA RÍGIDA TIPO D 1/2”, FIXADA EM PERFILADO EM ALVENARIA. AF_05/2015 | CRIAÇÃO DE COMPOSIÇÃO COM CUSTO
2015-06-01 | COMPOSICAO | 91174 | FIXAÇÃO DE TUBOS VERTICAIS DE PPR DIÂMETROS MAIORES QUE 40 MM E MENORES OU IGUAIS A 75 MM COM ABRAÇADEIRA METÁLICA RÍGIDA TIPO D 1 1/2”, FIXADA EM PERFILADO EM ALVENARIA. AF_05/2015 | CRIAÇÃO DE COMPOSIÇÃO COM CUSTO
2015-06-01 | COMPOSICAO | 91175 | FIXAÇÃO DE TUBOS VERTICAIS DE PPR DIÂMETROS MAIORES QUE 75 MM COM ABRAÇADEIRA METÁLICA RÍGIDA TIPO D 3”, FIXADA EM PERFILADO EM ALVENARIA. AF_05/2015 | CRIAÇÃO DE COMPOSIÇÃO COM CUSTO
2015-06-01 | COMPOSICAO | 91182 | FIXAÇÃO DE TUBOS HORIZONTAIS DE PPR DIÂMETROS MENORES OU IGUAIS A 40 MM COM ABRAÇADEIRA METÁLICA FLEXÍVEL 18 MM, FIXADA DIRETAMENTE NA LAJE. AF_05/2015 | CRIAÇÃO DE COMPOSIÇÃO COM CUSTO
2015-06-01 | COMPOSICAO | 91183 | FIXAÇÃO DE TUBOS HORIZONTAIS DE PPR DIÂMETROS MAIORES QUE 40 MM E MENORES OU IGUAIS A 75 MM COM ABRAÇADEIRA METÁLICA FLEXÍVEL 18 MM, FIXADA DIRETAMENTE NA LAJE. AF_05/2015 | CRIAÇÃO DE COMPOSIÇÃO COM CUSTO
2015-06-01 | COMPOSICAO | 91184 | FIXAÇÃO DE TUBOS HORIZONTAIS DE PPR DIÂMETROS MAIORES QUE 75 MM COM ABRAÇADEIRA METÁLICA FLEXÍVEL 18 MM, FIXADA DIRETAMENTE NA LAJE. AF_05/2015 | CRIAÇÃO DE COMPOSIÇÃO COM CUSTO
2015-06-01 | COMPOSICAO | 91185 | FIXAÇÃO DE TUBOS HORIZONTAIS DE PVC, CPVC OU COBRE DIÂMETROS MENORES OU IGUAIS A 40 MM COM ABRAÇADEIRA METÁLICA FLEXÍVEL 18 MM, FIXADA DIRETAMENTE NA LAJE. AF_05/2015 | CRIAÇÃO DE COMPOSIÇÃO COM CUSTO
2015-06-01 | COMPOSICAO | 91186 | FIXAÇÃO DE TUBOS HORIZONTAIS DE PVC, CPVC OU COBRE DIÂMETROS MAIORES QUE 40 MM E MENORES OU IGUAIS A 75 MM COM ABRAÇADEIRA METÁLICA FLEXÍVEL 18 MM, FIXADA DIRETAMENTE NA LAJE. AF_05/2015 | CRIAÇÃO DE COMPOSIÇÃO COM CUSTO
2015-06-01 | COMPOSICAO | 91187 | FIXAÇÃO DE TUBOS HORIZONTAIS DE PVC, CPVC OU COBRE DIÂMETROS MAIORES QUE 75 MM COM ABRAÇADEIRA METÁLICA FLEXÍVEL 18 MM, FIXADA DIRETAMENTE NA LAJE. AF_05/2015 | CRIAÇÃO DE COMPOSIÇÃO COM CUSTO
2015-06-01 | COMPOSICAO | 91188 | CHUMBAMENTO PONTUAL DE ABERTURA EM LAJE COM PASSAGEM DE 1 TUBO DE DIAMETRO EQUIVALENTE IGUAL À 50 MM. AF_05/2015 | CRIAÇÃO DE COMPOSIÇÃO COM CUSTO
2015-06-01 | COMPOSICAO | 91189 | CHUMBAMENTO PONTUAL DE ABERTURA EM LAJE COM PASSAGEM DE MAIS DE 1 TUBO DE DIAMETRO EQUIVALENTE IGUAL À 50 MM. AF_05/2015 | CRIAÇÃO DE COMPOSIÇÃO COM CUSTO
2015-06-01 | COMPOSICAO | 91190 | CHUMBAMENTO PONTUAL EM PASSAGEM DE TUBO COM DIÂMETRO MENOR OU IGUAL A 40 MM. AF_05/2015 | CRIAÇÃO DE COMPOSIÇÃO COM CUSTO
2015-06-01 | COMPOSICAO | 91191 | CHUMBAMENTO PONTUAL EM PASSAGEM DE TUBO COM DIÂMETROS ENTRE 40 MM E 75 MM. AF_05/2015 | CRIAÇÃO DE COMPOSIÇÃO COM CUSTO
2015-06-01 | COMPOSICAO | 91192 | CHUMBAMENTO PONTUAL EM PASSAGEM DE TUBO COM DIÂMETRO MAIOR QUE 75 MM. AF_05/2015 | CRIAÇÃO DE COMPOSIÇÃO COM CUSTO
2015-05-01 | COMPOSICAO | 87261 | REVESTIMENTO CERÂMICO PARA PISO COM PLACAS TIPO PORCELANATO DE DIMENSÕES 60X60 CM APLICADA EM AMBIENTES DE ÁREA MENOR QUE 5 M2. AF_06/2014 | CRIAÇÃO DE COMPOSIÇÃO COM CUSTO
2015-05-01 | COMPOSICAO | 87262 | REVESTIMENTO CERÂMICO PARA PISO COM PLACAS TIPO PORCELANATO DE DIMENSÕES 60X60 CM APLICADA EM AMBIENTES DE ÁREA ENTRE 5 M2 E 10 M2. AF_06/2014 | CRIAÇÃO DE COMPOSIÇÃO COM CUSTO
2015-05-01 | COMPOSICAO | 87263 | REVESTIMENTO CERÂMICO PARA PISO COM PLACAS TIPO PORCELANATO DE DIMENSÕES 60X60 CM APLICADA EM AMBIENTES DE ÁREA MAIOR QUE 10 M2. AF_06/2014 | CRIAÇÃO DE COMPOSIÇÃO COM CUSTO
2015-05-01 | COMPOSICAO | 90586 | VIBRADOR DE IMERSÃO, DIÂMETRO DE PONTEIRA 45MM, MOTOR ELÉTRICO TRIFÁSICO POTÊNCIA DE 2 CV - CHP DIURNO. AF_06/2015 | CRIAÇÃO DE COMPOSIÇÃO COM CUSTO
2015-05-01 | COMPOSICAO | 90587 | VIBRADOR DE IMERSÃO, DIÂMETRO DE PONTEIRA 45MM, MOTOR ELÉTRICO TRIFÁSICO POTÊNCIA DE 2 CV - CHP DIURNO. AF_06/2015 | CRIAÇÃO DE COMPOSIÇÃO COM CUSTO
2015-04-01 | COMPOSICAO | 89543 | LUVA DE REDUÇÃO, PVC, SOLDÁVEL, DN 32MM X 40MM, INSTALADO EM PRUMADA DE ÁGUA ? FORNECIMENTO E INSTALAÇÃO. AF_12/2014_P | DESATIVAÇÃO
2015-03-01 | COMPOSICAO | 90371 | REGISTRO DE ESFERA, PVC ROSCÁVEL, 3/4, FORNECIDO E INSTALADO EM RAMAL DE ÁGUA. AF_12/2014 | CRIAÇÃO DE COMPOSIÇÃO COM CUSTO
2015-03-01 | COMPOSICAO | 90373 | JOELHO 90 GRAUS COM BUCHA DE LATÃO, PVC, SOLDÁVEL, DN 25MM, X 1/2" INSTALADO EM RAMAL OU SUB-RAMAL DE ÁGUA FORNECIMENTO E INSTALAÇÃO . AF_12/2014_P | CRIAÇÃO DE COMPOSIÇÃO COM CUSTO
2015-03-01 | COMPOSICAO | 90374 | TÊ COM BUCHA DE LATÃO NA BOLSA CENTRAL, PVC.SOLDÁVEL, DN 25MMX3/4, INSTALADO EM RAMAL OU SUB-RAMAL DE ÁGUA FORNECIMENTO E INSTALAÇÃO. AF_12/2014_P | CRIAÇÃO DE COMPOSIÇÃO COM CUSTO
2015-03-01 | COMPOSICAO | 90375 | BUCHA DE REDUÇÃO, PVC, SOLDÁVEL, DN 32MMX40MM, INSTALADO EM RAMAL OU SUB-RAMAL DE ÁGUA FORNECIMENTO E INSTALAÇÃO. AF_12/2014_P | CRIAÇÃO DE COMPOSIÇÃO COM CUSTO
2015-03-01 | COMPOSICAO | 90406 | MASSA ÚNICA, PARA RECEBIMENTO DE PINTURA, EM ARGAMASSA TRAÇO 1:2:8, PREPARO MECÂNICO COM BETONEIRA 400L, APLICADA MANUALMENTE EM TETO, ESPESSURA DE 20MM, COM EXECUÇÃO DE TALISCAS. AF_03/2015 | CRIAÇÃO DE COMPOSIÇÃO COM CUSTO
2015-03-01 | COMPOSICAO | 90407 | MASSA ÚNICA, PARA RECEBIMENTO DE PINTURA, EM ARGAMASSA TRAÇO 1:2:8, PREPARO MANUAL, APLICADA MANUALMENTE EM TETO, ESPESSURA DE 20MM, COM EXECUÇÃO DE TALISCAS. AF_03/2015 | CRIAÇÃO DE COMPOSIÇÃO COM CUSTO
2015-03-01 | COMPOSICAO | 90408 | MASSA ÚNICA, PARA RECEBIMENTO DE PINTURA, EM ARGAMASSA TRAÇO 1:2:8, PREPARO MECÂNICO COM BETONEIRA 400L, APLICADA MANUALMENTE EM TETO, ESPESSURA DE 10MM, COM EXECUÇÃO DE TALISCAS. AF_03/2015 | CRIAÇÃO DE COMPOSIÇÃO COM CUSTO
2015-03-01 | COMPOSICAO | 90409 | MASSA ÚNICA, PARA RECEBIMENTO DE PINTURA, EM ARGAMASSA TRAÇO 1:2:8, PREPARO MANUAL, APLICADA MANUALMENTE EM TETO, ESPESSURA DE 10MM, COM EXECUÇÃO DE TALISCAS. AF_03/2015 | CRIAÇÃO DE COMPOSIÇÃO COM CUSTO
2015-02-01 | COMPOSICAO | 87388 | ARGAMASSA PARA REVESTIMENTO DECORATIVO MONOCAMADA (MONOCAPA), PREPARO COM MISTURADOR DE EIXO HORIZONTAL DE 160 KG. AF_06/2014 | CRIAÇÃO DE COMPOSIÇÃO COM CUSTO
2015-02-01 | COMPOSICAO | 87389 | ARGAMASSA PARA REVESTIMENTO DECORATIVO MONOCAMADA (MONOCAPA), PREPARO COM MISTURADOR DE EIXO HORIZONTAL DE 300 KG. AF_06/2014 | CRIAÇÃO DE COMPOSIÇÃO COM CUSTO
2015-02-01 | COMPOSICAO | 87390 | ARGAMASSA PARA REVESTIMENTO DECORATIVO MONOCAMADA (MONOCAPA), PREPARO COM MISTURADOR DE EIXO HORIZONTAL DE 600 KG. AF_06/2014 | CRIAÇÃO DE COMPOSIÇÃO COM CUSTO
2015-02-01 | COMPOSICAO | 87404 | ARGAMASSA PARA REVESTIMENTO DECORATIVO MONOCAMADA (MONOCAPA), MISTURA E PROJEÇÃO DE 1,5M³/H DE ARGAMASSA. AF_06/2014 | CRIAÇÃO DE COMPOSIÇÃO COM CUSTO
2015-02-01 | COMPOSICAO | 87405 | ARGAMASSA PARA REVESTIMENTO DECORATIVO MONOCAMADA (MONOCAPA), MISTURA E PROJEÇÃO DE 2M³/H DE ARGAMASSA. AF_06/2014 | CRIAÇÃO DE COMPOSIÇÃO COM CUSTO
2015-02-01 | COMPOSICAO | 87410 | ARGAMASSA À BASE DE GESSO, MISTURA E PROJEÇÃO DE 1,5 M³/H DE ARGAMASSA. AF_06/2014 | CRIAÇÃO DE COMPOSIÇÃO COM CUSTO
2015-02-01 | COMPOSICAO | 87834 | REVESTIMENTO DECORATIVO MONOCAMADA APLICADO MANUALMENTE EM PANOS CEGOS DA FACHADA DE UM EDIFÍCIO DE ESTRUTURA CONVENCIONAL, COM ACABAMENTO RASPADO. AF_06/2014 | CRIAÇÃO DE COMPOSIÇÃO COM CUSTO
2015-02-01 | COMPOSICAO | 87835 | REVESTIMENTO DECORATIVO MONOCAMADA APLICADO MANUALMENTE EM PANOS CEGOS DA FACHADA DE UM EDIFÍCIO DE ALVENARIA ESTRUTURAL, COM ACABAMENTO RASPADO. AF_06/2014 | CRIAÇÃO DE COMPOSIÇÃO COM CUSTO
2015-02-01 | COMPOSICAO | 87836 | REVESTIMENTO DECORATIVO MONOCAMADA APLICADO COM EQUIPAMENTO DE PROJEÇÃO EM PANOS CEGOS DA FACHADA DE UM EDIFÍCIO DE ESTRUTURA CONVENCIONAL, COM ACABAMENTO RASPADO. AF_06/2014 | CRIAÇÃO DE COMPOSIÇÃO COM CUSTO
2015-02-01 | COMPOSICAO | 87837 | REVESTIMENTO DECORATIVO MONOCAMADA APLICADO COM EQUIPAMENTO DE PROJEÇÃO EM PANOS CEGOS DA FACHADA DE UM EDIFÍCIO DE ALVENARIA ESTRUTURAL, COM ACABAMENTO RASPADO. AF_06/2014 | CRIAÇÃO DE COMPOSIÇÃO COM CUSTO
2015-02-01 | COMPOSICAO | 87838 | REVESTIMENTO DECORATIVO MONOCAMADA APLICADO MANUALMENTE EM PANOS DA FACHADA COM PRESENÇA DE VÃOS, DE UM EDIFÍCIO DE ESTRUTURA CONVENCIONAL E ACABAMENTO RASPADO. AF_06/2014 | CRIAÇÃO DE COMPOSIÇÃO COM CUSTO
2015-02-01 | COMPOSICAO | 87839 | REVESTIMENTO DECORATIVO MONOCAMADA APLICADO MANUALMENTE EM PANOS DA FACHADA COM PRESENÇA DE VÃOS, DE UM EDIFÍCIO DE ALVENARIA ESTRUTURAL E ACABAMENTO RASPADO. AF_06/2014 | CRIAÇÃO DE COMPOSIÇÃO COM CUSTO
2015-02-01 | COMPOSICAO | 87840 | REVESTIMENTO DECORATIVO MONOCAMADA APLICADO COM EQUIPAMENTO DE PROJEÇÃO EM PANOS DA FACHADA COM PRESENÇA DE VÃOS, DE UM EDIFÍCIO DE ESTRUTURA CONVENCIONAL E ACABAMENTO RASPADO. AF_06/2014 | CRIAÇÃO DE COMPOSIÇÃO COM CUSTO
2015-02-01 | COMPOSICAO | 87841 | REVESTIMENTO DECORATIVO MONOCAMADA APLICADO COM EQUIPAMENTO DE PROJEÇÃO EM PANOS DA FACHADA COM PRESENÇA DE VÃOS, DE UM EDIFÍCIO DE ALVENARIA ESTRUTURAL E ACABAMENTO RASPADO. AF_06/2014 | CRIAÇÃO DE COMPOSIÇÃO COM CUSTO
2015-02-01 | COMPOSICAO | 87842 | REVESTIMENTO DECORATIVO MONOCAMADA APLICADO MANUALMENTE EM SUPERFÍCIES EXTERNAS DA SACADA DE UM EDIFÍCIO DE ESTRUTURA CONVENCIONAL E ACABAMENTO RASPADO. AF_06/2014 | CRIAÇÃO DE COMPOSIÇÃO COM CUSTO
2015-02-01 | COMPOSICAO | 87843 | REVESTIMENTO DECORATIVO MONOCAMADA APLICADO MANUALMENTE EM SUPERFÍCIES EXTERNAS DA SACADA DE UM EDIFÍCIO DE ALVENARIA ESTRUTURAL E ACABAMENTO RASPADO. AF_06/2014 | CRIAÇÃO DE COMPOSIÇÃO COM CUSTO
2015-02-01 | COMPOSICAO | 87844 | REVESTIMENTO DECORATIVO MONOCAMADA APLICADO COM EQUIPAMENTO DE PROJEÇÃO EM SUPERFÍCIES EXTERNAS DA SACADA DE UM EDIFÍCIO DE ESTRUTURA CONVENCIONAL E ACABAMENTO RASPADO. AF_06/2014 | CRIAÇÃO DE COMPOSIÇÃO COM CUSTO
2015-02-01 | COMPOSICAO | 87845 | REVESTIMENTO DECORATIVO MONOCAMADA APLICADO COM EQUIPAMENTO DE PROJEÇÃO EM SUPERFÍCIES EXTERNAS DA SACADA DE UM EDIFÍCIO DE ALVENARIA ESTRUTURAL E ACABAMENTO RASPADO. AF_06/2014 | CRIAÇÃO DE COMPOSIÇÃO COM CUSTO
2015-02-01 | COMPOSICAO | 87846 | REVESTIMENTO DECORATIVO MONOCAMADA APLICADO MANUALMENTE EM PANOS CEGOS DA FACHADA DE UM EDIFÍCIO DE ESTRUTURA CONVENCIONAL, COM ACABAMENTO TRAVERTINO. AF_06/2014 | CRIAÇÃO DE COMPOSIÇÃO COM CUSTO
2015-02-01 | COMPOSICAO | 87847 | REVESTIMENTO DECORATIVO MONOCAMADA APLICADO MANUALMENTE EM PANOS CEGOS DA FACHADA DE UM EDIFÍCIO DE ALVENARIA ESTRUTURAL, COM ACABAMENTO TRAVERTINO. AF_06/2014 | CRIAÇÃO DE COMPOSIÇÃO COM CUSTO
2015-02-01 | COMPOSICAO | 87848 | REVESTIMENTO DECORATIVO MONOCAMADA APLICADO COM EQUIPAMENTO DE PROJEÇÃO EM PANOS CEGOS DA FACHADA DE UM EDIFÍCIO DE ESTRUTURA CONVENCIONAL, COM ACABAMENTO TRAVERTINO. AF_06/2014 | CRIAÇÃO DE COMPOSIÇÃO COM CUSTO
2015-02-01 | COMPOSICAO | 87849 | REVESTIMENTO DECORATIVO MONOCAMADA APLICADO COM EQUIPAMENTO DE PROJEÇÃO EM PANOS CEGOS DA FACHADA DE UM EDIFÍCIO DE ALVENARIA ESTRUTURAL, COM ACABAMENTO TRAVERTINO. AF_06/2014 | CRIAÇÃO DE COMPOSIÇÃO COM CUSTO
2015-02-01 | COMPOSICAO | 87850 | REVESTIMENTO DECORATIVO MONOCAMADA APLICADO MANUALMENTE EM PANOS DA FACHADA COM PRESENÇA DE VÃOS, DE UM EDIFÍCIO DE ESTRUTURA CONVENCIONAL E ACABAMENTO TRAVERTINO. AF_06/2014 | CRIAÇÃO DE COMPOSIÇÃO COM CUSTO
2015-02-01 | COMPOSICAO | 87851 | REVESTIMENTO DECORATIVO MONOCAMADA APLICADO MANUALMENTE EM PANOS DA FACHADA COM PRESENÇA DE VÃOS, DE UM EDIFÍCIO DE ALVENARIA ESTRUTURAL E ACABAMENTO TRAVERTINO. AF_06/2014 | CRIAÇÃO DE COMPOSIÇÃO COM CUSTO
2015-02-01 | COMPOSICAO | 87852 | REVESTIMENTO DECORATIVO MONOCAMADA APLICADO COM EQUIPAMENTO DE PROJEÇÃO EM PANOS DA FACHADA COM PRESENÇA DE VÃOS, DE UM EDIFÍCIO DE ESTRUTURA CONVENCIONAL E ACABAMENTO TRAVERTINO. AF_06/2014 | CRIAÇÃO DE COMPOSIÇÃO COM CUSTO
2015-02-01 | COMPOSICAO | 87853 | REVESTIMENTO DECORATIVO MONOCAMADA APLICADO COM EQUIPAMENTO DE PROJEÇÃO EM PANOS DA FACHADA COM PRESENÇA DE VÃOS, DE UM EDIFÍCIO DE ALVENARIA ESTRUTURAL E ACABAMENTO TRAVERTINO. AF_06/2014 | CRIAÇÃO DE COMPOSIÇÃO COM CUSTO
2015-02-01 | COMPOSICAO | 87854 | REVESTIMENTO DECORATIVO MONOCAMADA APLICADO MANUALMENTE EM SUPERFÍCIES EXTERNAS DA SACADA DE UM EDIFÍCIO DE ESTRUTURA CONVENCIONAL E ACABAMENTO TRAVERTINO. AF_06/2014 | CRIAÇÃO DE COMPOSIÇÃO COM CUSTO
2015-02-01 | COMPOSICAO | 87855 | REVESTIMENTO DECORATIVO MONOCAMADA APLICADO MANUALMENTE EM SUPERFÍCIES EXTERNAS DA SACADA DE UM EDIFÍCIO DE ALVENARIA ESTRUTURAL E ACABAMENTO TRAVERTINO. AF_06/2014 | CRIAÇÃO DE COMPOSIÇÃO COM CUSTO
2015-02-01 | COMPOSICAO | 87856 | REVESTIMENTO DECORATIVO MONOCAMADA APLICADO COM EQUIPAMENTO DE PROJEÇÃO EM SUPERFÍCIES EXTERNAS DA SACADA DE UM EDIFÍCIO DE ESTRUTURA CONVENCIONAL E ACABAMENTO TRAVERTINO. AF_06/2014 | CRIAÇÃO DE COMPOSIÇÃO COM CUSTO
2015-02-01 | COMPOSICAO | 87857 | REVESTIMENTO DECORATIVO MONOCAMADA APLICADO COM EQUIPAMENTO DE PROJEÇÃO EM SUPERFÍCIES EXTERNAS DA SACADA DE UM EDIFÍCIO DE ALVENARIA ESTRUTURAL E ACABAMENTO TRAVERTINO. AF_06/2014 | CRIAÇÃO DE COMPOSIÇÃO COM CUSTO
2015-02-01 | COMPOSICAO | 87858 | REVESTIMENTO DECORATIVO MONOCAMADA APLICADO MANUALMENTE NAS PAREDES INTERNAS DA SACADA COM ACABAMENTO RASPADO. AF_06/2014 | CRIAÇÃO DE COMPOSIÇÃO COM CUSTO
2015-02-01 | COMPOSICAO | 87859 | REVESTIMENTO DECORATIVO MONOCAMADA APLICADO MANUALMENTE NAS PAREDES INTERNAS DA SACADA COM ACABAMENTO TRAVERTINO. AF_06/2014 | CRIAÇÃO DE COMPOSIÇÃO COM CUSTO
2015-02-01 | COMPOSICAO | 90103 | ESCAVAÇÃO MECANIZADA DE VALA COM PROFUNDIDADE MAIOR QUE 3,0 M ATÉ 4,5 M, COM RETROESCAVADEIRA (CAPACIDADE DA CAÇAMBA DA RETRO: 0,26 M3 / POTÊNCIA: 88 HP), LARGURA MENOR QUE 0,8 M, EM SOLO DE 1A CATEGORIA, EM VIAS URBANAS. AF_01/2015 | DESATIVAÇÃO
2015-02-01 | COMPOSICAO | 90104 | ESCAVAÇÃO MECANIZADA DE VALA COM PROFUNDIDADE MAIOR QUE 3,0 M ATÉ 4,5 M, COM RETROESCAVADEIRA (CAPACIDADE DA CAÇAMBA DA RETRO: 0,26 M3 / POTÊNCIA: 88 HP), LARGURA DE 0,8 M A 1,5 M, EM SOLO DE 1A CATEGORIA, EM VIAS URBANAS. AF_01/2015 | DESATIVAÇÃO
2015-02-01 | COMPOSICAO | 90109 | ESCAVAÇÃO MECANIZADA DE VALA COM PROFUNDIDADE MAIOR QUE 3,0 M ATÉ 4,5 M, COM RETROESCAVADEIRA (CAPACIDADE DA CAÇAMBA DA RETRO: 0,26 M3 / POTÊNCIA: 88 HP), LARGURA MENOR QUE 0,8 M, EM SOLO DE 1A CATEGORIA, EM VIAS NÃO URBANAS. AF_01/2015 | DESATIVAÇÃO
2015-02-01 | COMPOSICAO | 90110 | ESCAVAÇÃO MECANIZADA DE VALA COM PROFUNDIDADE MAIOR QUE 3,0 M ATÉ 4,5 M, COM RETROESCAVADEIRA (CAPACIDADE DA CAÇAMBA DA RETRO: 0,26 M3 / POTÊNCIA: 88 HP), LARGURA DE 0,8 M A 1,5 M, EM SOLO DE 1A CATEGORIA, EM VIAS NÃO URBANAS. AF_01/2015 | DESATIVAÇÃO
2015-02-01 | COMPOSICAO | 90278 | GRAUTE FGK=15 MPA; TRAÇO 1:0,04:2,0:2,4 (CIMENTO/ CAL/ AREIA GROSSA/ BRITA 0) – PREPARO MECÂNICO COM BETONEIRA 400 L. AF_02/2015 | CRIAÇÃO DE COMPOSIÇÃO COM CUSTO
2015-02-01 | COMPOSICAO | 90279 | GRAUTE FGK=20 MPA; TRAÇO 1:0,04:1,6:1,9 (CIMENTO/ CAL/ AREIA GROSSA/ BRITA 0) – PREPARO MECÂNICO COM BETONEIRA 400 L. AF_02/2015 | CRIAÇÃO DE COMPOSIÇÃO COM CUSTO
2015-02-01 | COMPOSICAO | 90280 | GRAUTE FGK=25 MPA; TRAÇO 1:0,02:1,2:1,5 (CIMENTO/ CAL/ AREIA GROSSA/ BRITA 0) – PREPARO MECÂNICO COM BETONEIRA 400 L. AF_02/2015 | CRIAÇÃO DE COMPOSIÇÃO COM CUSTO
2015-02-01 | COMPOSICAO | 90281 | GRAUTE FGK=30 MPA; TRAÇO 1:0,02:0,8:1,1 (CIMENTO/ CAL/ AREIA GROSSA/ BRITA 0) – PREPARO MECÂNICO COM BETONEIRA 400 L. AF_02/2015 | CRIAÇÃO DE COMPOSIÇÃO COM CUSTO
2015-02-01 | COMPOSICAO | 90282 | GRAUTE FGK=15 MPA; TRAÇO 1:2,0:2,4 (CIMENTO/ AREIA GROSSA/ BRITA 0/ ADITIVO) – PREPARO MECÂNICO COM BETONEIRA 400 L. AF_02/2015 | CRIAÇÃO DE COMPOSIÇÃO COM CUSTO
2015-02-01 | COMPOSICAO | 90283 | GRAUTE FGK=20 MPA; TRAÇO 1:1,6:1,9 (CIMENTO/ AREIA GROSSA/ BRITA 0/ ADITIVO) – PREPARO MECÂNICO COM BETONEIRA 400 L. AF_02/2015 | CRIAÇÃO DE COMPOSIÇÃO COM CUSTO
2015-02-01 | COMPOSICAO | 90284 | GRAUTE FGK=25 MPA; TRAÇO 1:1,2:1,5 (CIMENTO/ AREIA GROSSA/ BRITA 0/ ADITIVO) – PREPARO MECÂNICO COM BETONEIRA 400 L. AF_02/2015 | CRIAÇÃO DE COMPOSIÇÃO COM CUSTO
2015-02-01 | COMPOSICAO | 90825 | GRAUTE FGK=30 MPA; TRAÇO 1:0,8:1,1 (CIMENTO/ AREIA GROSSA/ BRITA 0/ ADITIVO) – PREPARO MECÂNICO COM BETONEIRA 400 L. AF_02/2015 | CRIAÇÃO DE COMPOSIÇÃO COM CUSTO
2015-01-01 | COMPOSICAO | 86877 | VÁLVULA EM METAL CROMADO 1.1/2" X 1.1/2" PARA TANQUE OU LAVATÓRIO - FORNECIMENTO E INSTALAÇÃO. AF_12/2013 | CRIAÇÃO DE COMPOSIÇÃO COM CUSTO
2015-01-01 | COMPOSICAO | 89984 | REGISTRO DE PRESSÃO BRUTO, LATÃO, ROSCÁVEL, 1/2”, COM ACABAMENTO E CANOPLA CROMADOS. FORNECIDO E INSTALADO EM RAMAL DE ÁGUA. AF_12/2014 | CRIAÇÃO DE COMPOSIÇÃO COM CUSTO
2015-01-01 | COMPOSICAO | 89985 | REGISTRO DE PRESSÃO BRUTO, LATÃO, ROSCÁVEL, 3/4”, COM ACABAMENTO E CANOPLA CROMADOS. FORNECIDO E INSTALADO EM RAMAL DE ÁGUA. AF_12/2014 | CRIAÇÃO DE COMPOSIÇÃO COM CUSTO
2015-01-01 | COMPOSICAO | 89986 | REGISTRO DE GAVETA BRUTO, LATÃO, ROSCÁVEL, 1/2”, COM ACABAMENTO E CANOPLA CROMADOS. FORNECIDO E INSTALADO EM RAMAL DE ÁGUA. AF_12/2014 | CRIAÇÃO DE COMPOSIÇÃO COM CUSTO
2015-01-01 | COMPOSICAO | 89987 | REGISTRO DE GAVETA BRUTO, LATÃO, ROSCÁVEL, 3/4”, COM ACABAMENTO E CANOPLA CROMADOS. FORNECIDO E INSTALADO EM RAMAL DE ÁGUA. AF_12/2014 | CRIAÇÃO DE COMPOSIÇÃO COM CUSTO
2015-01-01 | COMPOSICAO | 89996 | ARMAÇÃO VERTICAL DE ALVENARIA ESTRUTURAL; DIÂMETRO DE 10,0 MM. AF_01/2015 | CRIAÇÃO DE COMPOSIÇÃO COM CUSTO
2015-01-01 | COMPOSICAO | 89997 | ARMAÇÃO VERTICAL DE ALVENARIA ESTRUTURAL; DIÂMETRO DE 12,5 MM. AF_01/2015 | CRIAÇÃO DE COMPOSIÇÃO COM CUSTO
2015-01-01 | COMPOSICAO | 89998 | ARMAÇÃO DE CINTA DE ALVENARIA ESTRUTURAL; DIÂMETRO DE 10 MM. AF_01/2015 | CRIAÇÃO DE COMPOSIÇÃO COM CUSTO
2015-01-01 | COMPOSICAO | 89999 | ARMAÇÃO DE VERGA E CONTRAVERGA DE ALVENARIA ESTRUTURAL; DIÂMETRO DE 8,0 MM. AF_01/2015 | CRIAÇÃO DE COMPOSIÇÃO COM CUSTO
2015-01-01 | COMPOSICAO | 90000 | ARMAÇÃO DE VERGA E CONTRAVERGA DE ALVENARIA ESTRUTURAL; DIÂMETRO DE 10,0 MM. AF_01/2015 | CRIAÇÃO DE COMPOSIÇÃO COM CUSTO
2015-01-01 | COMPOSICAO | 90082 | ESCAVAÇÃO MECANIZADA DE VALA COM PROFUNDIDADE ATÉ 1,5 M, COM ESCAVADEIRA HIDRÁULICA (CAPACIDADE DA CAÇAMBA: 0,8 M3 / POTÊNCIA: 111 HP), LARGURA DE 1,5 M A 2,5 M, EM SOLO DE 1A CATEGORIA, EM VIAS URBANAS. AF_01/2015 | CRIAÇÃO DE COMPOSIÇÃO COM CUSTO
2015-01-01 | COMPOSICAO | 90084 | ESCAVAÇÃO MECANIZADA DE VALA COM PROFUNDIDADE MAIOR QUE 1,5 M ATÉ 3,0 M, COM ESCAVADEIRA HIDRÁULICA (CAPACIDADE DA CAÇAMBA: 0,8 M3 / POTÊNCIA: 111 HP), LARGURA ATÉ 1,5 M, EM SOLO DE 1A CATEGORIA, EM VIAS URBANAS. AF_01/2015 | CRIAÇÃO DE COMPOSIÇÃO COM CUSTO
2015-01-01 | COMPOSICAO | 90085 | ESCAVAÇÃO MECANIZADA DE VALA COM PROFUNDIDADE MAIOR QUE 1,5 ATÉ 3,0 M, COM ESCAVADEIRA HIDRÁULICA (CAPACIDADE DA CAÇAMBA: 0,8 M3 / POTÊNCIA: 111 HP), LARGURA DE 1,5 M A 2,5 M, EM SOLO DE 1A CATEGORIA, EM VIAS URBANAS. AF_01/2015 | CRIAÇÃO DE COMPOSIÇÃO COM CUSTO
2015-01-01 | COMPOSICAO | 90086 | ESCAVAÇÃO MECANIZADA DE VALA COM PROFUNDIDADE MAIOR QUE 3,0 ATÉ 4,5 M, COM ESCAVADEIRA HIDRÁULICA (CAPACIDADE DA CAÇAMBA: 0,8 M3 / POTÊNCIA: 111 HP), LARGURA MENOR QUE 1,5 M, EM SOLO DE 1A CATEGORIA, EM VIAS URBANAS. AF_01/2015 | CRIAÇÃO DE COMPOSIÇÃO COM CUSTO
2015-01-01 | COMPOSICAO | 90087 | ESCAVAÇÃO MECANIZADA DE VALA COM PROFUNDIDADE MAIOR QUE 3,0 M ATÉ 4,5 M, COM ESCAVADEIRA HIDRÁULICA (CAPACIDADE DA CAÇAMBA: 1,2 M3 / POTÊNCIA: 155 HP), LARGURA DE 1,5 M A 2,5 M, EM SOLO DE 1A CATEGORIA, EM VIAS URBANAS. AF_01/2015 | CRIAÇÃO DE COMPOSIÇÃO COM CUSTO
2015-01-01 | COMPOSICAO | 90088 | ESCAVAÇÃO MECANIZADA DE VALA COM PROFUNDIDADE MAIOR QUE 4,5 M ATÉ 6,0 M, COM ESCAVADEIRA HIDRÁULICA (CAPACIDADE DA CAÇAMBA: 1,2 M3 / POTÊNCIA: 155 HP), LARGURA MENOR QUE 1,5 M, EM SOLO DE 1A CATEGORIA, EM VIAS URBANAS. AF_01/2015 | CRIAÇÃO DE COMPOSIÇÃO COM CUSTO
2015-01-01 | COMPOSICAO | 90090 | ESCAVAÇÃO MECANIZADA DE VALA COM PROFUNDIDADE MAIOR QUE 4,5 M ATÉ 6,0 M, COM ESCAVADEIRA HIDRÁULICA (CAPACIDADE DA CAÇAMBA: 1,2 M3 / POTÊNCIA: 155 HP), LARGURA DE 1,5 M A 2,5 M, EM SOLO DE 1A CATEGORIA, EM VIAS URBANAS. AF_01/2015 | CRIAÇÃO DE COMPOSIÇÃO COM CUSTO
2015-01-01 | COMPOSICAO | 90091 | ESCAVAÇÃO MECANIZADA DE VALA COM PROFUNDIDADE ATÉ 1,5 M, COM ESCAVADEIRA HIDRÁULICA (CAPACIDADE DA CAÇAMBA: 0,8 M3 / POTÊNCIA: 111 HP), LARGURA DE 1,5 A 2,5 M, EM SOLO DE 1A CATEGORIA, EM VIAS NÃO URBANAS. AF_01/2015 | CRIAÇÃO DE COMPOSIÇÃO COM CUSTO
2015-01-01 | COMPOSICAO | 90092 | ESCAVAÇÃO MECANIZADA DE VALA COM PROFUNDIDADE MAIOR QUE 1,5 E ATÉ 3,0 M, COM ESCAVADEIRA HIDRÁULICA (CAPACIDADE DA CAÇAMBA: 0,8 M3 / POTÊNCIA: 111 HP), LARGURA MENOR QUE 1,5 M, EM SOLO DE 1A CATEGORIA, EM VIAS NÃO URBANAS. AF_01/2015 | CRIAÇÃO DE COMPOSIÇÃO COM CUSTO
2015-01-01 | COMPOSICAO | 90093 | ESCAVAÇÃO MECANIZADA DE VALA COM PROFUNDIDADE MAIOR QUE 1,5 E ATÉ 3,0 M, COM ESCAVADEIRA HIDRÁULICA (CAPACIDADE DA CAÇAMBA: 0,8 M3 / POTÊNCIA: 111 HP), LARGURA DE 1,5 A 2,5 M, EM SOLO DE 1A CATEGORIA, EM VIAS NÃO URBANAS. AF_01/2015 | CRIAÇÃO DE COMPOSIÇÃO COM CUSTO
2015-01-01 | COMPOSICAO | 90094 | ESCAVAÇÃO MECANIZADA DE VALA COM PROFUNDIDADE MAIOR QUE 3,0 M ATÉ 4,5 M, COM ESCAVADEIRA HIDRÁULICA (CAPACIDADE DA CAÇAMBA: 0,8 M3 / POTÊNCIA: 111 HP), LARGURA MENOR QUE 1,5 M, EM SOLO DE 1A CATEGORIA, EM VIAS NÃO URBANAS. AF_01/2015 | CRIAÇÃO DE COMPOSIÇÃO COM CUSTO
2015-01-01 | COMPOSICAO | 90095 | ESCAVAÇÃO MECANIZADA DE VALA COM PROFUNDIDADE MAIOR QUE 3,0 M ATÉ 4,5 M, COM ESCAVADEIRA HIDRÁULICA (CAPACIDADE DA CAÇAMBA: 1,2 M3 / POTÊNCIA: 155 HP), LARGURA DE 1,5 M A 2,5 M, EM SOLO DE 1A CATEGORIA, EM VIAS NÃO URBANAS. AF_01/2015 | CRIAÇÃO DE COMPOSIÇÃO COM CUSTO
2015-01-01 | COMPOSICAO | 90096 | ESCAVAÇÃO MECANIZADA DE VALA COM PROFUNDIDADE MAIOR QUE 4,5 M ATÉ 6,0 M, COM ESCAVADEIRA HIDRÁULICA (CAPACIDADE DA CAÇAMBA: 1,2 M3 / POTÊNCIA: 155 HP), LARGURA MENOR QUE 1,5 M, EM SOLO DE 1A CATEGORIA, EM VIAS NÃO URBANAS. AF_01/2015 | CRIAÇÃO DE COMPOSIÇÃO COM CUSTO
2015-01-01 | COMPOSICAO | 90098 | ESCAVAÇÃO MECANIZADA DE VALA COM PROFUNDIDADE MAIOR QUE 4,5 M ATÉ 6,0 M, COM ESCAVADEIRA HIDRÁULICA (CAPACIDADE DA CAÇAMBA: 1,2 M3 / POTÊNCIA: 155 HP), LARGURA DE 1,5 M A 2,5 M, EM SOLO DE 1A CATEGORIA, EM VIAS NÃO URBANAS. AF_01/2015 | CRIAÇÃO DE COMPOSIÇÃO COM CUSTO
2015-01-01 | COMPOSICAO | 90099 | ESCAVAÇÃO MECANIZADA DE VALA COM PROFUNDIDADE ATÉ 1,5 M, COM RETROESCAVADEIRA (CAPACIDADE DA CAÇAMBA DA RETRO: 0,26 M3 / POTÊNCIA: 88 HP), LARGURA MENOR QUE 0,8 M, EM SOLO DE 1A CATEGORIA, EM VIAS URBANAS. AF_01/2015 | CRIAÇÃO DE COMPOSIÇÃO COM CUSTO
2015-01-01 | COMPOSICAO | 90100 | ESCAVAÇÃO MECANIZADA DE VALA COM PROFUNDIDADE ATÉ 1,5 M, COM RETROESCAVADEIRA (CAPACIDADE DA CAÇAMBA DA RETRO: 0,26 M3 / POTÊNCIA: 88 HP), LARGURA DE 0,8 M A 1,5 M, EM SOLO DE 1A CATEGORIA, EM VIAS URBANAS. AF_01/2015 | CRIAÇÃO DE COMPOSIÇÃO COM CUSTO
2015-01-01 | COMPOSICAO | 90101 | ESCAVAÇÃO MECANIZADA DE VALA COM PROFUNDIDADE MAIOR QUE 1,5 M ATÉ 3,0 M, COM RETROESCAVADEIRA (CAPACIDADE DA CAÇAMBA DA RETRO: 0,26 M3 / POTÊNCIA: 88 HP), LARGURA MENOR QUE 0,8 M, EM SOLO DE 1A CATEGORIA, EM VIAS URBANAS. AF_01/2015 | CRIAÇÃO DE COMPOSIÇÃO COM CUSTO
2015-01-01 | COMPOSICAO | 90102 | ESCAVAÇÃO MECANIZADA DE VALA COM PROFUNDIDADE MAIOR QUE 1,5 M ATÉ 3,0 M, COM RETROESCAVADEIRA (CAPACIDADE DA CAÇAMBA DA RETRO: 0,26 M3 / POTÊNCIA: 88 HP), LARGURA DE 0,8 M A 1,5 M, EM SOLO DE 1A CATEGORIA, EM VIAS URBANAS. AF_01/2015 | CRIAÇÃO DE COMPOSIÇÃO COM CUSTO
2015-01-01 | COMPOSICAO | 90103 | ESCAVAÇÃO MECANIZADA DE VALA COM PROFUNDIDADE MAIOR QUE 3,0 M ATÉ 4,5 M, COM RETROESCAVADEIRA (CAPACIDADE DA CAÇAMBA DA RETRO: 0,26 M3 / POTÊNCIA: 88 HP), LARGURA MENOR QUE 0,8 M, EM SOLO DE 1A CATEGORIA, EM VIAS URBANAS. AF_01/2015 | CRIAÇÃO DE COMPOSIÇÃO COM CUSTO
2015-01-01 | COMPOSICAO | 90104 | ESCAVAÇÃO MECANIZADA DE VALA COM PROFUNDIDADE MAIOR QUE 3,0 M ATÉ 4,5 M, COM RETROESCAVADEIRA (CAPACIDADE DA CAÇAMBA DA RETRO: 0,26 M3 / POTÊNCIA: 88 HP), LARGURA DE 0,8 M A 1,5 M, EM SOLO DE 1A CATEGORIA, EM VIAS URBANAS. AF_01/2015 | CRIAÇÃO DE COMPOSIÇÃO COM CUSTO
2015-01-01 | COMPOSICAO | 90105 | ESCAVAÇÃO MECANIZADA DE VALA COM PROFUNDIDADE ATÉ 1,5 M, COM RETROESCAVADEIRA (CAPACIDADE DA CAÇAMBA DA RETRO: 0,26 M3 / POTÊNCIA: 88 HP), LARGURA MENOR QUE 0,8 M, EM SOLO DE 1A CATEGORIA, EM VIAS NÃO URBANAS. AF_01/2015 | CRIAÇÃO DE COMPOSIÇÃO COM CUSTO
2015-01-01 | COMPOSICAO | 90106 | ESCAVAÇÃO MECANIZADA DE VALA COM PROFUNDIDADE ATÉ 1,5 M, COM RETROESCAVADEIRA (CAPACIDADE DA CAÇAMBA DA RETRO: 0,26 M3 / POTÊNCIA: 88 HP), LARGURA DE 0,8 M A 1,5 M, EM SOLO DE 1A CATEGORIA, EM VIAS NÃO URBANAS. AF_01/2015 | CRIAÇÃO DE COMPOSIÇÃO COM CUSTO
2015-01-01 | COMPOSICAO | 90107 | ESCAVAÇÃO MECANIZADA DE VALA COM PROFUNDIDADE MAIOR QUE 1,5 M ATÉ 3,0 M, COM RETROESCAVADEIRA (CAPACIDADE DA CAÇAMBA DA RETRO: 0,26 M3 / POTÊNCIA: 88 HP), LARGURA MENOR QUE 0,8 M, EM SOLO DE 1A CATEGORIA, EM VIAS NÃO URBANAS. AF_01/2015 | CRIAÇÃO DE COMPOSIÇÃO COM CUSTO
2015-01-01 | COMPOSICAO | 90108 | ESCAVAÇÃO MECANIZADA DE VALA COM PROFUNDIDADE MAIOR QUE 1,5 M ATÉ 3,0 M, COM RETROESCAVADEIRA (CAPACIDADE DA CAÇAMBA DA RETRO: 0,26 M3 / POTÊNCIA: 88 HP), LARGURA DE 0,8 M A 1,5 M, EM SOLO DE 1A CATEGORIA, EM VIAS NÃO URBANAS. AF_01/2015 | CRIAÇÃO DE COMPOSIÇÃO COM CUSTO
2015-01-01 | COMPOSICAO | 90109 | ESCAVAÇÃO MECANIZADA DE VALA COM PROFUNDIDADE MAIOR QUE 3,0 M ATÉ 4,5 M, COM RETROESCAVADEIRA (CAPACIDADE DA CAÇAMBA DA RETRO: 0,26 M3 / POTÊNCIA: 88 HP), LARGURA MENOR QUE 0,8 M, EM SOLO DE 1A CATEGORIA, EM VIAS NÃO URBANAS. AF_01/2015 | CRIAÇÃO DE COMPOSIÇÃO COM CUSTO
2015-01-01 | COMPOSICAO | 90110 | ESCAVAÇÃO MECANIZADA DE VALA COM PROFUNDIDADE MAIOR QUE 3,0 M ATÉ 4,5 M, COM RETROESCAVADEIRA (CAPACIDADE DA CAÇAMBA DA RETRO: 0,26 M3 / POTÊNCIA: 88 HP), LARGURA DE 0,8 M A 1,5 M, EM SOLO DE 1A CATEGORIA, EM VIAS NÃO URBANAS. AF_01/2015 | CRIAÇÃO DE COMPOSIÇÃO COM CUSTO
2014-12-01 | COMPOSICAO | 87074 | CONTRAPISO EM ARGAMASSA PRONTA, PREPARO MECÂNICO COM MISTURADOR 300 KG, APLICADO EM ÁREAS SECAS MENORES QUE 10M2 SOBRE LAJE, ADERIDO, ESPESSURA 2CM, ACABAMENTO REFORÇADO. AF_06/2014 | CRIAÇÃO DE COMPOSIÇÃO COM CUSTO
2014-12-01 | COMPOSICAO | 87075 | CONTRAPISO EM ARGAMASSA PRONTA, PREPARO MANUAL, APLICADO EM ÁREAS SECAS MENORES QUE 10M2 SOBRE LAJE, ADERIDO, ESPESSURA 2CM, ACABAMENTO REFORÇADO. AF_06/2014 | CRIAÇÃO DE COMPOSIÇÃO COM CUSTO
2014-12-01 | COMPOSICAO | 87385 | ARGAMASSA PRONTA PARA CONTRAPISO, PREPARO COM MISTURADOR DE EIXO HORIZONTAL DE 160 KG. AF_06/2014 | CRIAÇÃO DE COMPOSIÇÃO COM CUSTO
2014-12-01 | COMPOSICAO | 87386 | ARGAMASSA PRONTA PARA CONTRAPISO, PREPARO COM MISTURADOR DE EIXO HORIZONTAL DE 300 KG. AF_06/2014 | CRIAÇÃO DE COMPOSIÇÃO COM CUSTO
2014-12-01 | COMPOSICAO | 87387 | ARGAMASSA PRONTA PARA CONTRAPISO, PREPARO COM MISTURADOR DE EIXO HORIZONTAL DE 600 KG. AF_06/2014 | CRIAÇÃO DE COMPOSIÇÃO COM CUSTO
2014-12-01 | COMPOSICAO | 87399 | ARGAMASSA PRONTA PARA CONTRAPISO, PREPARO MANUAL. AF_06/2014 | CRIAÇÃO DE COMPOSIÇÃO COM CUSTO
2014-12-01 | COMPOSICAO | 87623 | CONTRAPISO EM ARGAMASSA PRONTA, PREPARO MECÂNICO COM MISTURADOR 300 KG, APLICADO EM ÁREAS SECAS MENORES QUE 10M2 SOBRE LAJE, ADERIDO, ESPESSURA 2CM, ACABAMENTO NÃO REFORÇADO. AF_06/2014 | CRIAÇÃO DE COMPOSIÇÃO COM CUSTO
2014-12-01 | COMPOSICAO | 87624 | CONTRAPISO EM ARGAMASSA PRONTA, PREPARO MANUAL, APLICADO EM ÁREAS SECAS MENORES QUE 10M2 SOBRE LAJE, ADERIDO, ESPESSURA 2CM, ACABAMENTO NÃO REFORÇADO. AF_06/2014 | CRIAÇÃO DE COMPOSIÇÃO COM CUSTO
2014-12-01 | COMPOSICAO | 87628 | CONTRAPISO EM ARGAMASSA PRONTA, PREPARO MECÂNICO COM MISTURADOR 300 KG, APLICADO EM ÁREAS SECAS MENORES QUE 10M2 SOBRE LAJE, ADERIDO, ESPESSURA 3CM, ACABAMENTO REFORÇADO. AF_06/2014 | CRIAÇÃO DE COMPOSIÇÃO COM CUSTO
2014-12-01 | COMPOSICAO | 87629 | CONTRAPISO EM ARGAMASSA PRONTA, PREPARO MANUAL, APLICADO EM ÁREAS SECAS MENORES QUE 10M2 SOBRE LAJE, ADERIDO, ESPESSURA 3CM, ACABAMENTO REFORÇADO. AF_06/2014 | CRIAÇÃO DE COMPOSIÇÃO COM CUSTO
2014-12-01 | COMPOSICAO | 87633 | CONTRAPISO EM ARGAMASSA PRONTA, PREPARO MECÂNICO COM MISTURADOR 300 KG, APLICADO EM ÁREAS SECAS MENORES QUE 10M2 SOBRE LAJE, ADERIDO, ESPESSURA 3CM, ACABAMENTO NÃO REFORÇADO. AF_06/2014 | CRIAÇÃO DE COMPOSIÇÃO COM CUSTO
2014-12-01 | COMPOSICAO | 87634 | CONTRAPISO EM ARGAMASSA PRONTA, PREPARO MANUAL, APLICADO EM ÁREAS SECAS MENORES QUE 10M2 SOBRE LAJE, ADERIDO, ESPESSURA 3CM, ACABAMENTO NÃO REFORÇADO. AF_06/2014 | CRIAÇÃO DE COMPOSIÇÃO COM CUSTO
2014-12-01 | COMPOSICAO | 87638 | CONTRAPISO EM ARGAMASSA PRONTA, PREPARO MECÂNICO COM MISTURADOR 300 KG, APLICADO EM ÁREAS SECAS MENORES QUE 10M2 SOBRE LAJE, ADERIDO, ESPESSURA 4CM, ACABAMENTO REFORÇADO. AF_06/2014 | CRIAÇÃO DE COMPOSIÇÃO COM CUSTO
2014-12-01 | COMPOSICAO | 87639 | CONTRAPISO EM ARGAMASSA PRONTA, PREPARO MANUAL, APLICADO EM ÁREAS SECAS MENORES QUE 10M2 SOBRE LAJE, ADERIDO, ESPESSURA 4CM, ACABAMENTO REFORÇADO. AF_06/2014 | CRIAÇÃO DE COMPOSIÇÃO COM CUSTO
2014-12-01 | COMPOSICAO | 87643 | CONTRAPISO EM ARGAMASSA PRONTA, PREPARO MECÂNICO COM MISTURADOR 300 KG, APLICADO EM ÁREAS SECAS MENORES QUE 10M2 SOBRE LAJE, ADERIDO, ESPESSURA 4CM, ACABAMENTO NÃO REFORÇADO. AF_06/2014 | CRIAÇÃO DE COMPOSIÇÃO COM CUSTO
2014-12-01 | COMPOSICAO | 87644 | CONTRAPISO EM ARGAMASSA PRONTA, PREPARO MANUAL, APLICADO EM ÁREAS SECAS MENORES QUE 10M2 SOBRE LAJE, ADERIDO, ESPESSURA 4CM, ACABAMENTO NÃO REFORÇADO. AF_06/2014 | CRIAÇÃO DE COMPOSIÇÃO COM CUSTO
2014-12-01 | COMPOSICAO | 87648 | CONTRAPISO EM ARGAMASSA PRONTA, PREPARO MECÂNICO COM MISTURADOR 300 KG, APLICADO EM ÁREAS SECAS MAIORES QUE 10M2 SOBRE LAJE, ADERIDO, ESPESSURA 2CM, ACABAMENTO REFORÇADO. AF_06/2014 | CRIAÇÃO DE COMPOSIÇÃO COM CUSTO
2014-12-01 | COMPOSICAO | 87649 | CONTRAPISO EM ARGAMASSA PRONTA, PREPARO MANUAL, APLICADO EM ÁREAS SECAS MAIORES QUE 10M2 SOBRE LAJE, ADERIDO, ESPESSURA 2CM, ACABAMENTO REFORÇADO. AF_06/2014 | CRIAÇÃO DE COMPOSIÇÃO COM CUSTO
2014-12-01 | COMPOSICAO | 87653 | CONTRAPISO EM ARGAMASSA PRONTA, PREPARO MECÂNICO COM MISTURADOR 300 KG, APLICADO EM ÁREAS SECAS MAIORES QUE 10M2 SOBRE LAJE, ADERIDO, ESPESSURA 2CM, ACABAMENTO NÃO REFORÇADO. AF_06/2014 | CRIAÇÃO DE COMPOSIÇÃO COM CUSTO
2014-12-01 | COMPOSICAO | 87654 | CONTRAPISO EM ARGAMASSA PRONTA, PREPARO MANUAL, APLICADO EM ÁREAS SECAS MAIORES QUE 10M2 SOBRE LAJE, ADERIDO, ESPESSURA 2CM, ACABAMENTO NÃO REFORÇADO. AF_06/2014 | CRIAÇÃO DE COMPOSIÇÃO COM CUSTO
2014-12-01 | COMPOSICAO | 87658 | CONTRAPISO EM ARGAMASSA PRONTA, PREPARO MECÂNICO COM MISTURADOR 300 KG, APLICADO EM ÁREAS SECAS MAIORES QUE 10M2 SOBRE LAJE, ADERIDO, ESPESSURA 3CM, ACABAMENTO REFORÇADO. AF_06/2014 | CRIAÇÃO DE COMPOSIÇÃO COM CUSTO
2014-12-01 | COMPOSICAO | 87659 | CONTRAPISO EM ARGAMASSA PRONTA, PREPARO MANUAL, APLICADO EM ÁREAS SECAS MAIORES QUE 10M2 SOBRE LAJE, ADERIDO, ESPESSURA 3CM, ACABAMENTO REFORÇADO. AF_06/2014 | CRIAÇÃO DE COMPOSIÇÃO COM CUSTO
2014-12-01 | COMPOSICAO | 87663 | CONTRAPISO EM ARGAMASSA PRONTA, PREPARO MECÂNICO COM MISTURADOR 300 KG, APLICADO EM ÁREAS SECAS MAIORES QUE 10M2 SOBRE LAJE, ADERIDO, ESPESSURA 3CM, ACABAMENTO NÃO REFORÇADO. AF_06/2014 | CRIAÇÃO DE COMPOSIÇÃO COM CUSTO
2014-12-01 | COMPOSICAO | 87664 | CONTRAPISO EM ARGAMASSA PRONTA, PREPARO MANUAL, APLICADO EM ÁREAS SECAS MAIORES QUE 10M2 SOBRE LAJE, ADERIDO, ESPESSURA 3CM, ACABAMENTO NÃO REFORÇADO. AF_06/2014 | CRIAÇÃO DE COMPOSIÇÃO COM CUSTO
2014-12-01 | COMPOSICAO | 87668 | CONTRAPISO EM ARGAMASSA PRONTA, PREPARO MECÂNICO COM MISTURADOR 300 KG, APLICADO EM ÁREAS SECAS MAIORES QUE 10M2 SOBRE LAJE, ADERIDO, ESPESSURA 4CM, ACABAMENTO REFORÇADO. AF_06/2014 | CRIAÇÃO DE COMPOSIÇÃO COM CUSTO
2014-12-01 | COMPOSICAO | 87669 | CONTRAPISO EM ARGAMASSA PRONTA, PREPARO MANUAL, APLICADO EM ÁREAS SECAS MAIORES QUE 10M2 SOBRE LAJE, ADERIDO, ESPESSURA 4CM, ACABAMENTO REFORÇADO. AF_06/2014 | CRIAÇÃO DE COMPOSIÇÃO COM CUSTO
2014-12-01 | COMPOSICAO | 87673 | CONTRAPISO EM ARGAMASSA PRONTA, PREPARO MECÂNICO COM MISTURADOR 300 KG, APLICADO EM ÁREAS SECAS MAIORES QUE 10M2 SOBRE LAJE, ADERIDO, ESPESSURA 4CM, ACABAMENTO NÃO REFORÇADO. AF_06/2014 | CRIAÇÃO DE COMPOSIÇÃO COM CUSTO
2014-12-01 | COMPOSICAO | 87674 | CONTRAPISO EM ARGAMASSA PRONTA, PREPARO MANUAL, APLICADO EM ÁREAS SECAS MAIORES QUE 10M2 SOBRE LAJE, ADERIDO, ESPESSURA 4CM, ACABAMENTO NÃO REFORÇADO. AF_06/2014 | CRIAÇÃO DE COMPOSIÇÃO COM CUSTO
2014-12-01 | COMPOSICAO | 87678 | CONTRAPISO EM ARGAMASSA PRONTA, PREPARO MECÂNICO COM MISTURADOR 300 KG, APLICADO EM ÁREAS SECAS MENORES QUE 10M2 SOBRE LAJE, NÃO ADERIDO, ESPESSURA 4CM, ACABAMENTO REFORÇADO. AF_06/2014 | CRIAÇÃO DE COMPOSIÇÃO COM CUSTO
2014-12-01 | COMPOSICAO | 87679 | CONTRAPISO EM ARGAMASSA PRONTA, PREPARO MANUAL, APLICADO EM ÁREAS SECAS MENORES QUE 10M2 SOBRE LAJE, NÃO ADERIDO, ESPESSURA 4CM, ACABAMENTO REFORÇADO. AF_06/2014 | CRIAÇÃO DE COMPOSIÇÃO COM CUSTO
2014-12-01 | COMPOSICAO | 87683 | CONTRAPISO EM ARGAMASSA PRONTA, PREPARO MECÂNICO COM MISTURADOR 300 KG, APLICADO EM ÁREAS SECAS MENORES QUE 10M2 SOBRE LAJE, NÃO ADERIDO, ESPESSURA 4CM, ACABAMENTO NÃO REFORÇADO. AF_06/2014 | CRIAÇÃO DE COMPOSIÇÃO COM CUSTO
2014-12-01 | COMPOSICAO | 87684 | CONTRAPISO EM ARGAMASSA PRONTA, PREPARO MANUAL, APLICADO EM ÁREAS SECAS MENORES QUE 10M2 SOBRE LAJE, NÃO ADERIDO, ESPESSURA 4CM, ACABAMENTO NÃO REFORÇADO. AF_06/2014 | CRIAÇÃO DE COMPOSIÇÃO COM CUSTO
2014-12-01 | COMPOSICAO | 87688 | CONTRAPISO EM ARGAMASSA PRONTA, PREPARO MECÂNICO COM MISTURADOR 300 KG, APLICADO EM ÁREAS SECAS MENORES QUE 10M2 SOBRE LAJE, NÃO ADERIDO, ESPESSURA 5CM, ACABAMENTO REFORÇADO. AF_06/2014 | CRIAÇÃO DE COMPOSIÇÃO COM CUSTO
2014-12-01 | COMPOSICAO | 87689 | CONTRAPISO EM ARGAMASSA PRONTA, PREPARO MANUAL, APLICADO EM ÁREAS SECAS MENORES QUE 10M2 SOBRE LAJE, NÃO ADERIDO, ESPESSURA 5CM, ACABAMENTO REFORÇADO. AF_06/2014 | CRIAÇÃO DE COMPOSIÇÃO COM CUSTO
2014-12-01 | COMPOSICAO | 87693 | CONTRAPISO EM ARGAMASSA PRONTA, PREPARO MECÂNICO COM MISTURADOR 300 KG, APLICADO EM ÁREAS SECAS MENORES QUE 10M2 SOBRE LAJE, NÃO ADERIDO, ESPESSURA 5CM, ACABAMENTO NÃO REFORÇADO. AF_06/2014 | CRIAÇÃO DE COMPOSIÇÃO COM CUSTO
2014-12-01 | COMPOSICAO | 87694 | CONTRAPISO EM ARGAMASSA PRONTA, PREPARO MANUAL, APLICADO EM ÁREAS SECAS MENORES QUE 10M2 SOBRE LAJE, NÃO ADERIDO, ESPESSURA 5CM, ACABAMENTO NÃO REFORÇADO. AF_06/2014 | CRIAÇÃO DE COMPOSIÇÃO COM CUSTO
2014-12-01 | COMPOSICAO | 87698 | CONTRAPISO EM ARGAMASSA PRONTA, PREPARO MECÂNICO COM MISTURADOR 300 KG, APLICADO EM ÁREAS SECAS MENORES QUE 10M2 SOBRE LAJE, NÃO ADERIDO, ESPESSURA 6CM, ACABAMENTO REFORÇADO. AF_06/2014 | CRIAÇÃO DE COMPOSIÇÃO COM CUSTO
2014-12-01 | COMPOSICAO | 87699 | CONTRAPISO EM ARGAMASSA PRONTA, PREPARO MANUAL, APLICADO EM ÁREAS SECAS MENORES QUE 10M2 SOBRE LAJE, NÃO ADERIDO, ESPESSURA 6CM, ACABAMENTO REFORÇADO. AF_06/2014 | CRIAÇÃO DE COMPOSIÇÃO COM CUSTO
2014-12-01 | COMPOSICAO | 87703 | CONTRAPISO EM ARGAMASSA PRONTA, PREPARO MECÂNICO COM MISTURADOR 300 KG, APLICADO EM ÁREAS SECAS MENORES QUE 10M2 SOBRE LAJE, NÃO ADERIDO, ESPESSURA 6CM, ACABAMENTO NÃO REFORÇADO. AF_06/2014 | CRIAÇÃO DE COMPOSIÇÃO COM CUSTO
2014-12-01 | COMPOSICAO | 87704 | CONTRAPISO EM ARGAMASSA PRONTA, PREPARO MANUAL, APLICADO EM ÁREAS SECAS MENORES QUE 10M2 SOBRE LAJE, NÃO ADERIDO, ESPESSURA 6CM, ACABAMENTO NÃO REFORÇADO. AF_06/2014 | CRIAÇÃO DE COMPOSIÇÃO COM CUSTO
2014-12-01 | COMPOSICAO | 87708 | CONTRAPISO EM ARGAMASSA PRONTA, PREPARO MECÂNICO COM MISTURADOR 300 KG, APLICADO EM ÁREAS SECAS MAIORES QUE 10M2 SOBRE LAJE, NÃO ADERIDO, ESPESSURA 4CM, ACABAMENTO REFORÇADO. AF_06/2014 | CRIAÇÃO DE COMPOSIÇÃO COM CUSTO
2014-12-01 | COMPOSICAO | 87709 | CONTRAPISO EM ARGAMASSA PRONTA, PREPARO MANUAL, APLICADO EM ÁREAS SECAS MAIORES QUE 10M2 SOBRE LAJE, NÃO ADERIDO, ESPESSURA 4CM, ACABAMENTO REFORÇADO. AF_06/2014 | CRIAÇÃO DE COMPOSIÇÃO COM CUSTO
2014-12-01 | COMPOSICAO | 87713 | CONTRAPISO EM ARGAMASSA PRONTA, PREPARO MECÂNICO COM MISTURADOR 300 KG, APLICADO EM ÁREAS SECAS MAIORES QUE 10M2 SOBRE LAJE, NÃO ADERIDO, ESPESSURA 4CM, ACABAMENTO NÃO REFORÇADO. AF_06/2014 | CRIAÇÃO DE COMPOSIÇÃO COM CUSTO
2014-12-01 | COMPOSICAO | 87714 | CONTRAPISO EM ARGAMASSA PRONTA, PREPARO MANUAL, APLICADO EM ÁREAS SECAS MAIORES QUE 10M2 SOBRE LAJE, NÃO ADERIDO, ESPESSURA 4CM, ACABAMENTO NÃO REFORÇADO. AF_06/2014 | CRIAÇÃO DE COMPOSIÇÃO COM CUSTO
2014-12-01 | COMPOSICAO | 87718 | CONTRAPISO EM ARGAMASSA PRONTA, PREPARO MECÂNICO COM MISTURADOR 300 KG, APLICADO EM ÁREAS SECAS MAIORES QUE 10M2 SOBRE LAJE, NÃO ADERIDO, ESPESSURA 5CM, ACABAMENTO REFORÇADO. AF_06/2014 | CRIAÇÃO DE COMPOSIÇÃO COM CUSTO
2014-12-01 | COMPOSICAO | 87719 | CONTRAPISO EM ARGAMASSA PRONTA, PREPARO MANUAL, APLICADO EM ÁREAS SECAS MAIORES QUE 10M2 SOBRE LAJE, NÃO ADERIDO, ESPESSURA 5CM, ACABAMENTO REFORÇADO. AF_06/2014 | CRIAÇÃO DE COMPOSIÇÃO COM CUSTO
2014-12-01 | COMPOSICAO | 87723 | CONTRAPISO EM ARGAMASSA PRONTA, PREPARO MECÂNICO COM MISTURADOR 300 KG, APLICADO EM ÁREAS SECAS MAIORES QUE 10M2 SOBRE LAJE, NÃO ADERIDO, ESPESSURA 5CM, ACABAMENTO NÃO REFORÇADO. AF_06/2014 | CRIAÇÃO DE COMPOSIÇÃO COM CUSTO
2014-12-01 | COMPOSICAO | 87724 | CONTRAPISO EM ARGAMASSA PRONTA, PREPARO MANUAL, APLICADO EM ÁREAS SECAS MAIORES QUE 10M2 SOBRE LAJE, NÃO ADERIDO, ESPESSURA 5CM, ACABAMENTO NÃO REFORÇADO. AF_06/2014 | CRIAÇÃO DE COMPOSIÇÃO COM CUSTO
2014-12-01 | COMPOSICAO | 87728 | CONTRAPISO EM ARGAMASSA PRONTA, PREPARO MECÂNICO COM MISTURADOR 300 KG, APLICADO EM ÁREAS SECAS MAIORES QUE 10M2 SOBRE LAJE, NÃO ADERIDO, ESPESSURA 6CM, ACABAMENTO REFORÇADO. AF_06/2014 | CRIAÇÃO DE COMPOSIÇÃO COM CUSTO
2014-12-01 | COMPOSICAO | 87729 | CONTRAPISO EM ARGAMASSA PRONTA, PREPARO MANUAL, APLICADO EM ÁREAS SECAS MAIORES QUE 10M2 SOBRE LAJE, NÃO ADERIDO, ESPESSURA 6CM, ACABAMENTO REFORÇADO. AF_06/2014 | CRIAÇÃO DE COMPOSIÇÃO COM CUSTO
2014-12-01 | COMPOSICAO | 87733 | CONTRAPISO EM ARGAMASSA PRONTA, PREPARO MECÂNICO COM MISTURADOR 300 KG, APLICADO EM ÁREAS SECAS MAIORES QUE 10M2 SOBRE LAJE, NÃO ADERIDO, ESPESSURA 6CM, ACABAMENTO NÃO REFORÇADO. AF_06/2014 | CRIAÇÃO DE COMPOSIÇÃO COM CUSTO
2014-12-01 | COMPOSICAO | 87734 | CONTRAPISO EM ARGAMASSA PRONTA, PREPARO MANUAL, APLICADO EM ÁREAS SECAS MAIORES QUE 10M2 SOBRE LAJE, NÃO ADERIDO, ESPESSURA 6CM, ACABAMENTO NÃO REFORÇADO. AF_06/2014 | CRIAÇÃO DE COMPOSIÇÃO COM CUSTO
2014-12-01 | COMPOSICAO | 87738 | CONTRAPISO EM ARGAMASSA PRONTA, PREPARO MECÂNICO COM MISTURADOR 300 KG, APLICADO EM ÁREAS MOLHADAS SOBRE LAJE, ADERIDO, ESPESSURA 2CM, ACABAMENTO NÃO REFORÇADO. AF_06/2014 | CRIAÇÃO DE COMPOSIÇÃO COM CUSTO
2014-12-01 | COMPOSICAO | 87739 | CONTRAPISO EM ARGAMASSA PRONTA, PREPARO MANUAL, APLICADO EM ÁREAS MOLHADAS SOBRE LAJE, ADERIDO, ESPESSURA 2CM, ACABAMENTO NÃO REFORÇADO. AF_06/2014 | CRIAÇÃO DE COMPOSIÇÃO COM CUSTO
2014-12-01 | COMPOSICAO | 87743 | CONTRAPISO EM ARGAMASSA PRONTA, PREPARO MECÂNICO COM MISTURADOR 300 KG, APLICADO EM ÁREAS MOLHADAS SOBRE LAJE, ADERIDO, ESPESSURA 2CM, ACABAMENTO REFORÇADO. AF_06/2014 | CRIAÇÃO DE COMPOSIÇÃO COM CUSTO
2014-12-01 | COMPOSICAO | 87744 | CONTRAPISO EM ARGAMASSA PRONTA, PREPARO MANUAL, APLICADO EM ÁREAS MOLHADAS SOBRE LAJE, ADERIDO, ESPESSURA 2CM, ACABAMENTO REFORÇADO. AF_06/2014 | CRIAÇÃO DE COMPOSIÇÃO COM CUSTO
2014-12-01 | COMPOSICAO | 87748 | CONTRAPISO EM ARGAMASSA PRONTA, PREPARO MECÂNICO COM MISTURADOR 300 KG, APLICADO EM ÁREAS MOLHADAS SOBRE LAJE, ADERIDO, ESPESSURA 3CM, ACABAMENTO NÃO REFORÇADO. AF_06/2014 | CRIAÇÃO DE COMPOSIÇÃO COM CUSTO
2014-12-01 | COMPOSICAO | 87749 | CONTRAPISO EM ARGAMASSA PRONTA, PREPARO MANUAL, APLICADO EM ÁREAS MOLHADAS SOBRE LAJE, ADERIDO, ESPESSURA 3CM, ACABAMENTO NÃO REFORÇADO. AF_06/2014 | CRIAÇÃO DE COMPOSIÇÃO COM CUSTO
2014-12-01 | COMPOSICAO | 87753 | CONTRAPISO EM ARGAMASSA PRONTA, PREPARO MECÂNICO COM MISTURADOR 300 KG, APLICADO EM ÁREAS MOLHADAS SOBRE LAJE, ADERIDO, ESPESSURA 3CM, ACABAMENTO REFORÇADO. AF_06/2014 | CRIAÇÃO DE COMPOSIÇÃO COM CUSTO
2014-12-01 | COMPOSICAO | 87754 | CONTRAPISO EM ARGAMASSA PRONTA, PREPARO MANUAL, APLICADO EM ÁREAS MOLHADAS SOBRE LAJE, ADERIDO, ESPESSURA 3CM, ACABAMENTO REFORÇADO. AF_06/2014 | CRIAÇÃO DE COMPOSIÇÃO COM CUSTO
2014-12-01 | COMPOSICAO | 87758 | CONTRAPISO EM ARGAMASSA PRONTA, PREPARO MECÂNICO COM MISTURADOR 300 KG, APLICADO EM ÁREAS MOLHADAS SOBRE IMPERMEABILIZAÇÃO, ESPESSURA 3CM, ACABAMENTO NÃO REFORÇADO. AF_06/2014 | CRIAÇÃO DE COMPOSIÇÃO COM CUSTO
2014-12-01 | COMPOSICAO | 87759 | CONTRAPISO EM ARGAMASSA PRONTA, PREPARO MANUAL, APLICADO EM ÁREAS MOLHADAS SOBRE IMPERMEABILIZAÇÃO, ESPESSURA 3CM, ACABAMENTO NÃO REFORÇADO. AF_06/2014 | CRIAÇÃO DE COMPOSIÇÃO COM CUSTO
2014-12-01 | COMPOSICAO | 87763 | CONTRAPISO EM ARGAMASSA PRONTA, PREPARO MECÂNICO COM MISTURADOR 300 KG, APLICADO EM ÁREAS MOLHADAS SOBRE IMPERMEABILIZAÇÃO, ESPESSURA 3CM, ACABAMENTO REFORÇADO. AF_06/2014 | CRIAÇÃO DE COMPOSIÇÃO COM CUSTO
2014-12-01 | COMPOSICAO | 87764 | CONTRAPISO EM ARGAMASSA PRONTA, PREPARO MANUAL, APLICADO EM ÁREAS MOLHADAS SOBRE IMPERMEABILIZAÇÃO, ESPESSURA 3CM, ACABAMENTO REFORÇADO. AF_06/2014 | CRIAÇÃO DE COMPOSIÇÃO COM CUSTO
2014-12-01 | COMPOSICAO | 87768 | CONTRAPISO EM ARGAMASSA PRONTA, PREPARO MECÂNICO COM MISTURADOR 300 KG, APLICADO EM ÁREAS MOLHADAS SOBRE IMPERMEABILIZAÇÃO, ESPESSURA 4CM, ACABAMENTO NÃO REFORÇADO. AF_06/2014 | CRIAÇÃO DE COMPOSIÇÃO COM CUSTO
2014-12-01 | COMPOSICAO | 87769 | CONTRAPISO EM ARGAMASSA PRONTA, PREPARO MANUAL, APLICADO EM ÁREAS MOLHADAS SOBRE IMPERMEABILIZAÇÃO, ESPESSURA 4CM, ACABAMENTO NÃO REFORÇADO. AF_06/2014 | CRIAÇÃO DE COMPOSIÇÃO COM CUSTO
2014-12-01 | COMPOSICAO | 87773 | CONTRAPISO EM ARGAMASSA PRONTA, PREPARO MECÂNICO COM MISTURADOR 300 KG, APLICADO EM ÁREAS MOLHADAS SOBRE IMPERMEABILIZAÇÃO, ESPESSURA 4CM, ACABAMENTO REFORÇADO. AF_06/2014 | CRIAÇÃO DE COMPOSIÇÃO COM CUSTO
2014-12-01 | COMPOSICAO | 87774 | CONTRAPISO EM ARGAMASSA PRONTA, PREPARO MANUAL, APLICADO EM ÁREAS MOLHADAS SOBRE IMPERMEABILIZAÇÃO, ESPESSURA 4CM, ACABAMENTO REFORÇADO. AF_06/2014 | CRIAÇÃO DE COMPOSIÇÃO COM CUSTO
2014-12-01 | COMPOSICAO | 88405 | PROJETOR DE ARGAMASSA, CAPACIDADE DE PROJEÇÃO 1 M3/H, ALCANCE ATÉ 30 M, MOTOR ELÉTRICO POTÊNCIA 7,5 HP - CHP DIURNO. AF_06/2014 | DESATIVAÇÃO
2014-12-01 | COMPOSICAO | 88406 | PROJETOR DE ARGAMASSA, CAPACIDADE DE PROJEÇÃO 1 M3/H, ALCANCE ATÉ 30 M, MOTOR ELÉTRICO POTÊNCIA 7,5 HP - DEPRECIAÇÃO. AF_06/2014 | DESATIVAÇÃO
2014-12-01 | COMPOSICAO | 88407 | PROJETOR DE ARGAMASSA, CAPACIDADE DE PROJEÇÃO 1 M3/H, ALCANCE ATÉ 30 M, MOTOR ELÉTRICO POTÊNCIA 7,5 HP - JUROS. AF_06/2014 | DESATIVAÇÃO
2014-12-01 | COMPOSICAO | 88408 | PROJETOR DE ARGAMASSA, CAPACIDADE DE PROJEÇÃO 1 M3/H, ALCANCE ATÉ 30 M, MOTOR ELÉTRICO POTÊNCIA 7,5 HP - MANUTENÇÃO. AF_06/2014 | DESATIVAÇÃO
2014-12-01 | COMPOSICAO | 88409 | PROJETOR DE ARGAMASSA, CAPACIDADE DE PROJEÇÃO 1 M3/H, ALCANCE ATÉ 30 M, MOTOR ELÉTRICO POTÊNCIA 7,5 HP - MATERIAIS NA OPERAÇÃO. AF_06/2014 | DESATIVAÇÃO
2014-12-01 | COMPOSICAO | 88410 | PROJETOR DE ARGAMASSA, CAPACIDADE DE PROJEÇÃO 1 M3/H, ALCANCE ATÉ 30 M, MOTOR ELÉTRICO POTÊNCIA 7,5 HP - CHI DIURNO. AF_06/2014 | DESATIVAÇÃO
2014-12-01 | COMPOSICAO | 88470 | CONTRAPISO AUTONIVELANTE, APLICADO SOBRE LAJE EM ÁREAS MENORES QUE 10M2, NÃO ADERIDO, ESPESSURA 3CM. AF_06/2014 | CRIAÇÃO DE COMPOSIÇÃO COM CUSTO
2014-12-01 | COMPOSICAO | 88471 | CONTRAPISO AUTONIVELANTE, APLICADO SOBRE LAJE EM ÁREAS MENORES QUE 10M2, NÃO ADERIDO, ESPESSURA 4CM. AF_06/2014 | CRIAÇÃO DE COMPOSIÇÃO COM CUSTO
2014-12-01 | COMPOSICAO | 88472 | CONTRAPISO AUTONIVELANTE, APLICADO SOBRE LAJE EM ÁREAS MENORES QUE 10M2, NÃO ADERIDO, ESPESSURA 5CM. AF_06/2014 | CRIAÇÃO DE COMPOSIÇÃO COM CUSTO
2014-12-01 | COMPOSICAO | 88473 | CONTRAPISO AUTONIVELANTE, APLICADO SOBRE LAJE EM ÁREAS MAIORES QUE 10M2, NÃO ADERIDO, ESPESSURA 3CM. AF_06/2014 | CRIAÇÃO DE COMPOSIÇÃO COM CUSTO
2014-12-01 | COMPOSICAO | 88474 | CONTRAPISO AUTONIVELANTE, APLICADO SOBRE LAJE EM ÁREAS MAIORES QUE 10M2, NÃO ADERIDO, ESPESSURA 4CM. AF_06/2014 | CRIAÇÃO DE COMPOSIÇÃO COM CUSTO
2014-12-01 | COMPOSICAO | 88475 | CONTRAPISO AUTONIVELANTE, APLICADO SOBRE LAJE EM ÁREAS MAIORES QUE 10M2, NÃO ADERIDO, ESPESSURA 5CM. AF_06/2014 | CRIAÇÃO DE COMPOSIÇÃO COM CUSTO
2014-12-01 | COMPOSICAO | 88476 | CONTRAPISO AUTONIVELANTE, APLICADO SOBRE LAJE EM ÁREAS MENORES QUE 10M2, ADERIDO, ESPESSURA 2CM. AF_06/2014 | CRIAÇÃO DE COMPOSIÇÃO COM CUSTO
2014-12-01 | COMPOSICAO | 88477 | CONTRAPISO AUTONIVELANTE, APLICADO SOBRE LAJE EM ÁREAS MENORES QUE 10M2, ADERIDO, ESPESSURA 3CM. AF_06/2014 | CRIAÇÃO DE COMPOSIÇÃO COM CUSTO
2014-12-01 | COMPOSICAO | 88478 | CONTRAPISO AUTONIVELANTE, APLICADO SOBRE LAJE EM ÁREAS MENORES QUE 10M2, ADERIDO, ESPESSURA 4CM. AF_06/2014 | CRIAÇÃO DE COMPOSIÇÃO COM CUSTO
2014-12-01 | COMPOSICAO | 88479 | CONTRAPISO AUTONIVELANTE, APLICADO SOBRE LAJE EM ÁREAS MAIORES QUE 10M2, ADERIDO, ESPESSURA 2CM. AF_06/2014 | CRIAÇÃO DE COMPOSIÇÃO COM CUSTO
2014-12-01 | COMPOSICAO | 88480 | CONTRAPISO AUTONIVELANTE, APLICADO SOBRE LAJE EM ÁREAS MAIORES QUE 10M2, ADERIDO, ESPESSURA 3CM. AF_06/2014 | CRIAÇÃO DE COMPOSIÇÃO COM CUSTO
2014-12-01 | COMPOSICAO | 88481 | CONTRAPISO AUTONIVELANTE, APLICADO SOBRE LAJE EM ÁREAS MAIORES QUE 10M2, ADERIDO, ESPESSURA 4CM. AF_06/2014 | CRIAÇÃO DE COMPOSIÇÃO COM CUSTO
2014-12-01 | COMPOSICAO | 89216 | BATE-ESTACAS POR GRAVIDADE, POTÊNCIA DE 160 HP, PESO DO MARTELO ATÉ 3 TONELADAS - CHP DIURNO. AF_11/2014 | DESATIVAÇÃO
2014-12-01 | COMPOSICAO | 89217 | BATE-ESTACAS POR GRAVIDADE, POTÊNCIA DE 160 HP, PESO DO MARTELO ATÉ 3 TONELADAS - CHP DIURNO. AF_11/2014 | DESATIVAÇÃO
2014-12-01 | COMPOSICAO | 89282 | ALVENARIA ESTRUTURAL DE BLOCOS CERÂMICOS 14X19X39, (ESPESSURA DE 14 CM), PARA PAREDES COM ÁREA LÍQUIDA MENOR QUE 6M², SEM VÃOS, UTILIZANDO PALHETA E ARGAMASSA DE ASSENTAMENTO COM PREPARO EM BETONEIRA. AF_12/2014 | CRIAÇÃO DE COMPOSIÇÃO COM CUSTO
2014-12-01 | COMPOSICAO | 89283 | ALVENARIA ESTRUTURAL DE BLOCOS CERÂMICOS 14X19X39, (ESPESSURA DE 14 CM), PARA PAREDES COM ÁREA LÍQUIDA MENOR QUE 6M², SEM VÃOS, UTILIZANDO PALHETA E ARGAMASSA DE ASSENTAMENTO COM PREPARO MANUAL. AF_12/2014 | CRIAÇÃO DE COMPOSIÇÃO COM CUSTO
2014-12-01 | COMPOSICAO | 89284 | ALVENARIA ESTRUTURAL DE BLOCOS CERÂMICOS 14X19X39, (ESPESSURA DE 14 CM), PARA PAREDES COM ÁREA LÍQUIDA MAIOR OU IGUAL QUE 6M², SEM VÃOS, UTILIZANDO PALHETA E ARGAMASSA DE ASSENTAMENTO COM PREPARO EM BETONEIRA. AF_12/2014 | CRIAÇÃO DE COMPOSIÇÃO COM CUSTO
2014-12-01 | COMPOSICAO | 89285 | ALVENARIA ESTRUTURAL DE BLOCOS CERÂMICOS 14X19X39, (ESPESSURA DE 14 CM), PARA PAREDES COM ÁREA LÍQUIDA MAIOR OU IGUAL QUE 6M², SEM VÃOS, UTILIZANDO PALHETA E ARGAMASSA DE ASSENTAMENTO COM PREPARO MANUAL. AF_12/2014 | CRIAÇÃO DE COMPOSIÇÃO COM CUSTO
2014-12-01 | COMPOSICAO | 89286 | ALVENARIA ESTRUTURAL DE BLOCOS CERÂMICOS 14X19X39, (ESPESSURA DE 14 CM), PARA PAREDES COM ÁREA LÍQUIDA MENOR QUE 6M², COM VÃOS, UTILIZANDO PALHETA E ARGAMASSA DE ASSENTAMENTO COM PREPARO EM BETONEIRA. AF_12/2014 | CRIAÇÃO DE COMPOSIÇÃO COM CUSTO
2014-12-01 | COMPOSICAO | 89287 | ALVENARIA ESTRUTURAL DE BLOCOS CERÂMICOS 14X19X39, (ESPESSURA DE 14 CM), PARA PAREDES COM ÁREA LÍQUIDA MENOR QUE 6M², COM VÃOS, UTILIZANDO PALHETA E ARGAMASSA DE ASSENTAMENTO COM PREPARO MANUAL. AF_12/2014 | CRIAÇÃO DE COMPOSIÇÃO COM CUSTO
2014-12-01 | COMPOSICAO | 89288 | ALVENARIA ESTRUTURAL DE BLOCOS CERÂMICOS 14X19X39, (ESPESSURA DE 14 CM), PARA PAREDES COM ÁREA LÍQUIDA MAIOR OU IGUAL A 6M², COM VÃOS, UTILIZANDO PALHETA E ARGAMASSA DE ASSENTAMENTO COM PREPARO EM BETONEIRA. AF_12/2014 | CRIAÇÃO DE COMPOSIÇÃO COM CUSTO
2014-12-01 | COMPOSICAO | 89289 | ALVENARIA ESTRUTURAL DE BLOCOS CERÂMICOS 14X19X39, (ESPESSURA DE 14 CM), PARA PAREDES COM ÁREA LÍQUIDA MAIOR OU IGUAL A 6M², COM VÃOS, UTILIZANDO PALHETA E ARGAMASSA DE ASSENTAMENTO COM PREPARO MANUAL. AF_12/2014 | CRIAÇÃO DE COMPOSIÇÃO COM CUSTO
2014-12-01 | COMPOSICAO | 89290 | ALVENARIA ESTRUTURAL DE BLOCOS CERÂMICOS 14X19X29, (ESPESSURA DE 14 CM), PARA PAREDES COM ÁREA LÍQUIDA MENOR QUE 6M², SEM VÃOS, UTILIZANDO PALHETA E ARGAMASSA DE ASSENTAMENTO COM PREPARO EM BETONEIRA. AF_12/2014 | CRIAÇÃO DE COMPOSIÇÃO COM CUSTO
2014-12-01 | COMPOSICAO | 89291 | ALVENARIA ESTRUTURAL DE BLOCOS CERÂMICOS 14X19X29, (ESPESSURA DE 14 CM), PARA PAREDES COM ÁREA LÍQUIDA MENOR QUE 6M², SEM VÃOS, UTILIZANDO PALHETA E ARGAMASSA DE ASSENTAMENTO COM PREPARO MANUAL. AF_12/2014 | CRIAÇÃO DE COMPOSIÇÃO COM CUSTO
2014-12-01 | COMPOSICAO | 89292 | ALVENARIA ESTRUTURAL DE BLOCOS CERÂMICOS 14X19X29, (ESPESSURA DE 14 CM), PARA PAREDES COM ÁREA LÍQUIDA MAIOR OU IGUAL A 6M², SEM VÃOS, UTILIZANDO PALHETA E ARGAMASSA DE ASSENTAMENTO COM PREPARO EM BETONEIRA. AF_12/2014 | CRIAÇÃO DE COMPOSIÇÃO COM CUSTO
2014-12-01 | COMPOSICAO | 89293 | ALVENARIA ESTRUTURAL DE BLOCOS CERÂMICOS 14X19X29, (ESPESSURA DE 14 CM), PARA PAREDES COM ÁREA LÍQUIDA MAIOR OU IGUAL A 6M2, SEM VÃOS, UTILIZANDO PALHETA E ARGAMASSA DE ASSENTAMENTO COM PREPARO MANUAL. AF_12/2014 | CRIAÇÃO DE COMPOSIÇÃO COM CUSTO
2014-12-01 | COMPOSICAO | 89294 | ALVENARIA ESTRUTURAL DE BLOCOS CERÂMICOS 14X19X29, (ESPESSURA DE 14 CM), PARA PAREDES COM ÁREA LÍQUIDA MENOR QUE 6M², COM VÃOS, UTILIZANDO PALHETA E ARGAMASSA DE ASSENTAMENTO COM PREPARO EM BETONEIRA. AF_12/2014 | CRIAÇÃO DE COMPOSIÇÃO COM CUSTO
2014-12-01 | COMPOSICAO | 89295 | ALVENARIA ESTRUTURAL DE BLOCOS CERÂMICOS 14X19X29, (ESPESSURA DE 14 CM), PARA PAREDES COM ÁREA LÍQUIDA MENOR QUE 6M², COM VÃOS, UTILIZANDO PALHETA E ARGAMASSA DE ASSENTAMENTO COM PREPARO MANUAL. AF_12/2014 | CRIAÇÃO DE COMPOSIÇÃO COM CUSTO
2014-12-01 | COMPOSICAO | 89296 | ALVENARIA ESTRUTURAL DE BLOCOS CERÂMICOS 14X19X29, (ESPESSURA DE 14 CM), PARA PAREDES COM ÁREA LÍQUIDA MAIOR OU IGUAL A 6M², COM VÃOS, UTILIZANDO PALHETA E ARGAMASSA DE ASSENTAMENTO COM PREPARO EM BETONEIRA. AF_12/2014 | CRIAÇÃO DE COMPOSIÇÃO COM CUSTO
2014-12-01 | COMPOSICAO | 89297 | ALVENARIA ESTRUTURAL DE BLOCOS CERÂMICOS 14X19X29, (ESPESSURA DE 14 CM), PARA PAREDES COM ÁREA LÍQUIDA MAIOR OU IGUAL A 6M², COM VÃOS, UTILIZANDO PALHETA E ARGAMASSA DE ASSENTAMENTO COM PREPARO MANUAL. AF_12/2014 | CRIAÇÃO DE COMPOSIÇÃO COM CUSTO
2014-12-01 | COMPOSICAO | 89298 | ALVENARIA ESTRUTURAL DE BLOCOS CERÂMICOS 14X19X39, (ESPESSURA DE 14 CM), PARA PAREDES COM ÁREA LÍQUIDA MENOR QUE 6M², SEM VÃOS, UTILIZANDO COLHER DE PEDREIRO E ARGAMASSA DE ASSENTAMENTO COM PREPARO EM BETONEIRA. AF_12/2014 | CRIAÇÃO DE COMPOSIÇÃO COM CUSTO
2014-12-01 | COMPOSICAO | 89299 | ALVENARIA ESTRUTURAL DE BLOCOS CERÂMICOS 14X19X39, (ESPESSURA DE 14 CM), PARA PAREDES COM ÁREA LÍQUIDA MENOR QUE 6M², SEM VÃOS, UTILIZANDO COLHER DE PEDREIRO E ARGAMASSA DE ASSENTAMENTO COM PREPARO MANUAL. AF_12/2014 | CRIAÇÃO DE COMPOSIÇÃO COM CUSTO
2014-12-01 | COMPOSICAO | 89300 | ALVENARIA ESTRUTURAL DE BLOCOS CERÂMICOS 14X19X39, (ESPESSURA DE 14 CM), PARA PAREDES COM ÁREA LÍQUIDA MAIOR OU IGUAL A 6M², SEM VÃOS, UTILIZANDO COLHER DE PEDREIRO E ARGAMASSA DE ASSENTAMENTO COM PREPARO EM BETONEIRA. AF_12/2014 | CRIAÇÃO DE COMPOSIÇÃO COM CUSTO
2014-12-01 | COMPOSICAO | 89301 | ALVENARIA ESTRUTURAL DE BLOCOS CERÂMICOS 14X19X39, (ESPESSURA DE 14 CM), PARA PAREDES COM ÁREA LÍQUIDA MAIOR OU IGUAL A 6M², SEM VÃOS, UTILIZANDO COLHER DE PEDREIRO E ARGAMASSA DE ASSENTAMENTO COM PREPARO MANUAL. AF_12/2014 | CRIAÇÃO DE COMPOSIÇÃO COM CUSTO
2014-12-01 | COMPOSICAO | 89302 | ALVENARIA ESTRUTURAL DE BLOCOS CERÂMICOS 14X19X39, (ESPESSURA DE 14 CM), PARA PAREDES COM ÁREA LÍQUIDA MENOR QUE 6M², COM VÃOS, UTILIZANDO COLHER DE PEDREIRO E ARGAMASSA DE ASSENTAMENTO COM PREPARO EM BETONEIRA. AF_12/2014 | CRIAÇÃO DE COMPOSIÇÃO COM CUSTO
2014-12-01 | COMPOSICAO | 89303 | ALVENARIA ESTRUTURAL DE BLOCOS CERÂMICOS 14X19X39, (ESPESSURA DE 14 CM), PARA PAREDES COM ÁREA LÍQUIDA MENOR QUE 6M², COM VÃOS, UTILIZANDO COLHER DE PEDREIRO E ARGAMASSA DE ASSENTAMENTO COM PREPARO MANUAL. AF_12/2014 | CRIAÇÃO DE COMPOSIÇÃO COM CUSTO
2014-12-01 | COMPOSICAO | 89304 | ALVENARIA ESTRUTURAL DE BLOCOS CERÂMICOS 14X19X39, (ESPESSURA DE 14 CM), PARA PAREDES COM ÁREA LÍQUIDA MAIOR OU IGUAL A 6M², COM VÃOS, UTILIZANDO COLHER DE PEDREIRO E ARGAMASSA DE ASSENTAMENTO COM PREPARO EM BETONEIRA. AF_12/2014 | CRIAÇÃO DE COMPOSIÇÃO COM CUSTO
2014-12-01 | COMPOSICAO | 89305 | ALVENARIA ESTRUTURAL DE BLOCOS CERÂMICOS 14X19X39, (ESPESSURA DE 14 CM), PARA PAREDES COM ÁREA LÍQUIDA MAIOR OU IGUAL A 6M², COM VÃOS, UTILIZANDO COLHER DE PEDREIRO E ARGAMASSA DE ASSENTAMENTO COM PREPARO MANUAL. AF_12/2014 | CRIAÇÃO DE COMPOSIÇÃO COM CUSTO
2014-12-01 | COMPOSICAO | 89306 | ALVENARIA ESTRUTURAL DE BLOCOS CERÂMICOS 14X19X29, (ESPESSURA DE 14 CM), PARA PAREDES COM ÁREA LÍQUIDA MENOR QUE 6M², SEM VÃOS, UTILIZANDO COLHER DE PEDREIRO E ARGAMASSA DE ASSENTAMENTO COM PREPARO EM BETONEIRA. AF_12/2014 | CRIAÇÃO DE COMPOSIÇÃO COM CUSTO
2014-12-01 | COMPOSICAO | 89307 | ALVENARIA ESTRUTURAL DE BLOCOS CERÂMICOS 14X19X29, (ESPESSURA DE 14 CM), PARA PAREDES COM ÁREA LÍQUIDA MENOR QUE 6M², SEM VÃOS, UTILIZANDO COLHER DE PEDREIRO E ARGAMASSA DE ASSENTAMENTO COM PREPARO MANUAL. AF_12/2014 | CRIAÇÃO DE COMPOSIÇÃO COM CUSTO
2014-12-01 | COMPOSICAO | 89308 | ALVENARIA ESTRUTURAL DE BLOCOS CERÂMICOS 14X19X29, (ESPESSURA DE 14 CM), PARA PAREDES COM ÁREA LÍQUIDA MAIOR OU IGUAL A 6M², SEM VÃOS, UTILIZANDO COLHER DE PEDREIRO E ARGAMASSA DE ASSENTAMENTO COM PREPARO EM BETONEIRA. AF_12/2014 | CRIAÇÃO DE COMPOSIÇÃO COM CUSTO
2014-12-01 | COMPOSICAO | 89309 | ALVENARIA ESTRUTURAL DE BLOCOS CERÂMICOS 14X19X29, (ESPESSURA DE 14 CM), PARA PAREDES COM ÁREA LÍQUIDA MAIOR OU IGUAL A 6M², SEM VÃOS, UTILIZANDO COLHER DE PEDREIRO E ARGAMASSA DE ASSENTAMENTO COM PREPARO MANUAL. AF_12/2014 | CRIAÇÃO DE COMPOSIÇÃO COM CUSTO
2014-12-01 | COMPOSICAO | 89310 | ALVENARIA ESTRUTURAL DE BLOCOS CERÂMICOS 14X19X29, (ESPESSURA DE 14 CM), PARA PAREDES COM ÁREA LÍQUIDA MENOR QUE 6M², COM VÃOS, UTILIZANDO COLHER DE PEDREIRO E ARGAMASSA DE ASSENTAMENTO COM PREPARO EM BETONEIRA. AF_12/2014 | CRIAÇÃO DE COMPOSIÇÃO COM CUSTO
2014-12-01 | COMPOSICAO | 89311 | ALVENARIA ESTRUTURAL DE BLOCOS CERÂMICOS 14X19X29, (ESPESSURA DE 14 CM), PARA PAREDES COM ÁREA LÍQUIDA MENOR QUE 6M², COM VÃOS, UTILIZANDO COLHER DE PEDREIRO E ARGAMASSA DE ASSENTAMENTO COM PREPARO MANUAL. AF_12/2014 | CRIAÇÃO DE COMPOSIÇÃO COM CUSTO
2014-12-01 | COMPOSICAO | 89312 | ALVENARIA ESTRUTURAL DE BLOCOS CERÂMICOS 14X19X29, (ESPESSURA DE 14 CM), PARA PAREDES COM ÁREA LÍQUIDA MAIOR OU IGUAL A 6M², COM VÃOS, UTILIZANDO COLHER DE PEDREIRO E ARGAMASSA DE ASSENTAMENTO COM PREPARO EM BETONEIRA. AF_12/2014 | CRIAÇÃO DE COMPOSIÇÃO COM CUSTO
2014-12-01 | COMPOSICAO | 89313 | ALVENARIA ESTRUTURAL DE BLOCOS CERÂMICOS 14X19X29, (ESPESSURA DE 14 CM), PARA PAREDES COM ÁREA LÍQUIDA MAIOR OU IGUAL A 6M², COM VÃOS, UTILIZANDO COLHER DE PEDREIRO E ARGAMASSA DE ASSENTAMENTO COM PREPARO MANUAL. AF_12/2014 | CRIAÇÃO DE COMPOSIÇÃO COM CUSTO
2014-12-01 | COMPOSICAO | 89349 | REGISTRO DE PRESSÃO BRUTO, LATÃO, ROSCÁVEL, 1/2?, FORNECIDO E INSTALADO EM RAMAL DE ÁGUA. AF_12/2014 | CRIAÇÃO DE COMPOSIÇÃO COM CUSTO
2014-12-01 | COMPOSICAO | 89351 | REGISTRO DE PRESSÃO BRUTO, ROSCÁVEL, 3/4?, FORNECIDO E INSTALADO EM RAMAL DE ÁGUA. AF_12/2014 | CRIAÇÃO DE COMPOSIÇÃO COM CUSTO
2014-12-01 | COMPOSICAO | 89352 | REGISTRO DE GAVETA BRUTO, LATÃO, ROSCÁVEL, 1/2?, FORNECIDO E INSTALADO EM RAMAL DE ÁGUA. AF_12/2014 | CRIAÇÃO DE COMPOSIÇÃO COM CUSTO
2014-12-01 | COMPOSICAO | 89353 | REGISTRO DE GAVETA BRUTO, LATÃO, ROSCÁVEL, 3/4?, FORNECIDO E INSTALADO EM RAMAL DE ÁGUA. AF_12/2014 | CRIAÇÃO DE COMPOSIÇÃO COM CUSTO
2014-12-01 | COMPOSICAO | 89354 | MISTURADOR MONOCOMANDO PARA CHUVEIRO, BASE BRUTA E ACABAMENTO CROMOADO, FORNECIDO E INSTALADO EM RAMAL DE ÁGUA. AF_12/2014 | CRIAÇÃO DE COMPOSIÇÃO COM CUSTO
2014-12-01 | COMPOSICAO | 89355 | TUBO, PVC, SOLDÁVEL, DN 20MM, INSTALADO EM RAMAL OU SUB-RAMAL DE ÁGUA ? FORNECIMENTO E INSTALAÇÃO. AF_12/2014_P | CRIAÇÃO DE COMPOSIÇÃO COM CUSTO
2014-12-01 | COMPOSICAO | 89356 | TUBO, PVC, SOLDÁVEL, DN 25MM, INSTALADO EM RAMAL OU SUB-RAMAL DE ÁGUA ? FORNECIMENTO E INSTALAÇÃO . AF_12/2014_P | CRIAÇÃO DE COMPOSIÇÃO COM CUSTO
2014-12-01 | COMPOSICAO | 89357 | TUBO, PVC, SOLDÁVEL, DN 32MM, INSTALADO EM RAMAL OU SUB-RAMAL DE ÁGUA ? FORNECIMENTO E INSTALAÇÃO . AF_12/2014_P | CRIAÇÃO DE COMPOSIÇÃO COM CUSTO
2014-12-01 | COMPOSICAO | 89358 | JOELHO 90 GRAUS, PVC, SOLDÁVEL, DN 20MM, INSTALADO EM RAMAL OU SUB-RAMAL DE ÁGUA ? FORNECIMENTO E INSTALAÇÃO . AF_12/2014_P | CRIAÇÃO DE COMPOSIÇÃO COM CUSTO
2014-12-01 | COMPOSICAO | 89359 | JOELHO 45 GRAUS, PVC, SOLDÁVEL, DN 20MM, INSTALADO EM RAMAL OU SUB-RAMAL DE ÁGUA ? FORNECIMENTO E INSTALAÇÃO . AF_12/2014_P | CRIAÇÃO DE COMPOSIÇÃO COM CUSTO
2014-12-01 | COMPOSICAO | 89360 | CURVA 90 GRAUS, PVC, SOLDÁVEL, DN 20MM, INSTALADO EM RAMAL OU SUB-RAMAL DE ÁGUA ? FORNECIMENTO E INSTALAÇÃO . AF_12/2014_P | CRIAÇÃO DE COMPOSIÇÃO COM CUSTO
2014-12-01 | COMPOSICAO | 89361 | CURVA 45 GRAUS, PVC, SOLDÁVEL, DN 20MM, INSTALADO EM RAMAL OU SUB-RAMAL DE ÁGUA ? FORNECIMENTO E INSTALAÇÃO . AF_12/2014_P | CRIAÇÃO DE COMPOSIÇÃO COM CUSTO
2014-12-01 | COMPOSICAO | 89362 | JOELHO 90 GRAUS, PVC, SOLDÁVEL, DN 25MM, INSTALADO EM RAMAL OU SUB-RAMAL DE ÁGUA ? FORNECIMENTO E INSTALAÇÃO . AF_12/2014_P | CRIAÇÃO DE COMPOSIÇÃO COM CUSTO
2014-12-01 | COMPOSICAO | 89363 | JOELHO 45 GRAUS, PVC, SOLDÁVEL, DN 25MM, INSTALADO EM RAMAL OU SUB-RAMAL DE ÁGUA ? FORNECIMENTO E INSTALAÇÃO . AF_12/2014_P | CRIAÇÃO DE COMPOSIÇÃO COM CUSTO
2014-12-01 | COMPOSICAO | 89364 | CURVA 90 GRAUS, PVC, SOLDÁVEL, DN 25MM, INSTALADO EM RAMAL OU SUB-RAMAL DE ÁGUA ? FORNECIMENTO E INSTALAÇÃO . AF_12/2014_P | CRIAÇÃO DE COMPOSIÇÃO COM CUSTO
2014-12-01 | COMPOSICAO | 89365 | CURVA 45 GRAUS, PVC, SOLDÁVEL, DN 25MM, INSTALADO EM RAMAL OU SUB-RAMAL DE ÁGUA ? FORNECIMENTO E INSTALAÇÃO . AF_12/2014_P | CRIAÇÃO DE COMPOSIÇÃO COM CUSTO
2014-12-01 | COMPOSICAO | 89366 | JOELHO 90 GRAUS COM BUCHA DE LATÃO, PVC, SOLDÁVEL, DN 25MM, X 3/4? INSTALADO EM RAMAL OU SUB-RAMAL DE ÁGUA FORNECIMENTO E INSTALAÇÃO . AF_12/2014_P | CRIAÇÃO DE COMPOSIÇÃO COM CUSTO
2014-12-01 | COMPOSICAO | 89367 | JOELHO 90 GRAUS, PVC, SOLDÁVEL, DN 32MM, INSTALADO EM RAMAL OU SUB-RAMAL DE ÁGUA ? FORNECIMENTO E INSTALAÇÃO . AF_12/2014_P | CRIAÇÃO DE COMPOSIÇÃO COM CUSTO
2014-12-01 | COMPOSICAO | 89368 | JOELHO 45 GRAUS, PVC, SOLDÁVEL, DN 32MM, INSTALADO EM RAMAL OU SUB-RAMAL DE ÁGUA ? FORNECIMENTO E INSTALAÇÃO . AF_12/2014_P | CRIAÇÃO DE COMPOSIÇÃO COM CUSTO
2014-12-01 | COMPOSICAO | 89369 | CURVA 90 GRAUS, PVC, SOLDÁVEL, DN 32MM, INSTALADO EM RAMAL OU SUB-RAMAL DE ÁGUA ? FORNECIMENTO E INSTALAÇÃO . AF_12/2014_P | CRIAÇÃO DE COMPOSIÇÃO COM CUSTO
2014-12-01 | COMPOSICAO | 89370 | CURVA 45 GRAUS, PVC, SOLDÁVEL, DN 32MM, INSTALADO EM RAMAL OU SUB-RAMAL DE ÁGUA ? FORNECIMENTO E INSTALAÇÃO . AF_12/2014_P | CRIAÇÃO DE COMPOSIÇÃO COM CUSTO
2014-12-01 | COMPOSICAO | 89371 | LUVA, PVC, SOLDÁVEL, DN 20MM, INSTALADO EM RAMAL OU SUB-RAMAL DE ÁGUA ? FORNECIMENTO E INSTALAÇÃO . AF_12/2014_P | CRIAÇÃO DE COMPOSIÇÃO COM CUSTO
2014-12-01 | COMPOSICAO | 89372 | LUVA DE CORRER, PVC, SOLDÁVEL, DN 20MM, INSTALADO EM RAMAL OU SUB-RAMAL DE ÁGUA ? FORNECIMENTO E INSTALAÇÃO . AF_12/2014_P | CRIAÇÃO DE COMPOSIÇÃO COM CUSTO
2014-12-01 | COMPOSICAO | 89373 | LUVA DE REDUÇÃO, PVC, SOLDÁVEL, DN 20MM X 25MM, INSTALADO EM RAMAL OU SUB-RAMAL DE ÁGUA ? FORNECIMENTO E INSTALAÇÃO . AF_12/2014_P | CRIAÇÃO DE COMPOSIÇÃO COM CUSTO
2014-12-01 | COMPOSICAO | 89374 | LUVA COM BUCHA DE LATÃO, PVC, SOLDÁVEL, DN 20MM X 1/2?, INSTALADO EM RAMAL OU SUB-RAMAL DE ÁGUA ? FORNECIMENTO E INSTALAÇÃO . AF_12/2014_P | CRIAÇÃO DE COMPOSIÇÃO COM CUSTO
2014-12-01 | COMPOSICAO | 89375 | UNIÃO, PVC, SOLDÁVEL, DN 20MM, INSTALADO EM RAMAL OU SUB-RAMAL DE ÁGUA ? FORNECIMENTO E INSTALAÇÃO . AF_12/2014_P | CRIAÇÃO DE COMPOSIÇÃO COM CUSTO
2014-12-01 | COMPOSICAO | 89376 | ADAPTADOR CURTO COM BOLSA E ROSCA PARA REGISTRO, PVC, SOLDÁVEL, DN 20MM X 1/2?, INSTALADO EM RAMAL OU SUB-RAMAL DE ÁGUA ? FORNECIMENTO E INSTALAÇÃO . AF_12/2014_P | CRIAÇÃO DE COMPOSIÇÃO COM CUSTO
2014-12-01 | COMPOSICAO | 89378 | LUVA, PVC, SOLDÁVEL, DN 25MM, INSTALADO EM RAMAL OU SUB-RAMAL DE ÁGUA ? FORNECIMENTO E INSTALAÇÃO . AF_12/2014_P | CRIAÇÃO DE COMPOSIÇÃO COM CUSTO
2014-12-01 | COMPOSICAO | 89379 | LUVA DE CORRER, PVC, SOLDÁVEL, DN 25MM, INSTALADO EM RAMAL OU SUB-RAMAL DE ÁGUA ? FORNECIMENTO E INSTALAÇÃO . AF_12/2014_P | CRIAÇÃO DE COMPOSIÇÃO COM CUSTO
2014-12-01 | COMPOSICAO | 89380 | LUVA DE REDUÇÃO, PVC, SOLDÁVEL, DN 25MM X 32MM, INSTALADO EM RAMAL OU SUB-RAMAL DE ÁGUA ? FORNECIMENTO E INSTALAÇÃO . AF_12/2014_P | CRIAÇÃO DE COMPOSIÇÃO COM CUSTO
2014-12-01 | COMPOSICAO | 89381 | LUVA COM BUCHA DE LATÃO, PVC, SOLDÁVEL, DN 25MM X 3/4?, INSTALADO EM RAMAL OU SUB-RAMAL DE ÁGUA ? FORNECIMENTO E INSTALAÇÃO. AF_12/2014_P | CRIAÇÃO DE COMPOSIÇÃO COM CUSTO
2014-12-01 | COMPOSICAO | 89382 | UNIÃO, PVC, SOLDÁVEL, DN 25MM, INSTALADO EM RAMAL OU SUB-RAMAL DE ÁGUA ? FORNECIMENTO E INSTALAÇÃO. AF_12/2014_P | CRIAÇÃO DE COMPOSIÇÃO COM CUSTO
2014-12-01 | COMPOSICAO | 89383 | ADAPTADOR CURTO COM BOLSA E ROSCA PARA REGISTRO, PVC, SOLDÁVEL, DN 25MM X 3/4?, INSTALADO EM RAMAL OU SUB-RAMAL DE ÁGUA ? FORNECIMENTO E INSTALAÇÃO. AF_12/2014_P | CRIAÇÃO DE COMPOSIÇÃO COM CUSTO
2014-12-01 | COMPOSICAO | 89385 | LUVA SOLDÁVEL E COM ROSCA, PVC, SOLDÁVEL, DN 25MM X 3/4?, INSTALADO EM RAMAL OU SUB-RAMAL DE ÁGUA ? FORNECIMENTO E INSTALAÇÃO. AF_12/2014_P | CRIAÇÃO DE COMPOSIÇÃO COM CUSTO
2014-12-01 | COMPOSICAO | 89386 | LUVA, PVC, SOLDÁVEL, DN 32MM, INSTALADO EM RAMAL OU SUB-RAMAL DE ÁGUA ? FORNECIMENTO E INSTALAÇÃO. AF_12/2014_P | CRIAÇÃO DE COMPOSIÇÃO COM CUSTO
2014-12-01 | COMPOSICAO | 89388 | LUVA DE REDUÇÃO, PVC, SOLDÁVEL, DN 32MM X 40MM, INSTALADO EM RAMAL OU SUB-RAMAL DE ÁGUA ? FORNECIMENTO E INSTALAÇÃO. AF_12/2014_P | CRIAÇÃO DE COMPOSIÇÃO COM CUSTO
2014-12-01 | COMPOSICAO | 89389 | LUVA SOLDÁVEL E COM ROSCA, PVC, SOLDÁVEL, DN 32MM X 1?, INSTALADO EM RAMAL OU SUB-RAMAL DE ÁGUA ? FORNECIMENTO E INSTALAÇÃO. AF_12/2014_P | CRIAÇÃO DE COMPOSIÇÃO COM CUSTO
2014-12-01 | COMPOSICAO | 89390 | UNIÃO, PVC, SOLDÁVEL, DN 32MM, INSTALADO EM RAMAL OU SUB-RAMAL DE ÁGUA ? FORNECIMENTO E INSTALAÇÃO. AF_12/2014_P | CRIAÇÃO DE COMPOSIÇÃO COM CUSTO
2014-12-01 | COMPOSICAO | 89391 | ADAPTADOR CURTO COM BOLSA E ROSCA PARA REGISTRO, PVC, SOLDÁVEL, DN 32MM X 1?, INSTALADO EM RAMAL OU SUB-RAMAL DE ÁGUA ? FORNECIMENTO E INSTALAÇÃO. AF_12/2014_P | CRIAÇÃO DE COMPOSIÇÃO COM CUSTO
2014-12-01 | COMPOSICAO | 89393 | TE, PVC, SOLDÁVEL, DN 20MM, INSTALADO EM RAMAL OU SUB-RAMAL DE ÁGUA ? FORNECIMENTO E INSTALAÇÃO. AF_12/2014_P | CRIAÇÃO DE COMPOSIÇÃO COM CUSTO
2014-12-01 | COMPOSICAO | 89394 | TÊ COM BUCHA DE LATÃO NA BOLSA CENTRAL, PVC, SOLDÁVEL, DN 20MM X 1/2?, INSTALADO EM RAMAL OU SUB-RAMAL DE ÁGUA ? FORNECIMENTO E INSTALAÇÃO. AF_12/2014_P | CRIAÇÃO DE COMPOSIÇÃO COM CUSTO
2014-12-01 | COMPOSICAO | 89395 | TE, PVC, SOLDÁVEL, DN 25MM, INSTALADO EM RAMAL OU SUB-RAMAL DE ÁGUA ? FORNECIMENTO E INSTALAÇÃO. AF_12/2014_P | CRIAÇÃO DE COMPOSIÇÃO COM CUSTO
2014-12-01 | COMPOSICAO | 89396 | TÊ COM BUCHA DE LATÃO NA BOLSA CENTRAL, PVC, SOLDÁVEL, DN 25MM X 1/2?, INSTALADO EM RAMAL OU SUB-RAMAL DE ÁGUA ? FORNECIMENTO E INSTALAÇÃO. AF_12/2014_P | CRIAÇÃO DE COMPOSIÇÃO COM CUSTO
2014-12-01 | COMPOSICAO | 89397 | TÊ DE REDUÇÃO, PVC, SOLDÁVEL, DN 25MM X 20MM, INSTALADO EM RAMAL OU SUB-RAMAL DE ÁGUA ? FORNECIMENTO E INSTALAÇÃO. AF_12/2014_P | CRIAÇÃO DE COMPOSIÇÃO COM CUSTO
2014-12-01 | COMPOSICAO | 89398 | TE, PVC, SOLDÁVEL, DN 32MM, INSTALADO EM RAMAL OU SUB-RAMAL DE ÁGUA ? FORNECIMENTO E INSTALAÇÃO. AF_12/2014_P | CRIAÇÃO DE COMPOSIÇÃO COM CUSTO
2014-12-01 | COMPOSICAO | 89399 | TÊ COM BUCHA DE LATÃO NA BOLSA CENTRAL, PVC, SOLDÁVEL, DN 32MM X 3/4?, INSTALADO EM RAMAL OU SUB-RAMAL DE ÁGUA ? FORNECIMENTO E INSTALAÇÃO. AF_12/2014_P | CRIAÇÃO DE COMPOSIÇÃO COM CUSTO
2014-12-01 | COMPOSICAO | 89400 | TÊ DE REDUÇÃO, PVC, SOLDÁVEL, DN 32MM X 25MM, INSTALADO EM RAMAL OU SUB-RAMAL DE ÁGUA ? FORNECIMENTO E INSTALAÇÃO. AF_12/2014_P | CRIAÇÃO DE COMPOSIÇÃO COM CUSTO
2014-12-01 | COMPOSICAO | 89401 | TUBO, PVC, SOLDÁVEL, DN 20MM, INSTALADO EM RAMAL DE ALIMENTAÇÃO DE ÁGUA ? FORNECIMENTO E INSTALAÇÃO. AF_12/2014_P | CRIAÇÃO DE COMPOSIÇÃO COM CUSTO
2014-12-01 | COMPOSICAO | 89402 | TUBO, PVC, SOLDÁVEL, DN 25MM, INSTALADO EM RAMAL DE ALIMENTAÇÃO DE ÁGUA FORNECIMENTO E INSTALAÇÃO. AF_12/2014_P | CRIAÇÃO DE COMPOSIÇÃO COM CUSTO
2014-12-01 | COMPOSICAO | 89403 | TUBO, PVC, SOLDÁVEL, DN 32MM, INSTALADO EM RAMAL DE ALIMENTAÇÃO DE ÁGUA ? FORNECIMENTO E INSTALAÇÃO. AF_12/2014_P | CRIAÇÃO DE COMPOSIÇÃO COM CUSTO
2014-12-01 | COMPOSICAO | 89404 | JOELHO 90 GRAUS, PVC, SOLDÁVEL, DN 20MM, INSTALADO EM RAMAL DE ALIMENTAÇÃO DE ÁGUA ? FORNECIMENTO E INSTALAÇÃO. AF_12/2014_P | CRIAÇÃO DE COMPOSIÇÃO COM CUSTO
2014-12-01 | COMPOSICAO | 89405 | JOELHO 45 GRAUS, PVC, SOLDÁVEL, DN 20MM, INSTALADO EM RAMAL DE ALIMENTAÇÃO DE ÁGUA ? FORNECIMENTO E INSTALAÇÃO. AF_12/2014_P | CRIAÇÃO DE COMPOSIÇÃO COM CUSTO
2014-12-01 | COMPOSICAO | 89406 | CURVA 90 GRAUS, PVC, SOLDÁVEL, DN 20MM, INSTALADO EM RAMAL DE ALIMENTAÇÃO DE ÁGUA ? FORNECIMENTO E INSTALAÇÃO. AF_12/2014_P | CRIAÇÃO DE COMPOSIÇÃO COM CUSTO
2014-12-01 | COMPOSICAO | 89407 | CURVA 45 GRAUS, PVC, SOLDÁVEL, DN 20MM, INSTALADO EM RAMAL DE ALIMENTAÇÃO DE ÁGUA ? FORNECIMENTO E INSTALAÇÃO. AF_12/2014_P | CRIAÇÃO DE COMPOSIÇÃO COM CUSTO
2014-12-01 | COMPOSICAO | 89408 | JOELHO 90 GRAUS, PVC, SOLDÁVEL, DN 25MM, INSTALADO EM RAMAL DE ALIMENTAÇÃO DE ÁGUA ? FORNECIMENTO E INSTALAÇÃO. AF_12/2014_P | CRIAÇÃO DE COMPOSIÇÃO COM CUSTO
2014-12-01 | COMPOSICAO | 89409 | JOELHO 45 GRAUS, PVC, SOLDÁVEL, DN 25MM, INSTALADO EM RAMAL DE ALIMENTAÇÃO DE ÁGUA ? FORNECIMENTO E INSTALAÇÃO. AF_12/2014_P | CRIAÇÃO DE COMPOSIÇÃO COM CUSTO
2014-12-01 | COMPOSICAO | 89410 | CURVA 90 GRAUS, PVC, SOLDÁVEL, DN 25MM, INSTALADO EM RAMAL DE ALIMENTAÇÃO DE ÁGUA ? FORNECIMENTO E INSTALAÇÃO. AF_12/2014_P | CRIAÇÃO DE COMPOSIÇÃO COM CUSTO
2014-12-01 | COMPOSICAO | 89411 | CURVA 45 GRAUS, PVC, SOLDÁVEL, DN 25MM, INSTALADO EM RAMAL DE ALIMENTAÇÃO DE ÁGUA ? FORNECIMENTO E INSTALAÇÃO. AF_12/2014_P | CRIAÇÃO DE COMPOSIÇÃO COM CUSTO
2014-12-01 | COMPOSICAO | 89412 | JOELHO 90 GRAUS, PVC, SOLDÁVEL, DN 25MM, X 3/4" INSTALADO EM RAMAL DE ALIMENTAÇÃO DE ÁGUA ? FORNECIMENTO E INSTALAÇÃO. AF_12/2014_P | CRIAÇÃO DE COMPOSIÇÃO COM CUSTO
2014-12-01 | COMPOSICAO | 89413 | JOELHO 90 GRAUS, PVC, SOLDÁVEL, DN 32MM, INSTALADO EM RAMAL DE ALIMENTAÇÃO DE ÁGUA ? FORNECIMENTO E INSTALAÇÃO. AF_12/2014_P | CRIAÇÃO DE COMPOSIÇÃO COM CUSTO
2014-12-01 | COMPOSICAO | 89414 | JOELHO 45 GRAUS, PVC, SOLDÁVEL, DN 32MM, INSTALADO EM RAMAL DE ALIMENTAÇÃO DE ÁGUA ? FORNECIMENTO E INSTALAÇÃO. AF_12/2014_P | CRIAÇÃO DE COMPOSIÇÃO COM CUSTO
2014-12-01 | COMPOSICAO | 89415 | CURVA 90 GRAUS, PVC, SOLDÁVEL, DN 32MM, INSTALADO EM RAMAL DE ALIMENTAÇÃO DE ÁGUA ? FORNECIMENTO E INSTALAÇÃO. AF_12/2014_P | CRIAÇÃO DE COMPOSIÇÃO COM CUSTO
2014-12-01 | COMPOSICAO | 89416 | CURVA 45 GRAUS, PVC, SOLDÁVEL, DN 32MM, INSTALADO EM RAMAL DE ALIMENTAÇÃO DE ÁGUA ? FORNECIMENTO E INSTALAÇÃO. AF_12/2014_P | CRIAÇÃO DE COMPOSIÇÃO COM CUSTO
2014-12-01 | COMPOSICAO | 89417 | LUVA, PVC, SOLDÁVEL, DN 20MM, INSTALADO EM RAMAL DE ALIMENTAÇÃO DE ÁGUA ? FORNECIMENTO E INSTALAÇÃO. AF_12/2014_P | CRIAÇÃO DE COMPOSIÇÃO COM CUSTO
2014-12-01 | COMPOSICAO | 89418 | LUVA DE CORRER, PVC, SOLDÁVEL, DN 20MM, INSTALADO EM RAMAL DE ALIMENTAÇÃO DE ÁGUA ? FORNECIMENTO E INSTALAÇÃO. AF_12/2014_P | CRIAÇÃO DE COMPOSIÇÃO COM CUSTO
2014-12-01 | COMPOSICAO | 89419 | LUVA DE REDUÇÃO, PVC, SOLDÁVEL, DN 20MM X 25MM, INSTALADO EM RAMAL DE ALIMENTAÇÃO DE ÁGUA ? FORNECIMENTO E INSTALAÇÃO. AF_12/2014_P | CRIAÇÃO DE COMPOSIÇÃO COM CUSTO
2014-12-01 | COMPOSICAO | 89420 | LUVA COM BUCHA DE LATÃO, PVC, SOLDÁVEL, DN 20MM X 1/2?, INSTALADO EM RAMAL DE ALIMENTAÇÃO DE ÁGUA ? FORNECIMENTO E INSTALAÇÃO. AF_12/2014_P | CRIAÇÃO DE COMPOSIÇÃO COM CUSTO
2014-12-01 | COMPOSICAO | 89421 | UNIÃO, PVC, SOLDÁVEL, DN 20MM, INSTALADO EM RAMAL DE ALIMENTAÇÃO DE ÁGUA ? FORNECIMENTO E INSTALAÇÃO. AF_12/2014_P | CRIAÇÃO DE COMPOSIÇÃO COM CUSTO
2014-12-01 | COMPOSICAO | 89422 | ADAPTADOR CURTO COM BOLSA E ROSCA PARA REGISTRO, PVC, SOLDÁVEL, DN 20MM X 1/2?, INSTALADO EM RAMAL DE ALIMENTAÇÃO DE ÁGUA ? FORNECIMENTO E INSTALAÇÃO. AF_12/2014_P | CRIAÇÃO DE COMPOSIÇÃO COM CUSTO
2014-12-01 | COMPOSICAO | 89424 | LUVA, PVC, SOLDÁVEL, DN 25MM, INSTALADO EM RAMAL DE ALIMENTAÇÃO DE ÁGUA ? FORNECIMENTO E INSTALAÇÃO. AF_12/2014_P | CRIAÇÃO DE COMPOSIÇÃO COM CUSTO
2014-12-01 | COMPOSICAO | 89425 | LUVA DE CORRER, PVC, SOLDÁVEL, DN 25MM, INSTALADO EM RAMAL DE ALIMENTAÇÃO DE ÁGUA ? FORNECIMENTO E INSTALAÇÃO. AF_12/2014_P | CRIAÇÃO DE COMPOSIÇÃO COM CUSTO
2014-12-01 | COMPOSICAO | 89426 | LUVA DE REDUÇÃO, PVC, SOLDÁVEL, DN 25MM X 32MM, INSTALADO EM RAMAL DE ALIMENTAÇÃO DE ÁGUA ? FORNECIMENTO E INSTALAÇÃO. AF_12/2014_P | CRIAÇÃO DE COMPOSIÇÃO COM CUSTO
2014-12-01 | COMPOSICAO | 89427 | LUVA COM BUCHA DE LATÃO, PVC, SOLDÁVEL, DN 25MM X 3/4?, INSTALADO EM RAMAL DE ALIMENTAÇÃO DE ÁGUA ? FORNECIMENTO E INSTALAÇÃO. AF_12/2014_P | CRIAÇÃO DE COMPOSIÇÃO COM CUSTO
2014-12-01 | COMPOSICAO | 89428 | UNIÃO, PVC, SOLDÁVEL, DN 25MM, INSTALADO EM RAMAL DE ALIMENTAÇÃO DE ÁGUA ? FORNECIMENTO E INSTALAÇÃO. AF_12/2014_P | CRIAÇÃO DE COMPOSIÇÃO COM CUSTO
2014-12-01 | COMPOSICAO | 89429 | ADAPTADOR CURTO COM BOLSA E ROSCA PARA REGISTRO, PVC, SOLDÁVEL, DN 25MM X 3/4?, INSTALADO EM RAMAL DE ALIMENTAÇÃO DE ÁGUA ? FORNECIMENTO E INSTALAÇÃO. AF_12/2014_P | CRIAÇÃO DE COMPOSIÇÃO COM CUSTO
2014-12-01 | COMPOSICAO | 89431 | LUVA, PVC, SOLDÁVEL, DN 32MM, INSTALADO EM RAMAL DE ALIMENTAÇÃO DE ÁGUA ? FORNECIMENTO E INSTALAÇÃO. AF_12/2014_P | CRIAÇÃO DE COMPOSIÇÃO COM CUSTO
2014-12-01 | COMPOSICAO | 89433 | LUVA DE REDUÇÃO, PVC, SOLDÁVEL, DN 32MM X 40MM, INSTALADO EM RAMAL DE ALIMENTAÇÃO DE ÁGUA ? FORNECIMENTO E INSTALAÇÃO. AF_12/2014_P | CRIAÇÃO DE COMPOSIÇÃO COM CUSTO
2014-12-01 | COMPOSICAO | 89434 | LUVA SOLDÁVEL E COM ROSCA, PVC, SOLDÁVEL, DN 32MM X 1?, INSTALADO EM RAMAL DE ALIMENTAÇÃO DE ÁGUA ? FORNECIMENTO E INSTALAÇÃO. AF_12/2014_P | CRIAÇÃO DE COMPOSIÇÃO COM CUSTO
2014-12-01 | COMPOSICAO | 89435 | UNIÃO, PVC, SOLDÁVEL, DN 32MM, INSTALADO EM RAMAL DE ALIMENTAÇÃO DE ÁGUA ? FORNECIMENTO E INSTALAÇÃO. AF_12/2014_P | CRIAÇÃO DE COMPOSIÇÃO COM CUSTO
2014-12-01 | COMPOSICAO | 89436 | ADAPTADOR CURTO COM BOLSA E ROSCA PARA REGISTRO, PVC, SOLDÁVEL, DN 32MM X 1?, INSTALADO EM RAMAL DE ALIMENTAÇÃO DE ÁGUA ? FORNECIMENTO E INSTALAÇÃO. AF_12/2014_P | CRIAÇÃO DE COMPOSIÇÃO COM CUSTO
2014-12-01 | COMPOSICAO | 89438 | TE, PVC, SOLDÁVEL, DN 20MM, INSTALADO EM RAMAL DE ALIMENTAÇÃO DE ÁGUA ? FORNECIMENTO E INSTALAÇÃO. AF_12/2014_P | CRIAÇÃO DE COMPOSIÇÃO COM CUSTO
2014-12-01 | COMPOSICAO | 89439 | TÊ SOLDÁVEL E COM ROSCA NA BOLSA CENTRAL, PVC, SOLDÁVEL, DN 20MM X 1/2?, INSTALADO EM RAMAL DE ALIMENTAÇÃO DE ÁGUA ? FORNECIMENTO E INSTALAÇÃO. AF_12/2014_P | CRIAÇÃO DE COMPOSIÇÃO COM CUSTO
2014-12-01 | COMPOSICAO | 89440 | TE, PVC, SOLDÁVEL, DN 25MM, INSTALADO EM RAMAL DE ALIMENTAÇÃO DE ÁGUA ? FORNECIMENTO E INSTALAÇÃO. AF_12/2014_P | CRIAÇÃO DE COMPOSIÇÃO COM CUSTO
2014-12-01 | COMPOSICAO | 89441 | TÊ COM BUCHA DE LATÃO NA BOLSA CENTRAL, PVC, SOLDÁVEL, DN 25MM X 1/2?, INSTALADO EM RAMAL DE ALIMENTAÇÃO DE ÁGUA ? FORNECIMENTO E INSTALAÇÃO. AF_12/2014_P | CRIAÇÃO DE COMPOSIÇÃO COM CUSTO
2014-12-01 | COMPOSICAO | 89442 | TÊ DE REDUÇÃO, PVC, SOLDÁVEL, DN 25MM X 20MM, INSTALADO EM RAMAL DE ALIMENTAÇÃO DE ÁGUA ? FORNECIMENTO E INSTALAÇÃO. AF_12/2014_P | CRIAÇÃO DE COMPOSIÇÃO COM CUSTO
2014-12-01 | COMPOSICAO | 89443 | TE, PVC, SOLDÁVEL, DN 32MM, INSTALADO EM RAMAL DE ALIMENTAÇÃO DE ÁGUA ? FORNECIMENTO E INSTALAÇÃO. AF_12/2014_P | CRIAÇÃO DE COMPOSIÇÃO COM CUSTO
2014-12-01 | COMPOSICAO | 89444 | TÊ COM BUCHA DE LATÃO NA BOLSA CENTRAL, PVC, SOLDÁVEL, DN 32MM X 3/4?, INSTALADO EM RAMAL DE ALIMENTAÇÃO DE ÁGUA ? FORNECIMENTO E INSTALAÇÃO. AF_12/2014_P | CRIAÇÃO DE COMPOSIÇÃO COM CUSTO
2014-12-01 | COMPOSICAO | 89445 | TÊ DE REDUÇÃO, PVC, SOLDÁVEL, DN 32MM X 25MM, INSTALADO EM RAMAL DE ALIMENTAÇÃO DE ÁGUA ? FORNECIMENTO E INSTALAÇÃO. AF_12/2014_P | CRIAÇÃO DE COMPOSIÇÃO COM CUSTO
2014-12-01 | COMPOSICAO | 89446 | TUBO, PVC, SOLDÁVEL, DN 25MM, INSTALADO EM PRUMADA DE ÁGUA ? FORNECIMENTO E INSTALAÇÃO. AF_12/2014_P | CRIAÇÃO DE COMPOSIÇÃO COM CUSTO
2014-12-01 | COMPOSICAO | 89447 | TUBO, PVC, SOLDÁVEL, DN 32MM, INSTALADO EM PRUMADA DE ÁGUA ? FORNECIMENTO E INSTALAÇÃO. AF_12/2014_P | CRIAÇÃO DE COMPOSIÇÃO COM CUSTO
2014-12-01 | COMPOSICAO | 89448 | TUBO, PVC, SOLDÁVEL, DN 40MM, INSTALADO EM PRUMADA DE ÁGUA ? FORNECIMENTO E INSTALAÇÃO. AF_12/2014_P | CRIAÇÃO DE COMPOSIÇÃO COM CUSTO
2014-12-01 | COMPOSICAO | 89449 | TUBO, PVC, SOLDÁVEL, DN 50MM, INSTALADO EM PRUMADA DE ÁGUA ? FORNECIMENTO E INSTALAÇÃO. AF_12/2014_P | CRIAÇÃO DE COMPOSIÇÃO COM CUSTO
2014-12-01 | COMPOSICAO | 89450 | TUBO, PVC, SOLDÁVEL, DN 60MM, INSTALADO EM PRUMADA DE ÁGUA ? FORNECIMENTO E INSTALAÇÃO. AF_12/2014_P | CRIAÇÃO DE COMPOSIÇÃO COM CUSTO
2014-12-01 | COMPOSICAO | 89451 | TUBO, PVC, SOLDÁVEL, DN 75MM, INSTALADO EM PRUMADA DE ÁGUA ? FORNECIMENTO E INSTALAÇÃO. AF_12/2014_P | CRIAÇÃO DE COMPOSIÇÃO COM CUSTO
2014-12-01 | COMPOSICAO | 89452 | TUBO, PVC, SOLDÁVEL, DN 85MM, INSTALADO EM PRUMADA DE ÁGUA ? FORNECIMENTO E INSTALAÇÃO. AF_12/2014_P | CRIAÇÃO DE COMPOSIÇÃO COM CUSTO
2014-12-01 | COMPOSICAO | 89453 | ALVENARIA DE BLOCOS DE CONCRETO ESTRUTURAL 14X19X39 CM, (ESPESSURA 14 CM), FBK = 4,5 MPA, PARA PAREDES COM ÁREA LÍQUIDA MENOR QUE 6M², SEM VÃOS, UTILIZANDO PALHETA. AF_12/2014 | CRIAÇÃO DE COMPOSIÇÃO COM CUSTO
2014-12-01 | COMPOSICAO | 89454 | ALVENARIA DE BLOCOS DE CONCRETO ESTRUTURAL 14X19X39 CM, (ESPESSURA 14 CM), FBK = 4,5 MPA, PARA PAREDES COM ÁREA LÍQUIDA MAIOR OU IGUAL A 6M², SEM VÃOS, UTILIZANDO PALHETA. AF_12/2014 | CRIAÇÃO DE COMPOSIÇÃO COM CUSTO
2014-12-01 | COMPOSICAO | 89455 | ALVENARIA DE BLOCOS DE CONCRETO ESTRUTURAL 14X19X39 CM, (ESPESSURA 14 CM) FBK = 14,0 MPA, PARA PAREDES COM ÁREA LÍQUIDA MENOR QUE 6M², SEM VÃOS, UTILIZANDO PALHETA. AF_12/2014 | CRIAÇÃO DE COMPOSIÇÃO COM CUSTO
2014-12-01 | COMPOSICAO | 89456 | ALVENARIA DE BLOCOS DE CONCRETO ESTRUTURAL 14X19X39 CM, (ESPESSURA 14 CM) FBK = 14,0 MPA, PARA PAREDES COM ÁREA LÍQUIDA MAIOR OU IGUAL A 6M², SEM VÃOS, UTILIZANDO PALHETA. AF_12/2014 | CRIAÇÃO DE COMPOSIÇÃO COM CUSTO
2014-12-01 | COMPOSICAO | 89457 | ALVENARIA DE BLOCOS DE CONCRETO ESTRUTURAL 14X19X39 CM, (ESPESSURA 14 CM), FBK = 4,5 MPA, PARA PAREDES COM ÁREA LÍQUIDA MENOR QUE 6M², COM VÃOS, UTILIZANDO PALHETA. AF_12/2014 | CRIAÇÃO DE COMPOSIÇÃO COM CUSTO
2014-12-01 | COMPOSICAO | 89458 | ALVENARIA DE BLOCOS DE CONCRETO ESTRUTURAL 14X19X39 CM, (ESPESSURA 14 CM), FBK = 4,5 MPA, PARA PAREDES COM ÁREA LÍQUIDA MAIOR OU IGUAL A 6M², COM VÃOS, UTILIZANDO PALHETA. AF_12/2014 | CRIAÇÃO DE COMPOSIÇÃO COM CUSTO
2014-12-01 | COMPOSICAO | 89459 | ALVENARIA DE BLOCOS DE CONCRETO ESTRUTURAL 14X19X39 CM, (ESPESSURA 14 CM) FBK = 14,0 MPA, PARA PAREDES COM ÁREA LÍQUIDA MENOR QUE 6M², COM VÃOS, UTILIZANDO PALHETA. AF_12/2014 | CRIAÇÃO DE COMPOSIÇÃO COM CUSTO
2014-12-01 | COMPOSICAO | 89460 | ALVENARIA DE BLOCOS DE CONCRETO ESTRUTURAL 14X19X39 CM, (ESPESSURA 14 CM) FBK = 14,0 MPA, PARA PAREDES COM ÁREA LÍQUIDA MAIOR OU IGUAL A 6M², COM VÃOS, UTILIZANDO PALHETA. AF_12/2014 | CRIAÇÃO DE COMPOSIÇÃO COM CUSTO
2014-12-01 | COMPOSICAO | 89462 | ALVENARIA DE BLOCOS DE CONCRETO ESTRUTURAL 14X19X29 CM, (ESPESSURA 14 CM), FBK = 4,5 MPA, PARA PAREDES COM ÁREA LÍQUIDA MENOR QUE 6M², SEM VÃOS, UTILIZANDO PALHETA. AF_12/2014 | CRIAÇÃO DE COMPOSIÇÃO COM CUSTO
2014-12-01 | COMPOSICAO | 89463 | ALVENARIA DE BLOCOS DE CONCRETO ESTRUTURAL 14X19X29 CM, (ESPESSURA 14 CM), FBK = 4,5 MPA, PARA PAREDES COM ÁREA LÍQUIDA MAIOR OU IGUAL A 6M², SEM VÃOS, UTILIZANDO PALHETA. AF_12/2014 | CRIAÇÃO DE COMPOSIÇÃO COM CUSTO
2014-12-01 | COMPOSICAO | 89464 | ALVENARIA DE BLOCOS DE CONCRETO ESTRUTURAL 14X19X29 CM, (ESPESSURA 14 CM) FBK = 14,0 MPA, PARA PAREDES COM ÁREA LÍQUIDA MENOR QUE 6M², SEM VÃOS, UTILIZANDO PALHETA. AF_12/2014 | CRIAÇÃO DE COMPOSIÇÃO COM CUSTO
2014-12-01 | COMPOSICAO | 89465 | ALVENARIA DE BLOCOS DE CONCRETO ESTRUTURAL 14X19X29 CM, (ESPESSURA 14 CM) FBK = 14,0 MPA, PARA PAREDES COM ÁREA LÍQUIDA MAIOR OU IGUAL A 6M², SEM VÃOS, UTILIZANDO PALHETA. AF_12/2014 | CRIAÇÃO DE COMPOSIÇÃO COM CUSTO
2014-12-01 | COMPOSICAO | 89466 | ALVENARIA DE BLOCOS DE CONCRETO ESTRUTURAL 14X19X29 CM, (ESPESSURA 14 CM), FBK = 4,5 MPA, PARA PAREDES COM ÁREA LÍQUIDA MENOR QUE 6M², COM VÃOS, UTILIZANDO PALHETA. AF_12/2014 | CRIAÇÃO DE COMPOSIÇÃO COM CUSTO
2014-12-01 | COMPOSICAO | 89467 | ALVENARIA DE BLOCOS DE CONCRETO ESTRUTURAL 14X19X29 CM, (ESPESSURA 14 CM), FBK = 4,5 MPA, PARA PAREDES COM ÁREA LÍQUIDA MAIOR OU IGUAL A 6M², COM VÃOS, UTILIZANDO PALHETA. AF_12/2014 | CRIAÇÃO DE COMPOSIÇÃO COM CUSTO
2014-12-01 | COMPOSICAO | 89468 | ALVENARIA DE BLOCOS DE CONCRETO ESTRUTURAL 14X19X29 CM, (ESPESSURA 14 CM) FBK = 14,0 MPA, PARA PAREDES COM ÁREA LÍQUIDA MENOR QUE 6M², COM VÃOS, UTILIZANDO PALHETA. AF_12/2014 | CRIAÇÃO DE COMPOSIÇÃO COM CUSTO
2014-12-01 | COMPOSICAO | 89469 | ALVENARIA DE BLOCOS DE CONCRETO ESTRUTURAL 14X19X29 CM, (ESPESSURA 14 CM) FBK = 14,0 MPA, PARA PAREDES COM ÁREA LÍQUIDA MAIOR OU IGUAL A 6M², COM VÃOS, UTILIZANDO PALHETA. AF_12/2014 | CRIAÇÃO DE COMPOSIÇÃO COM CUSTO
2014-12-01 | COMPOSICAO | 89470 | ALVENARIA DE BLOCOS DE CONCRETO ESTRUTURAL 14X19X39 CM, (ESPESSURA 14 CM), FBK = 4,5 MPA, PARA PAREDES COM ÁREA LÍQUIDA MENOR QUE 6M², SEM VÃOS, UTILIZANDO COLHER DE PEDREIRO. AF_12/2014 | CRIAÇÃO DE COMPOSIÇÃO COM CUSTO
2014-12-01 | COMPOSICAO | 89471 | ALVENARIA DE BLOCOS DE CONCRETO ESTRUTURAL 14X19X39 CM, (ESPESSURA 14 CM), FBK = 4,5 MPA, PARA PAREDES COM ÁREA LÍQUIDA MAIOR OU IGUAL A 6M², SEM VÃOS, UTILIZANDO COLHER DE PEDREIRO. AF_12/2014 | CRIAÇÃO DE COMPOSIÇÃO COM CUSTO
2014-12-01 | COMPOSICAO | 89472 | ALVENARIA DE BLOCOS DE CONCRETO ESTRUTURAL 14X19X39 CM, (ESPESSURA 14 CM) FBK = 14,0 MPA, PARA PAREDES COM ÁREA LÍQUIDA MENOR QUE 6M², SEM VÃOS, UTILIZANDO COLHER DE PEDREIRO. AF_12/2014 | CRIAÇÃO DE COMPOSIÇÃO COM CUSTO
2014-12-01 | COMPOSICAO | 89473 | ALVENARIA DE BLOCOS DE CONCRETO ESTRUTURAL 14X19X39 CM, (ESPESSURA 14 CM) FBK = 14,0 MPA, PARA PAREDES COM ÁREA LÍQUIDA MAIOR OU IGUAL A 6M², SEM VÃOS, UTILIZANDO COLHER DE PEDREIRO. AF_12/2014 | CRIAÇÃO DE COMPOSIÇÃO COM CUSTO
2014-12-01 | COMPOSICAO | 89474 | ALVENARIA DE BLOCOS DE CONCRETO ESTRUTURAL 14X19X39 CM, (ESPESSURA 14 CM), FBK = 4,5 MPA, PARA PAREDES COM ÁREA LÍQUIDA MENOR QUE 6M², COM VÃOS, UTILIZANDO COLHER DE PEDREIRO. AF_12/2014 | CRIAÇÃO DE COMPOSIÇÃO COM CUSTO
2014-12-01 | COMPOSICAO | 89475 | ALVENARIA DE BLOCOS DE CONCRETO ESTRUTURAL 14X19X39 CM, (ESPESSURA 14 CM), FBK = 4,5 MPA, PARA PAREDES COM ÁREA LÍQUIDA MAIOR OU IGUAL A 6M², COM VÃOS, UTILIZANDO COLHER DE PEDREIRO. AF_12/2014 | CRIAÇÃO DE COMPOSIÇÃO COM CUSTO
2014-12-01 | COMPOSICAO | 89476 | ALVENARIA DE BLOCOS DE CONCRETO ESTRUTURAL 14X19X39 CM, (ESPESSURA 14 CM) FBK = 14,0 MPA, PARA PAREDES COM ÁREA LÍQUIDA MENOR QUE 6M², COM VÃOS, UTILIZANDO COLHER DE PEDREIRO. AF_12/2014 | CRIAÇÃO DE COMPOSIÇÃO COM CUSTO
2014-12-01 | COMPOSICAO | 89477 | ALVENARIA DE BLOCOS DE CONCRETO ESTRUTURAL 14X19X39 CM, (ESPESSURA 14 CM) FBK = 14,0 MPA, PARA PAREDES COM ÁREA LÍQUIDA MAIOR OU IGUAL A 6M², COM VÃOS, UTILIZANDO COLHER DE PEDREIRO. AF_12/2014 | CRIAÇÃO DE COMPOSIÇÃO COM CUSTO
2014-12-01 | COMPOSICAO | 89478 | ALVENARIA DE BLOCOS DE CONCRETO ESTRUTURAL 14X19X29 CM, (ESPESSURA 14 CM), FBK = 4,5 MPA, PARA PAREDES COM ÁREA LÍQUIDA MENOR QUE 6M², SEM VÃOS, UTILIZANDO COLHER DE PEDREIRO. AF_12/2014 | CRIAÇÃO DE COMPOSIÇÃO COM CUSTO
2014-12-01 | COMPOSICAO | 89479 | ALVENARIA DE BLOCOS DE CONCRETO ESTRUTURAL 14X19X29 CM, (ESPESSURA 14 CM), FBK = 4,5 MPA, PARA PAREDES COM ÁREA LÍQUIDA MAIOR OU IGUAL A 6M², SEM VÃOS, UTILIZANDO COLHER DE PEDREIRO. AF_12/2014 | CRIAÇÃO DE COMPOSIÇÃO COM CUSTO
2014-12-01 | COMPOSICAO | 89480 | ALVENARIA DE BLOCOS DE CONCRETO ESTRUTURAL 14X19X29 CM, (ESPESSURA 14 CM) FBK = 14,0 MPA, PARA PAREDES COM ÁREA LÍQUIDA MENOR QUE 6M², SEM VÃOS, UTILIZANDO COLHER DE PEDREIRO. AF_12/2014 | CRIAÇÃO DE COMPOSIÇÃO COM CUSTO
2014-12-01 | COMPOSICAO | 89481 | JOELHO 90 GRAUS, PVC, SOLDÁVEL, DN 25MM, INSTALADO EM PRUMADA DE ÁGUA ? FORNECIMENTO E INSTALAÇÃO. AF_12/2014_P | CRIAÇÃO DE COMPOSIÇÃO COM CUSTO
2014-12-01 | COMPOSICAO | 89482 | CAIXA SIFONADA, PVC, DN 100 X 100 X 50 MM, FORNECIDA E INSTALADA EM RAMAIS DE ENCAMINHAMENTO DE ÁGUA PLUVIAL. AF_12/2014_P | CRIAÇÃO DE COMPOSIÇÃO COM CUSTO
2014-12-01 | COMPOSICAO | 89483 | ALVENARIA DE BLOCOS DE CONCRETO ESTRUTURAL 14X19X29 CM, (ESPESSURA 14 CM) FBK = 14,0 MPA, PARA PAREDES COM ÁREA LÍQUIDA MAIOR OU IGUAL A 6M², SEM VÃOS, UTILIZANDO COLHER DE PEDREIRO. AF_12/2014 | CRIAÇÃO DE COMPOSIÇÃO COM CUSTO
2014-12-01 | COMPOSICAO | 89484 | ALVENARIA DE BLOCOS DE CONCRETO ESTRUTURAL 14X19X29 CM, (ESPESSURA 14 CM), FBK = 4,5 MPA, PARA PAREDES COM ÁREA LÍQUIDA MENOR QUE 6M², COM VÃOS, UTILIZANDO COLHER DE PEDREIRO. AF_12/2014 | CRIAÇÃO DE COMPOSIÇÃO COM CUSTO
2014-12-01 | COMPOSICAO | 89485 | JOELHO 45 GRAUS, PVC, SOLDÁVEL, DN 25MM, INSTALADO EM PRUMADA DE ÁGUA ? FORNECIMENTO E INSTALAÇÃO. AF_12/2014_P | CRIAÇÃO DE COMPOSIÇÃO COM CUSTO
2014-12-01 | COMPOSICAO | 89486 | ALVENARIA DE BLOCOS DE CONCRETO ESTRUTURAL 14X19X29 CM, (ESPESSURA 14 CM), FBK = 4,5 MPA, PARA PAREDES COM ÁREA LÍQUIDA MAIOR OU IGUAL A 6M², COM VÃOS, UTILIZANDO COLHER DE PEDREIRO. AF_12/2014 | CRIAÇÃO DE COMPOSIÇÃO COM CUSTO
2014-12-01 | COMPOSICAO | 89487 | ALVENARIA DE BLOCOS DE CONCRETO ESTRUTURAL 14X19X29 CM, (ESPESSURA 14 CM) FBK = 14,0 MPA, PARA PAREDES COM ÁREA LÍQUIDA MENOR QUE 6M², COM VÃOS, UTILIZANDO COLHER DE PEDREIRO. AF_12/2014 | CRIAÇÃO DE COMPOSIÇÃO COM CUSTO
2014-12-01 | COMPOSICAO | 89488 | ALVENARIA DE BLOCOS DE CONCRETO ESTRUTURAL 14X19X29 CM, (ESPESSURA 14 CM) FBK = 14,0 MPA, PARA PAREDES COM ÁREA LÍQUIDA MAIOR OU IGUAL A 6M², COM VÃOS, UTILIZANDO COLHER DE PEDREIRO. AF_12/2014 | CRIAÇÃO DE COMPOSIÇÃO COM CUSTO
2014-12-01 | COMPOSICAO | 89489 | CURVA 90 GRAUS, PVC, SOLDÁVEL, DN 25MM, INSTALADO EM PRUMADA DE ÁGUA ? FORNECIMENTO E INSTALAÇÃO. AF_12/2014_P | CRIAÇÃO DE COMPOSIÇÃO COM CUSTO
2014-12-01 | COMPOSICAO | 89490 | CURVA 45 GRAUS, PVC, SOLDÁVEL, DN 25MM, INSTALADO EM PRUMADA DE ÁGUA ? FORNECIMENTO E INSTALAÇÃO. AF_12/2014_P | CRIAÇÃO DE COMPOSIÇÃO COM CUSTO
2014-12-01 | COMPOSICAO | 89491 | CAIXA SIFONADA, PVC, DN 150 X 185 X 75 MM, FORNECIDA E INSTALADA EM RAMAIS DE ENCAMINHAMENTO DE ÁGUA PLUVIAL. AF_12/2014_P | CRIAÇÃO DE COMPOSIÇÃO COM CUSTO
2014-12-01 | COMPOSICAO | 89492 | JOELHO 90 GRAUS, PVC, SOLDÁVEL, DN 32MM, INSTALADO EM PRUMADA DE ÁGUA ? FORNECIMENTO E INSTALAÇÃO. AF_12/2014_P | CRIAÇÃO DE COMPOSIÇÃO COM CUSTO
2014-12-01 | COMPOSICAO | 89493 | JOELHO 45 GRAUS, PVC, SOLDÁVEL, DN 32MM, INSTALADO EM PRUMADA DE ÁGUA ? FORNECIMENTO E INSTALAÇÃO. AF_12/2014_P | CRIAÇÃO DE COMPOSIÇÃO COM CUSTO
2014-12-01 | COMPOSICAO | 89494 | CURVA 90 GRAUS, PVC, SOLDÁVEL, DN 32MM, INSTALADO EM PRUMADA DE ÁGUA ? FORNECIMENTO E INSTALAÇÃO. AF_12/2014_P | CRIAÇÃO DE COMPOSIÇÃO COM CUSTO
2014-12-01 | COMPOSICAO | 89495 | RALO SIFONADO, PVC, DN 100 X 40 MM, JUNTA SOLDÁVEL, FORNECIDO E INSTALADO EM RAMAIS DE ENCAMINHAMENTO DE ÁGUA PLUVIAL. AF_12/2014_P | CRIAÇÃO DE COMPOSIÇÃO COM CUSTO
2014-12-01 | COMPOSICAO | 89496 | CURVA 45 GRAUS, PVC, SOLDÁVEL, DN 32MM, INSTALADO EM PRUMADA DE ÁGUA FORNECIMENTO E INSTALAÇÃO. AF_12/2014_P | CRIAÇÃO DE COMPOSIÇÃO COM CUSTO
2014-12-01 | COMPOSICAO | 89497 | JOELHO 90 GRAUS, PVC, SOLDÁVEL, DN 40MM, INSTALADO EM PRUMADA DE ÁGUA? FORNECIMENTO E INSTALAÇÃO. AF_12/2014_P | CRIAÇÃO DE COMPOSIÇÃO COM CUSTO
2014-12-01 | COMPOSICAO | 89498 | JOELHO 45 GRAUS, PVC, SOLDÁVEL, DN 40MM, INSTALADO EM PRUMADA DE ÁGUA ? FORNECIMENTO E INSTALAÇÃO. AF_12/2014_P | CRIAÇÃO DE COMPOSIÇÃO COM CUSTO
2014-12-01 | COMPOSICAO | 89499 | CURVA 90 GRAUS, PVC, SOLDÁVEL, DN 40MM, INSTALADO EM PRUMADA DE ÁGUA ? FORNECIMENTO E INSTALAÇÃO. AF_12/2014_P | CRIAÇÃO DE COMPOSIÇÃO COM CUSTO
2014-12-01 | COMPOSICAO | 89500 | CURVA 45 GRAUS, PVC, SOLDÁVEL, DN 40MM, INSTALADO EM PRUMADA DE ÁGUA ? FORNECIMENTO E INSTALAÇÃO. AF_12/2014_P | CRIAÇÃO DE COMPOSIÇÃO COM CUSTO
2014-12-01 | COMPOSICAO | 89501 | JOELHO 90 GRAUS, PVC, SOLDÁVEL, DN 50MM, INSTALADO EM PRUMADA DE ÁGUA ? FORNECIMENTO E INSTALAÇÃO. AF_12/2014_P | CRIAÇÃO DE COMPOSIÇÃO COM CUSTO
2014-12-01 | COMPOSICAO | 89502 | JOELHO 45 GRAUS, PVC, SOLDÁVEL, DN 50MM, INSTALADO EM PRUMADA DE ÁGUA ? FORNECIMENTO E INSTALAÇÃO. AF_12/2014_P | CRIAÇÃO DE COMPOSIÇÃO COM CUSTO
2014-12-01 | COMPOSICAO | 89503 | CURVA 90 GRAUS, PVC, SOLDÁVEL, DN 50MM, INSTALADO EM PRUMADA DE ÁGUA ? FORNECIMENTO E INSTALAÇÃO. AF_12/2014_P | CRIAÇÃO DE COMPOSIÇÃO COM CUSTO
2014-12-01 | COMPOSICAO | 89504 | CURVA 45 GRAUS, PVC, SOLDÁVEL, DN 50MM, INSTALADO EM PRUMADA DE ÁGUA ? FORNECIMENTO E INSTALAÇÃO. AF_12/2014_P | CRIAÇÃO DE COMPOSIÇÃO COM CUSTO
2014-12-01 | COMPOSICAO | 89505 | JOELHO 90 GRAUS, PVC, SOLDÁVEL, DN 60MM, INSTALADO EM PRUMADA DE ÁGUA ? FORNECIMENTO E INSTALAÇÃO. AF_12/2014_P | CRIAÇÃO DE COMPOSIÇÃO COM CUSTO
2014-12-01 | COMPOSICAO | 89506 | JOELHO 45 GRAUS, PVC, SOLDÁVEL, DN 60MM, INSTALADO EM PRUMADA DE ÁGUA ? FORNECIMENTO E INSTALAÇÃO. AF_12/2014_P | CRIAÇÃO DE COMPOSIÇÃO COM CUSTO
2014-12-01 | COMPOSICAO | 89507 | CURVA 90 GRAUS, PVC, SOLDÁVEL, DN 60MM, INSTALADO EM PRUMADA DE ÁGUA ? FORNECIMENTO E INSTALAÇÃO. AF_12/2014_P | CRIAÇÃO DE COMPOSIÇÃO COM CUSTO
2014-12-01 | COMPOSICAO | 89508 | TUBO PVC, SÉRIE R, ÁGUA PLUVIAL, DN 40 MM, FORNECIDO E INSTALADO EM RAMAL DE ENCAMINHAMENTO. AF_12/2014_P | CRIAÇÃO DE COMPOSIÇÃO COM CUSTO
2014-12-01 | COMPOSICAO | 89509 | TUBO PVC, SÉRIE R, ÁGUA PLUVIAL, DN 50 MM, FORNECIDO E INSTALADO EM RAMAL DE ENCAMINHAMENTO. AF_12/2014_P | CRIAÇÃO DE COMPOSIÇÃO COM CUSTO
2014-12-01 | COMPOSICAO | 89510 | CURVA 45 GRAUS, PVC, SOLDÁVEL, DN 60MM, INSTALADO EM PRUMADA DE ÁGUA ? FORNECIMENTO E INSTALAÇÃO. AF_12/2014_P | CRIAÇÃO DE COMPOSIÇÃO COM CUSTO
2014-12-01 | COMPOSICAO | 89511 | TUBO PVC, SÉRIE R, ÁGUA PLUVIAL, DN 75 MM, FORNECIDO E INSTALADO EM RAMAL DE ENCAMINHAMENTO. AF_12/2014_P | CRIAÇÃO DE COMPOSIÇÃO COM CUSTO
2014-12-01 | COMPOSICAO | 89512 | TUBO PVC, SÉRIE R, ÁGUA PLUVIAL, DN 100 MM, FORNECIDO E INSTALADO EM RAMAL DE ENCAMINHAMENTO. AF_12/2014_P | CRIAÇÃO DE COMPOSIÇÃO COM CUSTO
2014-12-01 | COMPOSICAO | 89513 | JOELHO 90 GRAUS, PVC, SOLDÁVEL, DN 75MM, INSTALADO EM PRUMADA DE ÁGUA ? FORNECIMENTO E INSTALAÇÃO. AF_12/2014_P | CRIAÇÃO DE COMPOSIÇÃO COM CUSTO
2014-12-01 | COMPOSICAO | 89514 | JOELHO 90 GRAUS, PVC, SERIE R, ÁGUA PLUVIAL, DN 40 MM, JUNTA SOLDÁVEL, FORNECIDO E INSTALADO EM RAMAL DE ENCAMINHAMENTO. AF_12/2014_P | CRIAÇÃO DE COMPOSIÇÃO COM CUSTO
2014-12-01 | COMPOSICAO | 89515 | JOELHO 45 GRAUS, PVC, SOLDÁVEL, DN 75MM, INSTALADO EM PRUMADA DE ÁGUA ? FORNECIMENTO E INSTALAÇÃO. AF_12/2014_P | CRIAÇÃO DE COMPOSIÇÃO COM CUSTO
2014-12-01 | COMPOSICAO | 89516 | JOELHO 45 GRAUS, PVC, SERIE R, ÁGUA PLUVIAL, DN 40 MM, JUNTA SOLDÁVEL, FORNECIDO E INSTALADO EM RAMAL DE ENCAMINHAMENTO. AF_12/2014_P | CRIAÇÃO DE COMPOSIÇÃO COM CUSTO
2014-12-01 | COMPOSICAO | 89517 | CURVA 90 GRAUS, PVC, SOLDÁVEL, DN 75MM, INSTALADO EM PRUMADA DE ÁGUA ? FORNECIMENTO E INSTALAÇÃO. AF_12/2014_P | CRIAÇÃO DE COMPOSIÇÃO COM CUSTO
2014-12-01 | COMPOSICAO | 89518 | JOELHO 90 GRAUS, PVC, SERIE R, ÁGUA PLUVIAL, DN 50 MM, JUNTA ELÁSTICA, FORNECIDO E INSTALADO EM RAMAL DE ENCAMINHAMENTO. AF_12/2014 | CRIAÇÃO DE COMPOSIÇÃO COM CUSTO
2014-12-01 | COMPOSICAO | 89519 | CURVA 45 GRAUS, PVC, SOLDÁVEL, DN 75MM, INSTALADO EM PRUMADA DE ÁGUA ? FORNECIMENTO E INSTALAÇÃO. AF_12/2014_P | CRIAÇÃO DE COMPOSIÇÃO COM CUSTO
2014-12-01 | COMPOSICAO | 89520 | JOELHO 45 GRAUS, PVC, SERIE R, ÁGUA PLUVIAL, DN 50 MM, JUNTA ELÁSTICA, FORNECIDO E INSTALADO EM RAMAL DE ENCAMINHAMENTO. AF_12/2014 | CRIAÇÃO DE COMPOSIÇÃO COM CUSTO
2014-12-01 | COMPOSICAO | 89521 | JOELHO 90 GRAUS, PVC, SOLDÁVEL, DN 85MM, INSTALADO EM PRUMADA DE ÁGUA ? FORNECIMENTO E INSTALAÇÃO. AF_12/2014_P | CRIAÇÃO DE COMPOSIÇÃO COM CUSTO
2014-12-01 | COMPOSICAO | 89522 | JOELHO 90 GRAUS, PVC, SERIE R, ÁGUA PLUVIAL, DN 75 MM, JUNTA ELÁSTICA, FORNECIDO E INSTALADO EM RAMAL DE ENCAMINHAMENTO. AF_12/2014 | CRIAÇÃO DE COMPOSIÇÃO COM CUSTO
2014-12-01 | COMPOSICAO | 89523 | JOELHO 45 GRAUS, PVC, SOLDÁVEL, DN 85MM, INSTALADO EM PRUMADA DE ÁGUA ? FORNECIMENTO E INSTALAÇÃO. AF_12/2014_P | CRIAÇÃO DE COMPOSIÇÃO COM CUSTO
2014-12-01 | COMPOSICAO | 89524 | JOELHO 45 GRAUS, PVC, SERIE R, ÁGUA PLUVIAL, DN 75 MM, JUNTA ELÁSTICA, FORNECIDO E INSTALADO EM RAMAL DE ENCAMINHAMENTO. AF_12/2014 | CRIAÇÃO DE COMPOSIÇÃO COM CUSTO
2014-12-01 | COMPOSICAO | 89525 | CURVA 90 GRAUS, PVC, SOLDÁVEL, DN 85MM, INSTALADO EM PRUMADA DE ÁGUA ? FORNECIMENTO E INSTALAÇÃO. AF_12/2014_P | CRIAÇÃO DE COMPOSIÇÃO COM CUSTO
2014-12-01 | COMPOSICAO | 89527 | CURVA 45 GRAUS, PVC, SOLDÁVEL, DN 85MM, INSTALADO EM PRUMADA DE ÁGUA ? FORNECIMENTO E INSTALAÇÃO. AF_12/2014_P | CRIAÇÃO DE COMPOSIÇÃO COM CUSTO
2014-12-01 | COMPOSICAO | 89528 | LUVA, PVC, SOLDÁVEL, DN 25MM, INSTALADO EM PRUMADA DE ÁGUA ? FORNECIMENTO E INSTALAÇÃO. AF_12/2014_P | CRIAÇÃO DE COMPOSIÇÃO COM CUSTO
2014-12-01 | COMPOSICAO | 89529 | JOELHO 90 GRAUS, PVC, SERIE R, ÁGUA PLUVIAL, DN 100 MM, JUNTA ELÁSTICA, FORNECIDO E INSTALADO EM RAMAL DE ENCAMINHAMENTO. AF_12/2014 | CRIAÇÃO DE COMPOSIÇÃO COM CUSTO
2014-12-01 | COMPOSICAO | 89530 | LUVA DE CORRER, PVC, SOLDÁVEL, DN 25MM, INSTALADO EM PRUMADA DE ÁGUA ? FORNECIMENTO E INSTALAÇÃO. AF_12/2014_P | CRIAÇÃO DE COMPOSIÇÃO COM CUSTO
2014-12-01 | COMPOSICAO | 89531 | JOELHO 45 GRAUS, PVC, SERIE R, ÁGUA PLUVIAL, DN 100 MM, JUNTA ELÁSTICA, FORNECIDO E INSTALADO EM RAMAL DE ENCAMINHAMENTO. AF_12/2014 | CRIAÇÃO DE COMPOSIÇÃO COM CUSTO
2014-12-01 | COMPOSICAO | 89532 | LUVA DE REDUÇÃO, PVC, SOLDÁVEL, DN 25MM X 32MM, INSTALADO EM PRUMADA DE ÁGUA ? FORNECIMENTO E INSTALAÇÃO. AF_12/2014_P | CRIAÇÃO DE COMPOSIÇÃO COM CUSTO
2014-12-01 | COMPOSICAO | 89534 | LUVA SOLDÁVEL E COM ROSCA, PVC, SOLDÁVEL, DN 25MM X 3/4?, INSTALADO EM PRUMADA DE ÁGUA ? FORNECIMENTO E INSTALAÇÃO. AF_12/2014_P | CRIAÇÃO DE COMPOSIÇÃO COM CUSTO
2014-12-01 | COMPOSICAO | 89536 | UNIÃO, PVC, SOLDÁVEL, DN 25MM, INSTALADO EM PRUMADA DE ÁGUA ? FORNECIMENTO E INSTALAÇÃO. AF_12/2014_P | CRIAÇÃO DE COMPOSIÇÃO COM CUSTO
2014-12-01 | COMPOSICAO | 89538 | ADAPTADOR CURTO COM BOLSA E ROSCA PARA REGISTRO, PVC, SOLDÁVEL, DN 25MM X 3/4?, INSTALADO EM PRUMADA DE ÁGUA ? FORNECIMENTO E INSTALAÇÃO. AF_12/2014_P | CRIAÇÃO DE COMPOSIÇÃO COM CUSTO
2014-12-01 | COMPOSICAO | 89541 | LUVA, PVC, SOLDÁVEL, DN 32MM, INSTALADO EM PRUMADA DE ÁGUA ? FORNECIMENTO E INSTALAÇÃO. AF_12/2014_P | CRIAÇÃO DE COMPOSIÇÃO COM CUSTO
2014-12-01 | COMPOSICAO | 89543 | LUVA DE REDUÇÃO, PVC, SOLDÁVEL, DN 32MM X 40MM, INSTALADO EM PRUMADA DE ÁGUA ? FORNECIMENTO E INSTALAÇÃO. AF_12/2014_P | CRIAÇÃO DE COMPOSIÇÃO COM CUSTO
2014-12-01 | COMPOSICAO | 89544 | LUVA SIMPLES, PVC, SERIE R, ÁGUA PLUVIAL, DN 40 MM, JUNTA SOLDÁVEL, FORNECIDO E INSTALADO EM RAMAL DE ENCAMINHAMENTO. AF_12/2014_P | CRIAÇÃO DE COMPOSIÇÃO COM CUSTO
2014-12-01 | COMPOSICAO | 89545 | LUVA SIMPLES, PVC, SERIE R, ÁGUA PLUVIAL, DN 50 MM, JUNTA ELÁSTICA, FORNECIDO E INSTALADO EM RAMAL DE ENCAMINHAMENTO. AF_12/2014 | CRIAÇÃO DE COMPOSIÇÃO COM CUSTO
2014-12-01 | COMPOSICAO | 89547 | LUVA SIMPLES, PVC, SERIE R, ÁGUA PLUVIAL, DN 75 MM, JUNTA ELÁSTICA, FORNECIDO E INSTALADO EM RAMAL DE ENCAMINHAMENTO. AF_12/2014 | CRIAÇÃO DE COMPOSIÇÃO COM CUSTO
2014-12-01 | COMPOSICAO | 89548 | LUVA DE CORRER, PVC, SERIE R, ÁGUA PLUVIAL, DN 75 MM, JUNTA ELÁSTICA, FORNECIDO E INSTALADO EM RAMAL DE ENCAMINHAMENTO. AF_12/2014 | CRIAÇÃO DE COMPOSIÇÃO COM CUSTO
2014-12-01 | COMPOSICAO | 89549 | REDUÇÃO EXCÊNTRICA, PVC, SERIE R, ÁGUA PLUVIAL, DN 75 X 50 MM, JUNTA ELÁSTICA, FORNECIDO E INSTALADO EM RAMAL DE ENCAMINHAMENTO. AF_12/2014 | CRIAÇÃO DE COMPOSIÇÃO COM CUSTO
2014-12-01 | COMPOSICAO | 89550 | TÊ DE INSPEÇÃO, PVC, SERIE R, ÁGUA PLUVIAL, DN 75 MM, JUNTA ELÁSTICA, FORNECIDO E INSTALADO EM RAMAL DE ENCAMINHAMENTO. AF_12/2014 | CRIAÇÃO DE COMPOSIÇÃO COM CUSTO
2014-12-01 | COMPOSICAO | 89551 | LUVA SOLDÁVEL E COM ROSCA, PVC, SOLDÁVEL, DN 32MM X 1?, INSTALADO EM PRUMADA DE ÁGUA ? FORNECIMENTO E INSTALAÇÃO. AF_12/2014_P | CRIAÇÃO DE COMPOSIÇÃO COM CUSTO
2014-12-01 | COMPOSICAO | 89552 | UNIÃO, PVC, SOLDÁVEL, DN 32MM, INSTALADO EM PRUMADA DE ÁGUA ? FORNECIMENTO E INSTALAÇÃO. AF_12/2014_P | CRIAÇÃO DE COMPOSIÇÃO COM CUSTO
2014-12-01 | COMPOSICAO | 89553 | ADAPTADOR CURTO COM BOLSA E ROSCA PARA REGISTRO, PVC, SOLDÁVEL, DN 32MM X 1?, INSTALADO EM PRUMADA DE ÁGUA ? FORNECIMENTO E INSTALAÇÃO. AF_12/2014_P | CRIAÇÃO DE COMPOSIÇÃO COM CUSTO
2014-12-01 | COMPOSICAO | 89554 | LUVA SIMPLES, PVC, SERIE R, ÁGUA PLUVIAL, DN 100 MM, JUNTA ELÁSTICA, FORNECIDO E INSTALADO EM RAMAL DE ENCAMINHAMENTO. AF_12/2014 | CRIAÇÃO DE COMPOSIÇÃO COM CUSTO
2014-12-01 | COMPOSICAO | 89556 | LUVA DE CORRER, PVC, SERIE R, ÁGUA PLUVIAL, DN 100 MM, JUNTA ELÁSTICA, FORNECIDO E INSTALADO EM RAMAL DE ENCAMINHAMENTO. AF_12/2014 | CRIAÇÃO DE COMPOSIÇÃO COM CUSTO
2014-12-01 | COMPOSICAO | 89557 | REDUÇÃO EXCÊNTRICA, PVC, SERIE R, ÁGUA PLUVIAL, DN 100 X 75 MM, JUNTA ELÁSTICA, FORNECIDO E INSTALADO EM RAMAL DE ENCAMINHAMENTO. AF_12/2014 | CRIAÇÃO DE COMPOSIÇÃO COM CUSTO
2014-12-01 | COMPOSICAO | 89558 | LUVA, PVC, SOLDÁVEL, DN 40MM, INSTALADO EM PRUMADA DE ÁGUA ? FORNECIMENTO E INSTALAÇÃO. AF_12/2014_P | CRIAÇÃO DE COMPOSIÇÃO COM CUSTO
2014-12-01 | COMPOSICAO | 89559 | TÊ DE INSPEÇÃO, PVC, SERIE R, ÁGUA PLUVIAL, DN 100 MM, JUNTA ELÁSTICA, FORNECIDO E INSTALADO EM RAMAL DE ENCAMINHAMENTO. AF_12/2014 | CRIAÇÃO DE COMPOSIÇÃO COM CUSTO
2014-12-01 | COMPOSICAO | 89560 | LUVA DE CORRER, PVC, SOLDÁVEL, DN 40MM, INSTALADO EM PRUMADA DE ÁGUA ? FORNECIMENTO E INSTALAÇÃO. AF_12/2014_P | CRIAÇÃO DE COMPOSIÇÃO SEM CUSTO
2014-12-01 | COMPOSICAO | 89561 | JUNÇÃO SIMPLES, PVC, SERIE R, ÁGUA PLUVIAL, DN 40 MM, JUNTA SOLDÁVEL, FORNECIDO E INSTALADO EM RAMAL DE ENCAMINHAMENTO. AF_12/2014_P | CRIAÇÃO DE COMPOSIÇÃO COM CUSTO
2014-12-01 | COMPOSICAO | 89562 | LUVA DE REDUÇÃO, PVC, SOLDÁVEL, DN 40MM X 32MM, INSTALADO EM PRUMADA DE ÁGUA ? FORNECIMENTO E INSTALAÇÃO. AF_12/2014_P | CRIAÇÃO DE COMPOSIÇÃO COM CUSTO
2014-12-01 | COMPOSICAO | 89563 | JUNÇÃO SIMPLES, PVC, SERIE R, ÁGUA PLUVIAL, DN 50 MM, JUNTA ELÁSTICA, FORNECIDO E INSTALADO EM RAMAL DE ENCAMINHAMENTO. AF_12/2014 | CRIAÇÃO DE COMPOSIÇÃO COM CUSTO
2014-12-01 | COMPOSICAO | 89564 | LUVA COM ROSCA, PVC, SOLDÁVEL, DN 40MM X 1.1/4?, INSTALADO EM PRUMADA DE ÁGUA ? FORNECIMENTO E INSTALAÇÃO. AF_12/2014_P | CRIAÇÃO DE COMPOSIÇÃO COM CUSTO
2014-12-01 | COMPOSICAO | 89565 | JUNÇÃO SIMPLES, PVC, SERIE R, ÁGUA PLUVIAL, DN 75 X 75 MM, JUNTA ELÁSTICA, FORNECIDO E INSTALADO EM RAMAL DE ENCAMINHAMENTO. AF_12/2014 | CRIAÇÃO DE COMPOSIÇÃO COM CUSTO
2014-12-01 | COMPOSICAO | 89566 | TÊ, PVC, SERIE R, ÁGUA PLUVIAL, DN 75 MM, JUNTA ELÁSTICA, FORNECIDO E INSTALADO EM RAMAL DE ENCAMINHAMENTO. AF_12/2014 | CRIAÇÃO DE COMPOSIÇÃO COM CUSTO
2014-12-01 | COMPOSICAO | 89567 | JUNÇÃO SIMPLES, PVC, SERIE R, ÁGUA PLUVIAL, DN 100 X 100 MM, JUNTA ELÁSTICA, FORNECIDO E INSTALADO EM RAMAL DE ENCAMINHAMENTO. AF_12/2014 | CRIAÇÃO DE COMPOSIÇÃO COM CUSTO
2014-12-01 | COMPOSICAO | 89568 | UNIÃO, PVC, SOLDÁVEL, DN 40MM, INSTALADO EM PRUMADA DE ÁGUA ? FORNECIMENTO E INSTALAÇÃO. AF_12/2014_P | CRIAÇÃO DE COMPOSIÇÃO COM CUSTO
2014-12-01 | COMPOSICAO | 89569 | JUNÇÃO SIMPLES, PVC, SERIE R, ÁGUA PLUVIAL, DN 100 X 75 MM, JUNTA ELÁSTICA, FORNECIDO E INSTALADO EM RAMAL DE ENCAMINHAMENTO. AF_12/2014 | CRIAÇÃO DE COMPOSIÇÃO COM CUSTO
2014-12-01 | COMPOSICAO | 89570 | ADAPTADOR CURTO COM BOLSA E ROSCA PARA REGISTRO, PVC, SOLDÁVEL, DN 40MM X 1.1/2?, INSTALADO EM PRUMADA DE ÁGUA ? FORNECIMENTO E INSTALAÇÃO. AF_12/2014_P | CRIAÇÃO DE COMPOSIÇÃO COM CUSTO
2014-12-01 | COMPOSICAO | 89571 | TÊ, PVC, SERIE R, ÁGUA PLUVIAL, DN 100 X 100 MM, JUNTA ELÁSTICA, FORNECIDO E INSTALADO EM RAMAL DE ENCAMINHAMENTO. AF_12/2014 | CRIAÇÃO DE COMPOSIÇÃO COM CUSTO
2014-12-01 | COMPOSICAO | 89572 | ADAPTADOR CURTO COM BOLSA E ROSCA PARA REGISTRO, PVC, SOLDÁVEL, DN 40MM X 1.1/4?, INSTALADO EM PRUMADA DE ÁGUA ? FORNECIMENTO E INSTALAÇÃO. AF_12/2014_P | CRIAÇÃO DE COMPOSIÇÃO COM CUSTO
2014-12-01 | COMPOSICAO | 89573 | TÊ, PVC, SERIE R, ÁGUA PLUVIAL, DN 100 X 75 MM, JUNTA ELÁSTICA, FORNECIDO E INSTALADO EM RAMAL DE ENCAMINHAMENTO. AF_12/2014 | CRIAÇÃO DE COMPOSIÇÃO COM CUSTO
2014-12-01 | COMPOSICAO | 89574 | JUNÇÃO DUPLA, PVC, SERIE R, ÁGUA PLUVIAL, DN 100 X 100 X 100 MM, JUNTA ELÁSTICA, FORNECIDO E INSTALADO EM RAMAL DE ENCAMINHAMENTO. AF_12/2014 | CRIAÇÃO DE COMPOSIÇÃO COM CUSTO
2014-12-01 | COMPOSICAO | 89575 | LUVA, PVC, SOLDÁVEL, DN 50MM, INSTALADO EM PRUMADA DE ÁGUA ? FORNECIMENTO E INSTALAÇÃO. AF_12/2014_P | CRIAÇÃO DE COMPOSIÇÃO COM CUSTO
2014-12-01 | COMPOSICAO | 89576 | TUBO PVC, SÉRIE R, ÁGUA PLUVIAL, DN 75 MM, FORNECIDO E INSTALADO EM CONDUTORES VERTICAIS DE ÁGUAS PLUVIAIS. AF_12/2014_P | CRIAÇÃO DE COMPOSIÇÃO COM CUSTO
2014-12-01 | COMPOSICAO | 89577 | LUVA DE CORRER, PVC, SOLDÁVEL, DN 50MM, INSTALADO EM PRUMADA DE ÁGUA ? FORNECIMENTO E INSTALAÇÃO. AF_12/2014_P | CRIAÇÃO DE COMPOSIÇÃO COM CUSTO
2014-12-01 | COMPOSICAO | 89578 | TUBO PVC, SÉRIE R, ÁGUA PLUVIAL, DN 100 MM, FORNECIDO E INSTALADO EM CONDUTORES VERTICAIS DE ÁGUAS PLUVIAIS. AF_12/2014_P | CRIAÇÃO DE COMPOSIÇÃO COM CUSTO
2014-12-01 | COMPOSICAO | 89580 | TUBO PVC, SÉRIE R, ÁGUA PLUVIAL, DN 150 MM, FORNECIDO E INSTALADO EM CONDUTORES VERTICAIS DE ÁGUAS PLUVIAIS. AF_12/2014_P | CRIAÇÃO DE COMPOSIÇÃO COM CUSTO
2014-12-01 | COMPOSICAO | 89581 | JOELHO 90 GRAUS, PVC, SERIE R, ÁGUA PLUVIAL, DN 75 MM, JUNTA ELÁSTICA, FORNECIDO E INSTALADO EM CONDUTORES VERTICAIS DE ÁGUAS PLUVIAIS. AF_12/2014 | CRIAÇÃO DE COMPOSIÇÃO COM CUSTO
2014-12-01 | COMPOSICAO | 89582 | JOELHO 45 GRAUS, PVC, SERIE R, ÁGUA PLUVIAL, DN 75 MM, JUNTA ELÁSTICA, FORNECIDO E INSTALADO EM CONDUTORES VERTICAIS DE ÁGUAS PLUVIAIS. AF_12/2014 | CRIAÇÃO DE COMPOSIÇÃO COM CUSTO
2014-12-01 | COMPOSICAO | 89584 | JOELHO 90 GRAUS, PVC, SERIE R, ÁGUA PLUVIAL, DN 100 MM, JUNTA ELÁSTICA, FORNECIDO E INSTALADO EM CONDUTORES VERTICAIS DE ÁGUAS PLUVIAIS. AF_12/2014 | CRIAÇÃO DE COMPOSIÇÃO COM CUSTO
2014-12-01 | COMPOSICAO | 89585 | JOELHO 45 GRAUS, PVC, SERIE R, ÁGUA PLUVIAL, DN 100 MM, JUNTA ELÁSTICA, FORNECIDO E INSTALADO EM CONDUTORES VERTICAIS DE ÁGUAS PLUVIAIS. AF_12/2014 | CRIAÇÃO DE COMPOSIÇÃO COM CUSTO
2014-12-01 | COMPOSICAO | 89590 | JOELHO 90 GRAUS, PVC, SERIE R, ÁGUA PLUVIAL, DN 150 MM, JUNTA ELÁSTICA, FORNECIDO E INSTALADO EM CONDUTORES VERTICAIS DE ÁGUAS PLUVIAIS. AF_12/2014 | CRIAÇÃO DE COMPOSIÇÃO COM CUSTO
2014-12-01 | COMPOSICAO | 89591 | JOELHO 45 GRAUS, PVC, SERIE R, ÁGUA PLUVIAL, DN 150 MM, JUNTA ELÁSTICA, FORNECIDO E INSTALADO EM CONDUTORES VERTICAIS DE ÁGUAS PLUVIAIS. AF_12/2014 | CRIAÇÃO DE COMPOSIÇÃO COM CUSTO
2014-12-01 | COMPOSICAO | 89593 | LUVA COM ROSCA, PVC, SOLDÁVEL, DN 50MM X 1.1/2?, INSTALADO EM PRUMADA DE ÁGUA ? FORNECIMENTO E INSTALAÇÃO. AF_12/2014_P | CRIAÇÃO DE COMPOSIÇÃO COM CUSTO
2014-12-01 | COMPOSICAO | 89594 | UNIÃO, PVC, SOLDÁVEL, DN 50MM, INSTALADO EM PRUMADA DE ÁGUA FORNECIMENTO E INSTALAÇÃO. AF_12/2014_P | CRIAÇÃO DE COMPOSIÇÃO COM CUSTO
2014-12-01 | COMPOSICAO | 89595 | ADAPTADOR CURTO COM BOLSA E ROSCA PARA REGISTRO, PVC, SOLDÁVEL, DN 50MM X 1.1/4?, INSTALADO EM PRUMADA DE ÁGUA ? FORNECIMENTO E INSTALAÇÃO. AF_12/2014_P | CRIAÇÃO DE COMPOSIÇÃO COM CUSTO
2014-12-01 | COMPOSICAO | 89596 | ADAPTADOR CURTO COM BOLSA E ROSCA PARA REGISTRO, PVC, SOLDÁVEL, DN 50MM X 1.1/2?, INSTALADO EM PRUMADA DE ÁGUA ? FORNECIMENTO E INSTALAÇÃO. AF_12/2014_P | CRIAÇÃO DE COMPOSIÇÃO COM CUSTO
2014-12-01 | COMPOSICAO | 89597 | LUVA, PVC, SOLDÁVEL, DN 60MM, INSTALADO EM PRUMADA DE ÁGUA ? FORNECIMENTO E INSTALAÇÃO. AF_12/2014_P | CRIAÇÃO DE COMPOSIÇÃO COM CUSTO
2014-12-01 | COMPOSICAO | 89599 | LUVA SIMPLES, PVC, SERIE R, ÁGUA PLUVIAL, DN 75 MM, JUNTA ELÁSTICA, FORNECIDO E INSTALADO EM CONDUTORES VERTICAIS DE ÁGUAS PLUVIAIS. AF_12/2014 | CRIAÇÃO DE COMPOSIÇÃO COM CUSTO
2014-12-01 | COMPOSICAO | 89600 | LUVA DE CORRER, PVC, SERIE R, ÁGUA PLUVIAL, DN 75 MM, JUNTA ELÁSTICA, FORNECIDO E INSTALADO EM CONDUTORES VERTICAIS DE ÁGUAS PLUVIAIS. AF_12/2014 | CRIAÇÃO DE COMPOSIÇÃO COM CUSTO
2014-12-01 | COMPOSICAO | 89605 | LUVA DE REDUÇÃO, PVC, SOLDÁVEL, DN 60MM X 50MM, INSTALADO EM PRUMADA DE ÁGUA ? FORNECIMENTO E INSTALAÇÃO. AF_12/2014_P | CRIAÇÃO DE COMPOSIÇÃO COM CUSTO
2014-12-01 | COMPOSICAO | 89609 | UNIÃO, PVC, SOLDÁVEL, DN 60MM, INSTALADO EM PRUMADA DE ÁGUA ? FORNECIMENTO E INSTALAÇÃO. AF_12/2014_P | CRIAÇÃO DE COMPOSIÇÃO COM CUSTO
2014-12-01 | COMPOSICAO | 89610 | ADAPTADOR CURTO COM BOLSA E ROSCA PARA REGISTRO, PVC, SOLDÁVEL, DN 60MM X 2?, INSTALADO EM PRUMADA DE ÁGUA ? FORNECIMENTO E INSTALAÇÃO. AF_12/2014_P | CRIAÇÃO DE COMPOSIÇÃO COM CUSTO
2014-12-01 | COMPOSICAO | 89611 | LUVA, PVC, SOLDÁVEL, DN 75MM, INSTALADO EM PRUMADA DE ÁGUA ? FORNECIMENTO E INSTALAÇÃO. AF_12/2014_P | CRIAÇÃO DE COMPOSIÇÃO COM CUSTO
2014-12-01 | COMPOSICAO | 89612 | UNIÃO, PVC, SOLDÁVEL, DN 75MM, INSTALADO EM PRUMADA DE ÁGUA ? FORNECIMENTO E INSTALAÇÃO. AF_12/2014_P | CRIAÇÃO DE COMPOSIÇÃO COM CUSTO
2014-12-01 | COMPOSICAO | 89613 | ADAPTADOR CURTO COM BOLSA E ROSCA PARA REGISTRO, PVC, SOLDÁVEL, DN 75MM X 2.1/2?, INSTALADO EM PRUMADA DE ÁGUA ? FORNECIMENTO E INSTALAÇÃO. AF_12/2014_P | CRIAÇÃO DE COMPOSIÇÃO COM CUSTO
2014-12-01 | COMPOSICAO | 89614 | LUVA, PVC, SOLDÁVEL, DN 85MM, INSTALADO EM PRUMADA DE ÁGUA ? FORNECIMENTO E INSTALAÇÃO. AF_12/2014_P | CRIAÇÃO DE COMPOSIÇÃO COM CUSTO
2014-12-01 | COMPOSICAO | 89615 | UNIÃO, PVC, SOLDÁVEL, DN 85MM, INSTALADO EM PRUMADA DE ÁGUA ? FORNECIMENTO E INSTALAÇÃO. AF_12/2014_P | CRIAÇÃO DE COMPOSIÇÃO COM CUSTO
2014-12-01 | COMPOSICAO | 89616 | ADAPTADOR CURTO COM BOLSA E ROSCA PARA REGISTRO, PVC, SOLDÁVEL, DN 85MM X 3?, INSTALADO EM PRUMADA DE ÁGUA ? FORNECIMENTO E INSTALAÇÃO. AF_12/2014_P | CRIAÇÃO DE COMPOSIÇÃO COM CUSTO
2014-12-01 | COMPOSICAO | 89617 | TE, PVC, SOLDÁVEL, DN 25MM, INSTALADO EM PRUMADA DE ÁGUA ? FORNECIMENTO E INSTALAÇÃO. AF_12/2014_P | CRIAÇÃO DE COMPOSIÇÃO COM CUSTO
2014-12-01 | COMPOSICAO | 89618 | TÊ COM BUCHA DE LATÃO NA BOLSA CENTRAL, PVC, SOLDÁVEL, DN 25MM X 1/2?, INSTALADO EM PRUMADA DE ÁGUA ? FORNECIMENTO E INSTALAÇÃO. AF_12/2014_P | CRIAÇÃO DE COMPOSIÇÃO COM CUSTO
2014-12-01 | COMPOSICAO | 89619 | TÊ DE REDUÇÃO, PVC, SOLDÁVEL, DN 25MM X 20MM, INSTALADO EM PRUMADA DE ÁGUA ? FORNECIMENTO E INSTALAÇÃO. AF_12/2014_P | CRIAÇÃO DE COMPOSIÇÃO COM CUSTO
2014-12-01 | COMPOSICAO | 89620 | TE, PVC, SOLDÁVEL, DN 32MM, INSTALADO EM PRUMADA DE ÁGUA ? FORNECIMENTO E INSTALAÇÃO. AF_12/2014_P | CRIAÇÃO DE COMPOSIÇÃO COM CUSTO
2014-12-01 | COMPOSICAO | 89621 | TÊ COM BUCHA DE LATÃO NA BOLSA CENTRAL, PVC, SOLDÁVEL, DN 32MM X 3/4?, INSTALADO EM PRUMADA DE ÁGUA ? FORNECIMENTO E INSTALAÇÃO. AF_12/2014_P | CRIAÇÃO DE COMPOSIÇÃO COM CUSTO
2014-12-01 | COMPOSICAO | 89622 | TÊ DE REDUÇÃO, PVC, SOLDÁVEL, DN 32MM X 25MM, INSTALADO EM PRUMADA DE ÁGUA ? FORNECIMENTO E INSTALAÇÃO. AF_12/2014_P | CRIAÇÃO DE COMPOSIÇÃO COM CUSTO
2014-12-01 | COMPOSICAO | 89623 | TE, PVC, SOLDÁVEL, DN 40MM, INSTALADO EM PRUMADA DE ÁGUA ? FORNECIMENTO E INSTALAÇÃO. AF_12/2014_P | CRIAÇÃO DE COMPOSIÇÃO COM CUSTO
2014-12-01 | COMPOSICAO | 89624 | TÊ DE REDUÇÃO, PVC, SOLDÁVEL, DN 40MM X 32MM, INSTALADO EM PRUMADA DE ÁGUA ? FORNECIMENTO E INSTALAÇÃO. AF_12/2014_P | CRIAÇÃO DE COMPOSIÇÃO COM CUSTO
2014-12-01 | COMPOSICAO | 89625 | TE, PVC, SOLDÁVEL, DN 50MM, INSTALADO EM PRUMADA DE ÁGUA ? FORNECIMENTO E INSTALAÇÃO. AF_12/2014_P | CRIAÇÃO DE COMPOSIÇÃO COM CUSTO
2014-12-01 | COMPOSICAO | 89626 | TÊ DE REDUÇÃO, PVC, SOLDÁVEL, DN 50MM X 40MM, INSTALADO EM PRUMADA DE ÁGUA ? FORNECIMENTO E INSTALAÇÃO. AF_12/2014_P | CRIAÇÃO DE COMPOSIÇÃO COM CUSTO
2014-12-01 | COMPOSICAO | 89627 | TÊ DE REDUÇÃO, PVC, SOLDÁVEL, DN 50MM X 25MM, INSTALADO EM PRUMADA DE ÁGUA ? FORNECIMENTO E INSTALAÇÃO. AF_12/2014_P | CRIAÇÃO DE COMPOSIÇÃO COM CUSTO
2014-12-01 | COMPOSICAO | 89628 | TE, PVC, SOLDÁVEL, DN 60MM, INSTALADO EM PRUMADA DE ÁGUA ? FORNECIMENTO E INSTALAÇÃO. AF_12/2014_P | CRIAÇÃO DE COMPOSIÇÃO COM CUSTO
2014-12-01 | COMPOSICAO | 89629 | TE, PVC, SOLDÁVEL, DN 75MM, INSTALADO EM PRUMADA DE ÁGUA ? FORNECIMENTO E INSTALAÇÃO. AF_12/2014_P | CRIAÇÃO DE COMPOSIÇÃO COM CUSTO
2014-12-01 | COMPOSICAO | 89630 | TE DE REDUÇÃO, PVC, SOLDÁVEL, DN 75MM X 50MM, INSTALADO EM PRUMADA DE ÁGUA ? FORNECIMENTO E INSTALAÇÃO. AF_12/2014_P | CRIAÇÃO DE COMPOSIÇÃO COM CUSTO
2014-12-01 | COMPOSICAO | 89631 | TE, PVC, SOLDÁVEL, DN 85MM, INSTALADO EM PRUMADA DE ÁGUA ? FORNECIMENTO E INSTALAÇÃO. AF_12/2014_P | CRIAÇÃO DE COMPOSIÇÃO COM CUSTO
2014-12-01 | COMPOSICAO | 89632 | TE DE REDUÇÃO, PVC, SOLDÁVEL, DN 85MM X 60MM, INSTALADO EM PRUMADA DE ÁGUA ? FORNECIMENTO E INSTALAÇÃO. AF_12/2014_P | CRIAÇÃO DE COMPOSIÇÃO COM CUSTO
2014-12-01 | COMPOSICAO | 89633 | TUBO, CPVC, SOLDÁVEL, DN 15MM, INSTALADO EM RAMAL OU SUB-RAMAL DE ÁGUA ? FORNECIMENTO E INSTALAÇÃO. AF_12/2014 | CRIAÇÃO DE COMPOSIÇÃO COM CUSTO
2014-12-01 | COMPOSICAO | 89634 | TUBO, CPVC, SOLDÁVEL, DN 22MM, INSTALADO EM RAMAL OU SUB-RAMAL DE ÁGUA ? FORNECIMENTO E INSTALAÇÃO . AF_12/2014 | CRIAÇÃO DE COMPOSIÇÃO COM CUSTO
2014-12-01 | COMPOSICAO | 89635 | TUBO, CPVC, SOLDÁVEL, DN 28MM, INSTALADO EM RAMAL OU SUB-RAMAL DE ÁGUA ? FORNECIMENTO E INSTALAÇÃO. AF_12/2014 | CRIAÇÃO DE COMPOSIÇÃO COM CUSTO
2014-12-01 | COMPOSICAO | 89637 | JOELHO 90 GRAUS, CPVC, SOLDÁVEL, DN 15MM, INSTALADO EM RAMAL OU SUB-RAMAL DE ÁGUA ? FORNECIMENTO E INSTALAÇÃO. AF_12/2014 | CRIAÇÃO DE COMPOSIÇÃO COM CUSTO
2014-12-01 | COMPOSICAO | 89641 | JOELHO 90 GRAUS, CPVC, SOLDÁVEL, DN 22MM, INSTALADO EM RAMAL OU SUB-RAMAL DE ÁGUA ? FORNECIMENTO E INSTALAÇÃO . AF_12/2014 | CRIAÇÃO DE COMPOSIÇÃO COM CUSTO
2014-12-01 | COMPOSICAO | 89645 | JOELHO DE TRANSIÇÃO, 90 GRAUS, CPVC, SOLDÁVEL, DN 22MM X 3/4", INSTALADO EM RAMAL OU SUB-RAMAL DE ÁGUA ? FORNECIMENTO E INSTALAÇÃO . AF_12/2014 | CRIAÇÃO DE COMPOSIÇÃO COM CUSTO
2014-12-01 | COMPOSICAO | 89651 | LUVA, CPVC, SOLDÁVEL, DN 15MM, INSTALADO EM RAMAL OU SUB-RAMAL DE ÁGUA ? FORNECIMENTO E INSTALAÇÃO. AF_12/2014 | CRIAÇÃO DE COMPOSIÇÃO COM CUSTO
2014-12-01 | COMPOSICAO | 89653 | LUVA DE TRANSIÇÃO, CPVC, SOLDÁVEL, DN15MM X 1/2?, INSTALADO EM RAMAL OU SUB-RAMAL DE ÁGUA ? FORNECIMENTO E INSTALAÇÃO. AF_12/2014 | CRIAÇÃO DE COMPOSIÇÃO COM CUSTO
2014-12-01 | COMPOSICAO | 89660 | LUVA DE TRANSIÇÃO, CPVC, SOLDÁVEL, DN22MM X 25MM, INSTALADO EM RAMAL OU SUB-RAMAL DE ÁGUA ? FORNECIMENTO E INSTALAÇÃO. AF_12/2014 | CRIAÇÃO DE COMPOSIÇÃO COM CUSTO
2014-12-01 | COMPOSICAO | 89665 | REDUÇÃO EXCÊNTRICA, PVC, SERIE R, ÁGUA PLUVIAL, DN 75 X 50 MM, JUNTA ELÁSTICA, FORNECIDO E INSTALADO EM CONDUTORES VERTICAIS DE ÁGUAS PLUVIAIS. AF_12/2014 | CRIAÇÃO DE COMPOSIÇÃO COM CUSTO
2014-12-01 | COMPOSICAO | 89667 | TÊ DE INSPEÇÃO, PVC, SERIE R, ÁGUA PLUVIAL, DN 75 MM, JUNTA ELÁSTICA, FORNECIDO E INSTALADO EM CONDUTORES VERTICAIS DE ÁGUAS PLUVIAIS. AF_12/2014 | CRIAÇÃO DE COMPOSIÇÃO COM CUSTO
2014-12-01 | COMPOSICAO | 89668 | CONECTOR, CPVC, SOLDÁVEL, DN22MM X 3/4", INSTALADO EM RAMAL OU SUB-RAMAL DE ÁGUA ? FORNECIMENTO E INSTALAÇÃO | CRIAÇÃO DE COMPOSIÇÃO COM CUSTO
2014-12-01 | COMPOSICAO | 89669 | LUVA SIMPLES, PVC, SERIE R, ÁGUA PLUVIAL, DN 100 MM, JUNTA ELÁSTICA, FORNECIDO E INSTALADO EM CONDUTORES VERTICAIS DE ÁGUAS PLUVIAIS. AF_12/2014 | CRIAÇÃO DE COMPOSIÇÃO COM CUSTO
2014-12-01 | COMPOSICAO | 89671 | LUVA DE CORRER, PVC, SERIE R, ÁGUA PLUVIAL, DN 100 MM, JUNTA ELÁSTICA, FORNECIDO E INSTALADO EM CONDUTORES VERTICAIS DE ÁGUAS PLUVIAIS. AF_12/2014 | CRIAÇÃO DE COMPOSIÇÃO COM CUSTO
2014-12-01 | COMPOSICAO | 89673 | REDUÇÃO EXCÊNTRICA, PVC, SERIE R, ÁGUA PLUVIAL, DN 100 X 75 MM, JUNTA ELÁSTICA, FORNECIDO E INSTALADO EM CONDUTORES VERTICAIS DE ÁGUAS PLUVIAIS. AF_12/2014 | CRIAÇÃO DE COMPOSIÇÃO COM CUSTO
2014-12-01 | COMPOSICAO | 89675 | TÊ DE INSPEÇÃO, PVC, SERIE R, ÁGUA PLUVIAL, DN 100 MM, JUNTA ELÁSTICA, FORNECIDO E INSTALADO EM CONDUTORES VERTICAIS DE ÁGUAS PLUVIAIS. AF_12/2014 | CRIAÇÃO DE COMPOSIÇÃO COM CUSTO
2014-12-01 | COMPOSICAO | 89677 | LUVA SIMPLES, PVC, SERIE R, ÁGUA PLUVIAL, DN 150 MM, JUNTA ELÁSTICA, FORNECIDO E INSTALADO EM CONDUTORES VERTICAIS DE ÁGUAS PLUVIAIS. AF_12/2014 | CRIAÇÃO DE COMPOSIÇÃO COM CUSTO
2014-12-01 | COMPOSICAO | 89679 | LUVA DE CORRER, PVC, SERIE R, ÁGUA PLUVIAL, DN 150 MM, JUNTA ELÁSTICA, FORNECIDO E INSTALADO EM CONDUTORES VERTICAIS DE ÁGUAS PLUVIAIS. AF_12/2014 | CRIAÇÃO DE COMPOSIÇÃO COM CUSTO
2014-12-01 | COMPOSICAO | 89681 | REDUÇÃO EXCÊNTRICA, PVC, SERIE R, ÁGUA PLUVIAL, DN 150 X 100 MM, JUNTA ELÁSTICA, FORNECIDO E INSTALADO EM CONDUTORES VERTICAIS DE ÁGUAS PLUVIAIS. AF_12/2014 | CRIAÇÃO DE COMPOSIÇÃO COM CUSTO
2014-12-01 | COMPOSICAO | 89685 | JUNÇÃO SIMPLES, PVC, SERIE R, ÁGUA PLUVIAL, DN 75 X 75 MM, JUNTA ELÁSTICA, FORNECIDO E INSTALADO EM CONDUTORES VERTICAIS DE ÁGUAS PLUVIAIS. AF_12/2014 | CRIAÇÃO DE COMPOSIÇÃO COM CUSTO
2014-12-01 | COMPOSICAO | 89687 | TÊ, PVC, SERIE R, ÁGUA PLUVIAL, DN 75 X 75 MM, JUNTA ELÁSTICA, FORNECIDO E INSTALADO EM CONDUTORES VERTICAIS DE ÁGUAS PLUVIAIS. AF_12/2014 | CRIAÇÃO DE COMPOSIÇÃO COM CUSTO
2014-12-01 | COMPOSICAO | 89690 | JUNÇÃO SIMPLES, PVC, SERIE R, ÁGUA PLUVIAL, DN 100 X 100 MM, JUNTA ELÁSTICA, FORNECIDO E INSTALADO EM CONDUTORES VERTICAIS DE ÁGUAS PLUVIAIS. AF_12/2014 | CRIAÇÃO DE COMPOSIÇÃO COM CUSTO
2014-12-01 | COMPOSICAO | 89691 | TE, CPVC, SOLDÁVEL, DN 15MM, INSTALADO EM RAMAL OU SUB-RAMAL DE ÁGUA ? FORNECIMENTO E INSTALAÇÃO. AF_12/2014 | CRIAÇÃO DE COMPOSIÇÃO COM CUSTO
2014-12-01 | COMPOSICAO | 89692 | JUNÇÃO SIMPLES, PVC, SERIE R, ÁGUA PLUVIAL, DN 100 X 75 MM, JUNTA ELÁSTICA, FORNECIDO E INSTALADO EM CONDUTORES VERTICAIS DE ÁGUAS PLUVIAIS. AF_12/2014 | CRIAÇÃO DE COMPOSIÇÃO COM CUSTO
2014-12-01 | COMPOSICAO | 89693 | TÊ, PVC, SERIE R, ÁGUA PLUVIAL, DN 100 X 100 MM, JUNTA ELÁSTICA, FORNECIDO E INSTALADO EM CONDUTORES VERTICAIS DE ÁGUAS PLUVIAIS. AF_12/2014 | CRIAÇÃO DE COMPOSIÇÃO COM CUSTO
2014-12-01 | COMPOSICAO | 89696 | TÊ, PVC, SERIE R, ÁGUA PLUVIAL, DN 100 X 75 MM, JUNTA ELÁSTICA, FORNECIDO E INSTALADO EM CONDUTORES VERTICAIS DE ÁGUAS PLUVIAIS. AF_12/2014 | CRIAÇÃO DE COMPOSIÇÃO COM CUSTO
2014-12-01 | COMPOSICAO | 89697 | TE, CPVC, SOLDÁVEL, DN 22MM, INSTALADO EM RAMAL OU SUB-RAMAL DE ÁGUA ? FORNECIMENTO E INSTALAÇÃO. AF_12/2014 | CRIAÇÃO DE COMPOSIÇÃO COM CUSTO
2014-12-01 | COMPOSICAO | 89698 | JUNÇÃO SIMPLES, PVC, SERIE R, ÁGUA PLUVIAL, DN 150 X 150 MM, JUNTA ELÁSTICA, FORNECIDO E INSTALADO EM CONDUTORES VERTICAIS DE ÁGUAS PLUVIAIS. AF_12/2014 | CRIAÇÃO DE COMPOSIÇÃO COM CUSTO
2014-12-01 | COMPOSICAO | 89699 | JUNÇÃO SIMPLES, PVC, SERIE R, ÁGUA PLUVIAL, DN 150 X 100 MM, JUNTA ELÁSTICA, FORNECIDO E INSTALADO EM CONDUTORES VERTICAIS DE ÁGUAS PLUVIAIS. AF_12/2014 | CRIAÇÃO DE COMPOSIÇÃO COM CUSTO
2014-12-01 | COMPOSICAO | 89701 | TÊ, PVC, SERIE R, ÁGUA PLUVIAL, DN 150 X 150 MM, JUNTA ELÁSTICA, FORNECIDO E INSTALADO EM CONDUTORES VERTICAIS DE ÁGUAS PLUVIAIS. AF_12/2014 | CRIAÇÃO DE COMPOSIÇÃO COM CUSTO
2014-12-01 | COMPOSICAO | 89703 | TE MISTURADOR DE TRANSIÇÃO, CPVC, SOLDÁVEL, DN 22MM X 3/4 , INSTALADO EM RAMAL OU SUB-RAMAL DE ÁGUA FORNECIMENTO E INSTALAÇÃO. AF_12/2014 | CRIAÇÃO DE COMPOSIÇÃO COM CUSTO
2014-12-01 | COMPOSICAO | 89704 | TÊ, PVC, SERIE R, ÁGUA PLUVIAL, DN 150 X 100 MM, JUNTA ELÁSTICA, FORNECIDO E INSTALADO EM CONDUTORES VERTICAIS DE ÁGUAS PLUVIAIS. AF_12/2014 | CRIAÇÃO DE COMPOSIÇÃO COM CUSTO
2014-12-01 | COMPOSICAO | 89707 | CAIXA SIFONADA, PVC, DN 100 X 100 X 50 MM, JUNTA ELÁSTICA, FORNECIDA E INSTALADA EM RAMAL DE DESCARGA OU EM RAMAL DE ESGOTO SANITÁRIO. AF_12/2014_P | CRIAÇÃO DE COMPOSIÇÃO COM CUSTO
2014-12-01 | COMPOSICAO | 89708 | CAIXA SIFONADA, PVC, DN 150 X 185 X 75 MM, JUNTA ELÁSTICA, FORNECIDA E INSTALADA EM RAMAL DE DESCARGA OU EM RAMAL DE ESGOTO SANITÁRIO. AF_12/2014_P | CRIAÇÃO DE COMPOSIÇÃO COM CUSTO
2014-12-01 | COMPOSICAO | 89709 | RALO SIFONADO, PVC, DN 100 X 40 MM, JUNTA SOLDÁVEL, FORNECIDO E INSTALADO EM RAMAL DE DESCARGA OU EM RAMAL DE ESGOTO SANITÁRIO. AF_12/2014_P | CRIAÇÃO DE COMPOSIÇÃO COM CUSTO
2014-12-01 | COMPOSICAO | 89710 | RALO SECO, PVC, DN 100 X 40 MM, JUNTA SOLDÁVEL, FORNECIDO E INSTALADO EM RAMAL DE DESCARGA OU EM RAMAL DE ESGOTO SANITÁRIO. AF_12/2014_P | CRIAÇÃO DE COMPOSIÇÃO COM CUSTO
2014-12-01 | COMPOSICAO | 89711 | TUBO PVC, SERIE NORMAL, ESGOTO PREDIAL, DN 40 MM, FORNECIDO E INSTALADO EM RAMAL DE DESCARGA OU RAMAL DE ESGOTO SANITÁRIO. AF_12/2014_P | CRIAÇÃO DE COMPOSIÇÃO COM CUSTO
2014-12-01 | COMPOSICAO | 89712 | TUBO PVC, SERIE NORMAL, ESGOTO PREDIAL, DN 50 MM, FORNECIDO E INSTALADO EM RAMAL DE DESCARGA OU RAMAL DE ESGOTO SANITÁRIO. AF_12/2014_P | CRIAÇÃO DE COMPOSIÇÃO COM CUSTO
2014-12-01 | COMPOSICAO | 89713 | TUBO PVC, SERIE NORMAL, ESGOTO PREDIAL, DN 75 MM, FORNECIDO E INSTALADO EM RAMAL DE DESCARGA OU RAMAL DE ESGOTO SANITÁRIO. AF_12/2014_P | CRIAÇÃO DE COMPOSIÇÃO COM CUSTO
2014-12-01 | COMPOSICAO | 89714 | TUBO PVC, SERIE NORMAL, ESGOTO PREDIAL, DN 100 MM, FORNECIDO E INSTALADO EM RAMAL DE DESCARGA OU RAMAL DE ESGOTO SANITÁRIO. AF_12/2014_P | CRIAÇÃO DE COMPOSIÇÃO COM CUSTO
2014-12-01 | COMPOSICAO | 89716 | TUBO, CPVC, SOLDÁVEL, DN 22MM, INSTALADO EM RAMAL DE ALIMENTAÇÃO DE ÁGUA ? FORNECIMENTO E INSTALAÇÃO. AF_12/2014 | CRIAÇÃO DE COMPOSIÇÃO COM CUSTO
2014-12-01 | COMPOSICAO | 89717 | TUBO, CPVC, SOLDÁVEL, DN 28MM, INSTALADO EM RAMAL DE ALIMENTAÇÃO DE ÁGUA ? FORNECIMENTO E INSTALAÇÃO. AF_12/2014 | CRIAÇÃO DE COMPOSIÇÃO COM CUSTO
2014-12-01 | COMPOSICAO | 89724 | JOELHO 90 GRAUS, PVC, SERIE NORMAL, ESGOTO PREDIAL, DN 40 MM, JUNTA SOLDÁVEL, FORNECIDO E INSTALADO EM RAMAL DE DESCARGA OU RAMAL DE ESGOTO SANITÁRIO. AF_12/2014_P | CRIAÇÃO DE COMPOSIÇÃO COM CUSTO
2014-12-01 | COMPOSICAO | 89726 | JOELHO 45 GRAUS, PVC, SERIE NORMAL, ESGOTO PREDIAL, DN 40 MM, JUNTA SOLDÁVEL, FORNECIDO E INSTALADO EM RAMAL DE DESCARGA OU RAMAL DE ESGOTO SANITÁRIO. AF_12/2014_P | CRIAÇÃO DE COMPOSIÇÃO COM CUSTO
2014-12-01 | COMPOSICAO | 89728 | CURVA CURTA 90 GRAUS, PVC, SERIE NORMAL, ESGOTO PREDIAL, DN 40 MM, JUNTA SOLDÁVEL, FORNECIDO E INSTALADO EM RAMAL DE DESCARGA OU RAMAL DE ESGOTO SANITÁRIO. AF_12/2014_P | CRIAÇÃO DE COMPOSIÇÃO COM CUSTO
2014-12-01 | COMPOSICAO | 89730 | CURVA LONGA 90 GRAUS, PVC, SERIE NORMAL, ESGOTO PREDIAL, DN 40 MM, JUNTA SOLDÁVEL, FORNECIDO E INSTALADO EM RAMAL DE DESCARGA OU RAMAL DE ESGOTO SANITÁRIO. AF_12/2014_P | CRIAÇÃO DE COMPOSIÇÃO COM CUSTO
2014-12-01 | COMPOSICAO | 89731 | JOELHO 90 GRAUS, PVC, SERIE NORMAL, ESGOTO PREDIAL, DN 50 MM, JUNTA ELÁSTICA, FORNECIDO E INSTALADO EM RAMAL DE DESCARGA OU RAMAL DE ESGOTO SANITÁRIO. AF_12/2014 | CRIAÇÃO DE COMPOSIÇÃO COM CUSTO
2014-12-01 | COMPOSICAO | 89732 | JOELHO 45 GRAUS, PVC, SERIE NORMAL, ESGOTO PREDIAL, DN 50 MM, JUNTA ELÁSTICA, FORNECIDO E INSTALADO EM RAMAL DE DESCARGA OU RAMAL DE ESGOTO SANITÁRIO. AF_12/2014 | CRIAÇÃO DE COMPOSIÇÃO COM CUSTO
2014-12-01 | COMPOSICAO | 89733 | CURVA CURTA 90 GRAUS, PVC, SERIE NORMAL, ESGOTO PREDIAL, DN 50 MM, JUNTA ELÁSTICA, FORNECIDO E INSTALADO EM RAMAL DE DESCARGA OU RAMAL DE ESGOTO SANITÁRIO. AF_12/2014 | CRIAÇÃO DE COMPOSIÇÃO COM CUSTO
2014-12-01 | COMPOSICAO | 89735 | CURVA LONGA 90 GRAUS, PVC, SERIE NORMAL, ESGOTO PREDIAL, DN 50 MM, JUNTA ELÁSTICA, FORNECIDO E INSTALADO EM RAMAL DE DESCARGA OU RAMAL DE ESGOTO SANITÁRIO. AF_12/2014 | CRIAÇÃO DE COMPOSIÇÃO COM CUSTO
2014-12-01 | COMPOSICAO | 89737 | JOELHO 90 GRAUS, PVC, SERIE NORMAL, ESGOTO PREDIAL, DN 75 MM, JUNTA ELÁSTICA, FORNECIDO E INSTALADO EM RAMAL DE DESCARGA OU RAMAL DE ESGOTO SANITÁRIO. AF_12/2014 | CRIAÇÃO DE COMPOSIÇÃO COM CUSTO
2014-12-01 | COMPOSICAO | 89739 | JOELHO 45 GRAUS, PVC, SERIE NORMAL, ESGOTO PREDIAL, DN 75 MM, JUNTA ELÁSTICA, FORNECIDO E INSTALADO EM RAMAL DE DESCARGA OU RAMAL DE ESGOTO SANITÁRIO. AF_12/2014 | CRIAÇÃO DE COMPOSIÇÃO COM CUSTO
2014-12-01 | COMPOSICAO | 89742 | CURVA CURTA 90 GRAUS, PVC, SERIE NORMAL, ESGOTO PREDIAL, DN 75 MM, JUNTA ELÁSTICA, FORNECIDO E INSTALADO EM RAMAL DE DESCARGA OU RAMAL DE ESGOTO SANITÁRIO. AF_12/2014 | CRIAÇÃO DE COMPOSIÇÃO COM CUSTO
2014-12-01 | COMPOSICAO | 89743 | CURVA LONGA 90 GRAUS, PVC, SERIE NORMAL, ESGOTO PREDIAL, DN 75 MM, JUNTA ELÁSTICA, FORNECIDO E INSTALADO EM RAMAL DE DESCARGA OU RAMAL DE ESGOTO SANITÁRIO. AF_12/2014 | CRIAÇÃO DE COMPOSIÇÃO COM CUSTO
2014-12-01 | COMPOSICAO | 89744 | JOELHO 90 GRAUS, PVC, SERIE NORMAL, ESGOTO PREDIAL, DN 100 MM, JUNTA ELÁSTICA, FORNECIDO E INSTALADO EM RAMAL DE DESCARGA OU RAMAL DE ESGOTO SANITÁRIO. AF_12/2014 | CRIAÇÃO DE COMPOSIÇÃO COM CUSTO
2014-12-01 | COMPOSICAO | 89746 | JOELHO 45 GRAUS, PVC, SERIE NORMAL, ESGOTO PREDIAL, DN 100 MM, JUNTA ELÁSTICA, FORNECIDO E INSTALADO EM RAMAL DE DESCARGA OU RAMAL DE ESGOTO SANITÁRIO. AF_12/2014 | CRIAÇÃO DE COMPOSIÇÃO COM CUSTO
2014-12-01 | COMPOSICAO | 89748 | CURVA CURTA 90 GRAUS, PVC, SERIE NORMAL, ESGOTO PREDIAL, DN 100 MM, JUNTA ELÁSTICA, FORNECIDO E INSTALADO EM RAMAL DE DESCARGA OU RAMAL DE ESGOTO SANITÁRIO. AF_12/2014 | CRIAÇÃO DE COMPOSIÇÃO COM CUSTO
2014-12-01 | COMPOSICAO | 89750 | CURVA LONGA 90 GRAUS, PVC, SERIE NORMAL, ESGOTO PREDIAL, DN 100 MM, JUNTA ELÁSTICA, FORNECIDO E INSTALADO EM RAMAL DE DESCARGA OU RAMAL DE ESGOTO SANITÁRIO. AF_12/2014 | CRIAÇÃO DE COMPOSIÇÃO COM CUSTO
2014-12-01 | COMPOSICAO | 89752 | LUVA SIMPLES, PVC, SERIE NORMAL, ESGOTO PREDIAL, DN 40 MM, JUNTA SOLDÁVEL, FORNECIDO E INSTALADO EM RAMAL DE DESCARGA OU RAMAL DE ESGOTO SANITÁRIO. AF_12/2014_P | CRIAÇÃO DE COMPOSIÇÃO COM CUSTO
2014-12-01 | COMPOSICAO | 89753 | LUVA SIMPLES, PVC, SERIE NORMAL, ESGOTO PREDIAL, DN 50 MM, JUNTA ELÁSTICA, FORNECIDO E INSTALADO EM RAMAL DE DESCARGA OU RAMAL DE ESGOTO SANITÁRIO. AF_12/2014 | CRIAÇÃO DE COMPOSIÇÃO COM CUSTO
2014-12-01 | COMPOSICAO | 89754 | LUVA DE CORRER, PVC, SERIE NORMAL, ESGOTO PREDIAL, DN 50 MM, JUNTA ELÁSTICA, FORNECIDO E INSTALADO EM RAMAL DE DESCARGA OU RAMAL DE ESGOTO SANITÁRIO. AF_12/2014 | CRIAÇÃO DE COMPOSIÇÃO COM CUSTO
2014-12-01 | COMPOSICAO | 89774 | LUVA SIMPLES, PVC, SERIE NORMAL, ESGOTO PREDIAL, DN 75 MM, JUNTA ELÁSTICA, FORNECIDO E INSTALADO EM RAMAL DE DESCARGA OU RAMAL DE ESGOTO SANITÁRIO. AF_12/2014 | CRIAÇÃO DE COMPOSIÇÃO COM CUSTO
2014-12-01 | COMPOSICAO | 89776 | LUVA DE CORRER, PVC, SERIE NORMAL, ESGOTO PREDIAL, DN 75 MM, JUNTA ELÁSTICA, FORNECIDO E INSTALADO EM RAMAL DE DESCARGA OU RAMAL DE ESGOTO SANITÁRIO. AF_12/2014 | CRIAÇÃO DE COMPOSIÇÃO COM CUSTO
2014-12-01 | COMPOSICAO | 89778 | LUVA SIMPLES, PVC, SERIE NORMAL, ESGOTO PREDIAL, DN 100 MM, JUNTA ELÁSTICA, FORNECIDO E INSTALADO EM RAMAL DE DESCARGA OU RAMAL DE ESGOTO SANITÁRIO. AF_12/2014 | CRIAÇÃO DE COMPOSIÇÃO COM CUSTO
2014-12-01 | COMPOSICAO | 89779 | LUVA DE CORRER, PVC, SERIE NORMAL, ESGOTO PREDIAL, DN 100 MM, JUNTA ELÁSTICA, FORNECIDO E INSTALADO EM RAMAL DE DESCARGA OU RAMAL DE ESGOTO SANITÁRIO. AF_12/2014 | CRIAÇÃO DE COMPOSIÇÃO COM CUSTO
2014-12-01 | COMPOSICAO | 89782 | TE, PVC, SERIE NORMAL, ESGOTO PREDIAL, DN 40 X 40 MM, JUNTA SOLDÁVEL, FORNECIDO E INSTALADO EM RAMAL DE DESCARGA OU RAMAL DE ESGOTO SANITÁRIO. AF_12/2014_P | CRIAÇÃO DE COMPOSIÇÃO COM CUSTO
2014-12-01 | COMPOSICAO | 89783 | JUNÇÃO SIMPLES, PVC, SERIE NORMAL, ESGOTO PREDIAL, DN 40 MM, JUNTA SOLDÁVEL, FORNECIDO E INSTALADO EM RAMAL DE DESCARGA OU RAMAL DE ESGOTO SANITÁRIO. AF_12/2014_P | CRIAÇÃO DE COMPOSIÇÃO COM CUSTO
2014-12-01 | COMPOSICAO | 89784 | TE, PVC, SERIE NORMAL, ESGOTO PREDIAL, DN 50 X 50 MM, JUNTA ELÁSTICA, FORNECIDO E INSTALADO EM RAMAL DE DESCARGA OU RAMAL DE ESGOTO SANITÁRIO. AF_12/2014 | CRIAÇÃO DE COMPOSIÇÃO COM CUSTO
2014-12-01 | COMPOSICAO | 89785 | JUNÇÃO SIMPLES, PVC, SERIE NORMAL, ESGOTO PREDIAL, DN 50 X 50 MM, JUNTA ELÁSTICA, FORNECIDO E INSTALADO EM RAMAL DE DESCARGA OU RAMAL DE ESGOTO SANITÁRIO. AF_12/2014 | CRIAÇÃO DE COMPOSIÇÃO COM CUSTO
2014-12-01 | COMPOSICAO | 89786 | TE, PVC, SERIE NORMAL, ESGOTO PREDIAL, DN 75 X 75 MM, JUNTA ELÁSTICA, FORNECIDO E INSTALADO EM RAMAL DE DESCARGA OU RAMAL DE ESGOTO SANITÁRIO. AF_12/2014 | CRIAÇÃO DE COMPOSIÇÃO COM CUSTO
2014-12-01 | COMPOSICAO | 89795 | JUNÇÃO SIMPLES, PVC, SERIE NORMAL, ESGOTO PREDIAL, DN 75 X 75 MM, JUNTA ELÁSTICA, FORNECIDO E INSTALADO EM RAMAL DE DESCARGA OU RAMAL DE ESGOTO SANITÁRIO. AF_12/2014 | CRIAÇÃO DE COMPOSIÇÃO COM CUSTO
2014-12-01 | COMPOSICAO | 89796 | TE, PVC, SERIE NORMAL, ESGOTO PREDIAL, DN 100 X 100 MM, JUNTA ELÁSTICA, FORNECIDO E INSTALADO EM RAMAL DE DESCARGA OU RAMAL DE ESGOTO SANITÁRIO. AF_12/2014 | CRIAÇÃO DE COMPOSIÇÃO COM CUSTO
2014-12-01 | COMPOSICAO | 89797 | JUNÇÃO SIMPLES, PVC, SERIE NORMAL, ESGOTO PREDIAL, DN 100 X 100 MM, JUNTA ELÁSTICA, FORNECIDO E INSTALADO EM RAMAL DE DESCARGA OU RAMAL DE ESGOTO SANITÁRIO. AF_12/2014 | CRIAÇÃO DE COMPOSIÇÃO COM CUSTO
2014-12-01 | COMPOSICAO | 89798 | TUBO PVC, SERIE NORMAL, ESGOTO PREDIAL, DN 50 MM, FORNECIDO E INSTALADO EM PRUMADA DE ESGOTO SANITÁRIO OU VENTILAÇÃO. AF_12/2014_P | CRIAÇÃO DE COMPOSIÇÃO COM CUSTO
2014-12-01 | COMPOSICAO | 89799 | TUBO PVC, SERIE NORMAL, ESGOTO PREDIAL, DN 75 MM, FORNECIDO E INSTALADO EM PRUMADA DE ESGOTO SANITÁRIO OU VENTILAÇÃO. AF_12/2014_P | CRIAÇÃO DE COMPOSIÇÃO COM CUSTO
2014-12-01 | COMPOSICAO | 89800 | TUBO PVC, SERIE NORMAL, ESGOTO PREDIAL, DN 100 MM, FORNECIDO E INSTALADO EM PRUMADA DE ESGOTO SANITÁRIO OU VENTILAÇÃO. AF_12/2014_P | CRIAÇÃO DE COMPOSIÇÃO COM CUSTO
2014-12-01 | COMPOSICAO | 89801 | JOELHO 90 GRAUS, PVC, SERIE NORMAL, ESGOTO PREDIAL, DN 50 MM, JUNTA ELÁSTICA, FORNECIDO E INSTALADO EM PRUMADA DE ESGOTO SANITÁRIO OU VENTILAÇÃO. AF_12/2014 | CRIAÇÃO DE COMPOSIÇÃO COM CUSTO
2014-12-01 | COMPOSICAO | 89802 | JOELHO 45 GRAUS, PVC, SERIE NORMAL, ESGOTO PREDIAL, DN 50 MM, JUNTA ELÁSTICA, FORNECIDO E INSTALADO EM PRUMADA DE ESGOTO SANITÁRIO OU VENTILAÇÃO. AF_12/2014 | CRIAÇÃO DE COMPOSIÇÃO COM CUSTO
2014-12-01 | COMPOSICAO | 89803 | CURVA CURTA 90 GRAUS, PVC, SERIE NORMAL, ESGOTO PREDIAL, DN 50 MM, JUNTA ELÁSTICA, FORNECIDO E INSTALADO EM PRUMADA DE ESGOTO SANITÁRIO OU VENTILAÇÃO. AF_12/2014 | CRIAÇÃO DE COMPOSIÇÃO COM CUSTO
2014-12-01 | COMPOSICAO | 89804 | CURVA LONGA 90 GRAUS, PVC, SERIE NORMAL, ESGOTO PREDIAL, DN 50 MM, JUNTA ELÁSTICA, FORNECIDO E INSTALADO EM PRUMADA DE ESGOTO SANITÁRIO OU VENTILAÇÃO. AF_12/2014 | CRIAÇÃO DE COMPOSIÇÃO COM CUSTO
2014-12-01 | COMPOSICAO | 89805 | JOELHO 90 GRAUS, PVC, SERIE NORMAL, ESGOTO PREDIAL, DN 75 MM, JUNTA ELÁSTICA, FORNECIDO E INSTALADO EM PRUMADA DE ESGOTO SANITÁRIO OU VENTILAÇÃO. AF_12/2014 | CRIAÇÃO DE COMPOSIÇÃO COM CUSTO
2014-12-01 | COMPOSICAO | 89806 | JOELHO 45 GRAUS, PVC, SERIE NORMAL, ESGOTO PREDIAL, DN 75 MM, JUNTA ELÁSTICA, FORNECIDO E INSTALADO EM PRUMADA DE ESGOTO SANITÁRIO OU VENTILAÇÃO. AF_12/2014 | CRIAÇÃO DE COMPOSIÇÃO COM CUSTO
2014-12-01 | COMPOSICAO | 89808 | CURVA LONGA 90 GRAUS, PVC, SERIE NORMAL, ESGOTO PREDIAL, DN 75 MM, JUNTA ELÁSTICA, FORNECIDO E INSTALADO EM PRUMADA DE ESGOTO SANITÁRIO OU VENTILAÇÃO. AF_12/2014 | CRIAÇÃO DE COMPOSIÇÃO COM CUSTO
2014-12-01 | COMPOSICAO | 89809 | JOELHO 90 GRAUS, PVC, SERIE NORMAL, ESGOTO PREDIAL, DN 100 MM, JUNTA ELÁSTICA, FORNECIDO E INSTALADO EM PRUMADA DE ESGOTO SANITÁRIO OU VENTILAÇÃO. AF_12/2014 | CRIAÇÃO DE COMPOSIÇÃO COM CUSTO
2014-12-01 | COMPOSICAO | 89810 | JOELHO 45 GRAUS, PVC, SERIE NORMAL, ESGOTO PREDIAL, DN 100 MM, JUNTA ELÁSTICA, FORNECIDO E INSTALADO EM PRUMADA DE ESGOTO SANITÁRIO OU VENTILAÇÃO. AF_12/2014 | CRIAÇÃO DE COMPOSIÇÃO COM CUSTO
2014-12-01 | COMPOSICAO | 89811 | CURVA CURTA 90 GRAUS, PVC, SERIE NORMAL, ESGOTO PREDIAL, DN 100 MM, JUNTA ELÁSTICA, FORNECIDO E INSTALADO EM PRUMADA DE ESGOTO SANITÁRIO OU VENTILAÇÃO. AF_12/2014 | CRIAÇÃO DE COMPOSIÇÃO COM CUSTO
2014-12-01 | COMPOSICAO | 89812 | CURVA LONGA 90 GRAUS, PVC, SERIE NORMAL, ESGOTO PREDIAL, DN 100 MM, JUNTA ELÁSTICA, FORNECIDO E INSTALADO EM PRUMADA DE ESGOTO SANITÁRIO OU VENTILAÇÃO. AF_12/2014 | CRIAÇÃO DE COMPOSIÇÃO COM CUSTO
2014-12-01 | COMPOSICAO | 89813 | LUVA SIMPLES, PVC, SERIE NORMAL, ESGOTO PREDIAL, DN 50 MM, JUNTA ELÁSTICA, FORNECIDO E INSTALADO EM PRUMADA DE ESGOTO SANITÁRIO OU VENTILAÇÃO. AF_12/2014 | CRIAÇÃO DE COMPOSIÇÃO COM CUSTO
2014-12-01 | COMPOSICAO | 89814 | LUVA DE CORRER, PVC, SERIE NORMAL, ESGOTO PREDIAL, DN 50 MM, JUNTA ELÁSTICA, FORNECIDO E INSTALADO EM PRUMADA DE ESGOTO SANITÁRIO OU VENTILAÇÃO. AF_12/2014 | CRIAÇÃO DE COMPOSIÇÃO COM CUSTO
2014-12-01 | COMPOSICAO | 89817 | LUVA SIMPLES, PVC, SERIE NORMAL, ESGOTO PREDIAL, DN 75 MM, JUNTA ELÁSTICA, FORNECIDO E INSTALADO EM PRUMADA DE ESGOTO SANITÁRIO OU VENTILAÇÃO. AF_12/2014 | CRIAÇÃO DE COMPOSIÇÃO COM CUSTO
2014-12-01 | COMPOSICAO | 89819 | LUVA DE CORRER, PVC, SERIE NORMAL, ESGOTO PREDIAL, DN 75 MM, JUNTA ELÁSTICA, FORNECIDO E INSTALADO EM PRUMADA DE ESGOTO SANITÁRIO OU VENTILAÇÃO. AF_12/2014 | CRIAÇÃO DE COMPOSIÇÃO COM CUSTO
2014-12-01 | COMPOSICAO | 89821 | LUVA SIMPLES, PVC, SERIE NORMAL, ESGOTO PREDIAL, DN 100 MM, JUNTA ELÁSTICA, FORNECIDO E INSTALADO EM PRUMADA DE ESGOTO SANITÁRIO OU VENTILAÇÃO. AF_12/2014 | CRIAÇÃO DE COMPOSIÇÃO COM CUSTO
2014-12-01 | COMPOSICAO | 89823 | LUVA DE CORRER, PVC, SERIE NORMAL, ESGOTO PREDIAL, DN 100 MM, JUNTA ELÁSTICA, FORNECIDO E INSTALADO EM PRUMADA DE ESGOTO SANITÁRIO OU VENTILAÇÃO. AF_12/2014 | CRIAÇÃO DE COMPOSIÇÃO COM CUSTO
2014-12-01 | COMPOSICAO | 89825 | TE, PVC, SERIE NORMAL, ESGOTO PREDIAL, DN 50 X 50 MM, JUNTA ELÁSTICA, FORNECIDO E INSTALADO EM PRUMADA DE ESGOTO SANITÁRIO OU VENTILAÇÃO. AF_12/2014 | CRIAÇÃO DE COMPOSIÇÃO COM CUSTO
2014-12-01 | COMPOSICAO | 89827 | JUNÇÃO SIMPLES, PVC, SERIE NORMAL, ESGOTO PREDIAL, DN 50 X 50 MM, JUNTA ELÁSTICA, FORNECIDO E INSTALADO EM PRUMADA DE ESGOTO SANITÁRIO OU VENTILAÇÃO. AF_12/2014 | CRIAÇÃO DE COMPOSIÇÃO COM CUSTO
2014-12-01 | COMPOSICAO | 89829 | TE, PVC, SERIE NORMAL, ESGOTO PREDIAL, DN 75 X 75 MM, JUNTA ELÁSTICA, FORNECIDO E INSTALADO EM PRUMADA DE ESGOTO SANITÁRIO OU VENTILAÇÃO. AF_12/2014 | CRIAÇÃO DE COMPOSIÇÃO COM CUSTO
2014-12-01 | COMPOSICAO | 89830 | JUNÇÃO SIMPLES, PVC, SERIE NORMAL, ESGOTO PREDIAL, DN 75 X 75 MM, JUNTA ELÁSTICA, FORNECIDO E INSTALADO EM PRUMADA DE ESGOTO SANITÁRIO OU VENTILAÇÃO. AF_12/2014 | CRIAÇÃO DE COMPOSIÇÃO COM CUSTO
2014-12-01 | COMPOSICAO | 89833 | TE, PVC, SERIE NORMAL, ESGOTO PREDIAL, DN 100 X 100 MM, JUNTA ELÁSTICA, FORNECIDO E INSTALADO EM PRUMADA DE ESGOTO SANITÁRIO OU VENTILAÇÃO. AF_12/2014 | CRIAÇÃO DE COMPOSIÇÃO COM CUSTO
2014-12-01 | COMPOSICAO | 89834 | JUNÇÃO SIMPLES, PVC, SERIE NORMAL, ESGOTO PREDIAL, DN 100 X 100 MM, JUNTA ELÁSTICA, FORNECIDO E INSTALADO EM PRUMADA DE ESGOTO SANITÁRIO OU VENTILAÇÃO. AF_12/2014 | CRIAÇÃO DE COMPOSIÇÃO COM CUSTO
2014-12-01 | COMPOSICAO | 89843 | BATE-ESTACAS POR GRAVIDADE, POTÊNCIA DE 160 HP, PESO DO MARTELO ATÉ 3 TONELADAS - CHP DIURNO. AF_11/2015 | CRIAÇÃO DE COMPOSIÇÃO COM CUSTO
2014-12-01 | COMPOSICAO | 89848 | TUBO PVC, SERIE NORMAL, ESGOTO PREDIAL, DN 100 MM, FORNECIDO E INSTALADO EM SUBCOLETOR AÉREO DE ESGOTO SANITÁRIO. AF_12/2014_P | CRIAÇÃO DE COMPOSIÇÃO COM CUSTO
2014-12-01 | COMPOSICAO | 89849 | TUBO PVC, SERIE NORMAL, ESGOTO PREDIAL, DN 150 MM, FORNECIDO E INSTALADO EM SUBCOLETOR AÉREO DE ESGOTO SANITÁRIO. AF_12/2014_P | CRIAÇÃO DE COMPOSIÇÃO COM CUSTO
2014-12-01 | COMPOSICAO | 89850 | JOELHO 90 GRAUS, PVC, SERIE NORMAL, ESGOTO PREDIAL, DN 100 MM, JUNTA ELÁSTICA, FORNECIDO E INSTALADO EM SUBCOLETOR AÉREO DE ESGOTO SANITÁRIO. AF_12/2014 | CRIAÇÃO DE COMPOSIÇÃO COM CUSTO
2014-12-01 | COMPOSICAO | 89851 | JOELHO 45 GRAUS, PVC, SERIE NORMAL, ESGOTO PREDIAL, DN 100 MM, JUNTA ELÁSTICA, FORNECIDO E INSTALADO EM SUBCOLETOR AÉREO DE ESGOTO SANITÁRIO. AF_12/2014 | CRIAÇÃO DE COMPOSIÇÃO COM CUSTO
2014-12-01 | COMPOSICAO | 89852 | CURVA CURTA 90 GRAUS, PVC, SERIE NORMAL, ESGOTO PREDIAL, DN 100 MM, JUNTA ELÁSTICA, FORNECIDO E INSTALADO EM SUBCOLETOR AÉREO DE ESGOTO SANITÁRIO. AF_12/2014 | CRIAÇÃO DE COMPOSIÇÃO COM CUSTO
2014-12-01 | COMPOSICAO | 89853 | CURVA LONGA 90 GRAUS, PVC, SERIE NORMAL, ESGOTO PREDIAL, DN 100 MM, JUNTA ELÁSTICA, FORNECIDO E INSTALADO EM SUBCOLETOR AÉREO DE ESGOTO SANITÁRIO. AF_12/2014 | CRIAÇÃO DE COMPOSIÇÃO COM CUSTO
2014-12-01 | COMPOSICAO | 89854 | JOELHO 90 GRAUS, PVC, SERIE NORMAL, ESGOTO PREDIAL, DN 150 MM, JUNTA ELÁSTICA, FORNECIDO E INSTALADO EM SUBCOLETOR AÉREO DE ESGOTO SANITÁRIO. AF_12/2014 | CRIAÇÃO DE COMPOSIÇÃO COM CUSTO
2014-12-01 | COMPOSICAO | 89855 | JOELHO 45 GRAUS, PVC, SERIE NORMAL, ESGOTO PREDIAL, DN 150 MM, JUNTA ELÁSTICA, FORNECIDO E INSTALADO EM SUBCOLETOR AÉREO DE ESGOTO SANITÁRIO. AF_12/2014 | CRIAÇÃO DE COMPOSIÇÃO COM CUSTO
2014-12-01 | COMPOSICAO | 89856 | LUVA SIMPLES, PVC, SERIE NORMAL, ESGOTO PREDIAL, DN 100 MM, JUNTA ELÁSTICA, FORNECIDO E INSTALADO EM SUBCOLETOR AÉREO DE ESGOTO SANITÁRIO. AF_12/2014 | CRIAÇÃO DE COMPOSIÇÃO COM CUSTO
2014-12-01 | COMPOSICAO | 89857 | LUVA DE CORRER, PVC, SERIE NORMAL, ESGOTO PREDIAL, DN 100 MM, JUNTA ELÁSTICA, FORNECIDO E INSTALADO EM SUBCOLETOR AÉREO DE ESGOTO SANITÁRIO. AF_12/2014 | CRIAÇÃO DE COMPOSIÇÃO COM CUSTO
2014-12-01 | COMPOSICAO | 89859 | LUVA DE CORRER, PVC, SERIE NORMAL, ESGOTO PREDIAL, DN 150 MM, JUNTA ELÁSTICA, FORNECIDO E INSTALADO EM SUBCOLETOR AÉREO DE ESGOTO SANITÁRIO. AF_12/2014 | CRIAÇÃO DE COMPOSIÇÃO COM CUSTO
2014-12-01 | COMPOSICAO | 89860 | TE, PVC, SERIE NORMAL, ESGOTO PREDIAL, DN 100 X 100 MM, JUNTA ELÁSTICA, FORNECIDO E INSTALADO EM SUBCOLETOR AÉREO DE ESGOTO SANITÁRIO. AF_12/2014 | CRIAÇÃO DE COMPOSIÇÃO COM CUSTO
2014-12-01 | COMPOSICAO | 89861 | JUNÇÃO SIMPLES, PVC, SERIE NORMAL, ESGOTO PREDIAL, DN 100 X 100 MM, JUNTA ELÁSTICA, FORNECIDO E INSTALADO EM SUBCOLETOR AÉREO DE ESGOTO SANITÁRIO. AF_12/2014 | CRIAÇÃO DE COMPOSIÇÃO COM CUSTO
2014-12-01 | COMPOSICAO | 89862 | TE, PVC, SERIE NORMAL, ESGOTO PREDIAL, DN 150 X 150 MM, JUNTA ELÁSTICA, FORNECIDO E INSTALADO EM SUBCOLETOR AÉREO DE ESGOTO SANITÁRIO. AF_12/2014 | CRIAÇÃO DE COMPOSIÇÃO COM CUSTO
2014-12-01 | COMPOSICAO | 89863 | JUNÇÃO SIMPLES, PVC, SERIE NORMAL, ESGOTO PREDIAL, DN 150 X 150 MM, JUNTA ELÁSTICA, FORNECIDO E INSTALADO EM SUBCOLETOR AÉREO DE ESGOTO SANITÁRIO. AF_12/2014 | CRIAÇÃO DE COMPOSIÇÃO COM CUSTO
2014-12-01 | COMPOSICAO | 89865 | TUBO, PVC, SOLDÁVEL, DN 25MM, INSTALADO EM DRENO DE AR-CONDICIONADO ? FORNECIMENTO E INSTALAÇÃO. AF_12/2014_P | CRIAÇÃO DE COMPOSIÇÃO COM CUSTO
2014-12-01 | COMPOSICAO | 89866 | JOELHO 90 GRAUS, PVC, SOLDÁVEL, DN 25MM, INSTALADO EM DRENO DE AR-CONDICIONADO ? FORNECIMENTO E INSTALAÇÃO. AF_12/2014_P | CRIAÇÃO DE COMPOSIÇÃO COM CUSTO
2014-12-01 | COMPOSICAO | 89867 | JOELHO 45 GRAUS, PVC, SOLDÁVEL, DN 25MM, INSTALADO EM DRENO DE AR-CONDICIONADO ? FORNECIMENTO E INSTALAÇÃO. AF_12/2014_P | CRIAÇÃO DE COMPOSIÇÃO COM CUSTO
2014-12-01 | COMPOSICAO | 89868 | LUVA, PVC, SOLDÁVEL, DN 25MM, INSTALADO EM DRENO DE AR-CONDICIONADO ? FORNECIMENTO E INSTALAÇÃO. AF_12/2014_P | CRIAÇÃO DE COMPOSIÇÃO COM CUSTO
2014-12-01 | COMPOSICAO | 89869 | TE, PVC, SOLDÁVEL, DN 25MM, INSTALADO EM DRENO DE AR-CONDICIONADO ? FORNECIMENTO E INSTALAÇÃO. AF_12/2014_P | CRIAÇÃO DE COMPOSIÇÃO COM CUSTO
2014-12-01 | COMPOSICAO | 89876 | CAMINHÃO BASCULANTE 14 M3, COM CAVALO MECÂNICO DE CAPACIDADE MÁXIMA DE TRAÇÃO COMBINADO DE 36000 KG, POTÊNCIA 286 CV, INCLUSIVE SEMIREBOQUE COM CAÇAMBA METÁLICA - CHP DIURNO. AF_12/2014 | CRIAÇÃO DE COMPOSIÇÃO COM CUSTO
2014-12-01 | COMPOSICAO | 89877 | CAMINHÃO BASCULANTE 14 M3, COM CAVALO MECÂNICO DE CAPACIDADE MÁXIMA DE TRAÇÃO COMBINADO DE 36000 KG, POTÊNCIA 286 CV, INCLUSIVE SEMIREBOQUE COM CAÇAMBA METÁLICA - CHI DIURNO. AF_12/2014 | CRIAÇÃO DE COMPOSIÇÃO COM CUSTO
2014-12-01 | COMPOSICAO | 89883 | CAMINHÃO BASCULANTE 18 M3, COM CAVALO MECÂNICO DE CAPACIDADE MÁXIMA DE TRAÇÃO COMBINADO DE 45000 KG, POTÊNCIA 330 CV, INCLUSIVE SEMIREBOQUE COM CAÇAMBA METÁLICA - CHP DIURNO. AF_12/2014 | CRIAÇÃO DE COMPOSIÇÃO COM CUSTO
2014-12-01 | COMPOSICAO | 89884 | CAMINHÃO BASCULANTE 18 M3, COM CAVALO MECÂNICO DE CAPACIDADE MÁXIMA DE TRAÇÃO COMBINADO DE 45000 KG, POTÊNCIA 330 CV, INCLUSIVE SEMIREBOQUE COM CAÇAMBA METÁLICA - CHI DIURNO. AF_12/2014 | CRIAÇÃO DE COMPOSIÇÃO COM CUSTO
2014-12-01 | COMPOSICAO | 89885 | ESCAVAÇÃO VERTICAL A CÉU ABERTO EM SOLO DE 1ª CATEGORIA COM ESCAVADEIRA HIDRÁULICA (CAÇAMBA: 0,8 M³ / POTÊNCIA: 105 HP), FROTA DE 2 CAMINHÕES BASCULANTES COM CAÇAMBA DE 14M³, DMT DE 0,2 KM E VELOCIDADE MÉDIA DE PERCURSO DE 5,2 KM/H. AF_12/2013 | CRIAÇÃO DE COMPOSIÇÃO COM CUSTO
2014-12-01 | COMPOSICAO | 89886 | ESCAVAÇÃO VERTICAL A CÉU ABERTO EM SOLO DE 1ª CATEGORIA COM ESCAVADEIRA HIDRÁULICA (CAÇAMBA: 0,8 M³ / POTÊNCIA: 105 HP), FROTA DE 3 CAMINHÕES BASCULANTES COM CAÇAMBA DE 14M³, DMT DE 0,3 KM E VELOCIDADE MÉDIA DE PERCURSO DE 5,2 KM/H. AF_12/2013 | CRIAÇÃO DE COMPOSIÇÃO COM CUSTO
2014-12-01 | COMPOSICAO | 89887 | ESCAVAÇÃO VERTICAL A CÉU ABERTO EM SOLO DE 1ª CATEGORIA COM ESCAVADEIRA HIDRÁULICA (CAÇAMBA: 0,8 M³ / POTÊNCIA: 105 HP), FROTA DE 4 CAMINHÕES BASCULANTES COM CAÇAMBA DE 14M³, DMT DE 0,6 KM E VELOCIDADE MÉDIA DE PERCURSO DE 5,2 KM/H. AF_12/2013 | CRIAÇÃO DE COMPOSIÇÃO COM CUSTO
2014-12-01 | COMPOSICAO | 89888 | ESCAVAÇÃO VERTICAL A CÉU ABERTO EM SOLO DE 1ª CATEGORIA COM ESCAVADEIRA HIDRÁULICA (CAÇAMBA: 0,8 M³ / POTÊNCIA: 105 HP), FROTA DE 3 CAMINHÕES BASCULANTES COM CAÇAMBA DE 14M³, DMT DE 0,8 KM E VELOCIDADE MÉDIA DE PERCURSO DE 10,0 KM/H. AF_12/2013 | CRIAÇÃO DE COMPOSIÇÃO COM CUSTO
2014-12-01 | COMPOSICAO | 89889 | ESCAVAÇÃO VERTICAL A CÉU ABERTO EM SOLO DE 1ª CATEGORIA COM ESCAVADEIRA HIDRÁULICA (CAÇAMBA: 0,8 M³ / POTÊNCIA: 105 HP), FROTA DE 3 CAMINHÕES BASCULANTES COM CAÇAMBA DE 14M³, DMT DE 1,0 KM E VELOCIDADE MÉDIA DE PERCURSO DE 10,0 KM/H. AF_12/2013 | CRIAÇÃO DE COMPOSIÇÃO COM CUSTO
2014-12-01 | COMPOSICAO | 89890 | ESCAVAÇÃO VERTICAL A CÉU ABERTO EM SOLO DE 1ª CATEGORIA COM ESCAVADEIRA HIDRÁULICA (CAÇAMBA: 0,8 M³ / POTÊNCIA: 105 HP), FROTA DE 4 CAMINHÕES BASCULANTES COM CAÇAMBA DE 14M³, DMT DE 1,5 KM E VELOCIDADE MÉDIA DE PERCURSO DE 15,0 KM/H. AF_12/2013 | CRIAÇÃO DE COMPOSIÇÃO COM CUSTO
2014-12-01 | COMPOSICAO | 89891 | ESCAVAÇÃO VERTICAL A CÉU ABERTO, INCLUINDO CARGA, DESCARGA E TRANSPORTE, EM SOLO DE 1ª CATEGORIA COM ESCAVADEIRA HIDRÁULICA (CAÇAMBA: 0,8 M³ / 111 HP), FROTA DE 4 CAMINHÕES BASCULANTES DE 14 M³, DMT DE 2 KM E VELOCIDADE MÉDIA 22 KM/H. AF_12/2013 | CRIAÇÃO DE COMPOSIÇÃO COM CUSTO
2014-12-01 | COMPOSICAO | 89892 | ESCAVAÇÃO VERTICAL A CÉU ABERTO, INCLUINDO CARGA, DESCARGA E TRANSPORTE, EM SOLO DE 1ª CATEGORIA COM ESCAVADEIRA HIDRÁULICA (CAÇAMBA: 0,8 M³ / 111 HP), FROTA DE 4 CAMINHÕES BASCULANTES DE 14 M³, DMT DE 2 KM E VELOCIDADE MÉDIA 35 KM/H. AF_12/2013 | CRIAÇÃO DE COMPOSIÇÃO COM CUSTO
2014-12-01 | COMPOSICAO | 89893 | ESCAVAÇÃO VERTICAL A CÉU ABERTO EM SOLO DE 1ª CATEGORIA COM ESCAVADEIRA HIDRÁULICA (CAÇAMBA: 0,8 M³ / POTÊNCIA: 105 HP), FROTA DE 5 CAMINHÕES BASCULANTES COM CAÇAMBA DE 14M³, DMT DE 3,0 KM E VELOCIDADE MÉDIA DE PERCURSO DE 20,0 KM/H. AF_12/2013 | CRIAÇÃO DE COMPOSIÇÃO COM CUSTO
2014-12-01 | COMPOSICAO | 89894 | ESCAVAÇÃO VERTICAL A CÉU ABERTO EM SOLO DE 1ª CATEGORIA COM ESCAVADEIRA HIDRÁULICA (CAÇAMBA: 0,8 M³ / POTÊNCIA: 105 HP), FROTA DE 6 CAMINHÕES BASCULANTES COM CAÇAMBA DE 14M³, DMT DE 4 KM E VELOCIDADE MÉDIA DE PERCURSO DE 22 KM/H. AF_12/2013 | CRIAÇÃO DE COMPOSIÇÃO COM CUSTO
2014-12-01 | COMPOSICAO | 89895 | ESCAVAÇÃO VERTICAL A CÉU ABERTO EM SOLO DE 1ª CATEGORIA COM ESCAVADEIRA HIDRÁULICA (CAÇAMBA: 0,8 M³ / POTÊNCIA: 105 HP), FROTA DE 7 CAMINHÕES BASCULANTES COM CAÇAMBA DE 14M³, DMT DE 6 KM E VELOCIDADE MÉDIA DE PERCURSO DE 22 KM/H. AF_12/2013 | CRIAÇÃO DE COMPOSIÇÃO COM CUSTO
2014-12-01 | COMPOSICAO | 89896 | ESCAVAÇÃO VERTICAL A CÉU ABERTO EM SOLO DE 1ª CATEGORIA COM ESCAVADEIRA HIDRÁULICA (CAÇAMBA: 0,8 M³ / POTÊNCIA: 105 HP), FROTA DE 6 CAMINHÕES BASCULANTES COM CAÇAMBA DE 14M³, DMT DE 6 KM E VELOCIDADE MÉDIA DE PERCURSO DE 35 KM/H. AF_12/2013 | CRIAÇÃO DE COMPOSIÇÃO COM CUSTO
2014-12-01 | COMPOSICAO | 89897 | ESCAVAÇÃO VERTICAL A CÉU ABERTO EM SOLO DE 1ª CATEGORIA COM ESCAVADEIRA HIDRÁULICA (CAÇAMBA: 0,8 M³ / POTÊNCIA: 105 HP), FROTA DE 9 CAMINHÕES BASCULANTES COM CAÇAMBA DE 14M³, DMT DE 8 KM E VELOCIDADE MÉDIA DE PERCURSO DE 22 KM/H. AF_12/2013 | CRIAÇÃO DE COMPOSIÇÃO COM CUSTO
2014-12-01 | COMPOSICAO | 89898 | ESCAVAÇÃO VERTICAL A CÉU ABERTO EM SOLO DE 1ª CATEGORIA COM ESCAVADEIRA HIDRÁULICA (CAÇAMBA: 0,8 M³ / POTÊNCIA: 105 HP), FROTA DE 10 CAMINHÕES BASCULANTES COM CAÇAMBA DE 14M³, DMT DE 10 KM E VELOCIDADE MÉDIA DE PERCURSO DE 22 KM/H. AF_12/2013 | CRIAÇÃO DE COMPOSIÇÃO COM CUSTO
2014-12-01 | COMPOSICAO | 89899 | ESCAVAÇÃO VERTICAL A CÉU ABERTO EM SOLO DE 1ª CATEGORIA COM ESCAVADEIRA HIDRÁULICA (CAÇAMBA: 0,8 M³ / POTÊNCIA: 105 HP), FROTA DE 7 CAMINHÕES BASCULANTES COM CAÇAMBA DE 14M³, DMT DE 10 KM E VELOCIDADE MÉDIA DE PERCURSO DE 35 KM/H. AF_12/2013 | CRIAÇÃO DE COMPOSIÇÃO COM CUSTO
2014-12-01 | COMPOSICAO | 89900 | ESCAVAÇÃO VERTICAL A CÉU ABERTO EM SOLO DE 1ª CATEGORIA COM ESCAVADEIRA HIDRÁULICA (CAÇAMBA: 0,8 M³ / POTÊNCIA: 105 HP), FROTA DE 13 CAMINHÕES BASCULANTES COM CAÇAMBA DE 14M³, DMT DE 15 KM E VELOCIDADE MÉDIA DE PERCURSO DE 24 KM/H. AF_12/2013 | CRIAÇÃO DE COMPOSIÇÃO COM CUSTO
2014-12-01 | COMPOSICAO | 89901 | ESCAVAÇÃO VERTICAL A CÉU ABERTO EM SOLO DE 1ª CATEGORIA COM ESCAVADEIRA HIDRÁULICA (CAÇAMBA: 0,8 M³ / POTÊNCIA: 105 HP), FROTA DE 8 CAMINHÕES BASCULANTES COM CAÇAMBA DE 14M³, DMT DE 15 KM E VELOCIDADE MÉDIA DE PERCURSO DE 45 KM/H. AF_12/2013 | CRIAÇÃO DE COMPOSIÇÃO COM CUSTO
2014-12-01 | COMPOSICAO | 89902 | ESCAVAÇÃO VERTICAL A CÉU ABERTO EM SOLO DE 1ª CATEGORIA COM ESCAVADEIRA HIDRÁULICA (CAÇAMBA: 0,8 M³ / POTÊNCIA: 105 HP), FROTA DE 16 CAMINHÕES BASCULANTES COM CAÇAMBA DE 14M³, DMT DE 20 KM E VELOCIDADE MÉDIA DE PERCURSO DE 24 KM/H. AF_12/2013 | CRIAÇÃO DE COMPOSIÇÃO COM CUSTO
2014-12-01 | COMPOSICAO | 89903 | ESCAVAÇÃO VERTICAL A CÉU ABERTO EM SOLO DE 1ª CATEGORIA COM ESCAVADEIRA HIDRÁULICA (CAÇAMBA: 0,8 M³ / POTÊNCIA: 105 HP), FROTA DE 2 CAMINHÕES BASCULANTES COM CAÇAMBA DE 18M³, DMT DE 0,2 KM E VELOCIDADE MÉDIA DE PERCURSO DE 5,2 KM/H. AF_12/2013 | CRIAÇÃO DE COMPOSIÇÃO COM CUSTO
2014-12-01 | COMPOSICAO | 89904 | ESCAVAÇÃO VERTICAL A CÉU ABERTO EM SOLO DE 1ª CATEGORIA COM ESCAVADEIRA HIDRÁULICA (CAÇAMBA: 0,8 M³ / POTÊNCIA: 105 HP), FROTA DE 2 CAMINHÕES BASCULANTES COM CAÇAMBA DE 18M³, DMT DE 0,3 KM E VELOCIDADE MÉDIA DE PERCURSO DE 5,2 KM/H. AF_12/2013 | CRIAÇÃO DE COMPOSIÇÃO COM CUSTO
2014-12-01 | COMPOSICAO | 89905 | ESCAVAÇÃO VERTICAL A CÉU ABERTO EM SOLO DE 1ª CATEGORIA COM ESCAVADEIRA HIDRÁULICA (CAÇAMBA: 0,8 M³ / POTÊNCIA: 105 HP), FROTA DE 3 CAMINHÕES BASCULANTES COM CAÇAMBA DE 18M³, DMT DE 0,6 KM E VELOCIDADE MÉDIA DE PERCURSO DE 5,2 KM/H. AF_12/2013 | CRIAÇÃO DE COMPOSIÇÃO COM CUSTO
2014-12-01 | COMPOSICAO | 89906 | ESCAVAÇÃO VERTICAL A CÉU ABERTO EM SOLO DE 1ª CATEGORIA COM ESCAVADEIRA HIDRÁULICA (CAÇAMBA: 0,8 M³ / POTÊNCIA: 105 HP), FROTA DE 3 CAMINHÕES BASCULANTES COM CAÇAMBA DE 18M³, DMT DE 0,8 KM E VELOCIDADE MÉDIA DE PERCURSO DE 10,0 KM/H. AF_12/2013 | CRIAÇÃO DE COMPOSIÇÃO COM CUSTO
2014-12-01 | COMPOSICAO | 89907 | ESCAVAÇÃO VERTICAL A CÉU ABERTO EM SOLO DE 1ª CATEGORIA COM ESCAVADEIRA HIDRÁULICA (CAÇAMBA: 0,8 M³ / POTÊNCIA: 105 HP), FROTA DE 3 CAMINHÕES BASCULANTES COM CAÇAMBA DE 18M³, DMT DE 1,0 KM E VELOCIDADE MÉDIA DE PERCURSO DE 10,0 KM/H. AF_12/2013 | CRIAÇÃO DE COMPOSIÇÃO COM CUSTO
2014-12-01 | COMPOSICAO | 89908 | ESCAVAÇÃO VERTICAL A CÉU ABERTO EM SOLO DE 1ª CATEGORIA COM ESCAVADEIRA HIDRÁULICA (CAÇAMBA: 0,8 M³ / POTÊNCIA: 105 HP), FROTA DE 4 CAMINHÕES BASCULANTES COM CAÇAMBA DE 18M³, DMT DE 1,5 KM E VELOCIDADE MÉDIA DE PERCURSO DE 15,0 KM/H. AF_12/2013 | CRIAÇÃO DE COMPOSIÇÃO COM CUSTO
2014-12-01 | COMPOSICAO | 89909 | ESCAVAÇÃO VERTICAL A CÉU ABERTO, INCLUINDO CARGA, DESCARGA E TRANSPORTE, EM SOLO DE 1ª CATEGORIA COM ESCAVADEIRA HIDRÁULICA (CAÇAMBA: 0,8 M³ / 111 HP), FROTA DE 4 CAMINHÕES BASCULANTES DE 18 M³, DMT DE 2 KM E VELOCIDADE MÉDIA 22 KM/H. AF_12/2013 | CRIAÇÃO DE COMPOSIÇÃO COM CUSTO
2014-12-01 | COMPOSICAO | 89910 | ESCAVAÇÃO VERTICAL A CÉU ABERTO, INCLUINDO CARGA, DESCARGA E TRANSPORTE, EM SOLO DE 1ª CATEGORIA COM ESCAVADEIRA HIDRÁULICA (CAÇAMBA: 0,8 M³ / 111 HP), FROTA DE 3 CAMINHÕES BASCULANTES DE 18 M³, DMT DE 2 KM E VELOCIDADE MÉDIA 35 KM/H. AF_12/2013 | CRIAÇÃO DE COMPOSIÇÃO COM CUSTO
2014-12-01 | COMPOSICAO | 89911 | ESCAVAÇÃO VERTICAL A CÉU ABERTO EM SOLO DE 1ª CATEGORIA COM ESCAVADEIRA HIDRÁULICA (CAÇAMBA: 0,8 M³ / POTÊNCIA: 105 HP), FROTA DE 5 CAMINHÕES BASCULANTES COM CAÇAMBA DE 18M³, DMT DE 3,0 KM E VELOCIDADE MÉDIA DE PERCURSO DE 20,0 KM/H. AF_12/2013 | CRIAÇÃO DE COMPOSIÇÃO COM CUSTO
2014-12-01 | COMPOSICAO | 89912 | ESCAVAÇÃO VERTICAL A CÉU ABERTO EM SOLO DE 1ª CATEGORIA COM ESCAVADEIRA HIDRÁULICA (CAÇAMBA: 0,8 M³ / POTÊNCIA: 105 HP), FROTA DE 5 CAMINHÕES BASCULANTES COM CAÇAMBA DE 18M³, DMT DE 4 KM E VELOCIDADE MÉDIA DE PERCURSO DE 22 KM/H. AF_12/2013 | CRIAÇÃO DE COMPOSIÇÃO COM CUSTO
2014-12-01 | COMPOSICAO | 89913 | ESCAVAÇÃO VERTICAL A CÉU ABERTO EM SOLO DE 1ª CATEGORIA COM ESCAVADEIRA HIDRÁULICA (CAÇAMBA: 0,8 M³ / POTÊNCIA: 105 HP), FROTA DE 6 CAMINHÕES BASCULANTES COM CAÇAMBA DE 18M³, DMT DE 6 KM E VELOCIDADE MÉDIA DE PERCURSO DE 22 KM/H. AF_12/2013 | CRIAÇÃO DE COMPOSIÇÃO COM CUSTO
2014-12-01 | COMPOSICAO | 89914 | ESCAVAÇÃO VERTICAL A CÉU ABERTO EM SOLO DE 1ª CATEGORIA COM ESCAVADEIRA HIDRÁULICA (CAÇAMBA: 0,8 M³ / POTÊNCIA: 105 HP), FROTA DE 5 CAMINHÕES BASCULANTES COM CAÇAMBA DE 18M³, DMT DE 6 KM E VELOCIDADE MÉDIA DE PERCURSO DE 35 KM/H. AF_12/2013 | CRIAÇÃO DE COMPOSIÇÃO COM CUSTO
2014-12-01 | COMPOSICAO | 89915 | ESCAVAÇÃO VERTICAL A CÉU ABERTO EM SOLO DE 1ª CATEGORIA COM ESCAVADEIRA HIDRÁULICA (CAÇAMBA: 0,8 M³ / POTÊNCIA: 105 HP), FROTA DE 7 CAMINHÕES BASCULANTES COM CAÇAMBA DE 18M³, DMT DE 8 KM E VELOCIDADE MÉDIA DE PERCURSO DE 22 KM/H. AF_12/2013 | CRIAÇÃO DE COMPOSIÇÃO COM CUSTO
2014-12-01 | COMPOSICAO | 89916 | ESCAVAÇÃO VERTICAL A CÉU ABERTO EM SOLO DE 1ª CATEGORIA COM ESCAVADEIRA HIDRÁULICA (CAÇAMBA: 0,8 M³ / POTÊNCIA: 105 HP), FROTA DE 9 CAMINHÕES BASCULANTES COM CAÇAMBA DE 18M³, DMT DE 10 KM E VELOCIDADE MÉDIA DE PERCURSO DE 22 KM/H. AF_12/2013 | CRIAÇÃO DE COMPOSIÇÃO COM CUSTO
2014-12-01 | COMPOSICAO | 89917 | ESCAVAÇÃO VERTICAL A CÉU ABERTO EM SOLO DE 1ª CATEGORIA COM ESCAVADEIRA HIDRÁULICA (CAÇAMBA: 0,8 M³ / POTÊNCIA: 105 HP), FROTA DE 6 CAMINHÕES BASCULANTES COM CAÇAMBA DE 18M³, DMT DE 10 KM E VELOCIDADE MÉDIA DE PERCURSO DE 35 KM/H. AF_12/2013 | CRIAÇÃO DE COMPOSIÇÃO COM CUSTO
2014-12-01 | COMPOSICAO | 89918 | ESCAVAÇÃO VERTICAL A CÉU ABERTO EM SOLO DE 1ª CATEGORIA COM ESCAVADEIRA HIDRÁULICA (CAÇAMBA: 0,8 M³ / POTÊNCIA: 105 HP), FROTA DE 11 CAMINHÕES BASCULANTES COM CAÇAMBA DE 18M³, DMT DE 15 KM E VELOCIDADE MÉDIA DE PERCURSO DE 24 KM/H. AF_12/2013 | CRIAÇÃO DE COMPOSIÇÃO COM CUSTO
2014-12-01 | COMPOSICAO | 89919 | ESCAVAÇÃO VERTICAL A CÉU ABERTO EM SOLO DE 1ª CATEGORIA COM ESCAVADEIRA HIDRÁULICA (CAÇAMBA: 0,8 M³ / POTÊNCIA: 105 HP), FROTA DE 7 CAMINHÕES BASCULANTES COM CAÇAMBA DE 18M³, DMT DE 15 KM E VELOCIDADE MÉDIA DE PERCURSO DE 45 KM/H. AF_12/2013 | CRIAÇÃO DE COMPOSIÇÃO COM CUSTO
2014-12-01 | COMPOSICAO | 89920 | ESCAVAÇÃO VERTICAL A CÉU ABERTO EM SOLO DE 1ª CATEGORIA COM ESCAVADEIRA HIDRÁULICA (CAÇAMBA: 0,8 M³ / POTÊNCIA: 105 HP), FROTA DE 13 CAMINHÕES BASCULANTES COM CAÇAMBA DE 18M³, DMT DE 20 KM E VELOCIDADE MÉDIA DE PERCURSO DE 24 KM/H. AF_12/2013 | CRIAÇÃO DE COMPOSIÇÃO COM CUSTO
2014-12-01 | COMPOSICAO | 89921 | ESCAVAÇÃO VERTICAL A CÉU ABERTO EM SOLO DE 1ª CATEGORIA COM ESCAVADEIRA HIDRÁULICA (CAÇAMBA: 1,3 M³ / POTÊNCIA: 152/153 HP), FROTA DE 3 CAMINHÕES BASCULANTES COM CAÇAMBA DE 14M³, DMT DE 0,2 KM E VELOCIDADE MÉDIA DE PERCURSO DE 5,2 KM/H. AF_12/2013 | CRIAÇÃO DE COMPOSIÇÃO COM CUSTO
2014-12-01 | COMPOSICAO | 89922 | ESCAVAÇÃO VERTICAL A CÉU ABERTO EM SOLO DE 1ª CATEGORIA COM ESCAVADEIRA HIDRÁULICA (CAÇAMBA: 1,3 M³ / POTÊNCIA: 152/153 HP), FROTA DE 3 CAMINHÕES BASCULANTES COM CAÇAMBA DE 14M³, DMT DE 0,3 KM E VELOCIDADE MÉDIA DE PERCURSO DE 5,2 KM/H. AF_12/2013 | CRIAÇÃO DE COMPOSIÇÃO COM CUSTO
2014-12-01 | COMPOSICAO | 89923 | ESCAVAÇÃO VERTICAL A CÉU ABERTO EM SOLO DE 1ª CATEGORIA COM ESCAVADEIRA HIDRÁULICA (CAÇAMBA: 1,3 M³ / POTÊNCIA: 152/153 HP), FROTA DE 4 CAMINHÕES BASCULANTES COM CAÇAMBA DE 14M³, DMT DE 0,6 KM E VELOCIDADE MÉDIA DE PERCURSO DE 5,2 KM/H. AF_12/2013 | CRIAÇÃO DE COMPOSIÇÃO COM CUSTO
2014-12-01 | COMPOSICAO | 89924 | ESCAVAÇÃO VERTICAL A CÉU ABERTO EM SOLO DE 1ª CATEGORIA COM ESCAVADEIRA HIDRÁULICA (CAÇAMBA: 1,3 M³ / POTÊNCIA: 152/ 153 HP), FROTA DE 4 CAMINHÕES BASCULANTES COM CAÇAMBA DE 14M³, DMT DE 0,8 KM E VELOCIDADE MÉDIA DE PERCURSO DE 10,0 KM/H. AF_12/2013 | CRIAÇÃO DE COMPOSIÇÃO COM CUSTO
2014-12-01 | COMPOSICAO | 89925 | ESCAVAÇÃO VERTICAL A CÉU ABERTO EM SOLO DE 1ª CATEGORIA COM ESCAVADEIRA HIDRÁULICA (CAÇAMBA: 1,3 M³ / POTÊNCIA: 152/ 153 HP), FROTA DE 4 CAMINHÕES BASCULANTES COM CAÇAMBA DE 14M³, DMT DE 1,0 KM E VELOCIDADE MÉDIA DE PERCURSO DE 10,0 KM/H. AF_12/2013 | CRIAÇÃO DE COMPOSIÇÃO COM CUSTO
2014-12-01 | COMPOSICAO | 89926 | ESCAVAÇÃO VERTICAL A CÉU ABERTO EM SOLO DE 1ª CATEGORIA COM ESCAVADEIRA HIDRÁULICA (CAÇAMBA: 1,3 M³ / POTÊNCIA: 152/ 153 HP), FROTA DE 6 CAMINHÕES BASCULANTES COM CAÇAMBA DE 14M³, DMT DE 1,5 KM E VELOCIDADE MÉDIA DE PERCURSO DE 15,0 KM/H. AF_12/2013 | CRIAÇÃO DE COMPOSIÇÃO COM CUSTO
2014-12-01 | COMPOSICAO | 89927 | ESCAVAÇÃO VERTICAL A CÉU ABERTO, INCLUINDO CARGA, DESCARGA E TRANSPORTE, EM SOLO DE 1ª CATEGORIA COM ESCAVADEIRA HIDRÁULICA (CAÇAMBA: 1,2 M³ / 155 HP), FROTA DE 5 CAMINHÕES BASCULANTES DE 14 M³, DMT DE 2 KM E VELOCIDADE MÉDIA 22 KM/H. AF_12/2013 | CRIAÇÃO DE COMPOSIÇÃO COM CUSTO
2014-12-01 | COMPOSICAO | 89928 | ESCAVAÇÃO VERTICAL A CÉU ABERTO, INCLUINDO CARGA, DESCARGA E TRANSPORTE, EM SOLO DE 1ª CATEGORIA COM ESCAVADEIRA HIDRÁULICA (CAÇAMBA: 1,2 M³ / 155 HP), FROTA DE 5 CAMINHÕES BASCULANTES DE 14 M³, DMT DE 2 KM E VELOCIDADE MÉDIA 35 KM/H. AF_12/2013 | CRIAÇÃO DE COMPOSIÇÃO COM CUSTO
2014-12-01 | COMPOSICAO | 89929 | ESCAVAÇÃO VERTICAL A CÉU ABERTO EM SOLO DE 1ª CATEGORIA COM ESCAVADEIRA HIDRÁULICA (CAÇAMBA: 1,3 M³ / POTÊNCIA: 152/ 153 HP), FROTA DE 7 CAMINHÕES BASCULANTES COM CAÇAMBA DE 14M³, DMT DE 3,0 KM E VELOCIDADE MÉDIA DE PERCURSO DE 20,0 KM/H. AF_12/2013 | CRIAÇÃO DE COMPOSIÇÃO COM CUSTO
2014-12-01 | COMPOSICAO | 89930 | ESCAVAÇÃO VERTICAL A CÉU ABERTO EM SOLO DE 1ª CATEGORIA COM ESCAVADEIRA HIDRÁULICA (CAÇAMBA: 1,3 M³ / POTÊNCIA: 152/153 HP), FROTA DE 7 CAMINHÕES BASCULANTES COM CAÇAMBA DE 14M³, DMT DE 4 KM E VELOCIDADE MÉDIA DE PERCURSO DE 22 KM/H. AF_12/2013 | CRIAÇÃO DE COMPOSIÇÃO COM CUSTO
2014-12-01 | COMPOSICAO | 89931 | ESCAVAÇÃO VERTICAL A CÉU ABERTO EM SOLO DE 1ª CATEGORIA COM ESCAVADEIRA HIDRÁULICA (CAÇAMBA: 1,3 M³ / POTÊNCIA: 152/153 HP), FROTA DE 9 CAMINHÕES BASCULANTES COM CAÇAMBA DE 14M³, DMT DE 6 KM E VELOCIDADE MÉDIA DE PERCURSO DE 22 KM/H. AF_12/2013 | CRIAÇÃO DE COMPOSIÇÃO COM CUSTO
2014-12-01 | COMPOSICAO | 89932 | ESCAVAÇÃO VERTICAL A CÉU ABERTO EM SOLO DE 1ª CATEGORIA COM ESCAVADEIRA HIDRÁULICA (CAÇAMBA: 1,3 M³ / POTÊNCIA: 152/153 HP), FROTA DE 7 CAMINHÕES BASCULANTES COM CAÇAMBA DE 14M³, DMT DE 6 KM E VELOCIDADE MÉDIA DE PERCURSO DE 35 KM/H. AF_12/2013 | CRIAÇÃO DE COMPOSIÇÃO COM CUSTO
2014-12-01 | COMPOSICAO | 89933 | ESCAVAÇÃO VERTICAL A CÉU ABERTO EM SOLO DE 1ª CATEGORIA COM ESCAVADEIRA HIDRÁULICA (CAÇAMBA: 1,3 M³ / POTÊNCIA: 152/153 HP), FROTA DE 11 CAMINHÕES BASCULANTES COM CAÇAMBA DE 14M³, DMT DE 8 KM E VELOCIDADE MÉDIA DE PERCURSO DE 22 KM/H. AF_12/2013 | CRIAÇÃO DE COMPOSIÇÃO COM CUSTO
2014-12-01 | COMPOSICAO | 89934 | ESCAVAÇÃO VERTICAL A CÉU ABERTO EM SOLO DE 1ª CATEGORIA COM ESCAVADEIRA HIDRÁULICA (CAÇAMBA: 1,3 M³ / POTÊNCIA: 152/153 HP), FROTA DE 13 CAMINHÕES BASCULANTES COM CAÇAMBA DE 14M³, DMT DE 10 KM E VELOCIDADE MÉDIA DE PERCURSO DE 22 KM/H. AF_12/2013 | CRIAÇÃO DE COMPOSIÇÃO COM CUSTO
2014-12-01 | COMPOSICAO | 89935 | ESCAVAÇÃO VERTICAL A CÉU ABERTO EM SOLO DE 1ª CATEGORIA COM ESCAVADEIRA HIDRÁULICA (CAÇAMBA: 1,3 M³ / POTÊNCIA: 152/153 HP), FROTA DE 10 CAMINHÕES BASCULANTES COM CAÇAMBA DE 14M³, DMT DE 10 KM E VELOCIDADE MÉDIA DE PERCURSO DE 35 KM/H. AF_12/2013 | CRIAÇÃO DE COMPOSIÇÃO COM CUSTO
2014-12-01 | COMPOSICAO | 89936 | ESCAVAÇÃO VERTICAL A CÉU ABERTO EM SOLO DE 1ª CATEGORIA COM ESCAVADEIRA HIDRÁULICA (CAÇAMBA: 1,3 M³ / POTÊNCIA: 152/153 HP), FROTA DE 17 CAMINHÕES BASCULANTES COM CAÇAMBA DE 14M³, DMT DE 15 KM E VELOCIDADE MÉDIA DE PERCURSO DE 24 KM/H. AF_12/2013 | CRIAÇÃO DE COMPOSIÇÃO COM CUSTO
2014-12-01 | COMPOSICAO | 89937 | ESCAVAÇÃO VERTICAL A CÉU ABERTO EM SOLO DE 1ª CATEGORIA COM ESCAVADEIRA HIDRÁULICA (CAÇAMBA: 1,3 M³ / POTÊNCIA: 152/153 HP), FROTA DE 11 CAMINHÕES BASCULANTES COM CAÇAMBA DE 14M³, DMT DE 15 KM E VELOCIDADE MÉDIA DE PERCURSO DE 45 KM/H. AF_12/2013 | CRIAÇÃO DE COMPOSIÇÃO COM CUSTO
2014-12-01 | COMPOSICAO | 89938 | ESCAVAÇÃO VERTICAL A CÉU ABERTO EM SOLO DE 1ª CATEGORIA COM ESCAVADEIRA HIDRÁULICA (CAÇAMBA: 1,3 M³ / POTÊNCIA: 152/153 HP), FROTA DE 22 CAMINHÕES BASCULANTES COM CAÇAMBA DE 14M³, DMT DE 20 KM E VELOCIDADE MÉDIA DE PERCURSO DE 24 KM/H. AF_12/2013 | CRIAÇÃO DE COMPOSIÇÃO COM CUSTO
2014-12-01 | COMPOSICAO | 89939 | ESCAVAÇÃO VERTICAL A CÉU ABERTO EM SOLO DE 1ª CATEGORIA COM ESCAVADEIRA HIDRÁULICA (CAÇAMBA: 1,3 M³ / POTÊNCIA: 152/ 153 HP), FROTA DE 3 CAMINHÕES BASCULANTES COM CAÇAMBA DE 18M³, DMT DE 0,2 KM E VELOCIDADE MÉDIA DE PERCURSO DE 5,2 KM/H. AF_12/2013 | CRIAÇÃO DE COMPOSIÇÃO COM CUSTO
2014-12-01 | COMPOSICAO | 89940 | ESCAVAÇÃO VERTICAL A CÉU ABERTO EM SOLO DE 1ª CATEGORIA COM ESCAVADEIRA HIDRÁULICA (CAÇAMBA: 1,3 M³ / POTÊNCIA: 152/ 153 HP), FROTA DE 3 CAMINHÕES BASCULANTES COM CAÇAMBA DE 18M³, DMT DE 0,3 KM E VELOCIDADE MÉDIA DE PERCURSO DE 5,2 KM/H. AF_12/2013 | CRIAÇÃO DE COMPOSIÇÃO COM CUSTO
2014-12-01 | COMPOSICAO | 89941 | ESCAVAÇÃO VERTICAL A CÉU ABERTO EM SOLO DE 1ª CATEGORIA COM ESCAVADEIRA HIDRÁULICA (CAÇAMBA: 1,3 M³ / POTÊNCIA: 152/ 153 HP), FROTA DE 4 CAMINHÕES BASCULANTES COM CAÇAMBA DE 18M³, DMT DE 0,6 KM E VELOCIDADE MÉDIA DE PERCURSO DE 5,2 KM/H. AF_12/2013 | CRIAÇÃO DE COMPOSIÇÃO COM CUSTO
2014-12-01 | COMPOSICAO | 89942 | ESCAVAÇÃO VERTICAL A CÉU ABERTO EM SOLO DE 1ª CATEGORIA COM ESCAVADEIRA HIDRÁULICA (CAÇAMBA: 1,3 M³ / POTÊNCIA: 152/ 153 HP), FROTA DE 3 CAMINHÕES BASCULANTES COM CAÇAMBA DE 18M³, DMT DE 0,8 KM E VELOCIDADE MÉDIA DE PERCURSO DE 10,0 KM/H. AF_12/2013 | CRIAÇÃO DE COMPOSIÇÃO COM CUSTO
2014-12-01 | COMPOSICAO | 89943 | ESCAVAÇÃO VERTICAL A CÉU ABERTO EM SOLO DE 1ª CATEGORIA COM ESCAVADEIRA HIDRÁULICA (CAÇAMBA: 1,3 M³ / POTÊNCIA: 152/ 153 HP), FROTA DE 4 CAMINHÕES BASCULANTES COM CAÇAMBA DE 18M³, DMT DE 1,0 KM E VELOCIDADE MÉDIA DE PERCURSO DE 10,0 KM/H. AF_12/2013 | CRIAÇÃO DE COMPOSIÇÃO COM CUSTO
2014-12-01 | COMPOSICAO | 89944 | ESCAVAÇÃO VERTICAL A CÉU ABERTO EM SOLO DE 1ª CATEGORIA COM ESCAVADEIRA HIDRÁULICA (CAÇAMBA: 1,3 M³ / POTÊNCIA: 152/ 153 HP), FROTA DE 5 CAMINHÕES BASCULANTES COM CAÇAMBA DE 18M³, DMT DE 1,5 KM E VELOCIDADE MÉDIA DE PERCURSO DE 15,0 KM/H. AF_12/2013 | CRIAÇÃO DE COMPOSIÇÃO COM CUSTO
2014-12-01 | COMPOSICAO | 89945 | ESCAVAÇÃO VERTICAL A CÉU ABERTO, INCLUINDO CARGA, DESCARGA E TRANSPORTE, EM SOLO DE 1ª CATEGORIA COM ESCAVADEIRA HIDRÁULICA (CAÇAMBA: 1,2 M³ / 155 HP), FROTA DE 5 CAMINHÕES BASCULANTES DE 18 M³, DMT DE 2 KM E VELOCIDADE MÉDIA 22 KM/H. AF_12/2013 | CRIAÇÃO DE COMPOSIÇÃO COM CUSTO
2014-12-01 | COMPOSICAO | 89946 | ESCAVAÇÃO VERTICAL A CÉU ABERTO, INCLUINDO CARGA, DESCARGA E TRANSPORTE, EM SOLO DE 1ª CATEGORIA COM ESCAVADEIRA HIDRÁULICA (CAÇAMBA: 1,2 M³ / 155 HP), FROTA DE 4 CAMINHÕES BASCULANTES DE 18 M³, DMT DE 2 KM E VELOCIDADE MÉDIA 35 KM/H. AF_12/2013 | CRIAÇÃO DE COMPOSIÇÃO COM CUSTO
2014-12-01 | COMPOSICAO | 89947 | ESCAVAÇÃO VERTICAL A CÉU ABERTO EM SOLO DE 1ª CATEGORIA COM ESCAVADEIRA HIDRÁULICA (CAÇAMBA: 1,3 M³ / POTÊNCIA: 152/ 153 HP), FROTA DE 6 CAMINHÕES BASCULANTES COM CAÇAMBA DE 18M³, DMT DE 3,0 KM E VELOCIDADE MÉDIA DE PERCURSO DE 20,0 KM/H. AF_12/2013 | CRIAÇÃO DE COMPOSIÇÃO COM CUSTO
2014-12-01 | COMPOSICAO | 89948 | ESCAVAÇÃO VERTICAL A CÉU ABERTO EM SOLO DE 1ª CATEGORIA COM ESCAVADEIRA HIDRÁULICA (CAÇAMBA: 1,3 M³ / POTÊNCIA: 152/ 153 HP), FROTA DE 7 CAMINHÕES BASCULANTES COM CAÇAMBA DE 18M³, DMT DE 4 KM E VELOCIDADE MÉDIA DE PERCURSO DE 22 KM/H. AF_12/2013 | CRIAÇÃO DE COMPOSIÇÃO COM CUSTO
2014-12-01 | COMPOSICAO | 89949 | ESCAVAÇÃO VERTICAL A CÉU ABERTO EM SOLO DE 1ª CATEGORIA COM ESCAVADEIRA HIDRÁULICA (CAÇAMBA: 1,3 M³ / POTÊNCIA: 152/ 153 HP), FROTA DE 8 CAMINHÕES BASCULANTES COM CAÇAMBA DE 18M³, DMT DE 6 KM E VELOCIDADE MÉDIA DE PERCURSO DE 22 KM/H. AF_12/2013 | CRIAÇÃO DE COMPOSIÇÃO COM CUSTO
2014-12-01 | COMPOSICAO | 89950 | ESCAVAÇÃO VERTICAL A CÉU ABERTO EM SOLO DE 1ª CATEGORIA COM ESCAVADEIRA HIDRÁULICA (CAÇAMBA: 1,3 M³ / POTÊNCIA: 152/ 153 HP), FROTA DE 6 CAMINHÕES BASCULANTES COM CAÇAMBA DE 18M³, DMT DE 6 KM E VELOCIDADE MÉDIA DE PERCURSO DE 35 KM/H. AF_12/2013 | CRIAÇÃO DE COMPOSIÇÃO COM CUSTO
2014-12-01 | COMPOSICAO | 89951 | ESCAVAÇÃO VERTICAL A CÉU ABERTO EM SOLO DE 1ª CATEGORIA COM ESCAVADEIRA HIDRÁULICA (CAÇAMBA: 1,3 M³ / POTÊNCIA: 152/ 153 HP), FROTA DE 10 CAMINHÕES BASCULANTES COM CAÇAMBA DE 18M³, DMT DE 8 KM E VELOCIDADE MÉDIA DE PERCURSO DE 22 KM/H. AF_12/2013 | CRIAÇÃO DE COMPOSIÇÃO COM CUSTO
2014-12-01 | COMPOSICAO | 89952 | ESCAVAÇÃO VERTICAL A CÉU ABERTO EM SOLO DE 1ª CATEGORIA COM ESCAVADEIRA HIDRÁULICA (CAÇAMBA: 1,3 M³ / POTÊNCIA: 152/ 153 HP), FROTA DE 7 CAMINHÕES BASCULANTES COM CAÇAMBA DE 18M³, DMT DE 8 KM E VELOCIDADE MÉDIA DE PERCURSO DE 35 KM/H. AF_12/2013 | CRIAÇÃO DE COMPOSIÇÃO COM CUSTO
2014-12-01 | COMPOSICAO | 89953 | ESCAVAÇÃO VERTICAL A CÉU ABERTO EM SOLO DE 1ª CATEGORIA COM ESCAVADEIRA HIDRÁULICA (CAÇAMBA: 1,3 M³ / POTÊNCIA: 152/ 153 HP), FROTA DE 12 CAMINHÕES BASCULANTES COM CAÇAMBA DE 18M³, DMT DE 10 KM E VELOCIDADE MÉDIA DE PERCURSO DE 22 KM/H. AF_12/2013 | CRIAÇÃO DE COMPOSIÇÃO COM CUSTO
2014-12-01 | COMPOSICAO | 89954 | ESCAVAÇÃO VERTICAL A CÉU ABERTO EM SOLO DE 1ª CATEGORIA COM ESCAVADEIRA HIDRÁULICA (CAÇAMBA: 1,3 M³ / POTÊNCIA: 152/ 153 HP), FROTA DE 8 CAMINHÕES BASCULANTES COM CAÇAMBA DE 18M³, DMT DE 10 KM E VELOCIDADE MÉDIA DE PERCURSO DE 35 KM/H. AF_12/2013 | CRIAÇÃO DE COMPOSIÇÃO COM CUSTO
2014-12-01 | COMPOSICAO | 89955 | ESCAVAÇÃO VERTICAL A CÉU ABERTO EM SOLO DE 1ª CATEGORIA COM ESCAVADEIRA HIDRÁULICA (CAÇAMBA: 1,3 M³ / POTÊNCIA: 152/ 153 HP), FROTA DE 15 CAMINHÕES BASCULANTES COM CAÇAMBA DE 18M³, DMT DE 15 KM E VELOCIDADE MÉDIA DE PERCURSO DE 24 KM/H. AF_12/2013 | CRIAÇÃO DE COMPOSIÇÃO COM CUSTO
2014-12-01 | COMPOSICAO | 89956 | ESCAVAÇÃO VERTICAL A CÉU ABERTO EM SOLO DE 1ª CATEGORIA COM ESCAVADEIRA HIDRÁULICA (CAÇAMBA: 1,3 M³ / POTÊNCIA: 152/ 153 HP), FROTA DE 9 CAMINHÕES BASCULANTES COM CAÇAMBA DE 18M³, DMT DE 15 KM E VELOCIDADE MÉDIA DE PERCURSO DE 45 KM/H. AF_12/2013 | CRIAÇÃO DE COMPOSIÇÃO COM CUSTO
2014-12-01 | COMPOSICAO | 89957 | PONTO DE CONSUMO DE ÁGUA FRIA (SUBRAMAL) COM TUBULAÇÃO DE PVC, DN 25 MM, INSTALADO EM RAMAL DE ÁGUA. AF_12/2014 | CRIAÇÃO DE COMPOSIÇÃO COM CUSTO
2014-12-01 | COMPOSICAO | 89958 | ESCAVAÇÃO VERTICAL A CÉU ABERTO EM SOLO DE 1ª CATEGORIA COM ESCAVADEIRA HIDRÁULICA (CAÇAMBA: 1,3 M³ / POTÊNCIA: 152/ 153 HP), FROTA DE 19 CAMINHÕES BASCULANTES COM CAÇAMBA DE 18M³, DMT DE 20 KM E VELOCIDADE MÉDIA DE PERCURSO DE 24 KM/H. AF_12/2013 | CRIAÇÃO DE COMPOSIÇÃO COM CUSTO
2014-12-01 | COMPOSICAO | 89959 | PONTO DE CONSUMO TERMINAL DE ÁGUA QUENTE (SUBRAMAL) COM TUBULAÇÃO DE CPVC, DN 22 MM, INSTALADO EM RAMAL DE ÁGUA. AF_12/2014 | CRIAÇÃO DE COMPOSIÇÃO COM CUSTO
2014-12-01 | COMPOSICAO | 89960 | ESCAVAÇÃO VERTICAL A CÉU ABERTO EM SOLO DE 1ª CATEGORIA COM ESCAVADEIRA HIDRÁULICA (CAÇAMBA: 1,3 M³ / POTÊNCIA: 152/ 153 HP), FROTA DE 10 CAMINHÕES BASCULANTES COM CAÇAMBA DE 18M³, DMT DE 25 KM E VELOCIDADE MÉDIA DE PERCURSO DE 45 KM/H. AF_11/2014 | CRIAÇÃO DE COMPOSIÇÃO COM CUSTO
2014-12-01 | COMPOSICAO | 89961 | ESCAVAÇÃO VERTICAL A CÉU ABERTO EM SOLO DE 1ª CATEGORIA COM ESCAVADEIRA HIDRÁULICA (CAÇAMBA: 1,3 M³ / POTÊNCIA: 152/ 153 HP), FROTA DE 10 CAMINHÕES BASCULANTES COM CAÇAMBA DE 18M³, DMT DE 30 KM E VELOCIDADE MÉDIA DE PERCURSO DE 45 KM/H. AF_12/2013 | CRIAÇÃO DE COMPOSIÇÃO COM CUSTO
2014-12-01 | COMPOSICAO | 89962 | ESCAVAÇÃO VERTICAL A CÉU ABERTO EM SOLO DE 1ª CATEGORIA COM ESCAVADEIRA HIDRÁULICA (CAÇAMBA: 1,3 M³ / POTÊNCIA: 152/ 153 HP), FROTA DE 15 CAMINHÕES BASCULANTES COM CAÇAMBA DE 18M³, DMT DE 30 KM E VELOCIDADE MÉDIA DE PERCURSO DE 45 KM/H. AF_12/2013 | CRIAÇÃO DE COMPOSIÇÃO COM CUSTO
2014-12-01 | COMPOSICAO | 89963 | ESCAVAÇÃO VERTICAL A CÉU ABERTO EM SOLO DE 1ª CATEGORIA COM ESCAVADEIRA HIDRÁULICA (CAÇAMBA: 1,3 M³ / POTÊNCIA: 152/ 153 HP), FROTA DE 10 CAMINHÕES BASCULANTES COM CAÇAMBA DE 18M³, DMT DE 35 KM E VELOCIDADE MÉDIA DE PERCURSO DE 45 KM/H. AF_11/2014 | CRIAÇÃO DE COMPOSIÇÃO COM CUSTO
2014-12-01 | COMPOSICAO | 89964 | ESCAVAÇÃO VERTICAL A CÉU ABERTO EM SOLO DE 1ª CATEGORIA COM ESCAVADEIRA HIDRÁULICA (CAÇAMBA: 1,3 M³ / POTÊNCIA: 152/ 153 HP), FROTA DE 10 CAMINHÕES BASCULANTES COM CAÇAMBA DE 18M³, DMT DE 40 KM E VELOCIDADE MÉDIA DE PERCURSO DE 45 KM/H. AF_12/2013 | CRIAÇÃO DE COMPOSIÇÃO COM CUSTO
2014-12-01 | COMPOSICAO | 89965 | ESCAVAÇÃO VERTICAL A CÉU ABERTO EM SOLO DE 1ª CATEGORIA COM ESCAVADEIRA HIDRÁULICA (CAÇAMBA: 1,3 M³ / POTÊNCIA: 152/ 153 HP), FROTA DE 15 CAMINHÕES BASCULANTES COM CAÇAMBA DE 18M³, DMT DE 40 KM E VELOCIDADE MÉDIA DE PERCURSO DE 45 KM/H. AF_12/2013 | CRIAÇÃO DE COMPOSIÇÃO COM CUSTO
2014-12-01 | COMPOSICAO | 89966 | ESCAVAÇÃO VERTICAL A CÉU ABERTO EM SOLO DE 1ª CATEGORIA COM ESCAVADEIRA HIDRÁULICA (CAÇAMBA: 1,3 M³ / POTÊNCIA: 152/ 153 HP), FROTA DE 10 CAMINHÕES BASCULANTES COM CAÇAMBA DE 18M³, DMT DE 45 KM E VELOCIDADE MÉDIA DE PERCURSO DE 45 KM/H. AF_11/2014 | CRIAÇÃO DE COMPOSIÇÃO COM CUSTO
2014-12-01 | COMPOSICAO | 89967 | ESCAVAÇÃO VERTICAL A CÉU ABERTO EM SOLO DE 1ª CATEGORIA COM ESCAVADEIRA HIDRÁULICA (CAÇAMBA: 1,3 M³ / POTÊNCIA: 152/ 153 HP), FROTA DE 10 CAMINHÕES BASCULANTES COM CAÇAMBA DE 18M³, DMT DE 50 KM E VELOCIDADE MÉDIA DE PERCURSO DE 45 KM/H. AF_12/2013 | CRIAÇÃO DE COMPOSIÇÃO COM CUSTO
2014-12-01 | COMPOSICAO | 89968 | ESCAVAÇÃO VERTICAL A CÉU ABERTO EM SOLO DE 1ª CATEGORIA COM ESCAVADEIRA HIDRÁULICA (CAÇAMBA: 1,3 M³ / POTÊNCIA: 152/ 153 HP), FROTA DE 15 CAMINHÕES BASCULANTES COM CAÇAMBA DE 18M³, DMT DE 50 KM E VELOCIDADE MÉDIA DE PERCURSO DE 45 KM/H. AF_12/2013 | CRIAÇÃO DE COMPOSIÇÃO COM CUSTO
2014-12-01 | COMPOSICAO | 89969 | KIT DE REGISTRO DE PRESSÃO BRUTO DE LATÃO ½?, INCLUSIVE CONEXÕES, ROSCÁVEL, INSTALADO EM RAMAL DE ÁGUA FRIA ? FORNECIMENTO E INSTALAÇÃO. AF_12/2014 | CRIAÇÃO DE COMPOSIÇÃO COM CUSTO
2014-12-01 | COMPOSICAO | 89973 | KIT DE MISTURADOR BASE BRUTA DE LATÃO ¾? MONOCOMANDO PARA CHUVEIRO, INCLUSIVE CONEXÕES, INSTALADO EM RAMAL DE ÁGUA ? FORNECIMENTO E INSTALAÇÃO. AF_12/2014 | CRIAÇÃO DE COMPOSIÇÃO COM CUSTO
2014-12-01 | COMPOSICAO | 89974 | KIT DE TÊ MISTURADOR EM CPVC ¾? COM DUPLO COMANDO PARA CHUVEIRO, INCLUSIVE CONEXÕES, INSTALADO EM RAMAL DE ÁGUA ? FORNECIMENTO E INSTALAÇÃO. AF_12/2014 | CRIAÇÃO DE COMPOSIÇÃO COM CUSTO
2014-12-01 | COMPOSICAO | 89977 | (COMPOSIÇÃO REPRESENTATIVA) DO SERVIÇO DE ALVENARIA DE VEDAÇÃO DE BLOCOS VAZADOS DE CERÂMICA DE 14X9X19CM (ESPESSURA 14CM), PARA EDIFICAÇÃO HABITACIONAL UNIFAMILIAR (CASA) E EDIFICAÇÃO PÚBLICA PADRÃO. AF_12/2014_P | CRIAÇÃO DE COMPOSIÇÃO COM CUSTO
2014-12-01 | COMPOSICAO | 89978 | (COMPOSIÇÃO REPRESENTATIVA) DO SERVIÇO DE ALVENARIA DE VEDAÇÃO DE BLOCOS VAZADOS DE CONCRETO DE 14X19X39CM (ESPESSURA 14CM), PARA EDIFICAÇÃO HABITACIONAL UNIFAMILIAR (CASA) E EDIFICAÇÃO PÚBLICA PADRÃO. AF_12/2014_P | CRIAÇÃO DE COMPOSIÇÃO COM CUSTO
2014-12-01 | COMPOSICAO | 89980 | LUVA COM BUCHA DE LATÃO, PVC, SOLDÁVEL, DN 25MM X 3/4?, INSTALADO EM PRUMADA DE ÁGUA ? FORNECIMENTO E INSTALAÇÃO. AF_12/2014_P | CRIAÇÃO DE COMPOSIÇÃO COM CUSTO
2014-11-01 | COMPOSICAO | 5793 | ROLO COMPACTADOR VIBRATÓRIO DE UM CILINDRO LISO, POTÊNCIA 80HP, PESO OPERACIONAL 8,1T - MÃO-DE-OBRA NA OPERAÇÃO NOTURNA | DESATIVAÇÃO
2014-11-01 | COMPOSICAO | 5836 | VIBROACABADORA SOBRE ESTEIRAS POTENCIA MAX. 105CV CAPACIDADE ATE 450 T/H - CHP NOTURNO | DESATIVAÇÃO
2014-11-01 | COMPOSICAO | 5838 | VIBROACABADORA SOBRE ESTEIRAS POTENCIA MAX. 105CV CAPACIDADE ATE 450 T/H - CHI NOTURNO | DESATIVAÇÃO
2014-11-01 | COMPOSICAO | 5949 | ROLO COMPACTADOR VIBRATÓRIO DE UM CILINDRO AÇO LISO, POTÊNCIA 80HP, PESO OPERACIONAL 8,1T - CHP NOTURNO | DESATIVAÇÃO
2014-11-01 | COMPOSICAO | 5951 | ROLO COMPACTADOR VIBRATÓRIO DE UM CILINDRO AÇO LISO, POTÊNCIA 80HP, PESO OPERACIONAL 8,1T - CHI NOTURNO | DESATIVAÇÃO
2014-11-01 | COMPOSICAO | 53803 | VIBROACABADORA SOBRE ESTEIRAS POTENCIA MAX. 105CV CAPACIDADE ATE 450 T/H - MAO-DE-OBRA NA OPERACAO NOTURNA | DESATIVAÇÃO
2014-11-01 | COMPOSICAO | 89043 | (COMPOSIÇÃO REPRESENTATIVA) DO SERVIÇO DE ALVENARIA DE VEDAÇÃO DE BLOCOS VAZADOS DE CERÂMICA DE 9X19X19CM (ESPESSURA 9CM), PARA EDIFICAÇÃO HABITACIONAL MULTIFAMILIAR (PRÉDIO). AF_11/2014_P | CRIAÇÃO DE COMPOSIÇÃO COM CUSTO
2014-11-01 | COMPOSICAO | 89044 | (COMPOSIÇÃO REPRESENTATIVA) DO SERVIÇO DE ALVENARIA DE VEDAÇÃO DE BLOCOS VAZADOS DE CONCRETO DE 9X19X39CM (ESPESSURA 9CM), PARA EDIFICAÇÃO HABITACIONAL MULTIFAMILIAR (PRÉDIO). AF_11/2014_P | CRIAÇÃO DE COMPOSIÇÃO COM CUSTO
2014-11-01 | COMPOSICAO | 89045 | (COMPOSIÇÃO REPRESENTATIVA) DO SERVIÇO DE REVESTIMENTO CERÂMICO PARA AMBIENTES DE ÁREAS MOLHADAS, MEIA PAREDE OU PAREDE INTEIRA, COM PLACAS TIPO GRÊS OU SEMI-GRÊS, DIMENSÕES 20X20 CM, PARA EDIFICAÇÃO HABITACIONAL MULTIFAMILIAR (PRÉDIO). AF_11/2014 | CRIAÇÃO DE COMPOSIÇÃO COM CUSTO
2014-11-01 | COMPOSICAO | 89046 | (COMPOSIÇÃO REPRESENTATIVA) DO SERVIÇO DE REVESTIMENTO CERÂMICO PARA PISO COM PLACAS TIPO GRÉS DE DIMENSÕES 35X35 CM, PARA EDIFICAÇÃO HABITACIONAL MULTIFAMILIAR (PRÉDIO). AF_11/2014 | CRIAÇÃO DE COMPOSIÇÃO COM CUSTO
2014-11-01 | COMPOSICAO | 89047 | (COMPOSIÇÃO REPRESENTATIVA) DO SERVIÇO DE CONTRAPISO EM ARGAMASSA TRAÇO 1:4 (CIMENTO E AREIA), PREPARO COM BETONEIRA 400 L, ESPESSURA 4 CM PARA ÁREAS SECAS E 3 CM PARA ÁREAS MOLHADAS, PARA EDIFICAÇÃO HABITACIONAL MULTIFAMILIAR (PRÉDIO). AF_11/2014 | CRIAÇÃO DE COMPOSIÇÃO COM CUSTO
2014-11-01 | COMPOSICAO | 89048 | (COMPOSIÇÃO REPRESENTATIVA) DO SERVIÇO DE EMBOÇO/MASSA ÚNICA, TRAÇO 1:2:8, PREPARO MECÂNICO, COM BETONEIRA DE 400L, EM PAREDES DE AMBIENTES INTERNOS, COM EXECUÇÃO DE TALISCAS, PARA EDIFICAÇÃO HABITACIONAL MULTIFAMILIAR (PRÉDIO). AF_11/2014 | CRIAÇÃO DE COMPOSIÇÃO COM CUSTO
2014-11-01 | COMPOSICAO | 89049 | (COMPOSIÇÃO REPRESENTATIVA) DO SERVIÇO DE APLICAÇÃO MANUAL DE GESSO DESEMPENADO (SEM TALISCAS) EM TETO, ESPESSURA 0,5 CM, PARA EDIFICAÇÃO HABITACIONAL MULTIFAMILIAR (PRÉDIO). AF_11/2014 | CRIAÇÃO DE COMPOSIÇÃO COM CUSTO
2014-11-01 | COMPOSICAO | 89128 | PÁ CARREGADEIRA SOBRE RODAS, POTÊNCIA LÍQUIDA 128 HP, CAPACIDADE DA CAÇAMBA 1,7 A 2,8 M3, PESO OPERACIONAL 11632 KG - DEPRECIAÇÃO. AF_06/2014 | CRIAÇÃO DE COMPOSIÇÃO COM CUSTO
2014-11-01 | COMPOSICAO | 89129 | PÁ CARREGADEIRA SOBRE RODAS, POTÊNCIA LÍQUIDA 128 HP, CAPACIDADE DA CAÇAMBA 1,7 A 2,8 M3, PESO OPERACIONAL 11632 KG - JUROS. AF_06/2014 | CRIAÇÃO DE COMPOSIÇÃO COM CUSTO
2014-11-01 | COMPOSICAO | 89130 | PÁ CARREGADEIRA SOBRE RODAS, POTÊNCIA 197 HP, CAPACIDADE DA CAÇAMBA 2,5 A 3,5 M3, PESO OPERACIONAL 18338 KG - DEPRECIAÇÃO. AF_06/2014 | CRIAÇÃO DE COMPOSIÇÃO COM CUSTO
2014-11-01 | COMPOSICAO | 89131 | PÁ CARREGADEIRA SOBRE RODAS, POTÊNCIA 197 HP, CAPACIDADE DA CAÇAMBA 2,5 A 3,5 M3, PESO OPERACIONAL 18338 KG - JUROS. AF_06/2014 | CRIAÇÃO DE COMPOSIÇÃO COM CUSTO
2014-11-01 | COMPOSICAO | 89168 | (COMPOSIÇÃO REPRESENTATIVA) DO SERVIÇO DE ALVENARIA DE VEDAÇÃO DE BLOCOS VAZADOS DE CERÂMICA DE 9X19X19CM (ESPESSURA 9CM), PARA EDIFICAÇÃO HABITACIONAL UNIFAMILIAR (CASA). AF_11/2014_P | CRIAÇÃO DE COMPOSIÇÃO COM CUSTO
2014-11-01 | COMPOSICAO | 89169 | (COMPOSIÇÃO REPRESENTATIVA) DO SERVIÇO DE ALVENARIA DE VEDAÇÃO DE BLOCOS VAZADOS DE CONCRETO DE 9X19X39CM (ESPESSURA 9CM), PARA EDIFICAÇÃO HABITACIONAL UNIFAMILIAR (CASA). AF_11/2014_P | CRIAÇÃO DE COMPOSIÇÃO COM CUSTO
2014-11-01 | COMPOSICAO | 89170 | (COMPOSIÇÃO REPRESENTATIVA) DO SERVIÇO DE REVESTIMENTO CERÂMICO PARA AMBIENTES DE ÁREAS MOLHADAS, MEIA PAREDE OU PAREDE INTEIRA, COM PLACAS TIPO GRÊS OU SEMI-GRÊS, DIMENSÕES 20X20 CM, PARA EDIFICAÇÃO HABITACIONAL UNIFAMILIAR (CASA). AF_11/2014 | CRIAÇÃO DE COMPOSIÇÃO COM CUSTO
2014-11-01 | COMPOSICAO | 89171 | (COMPOSIÇÃO REPRESENTATIVA) DO SERVIÇO DE REVESTIMENTO CERÂMICO PARA PISO COM PLACAS TIPO GRÉS DE DIMENSÕES 35X35 CM, PARA EDIFICAÇÃO HABITACIONAL UNIFAMILIAR (CASA). AF_11/2014 | CRIAÇÃO DE COMPOSIÇÃO COM CUSTO
2014-11-01 | COMPOSICAO | 89172 | (COMPOSIÇÃO REPRESENTATIVA) DO SERVIÇO DE CONTRAPISO EM ARGAMASSA TRAÇO 1:4 (CIMENTO E AREIA), PREPARO COM BETONEIRA 400 L, ESPESSURA 4 CM PARA ÁREAS SECAS E 3 CM PARA ÁREAS MOLHADAS, PARA EDIFICAÇÃO HABITACIONAL UNIFAMILIAR (CASA). AF_11/2014 | CRIAÇÃO DE COMPOSIÇÃO COM CUSTO
2014-11-01 | COMPOSICAO | 89173 | (COMPOSIÇÃO REPRESENTATIVA) DO SERVIÇO DE EMBOÇO/MASSA ÚNICA, TRAÇO 1:2:8, PREPARO MECÂNICO, COM BETONEIRA DE 400L, EM PAREDES DE AMBIENTES INTERNOS, COM EXECUÇÃO DE TALISCAS, PARA EDIFICAÇÃO HABITACIONAL UNIFAMILIAR (CASA). AF_11/2014 | CRIAÇÃO DE COMPOSIÇÃO COM CUSTO
2014-11-01 | COMPOSICAO | 89176 | TRANSPORTE HORIZONTAL, SACOS 50 KG, CARRINHO PLATAFORMA, 30M. AF_06/2014 | CRIAÇÃO DE COMPOSIÇÃO COM CUSTO
2014-11-01 | COMPOSICAO | 89177 | TRANSPORTE HORIZONTAL, SACOS 30 KG, CARRINHO PLATAFORMA, 30M. AF_06/2014 | CRIAÇÃO DE COMPOSIÇÃO COM CUSTO
2014-11-01 | COMPOSICAO | 89178 | TRANSPORTE HORIZONTAL, SACOS 20 KG, CARRINHO PLATAFORMA, 30M. AF_06/2014 | CRIAÇÃO DE COMPOSIÇÃO COM CUSTO
2014-11-01 | COMPOSICAO | 89179 | TRANSPORTE HORIZONTAL, SACOS 50 KG, CARRINHO PLATAFORMA, 50M. AF_06/2014 | CRIAÇÃO DE COMPOSIÇÃO COM CUSTO
2014-11-01 | COMPOSICAO | 89180 | TRANSPORTE HORIZONTAL, SACOS 30 KG, CARRINHO PLATAFORMA, 50M. AF_06/2014 | CRIAÇÃO DE COMPOSIÇÃO COM CUSTO
2014-11-01 | COMPOSICAO | 89181 | TRANSPORTE HORIZONTAL, SACOS 20 KG, CARRINHO PLATAFORMA, 50M. AF_06/2014 | CRIAÇÃO DE COMPOSIÇÃO COM CUSTO
2014-11-01 | COMPOSICAO | 89182 | TRANSPORTE HORIZONTAL, SACOS 50 KG, CARRINHO PLATAFORMA, 75M. AF_06/2014 | CRIAÇÃO DE COMPOSIÇÃO COM CUSTO
2014-11-01 | COMPOSICAO | 89183 | TRANSPORTE HORIZONTAL, SACOS 30 KG, CARRINHO PLATAFORMA, 75M. AF_06/2014 | CRIAÇÃO DE COMPOSIÇÃO COM CUSTO
2014-11-01 | COMPOSICAO | 89184 | TRANSPORTE HORIZONTAL, SACOS 20 KG, CARRINHO PLATAFORMA, 75M. AF_06/2014 | CRIAÇÃO DE COMPOSIÇÃO COM CUSTO
2014-11-01 | COMPOSICAO | 89185 | TRANSPORTE HORIZONTAL, SACOS 50 KG, CARRINHO PLATAFORMA, 100M. AF_06/2014 | CRIAÇÃO DE COMPOSIÇÃO COM CUSTO
2014-11-01 | COMPOSICAO | 89186 | TRANSPORTE HORIZONTAL, SACOS 30 KG, CARRINHO PLATAFORMA, 100M. AF_06/2014 | CRIAÇÃO DE COMPOSIÇÃO COM CUSTO
2014-11-01 | COMPOSICAO | 89187 | TRANSPORTE HORIZONTAL, SACOS 20 KG, CARRINHO PLATAFORMA, 100M. AF_06/2014 | CRIAÇÃO DE COMPOSIÇÃO COM CUSTO
2014-11-01 | COMPOSICAO | 89188 | TRANSPORTE HORIZONTAL, LATA DE 18 L, CARRINHO PLATAFORMA, 30M. AF_06/2014 | CRIAÇÃO DE COMPOSIÇÃO COM CUSTO
2014-11-01 | COMPOSICAO | 89189 | TRANSPORTE HORIZONTAL, LATA DE 18 L, CARRINHO PLATAFORMA, 50M. AF_06/2014 | CRIAÇÃO DE COMPOSIÇÃO COM CUSTO
2014-11-01 | COMPOSICAO | 89190 | TRANSPORTE HORIZONTAL, LATA DE 18 L, CARRINHO PLATAFORMA, 75M. AF_06/2014 | CRIAÇÃO DE COMPOSIÇÃO COM CUSTO
2014-11-01 | COMPOSICAO | 89191 | TRANSPORTE HORIZONTAL, LATA DE 18 L, CARRINHO PLATAFORMA, 100M. AF_06/2014 | CRIAÇÃO DE COMPOSIÇÃO COM CUSTO
2014-11-01 | COMPOSICAO | 89192 | TRANSPORTE HORIZONTAL, SACOS 50 KG, MANUAL, 30M. AF_06/2014 | CRIAÇÃO DE COMPOSIÇÃO COM CUSTO
2014-11-01 | COMPOSICAO | 89193 | TRANSPORTE HORIZONTAL, SACOS 30 KG, MANUAL, 30M. AF_06/2014 | CRIAÇÃO DE COMPOSIÇÃO COM CUSTO
2014-11-01 | COMPOSICAO | 89194 | TRANSPORTE HORIZONTAL, SACOS 20 KG, MANUAL, 30M. AF_06/2014 | CRIAÇÃO DE COMPOSIÇÃO COM CUSTO
2014-11-01 | COMPOSICAO | 89195 | TRANSPORTE VERTICAL, SACOS 50 KG, MANUAL, 1 PAVIMENTO. AF_06/2014 | CRIAÇÃO DE COMPOSIÇÃO COM CUSTO
2014-11-01 | COMPOSICAO | 89196 | TRANSPORTE VERTICAL, SACOS 30 KG, MANUAL, 1 PAVIMENTO. AF_06/2014 | CRIAÇÃO DE COMPOSIÇÃO COM CUSTO
2014-11-01 | COMPOSICAO | 89197 | TRANSPORTE VERTICAL, SACOS 20 KG, MANUAL, 1 PAVIMENTO. AF_06/2014 | CRIAÇÃO DE COMPOSIÇÃO COM CUSTO
2014-11-01 | COMPOSICAO | 89210 | ROLO COMPACTADOR VIBRATÓRIO DE UM CILINDRO AÇO LISO, POTÊNCIA 80 HP, PESO OPERACIONAL MÁXIMO 8,1 T, IMPACTO DINÂMICO 16,15 / 9,5 T, LARGURA DE TRABALHO 1,68 M - DEPRECIAÇÃO. AF_06/2014 | CRIAÇÃO DE COMPOSIÇÃO COM CUSTO
2014-11-01 | COMPOSICAO | 89211 | ROLO COMPACTADOR VIBRATÓRIO DE UM CILINDRO AÇO LISO, POTÊNCIA 80 HP, PESO OPERACIONAL MÁXIMO 8,1 T, IMPACTO DINÂMICO 16,15 / 9,5 T, LARGURA DE TRABALHO 1,68 M - JUROS. AF_06/2014 | CRIAÇÃO DE COMPOSIÇÃO COM CUSTO
2014-11-01 | COMPOSICAO | 89212 | BATE-ESTACAS POR GRAVIDADE, POTÊNCIA DE 160 HP, PESO DO MARTELO ATÉ 3 TONELADAS ? DEPRECIAÇÃO. AF_11/2014 | CRIAÇÃO DE COMPOSIÇÃO COM CUSTO
2014-11-01 | COMPOSICAO | 89213 | BATE-ESTACAS POR GRAVIDADE, POTÊNCIA DE 160 HP, PESO DO MARTELO ATÉ 3 TONELADAS ? JUROS. AF_11/2014 | CRIAÇÃO DE COMPOSIÇÃO COM CUSTO
2014-11-01 | COMPOSICAO | 89214 | BATE-ESTACAS POR GRAVIDADE, POTÊNCIA DE 160 HP, PESO DO MARTELO ATÉ 3 TONELADAS ? MANUTENÇÃO. AF_11/2014 | CRIAÇÃO DE COMPOSIÇÃO COM CUSTO
2014-11-01 | COMPOSICAO | 89215 | BATE-ESTACAS POR GRAVIDADE, POTÊNCIA DE 160 HP, PESO DO MARTELO ATÉ 3 TONELADAS ? MATERIAIS NA OPERAÇÃO. AF_11/2014 | CRIAÇÃO DE COMPOSIÇÃO COM CUSTO
2014-11-01 | COMPOSICAO | 89217 | BATE-ESTACAS POR GRAVIDADE, POTÊNCIA DE 160 HP, PESO DO MARTELO ATÉ 3 TONELADAS - CHP DIURNO. AF_11/2014 | CRIAÇÃO DE COMPOSIÇÃO COM CUSTO
2014-11-01 | COMPOSICAO | 89218 | BATE-ESTACAS POR GRAVIDADE, POTÊNCIA DE 160 HP, PESO DO MARTELO ATÉ 3 TONELADAS - CHI DIURNO. AF_11/2014 | CRIAÇÃO DE COMPOSIÇÃO COM CUSTO
2014-11-01 | COMPOSICAO | 89219 | ROLO COMPACTADOR VIBRATORIO DE UM CILINDRO LISO DE ACO, POTENCIA 80 HP, PESO OPERACIONAL MAXIMO 8,5 T, LARGURA TRABALHO 1,676 M - DEPRECIAÇÃO. AF_06/2014 | CRIAÇÃO DE COMPOSIÇÃO COM CUSTO
2014-11-01 | COMPOSICAO | 89220 | ROLO COMPACTADOR VIBRATORIO DE UM CILINDRO LISO DE ACO, POTENCIA 80 HP, PESO OPERACIONAL MAXIMO 8,5 T, LARGURA TRABALHO 1,676 M - JUROS. AF_06/2014 | CRIAÇÃO DE COMPOSIÇÃO COM CUSTO
2014-11-01 | COMPOSICAO | 89221 | BETONEIRA CAPACIDADE NOMINAL DE 600 L, CAPACIDADE DE MISTURA 360 L, MOTOR ELÉTRICO TRIFÁSICO POTÊNCIA DE 4 CV, SEM CARREGADOR - DEPRECIAÇÃO. AF_11/2014 | CRIAÇÃO DE COMPOSIÇÃO COM CUSTO
2014-11-01 | COMPOSICAO | 89222 | BETONEIRA CAPACIDADE NOMINAL DE 600 L, CAPACIDADE DE MISTURA 360 L, MOTOR ELÉTRICO TRIFÁSICO POTÊNCIA DE 4 CV, SEM CARREGADOR - JUROS. AF_11/2014 | CRIAÇÃO DE COMPOSIÇÃO COM CUSTO
2014-11-01 | COMPOSICAO | 89223 | BETONEIRA CAPACIDADE NOMINAL DE 600 L, CAPACIDADE DE MISTURA 360 L, MOTOR ELÉTRICO TRIFÁSICO POTÊNCIA DE 4 CV, SEM CARREGADOR - MANUTENÇÃO. AF_11/2014 | CRIAÇÃO DE COMPOSIÇÃO COM CUSTO
2014-11-01 | COMPOSICAO | 89224 | BETONEIRA CAPACIDADE NOMINAL DE 600 L, CAPACIDADE DE MISTURA 360 L, MOTOR ELÉTRICO TRIFÁSICO POTÊNCIA DE 4 CV, SEM CARREGADOR - MATERIAIS NA OPERAÇÃO. AF_11/2014 | CRIAÇÃO DE COMPOSIÇÃO COM CUSTO
2014-11-01 | COMPOSICAO | 89225 | BETONEIRA CAPACIDADE NOMINAL DE 600 L, CAPACIDADE DE MISTURA 360 L, MOTOR ELÉTRICO TRIFÁSICO POTÊNCIA DE 4 CV, SEM CARREGADOR - CHP DIURNO. AF_11/2014 | CRIAÇÃO DE COMPOSIÇÃO COM CUSTO
2014-11-01 | COMPOSICAO | 89226 | BETONEIRA CAPACIDADE NOMINAL DE 600 L, CAPACIDADE DE MISTURA 360 L, MOTOR ELÉTRICO TRIFÁSICO POTÊNCIA DE 4 CV, SEM CARREGADOR - CHI DIURNO. AF_11/2014 | CRIAÇÃO DE COMPOSIÇÃO COM CUSTO
2014-11-01 | COMPOSICAO | 89227 | ROLO COMPACTADOR VIBRATORIO DE UM CILINDRO LISO DE ACO, POTENCIA 80 HP, PESO OPERACIONAL MAXIMO 8,5 T, LARGURA TRABALHO 1,676 M - CHI DIURNO. AF_06/2014 | CRIAÇÃO DE COMPOSIÇÃO COM CUSTO
2014-11-01 | COMPOSICAO | 89228 | MOTONIVELADORA POTÊNCIA BÁSICA LÍQUIDA (PRIMEIRA MARCHA) 125 HP, PESO BRUTO 13032 KG, LARGURA DA LÂMINA DE 3,7 M - DEPRECIAÇÃO. AF_06/2014 | CRIAÇÃO DE COMPOSIÇÃO COM CUSTO
2014-11-01 | COMPOSICAO | 89229 | MOTONIVELADORA POTÊNCIA BÁSICA LÍQUIDA (PRIMEIRA MARCHA) 125 HP, PESO BRUTO 13032 KG, LARGURA DA LÂMINA DE 3,7 M - JUROS. AF_06/2014 | CRIAÇÃO DE COMPOSIÇÃO COM CUSTO
2014-11-01 | COMPOSICAO | 89230 | FRESADORA DE ASFALTO A FRIO SOBRE RODAS, LARGURA FRESAGEM DE 1,0 M, POTÊNCIA 208 HP - DEPRECIAÇÃO. AF_12/2014 | CRIAÇÃO DE COMPOSIÇÃO COM CUSTO
2014-11-01 | COMPOSICAO | 89231 | FRESADORA DE ASFALTO A FRIO SOBRE RODAS, LARGURA FRESAGEM DE 1,0 M, POTÊNCIA 208 HP - JUROS. AF_12/2014 | CRIAÇÃO DE COMPOSIÇÃO COM CUSTO
2014-11-01 | COMPOSICAO | 89232 | FRESADORA DE ASFALTO A FRIO SOBRE RODAS, LARGURA FRESAGEM DE 1,0 M, POTÊNCIA 208 HP - MANUTENÇÃO. AF_12/2014 | CRIAÇÃO DE COMPOSIÇÃO COM CUSTO
2014-11-01 | COMPOSICAO | 89233 | FRESADORA DE ASFALTO A FRIO SOBRE RODAS, LARGURA FRESAGEM DE 1,0 M, POTÊNCIA 208 HP - MATERIAIS NA OPERAÇÃO. AF_12/2014 | CRIAÇÃO DE COMPOSIÇÃO COM CUSTO
2014-11-01 | COMPOSICAO | 89234 | FRESADORA DE ASFALTO A FRIO SOBRE RODAS, LARGURA FRESAGEM DE 1,0 M, POTÊNCIA 208 HP - CHP DIURNO. AF_12/2014 | CRIAÇÃO DE COMPOSIÇÃO COM CUSTO
2014-11-01 | COMPOSICAO | 89235 | FRESADORA DE ASFALTO A FRIO SOBRE RODAS, LARGURA FRESAGEM DE 1,0 M, POTÊNCIA 208 HP - CHI DIURNO. AF_12/2014 | CRIAÇÃO DE COMPOSIÇÃO COM CUSTO
2014-11-01 | COMPOSICAO | 89236 | FRESADORA DE ASFALTO A FRIO SOBRE RODAS, LARGURA FRESAGEM DE 2,0 M, POTÊNCIA 550 HP - DEPRECIAÇÃO. AF_12/2014 | CRIAÇÃO DE COMPOSIÇÃO COM CUSTO
2014-11-01 | COMPOSICAO | 89237 | FRESADORA DE ASFALTO A FRIO SOBRE RODAS, LARGURA FRESAGEM DE 2,0 M, POTÊNCIA 550 HP - JUROS. AF_12/2014 | CRIAÇÃO DE COMPOSIÇÃO COM CUSTO
2014-11-01 | COMPOSICAO | 89238 | FRESADORA DE ASFALTO A FRIO SOBRE RODAS, LARGURA FRESAGEM DE 2,0 M, POTÊNCIA 550 HP - MANUTENÇÃO. AF_12/2014 | CRIAÇÃO DE COMPOSIÇÃO COM CUSTO
2014-11-01 | COMPOSICAO | 89239 | FRESADORA DE ASFALTO A FRIO SOBRE RODAS, LARGURA FRESAGEM DE 2,0 M, POTÊNCIA 550 HP - MATERIAIS NA OPERAÇÃO. AF_12/2014 | CRIAÇÃO DE COMPOSIÇÃO COM CUSTO
2014-11-01 | COMPOSICAO | 89240 | VIBROACABADORA DE ASFALTO SOBRE ESTEIRAS, LARGURA DE PAVIMENTAÇÃO 1,90 M A 5,30 M, POTÊNCIA 105 HP CAPACIDADE 450 T/H - DEPRECIAÇÃO. AF_11/2014 | CRIAÇÃO DE COMPOSIÇÃO COM CUSTO
2014-11-01 | COMPOSICAO | 89241 | VIBROACABADORA DE ASFALTO SOBRE ESTEIRAS, LARGURA DE PAVIMENTAÇÃO 1,90 M A 5,30 M, POTÊNCIA 105 HP CAPACIDADE 450 T/H - JUROS. AF_11/2014 | CRIAÇÃO DE COMPOSIÇÃO COM CUSTO
2014-11-01 | COMPOSICAO | 89242 | FRESADORA DE ASFALTO A FRIO SOBRE RODAS, LARGURA FRESAGEM DE 2,0 M, POTÊNCIA 550 HP - CHP DIURNO. AF_12/2014 | CRIAÇÃO DE COMPOSIÇÃO COM CUSTO
2014-11-01 | COMPOSICAO | 89243 | FRESADORA DE ASFALTO A FRIO SOBRE RODAS, LARGURA FRESAGEM DE 2,0 M, POTÊNCIA 550 HP - CHI DIURNO. AF_12/2014 | CRIAÇÃO DE COMPOSIÇÃO COM CUSTO
2014-11-01 | COMPOSICAO | 89246 | RECICLADORA DE ASFALTO A FRIO SOBRE RODAS, LARGURA FRESAGEM DE 2,0 M, POTÊNCIA 422 HP - DEPRECIAÇÃO. AF_12/2014 | CRIAÇÃO DE COMPOSIÇÃO COM CUSTO
2014-11-01 | COMPOSICAO | 89247 | RECICLADORA DE ASFALTO A FRIO SOBRE RODAS, LARGURA FRESAGEM DE 2,0 M, POTÊNCIA 422 HP - JUROS. AF_12/2014 | CRIAÇÃO DE COMPOSIÇÃO COM CUSTO
2014-11-01 | COMPOSICAO | 89248 | RECICLADORA DE ASFALTO A FRIO SOBRE RODAS, LARGURA FRESAGEM DE 2,0 M, POTÊNCIA 422 HP - MANUTENÇÃO. AF_12/2014 | CRIAÇÃO DE COMPOSIÇÃO COM CUSTO
2014-11-01 | COMPOSICAO | 89249 | RECICLADORA DE ASFALTO A FRIO SOBRE RODAS, LARGURA FRESAGEM DE 2,0 M, POTÊNCIA 422 HP - MATERIAIS NA OPERAÇÃO. AF_12/2014 | CRIAÇÃO DE COMPOSIÇÃO COM CUSTO
2014-11-01 | COMPOSICAO | 89250 | RECICLADORA DE ASFALTO A FRIO SOBRE RODAS, LARGURA FRESAGEM DE 2,0 M, POTÊNCIA 422 HP - CHP DIURNO. AF_12/2014 | CRIAÇÃO DE COMPOSIÇÃO COM CUSTO
2014-11-01 | COMPOSICAO | 89251 | RECICLADORA DE ASFALTO A FRIO SOBRE RODAS, LARGURA FRESAGEM DE 2,0 M, POTÊNCIA 422 HP - CHI DIURNO. AF_12/2014 | CRIAÇÃO DE COMPOSIÇÃO COM CUSTO
2014-11-01 | COMPOSICAO | 89253 | VIBROACABADORA DE ASFALTO SOBRE ESTEIRAS, LARGURA DE PAVIMENTAÇÃO 2,13 M A 4,55 M, POTÊNCIA 100 HP, CAPACIDADE 400 T/H - DEPRECIAÇÃO. AF_12/2014 | CRIAÇÃO DE COMPOSIÇÃO COM CUSTO
2014-11-01 | COMPOSICAO | 89254 | VIBROACABADORA DE ASFALTO SOBRE ESTEIRAS, LARGURA DE PAVIMENTAÇÃO 2,13 M A 4,55 M, POTÊNCIA 100 HP, CAPACIDADE 400 T/H - JUROS. AF_12/2014 | CRIAÇÃO DE COMPOSIÇÃO COM CUSTO
2014-11-01 | COMPOSICAO | 89255 | VIBROACABADORA DE ASFALTO SOBRE ESTEIRAS, LARGURA DE PAVIMENTAÇÃO 2,13 M A 4,55 M, POTÊNCIA 100 HP, CAPACIDADE 400 T/H - MANUTENÇÃO. AF_12/2014 | CRIAÇÃO DE COMPOSIÇÃO COM CUSTO
2014-11-01 | COMPOSICAO | 89256 | VIBROACABADORA DE ASFALTO SOBRE ESTEIRAS, LARGURA DE PAVIMENTAÇÃO 2,13 M A 4,55 M, POTÊNCIA 100 HP, CAPACIDADE 400 T/H - MATERIAIS NA OPERAÇÃO. AF_12/2014 | CRIAÇÃO DE COMPOSIÇÃO COM CUSTO
2014-11-01 | COMPOSICAO | 89257 | VIBROACABADORA DE ASFALTO SOBRE ESTEIRAS, LARGURA DE PAVIMENTAÇÃO 2,13 M A 4,55 M, POTÊNCIA 100 HP CAPACIDADE 400 T/H - CHP DIURNO. AF_12/2014 | CRIAÇÃO DE COMPOSIÇÃO COM CUSTO
2014-11-01 | COMPOSICAO | 89258 | VIBROACABADORA DE ASFALTO SOBRE ESTEIRAS, LARGURA DE PAVIMENTAÇÃO 2,13 M A 4,55 M, POTÊNCIA 100 HP, CAPACIDADE 400 T/H - CHI DIURNO. AF_12/2014 | CRIAÇÃO DE COMPOSIÇÃO COM CUSTO
2014-11-01 | COMPOSICAO | 89259 | GUINDAUTO HIDRÁULICO, CAPACIDADE MÁXIMA DE CARGA 6200 KG, MOMENTO MÁXIMO DE CARGA 11,7 TM, ALCANCE MÁXIMO HORIZONTAL 9,70 M, PARA MONTAGEM SOBRE CHASSI DE CAMINHÃO PBT MÍNIMO 13000 KG (INCLUI MONTAGEM, NÃO INCLUI CAMINHÃO) - DEPRECIAÇÃO. AF_06/2014 | CRIAÇÃO DE COMPOSIÇÃO COM CUSTO
2014-11-01 | COMPOSICAO | 89260 | GUINDAUTO HIDRÁULICO, CAPACIDADE MÁXIMA DE CARGA 6200 KG, MOMENTO MÁXIMO DE CARGA 11,7 TM, ALCANCE MÁXIMO HORIZONTAL 9,70 M, PARA MONTAGEM SOBRE CHASSI DE CAMINHÃO PBT MÍNIMO 13000 KG (INCLUI MONTAGEM, NÃO INCLUI CAMINHÃO) - JUROS. AF_06/2014 | CRIAÇÃO DE COMPOSIÇÃO COM CUSTO
2014-11-01 | COMPOSICAO | 89261 | GUINDAUTO HIDRÁULICO, CAPACIDADE MÁXIMA DE CARGA 6200 KG, MOMENTO MÁXIMO DE CARGA 11,7 TM, ALCANCE MÁXIMO HORIZONTAL 9,70 M, PARA MONTAGEM SOBRE CHASSI DE CAMINHÃO PBT MÍNIMO 13000 KG (INCLUI MONTAGEM, NÃO INCLUI CAMINHÃO) - IMPOSTOS E SEGUROS. AF_06/2014 | DESATIVAÇÃO
2014-11-01 | COMPOSICAO | 89262 | GUINDAUTO HIDRÁULICO, CAPACIDADE MÁXIMA DE CARGA 6200 KG, MOMENTO MÁXIMO DE CARGA 11,7 TM, ALCANCE MÁXIMO HORIZONTAL 9,70 M, PARA MONTAGEM SOBRE CHASSI DE CAMINHÃO PBT MÍNIMO 13000 KG (INCLUI MONTAGEM, NÃO INCLUI CAMINHÃO) - MANUTENÇÃO. AF_06/2014 | CRIAÇÃO DE COMPOSIÇÃO COM CUSTO
2014-11-01 | COMPOSICAO | 89263 | DEMOLICAO DE ESTRUTURA METALICA SEM REMOCAO | CRIAÇÃO DE COMPOSIÇÃO COM CUSTO
2014-11-01 | COMPOSICAO | 89264 | CAMINHAO CARROCERIA ABERTA,EM MADEIRA, TOCO, 170CV - 11T (VU=6ANOS) - DEPRECIAÇÃO | CRIAÇÃO DE COMPOSIÇÃO COM CUSTO
2014-11-01 | COMPOSICAO | 89265 | CAMINHAO CARROCERIA ABERTA,EM MADEIRA, TOCO, 170CV - 11T (VU=6ANOS) - JUROS | CRIAÇÃO DE COMPOSIÇÃO COM CUSTO
2014-11-01 | COMPOSICAO | 89266 | CAMINHAO CARROCERIA ABERTA,EM MADEIRA, TOCO, 170CV - 11T (VU=6ANOS) - IMPOSTOS E SEGUROS | CRIAÇÃO DE COMPOSIÇÃO COM CUSTO
2014-11-01 | COMPOSICAO | 89267 | GUINDASTE HIDRÁULICO AUTROPELIDO, COM LANÇA TELESCÓPICA 28,80 M, CAPACIDADE MÁXIMA 30 T, POTÊNCIA 97 KW, TRAÇÃO 4 X 4 ? DEPRECIACAO. AF_12/2014 | CRIAÇÃO DE COMPOSIÇÃO COM CUSTO
2014-11-01 | COMPOSICAO | 89268 | GUINDASTE HIDRÁULICO AUTROPELIDO, COM LANÇA TELESCÓPICA 28,80 M, CAPACIDADE MÁXIMA 30 T, POTÊNCIA 97 KW, TRAÇÃO 4 X 4 ? JUROS. AF_12/2014 | CRIAÇÃO DE COMPOSIÇÃO COM CUSTO
2014-11-01 | COMPOSICAO | 89269 | GUINDASTE HIDRÁULICO AUTROPELIDO, COM LANÇA TELESCÓPICA 28,80 M, CAPACIDADE MÁXIMA 30 T, POTÊNCIA 97 KW, TRAÇÃO 4 X 4 - IMPOSTOS E SEGUROS. AF_12/2014 | CRIAÇÃO DE COMPOSIÇÃO COM CUSTO
2014-11-01 | COMPOSICAO | 89270 | GUINDASTE HIDRÁULICO AUTROPELIDO, COM LANÇA TELESCÓPICA 28,80 M, CAPACIDADE MÁXIMA 30 T, POTÊNCIA 97 KW, TRAÇÃO 4 X 4 ? MANUTENCAO. AF_12/2014 | CRIAÇÃO DE COMPOSIÇÃO COM CUSTO
2014-11-01 | COMPOSICAO | 89271 | GUINDASTE HIDRÁULICO AUTROPELIDO, COM LANÇA TELESCÓPICA 28,80 M, CAPACIDADE MÁXIMA 30 T, POTÊNCIA 97 KW, TRAÇÃO 4 X 4 ? MATERIAIS NA OPERAÇÃO. AF_12/2014 | CRIAÇÃO DE COMPOSIÇÃO COM CUSTO
2014-11-01 | COMPOSICAO | 89272 | GUINDASTE HIDRÁULICO AUTROPELIDO, COM LANÇA TELESCÓPICA 28,80 M, CAPACIDADE MÁXIMA 30 T, POTÊNCIA 97 KW, TRAÇÃO 4 X 4 ? CHP DIURNO. AF_12/2014 | CRIAÇÃO DE COMPOSIÇÃO COM CUSTO
2014-11-01 | COMPOSICAO | 89273 | GUINDASTE HIDRÁULICO AUTROPELIDO, COM LANÇA TELESCÓPICA 28,80 M, CAPACIDADE MÁXIMA 30 T, POTÊNCIA 97 KW, TRAÇÃO 4 X 4 - CHI DIURNO. AF_12/2014 | CRIAÇÃO DE COMPOSIÇÃO COM CUSTO
2014-11-01 | COMPOSICAO | 89274 | BETONEIRA CAPACIDADE NOMINAL DE 600 L, CAPACIDADE DE MISTURA 440 L, MOTOR A DIESEL POTÊNCIA 10HP, COM CARREGADOR - DEPRECIAÇÃO. AF_12/2014 | CRIAÇÃO DE COMPOSIÇÃO COM CUSTO
2014-11-01 | COMPOSICAO | 89275 | BETONEIRA CAPACIDADE NOMINAL DE 600 L, CAPACIDADE DE MISTURA 440 L, MOTOR A DIESEL POTÊNCIA 10HP, COM CARREGADOR - JUROS. AF_12/2014 | CRIAÇÃO DE COMPOSIÇÃO COM CUSTO
2014-11-01 | COMPOSICAO | 89276 | BETONEIRA CAPACIDADE NOMINAL DE 600 L, CAPACIDADE DE MISTURA 440 L, MOTOR A DIESEL POTÊNCIA 10HP, COM CARREGADOR - MANUTENÇÃO. AF_12/2014 | CRIAÇÃO DE COMPOSIÇÃO COM CUSTO
2014-11-01 | COMPOSICAO | 89277 | BETONEIRA CAPACIDADE NOMINAL DE 600 L, CAPACIDADE DE MISTURA 440 L, MOTOR A DIESEL POTÊNCIA 10HP, COM CARREGADOR - MATERIAIS NA OPERAÇÃO. AF_12/2014 | CRIAÇÃO DE COMPOSIÇÃO COM CUSTO
2014-11-01 | COMPOSICAO | 89278 | BETONEIRA CAPACIDADE NOMINAL DE 600 L, CAPACIDADE DE MISTURA 440 L, MOTOR A DIESEL POTÊNCIA 10HP, COM CARREGADOR - CHP DIURNO. AF_12/2014 | CRIAÇÃO DE COMPOSIÇÃO COM CUSTO
2014-11-01 | COMPOSICAO | 89279 | BETONEIRA CAPACIDADE NOMINAL DE 600 L, CAPACIDADE DE MISTURA 440 L, MOTOR A DIESEL POTÊNCIA 10HP, COM CARREGADOR - CHI DIURNO. AF_12/2014 | CRIAÇÃO DE COMPOSIÇÃO COM CUSTO
2014-11-01 | COMPOSICAO | 89280 | ROLO COMPACTADOR VIBRATÓRIO TANDEM AÇO LISO, POTÊNCIA 58 HP, PESO SEM/COM LASTRO 6,5 / 9,4 T, LARGURA DE TRABALHO 1,2 M - DEPRECIAÇÃO. AF_06/2014 | CRIAÇÃO DE COMPOSIÇÃO COM CUSTO
2014-11-01 | COMPOSICAO | 89281 | ROLO COMPACTADOR VIBRATÓRIO TANDEM AÇO LISO, POTÊNCIA 58 HP, PESO SEM/COM LASTRO 6,5 / 9,4 T, LARGURA DE TRABALHO 1,2 M - JUROS. AF_06/2014 | CRIAÇÃO DE COMPOSIÇÃO COM CUSTO
2014-10-01 | COMPOSICAO | 5717 | TRATOR DE ESTEIRAS POTENCIA 165 HP, PESO OPERACIONAL 17,1T (VU=5ANOS) - DEPRECIACAO E JUROS | DESATIVAÇÃO
2014-10-01 | COMPOSICAO | 5726 | TRATOR DE ESTEIRAS 99HP, PESO OPERACIONAL 8,5T - MAO-DE-OBRA NA OPERACAO NOTURNA | DESATIVAÇÃO
2014-10-01 | COMPOSICAO | 5734 | RETRO-ESCAVADEIRA, 74HP (VU=6 ANOS)- DEPRECIAÇÃO E JUROS | DESATIVAÇÃO
2014-10-01 | COMPOSICAO | 5848 | TRATOR DE ESTEIRAS POTENCIA 165 HP, PESO OPERACIONAL 17,1T - CHP NOTURNO | DESATIVAÇÃO
2014-10-01 | COMPOSICAO | 5850 | TRATOR DE ESTEIRAS POTENCIA 165 HP, PESO OPERACIONAL 17,1 - CHI NOTURNO | DESATIVAÇÃO
2014-10-01 | COMPOSICAO | 5860 | TRATOR DE ESTEIRAS 99HP, PESO OPERACIONAL 8,5T - CHP NOTURNO | DESATIVAÇÃO
2014-10-01 | COMPOSICAO | 5861 | TRATOR DE ESTEIRAS 99HP, PESO OPERACIONAL 8,5T - CHI DIURNO | DESATIVAÇÃO
2014-10-01 | COMPOSICAO | 5862 | TRATOR DE ESTEIRAS 99HP, PESO OPERACIONAL 8,5T - CHI NOTURNO | DESATIVAÇÃO
2014-10-01 | COMPOSICAO | 5878 | RETRO-ESCAVADEIRA, 74HP (VU = 6 ANOS) - CHI NOTURNO | DESATIVAÇÃO
2014-10-01 | COMPOSICAO | 5955 | BOMBA ELETRICA SUBMERSA MONOFASICA 3CV - CHP DIURNO | DESATIVAÇÃO
2014-10-01 | COMPOSICAO | 5965 | TANQUE ESTACIONARIO TAA -MACARICO CAP 20 000 L - CHI DIURNO | DESATIVAÇÃO
2014-10-01 | COMPOSICAO | 53812 | TRATOR DE ESTEIRAS 153HP PESO OPERACIONAL 15T, COM RODA MOTRIZ ELEVADA - MA0-DE-OBRA NA OPERACAO NOTURNA | DESATIVAÇÃO
2014-10-01 | COMPOSICAO | 73473 | VASSOURA MEC REBOCAVEL LARG DE TRAB 2,66M (CI) EXCL OPERADOR | DESATIVAÇÃO
2014-10-01 | COMPOSICAO | 84198 | VASSOURA MEC REBOCAVEL LARGURA DE TRABALHO 2,66M (CP) EXCL OPERADOR | DESATIVAÇÃO
2014-10-01 | COMPOSICAO | 88853 | MOTOBOMBA CENTRÍFUGA, MOTOR A GASOLINA, POTÊNCIA 5,42 HP, BOCAIS 1 1/2 X 1 , DIÂMETRO ROTOR 143 MM HM/Q = 6 MCA / 16,8 M3/H A 38 MCA / 6,6 M3/H - DEPRECIAÇÃO. AF_06/2014 | CRIAÇÃO DE COMPOSIÇÃO COM CUSTO
2014-10-01 | COMPOSICAO | 88854 | MOTOBOMBA CENTRÍFUGA, MOTOR A GASOLINA, POTÊNCIA 5,42 HP, BOCAIS 1 1/2 X 1 , DIÂMETRO ROTOR 143 MM HM/Q = 6 MCA / 16,8 M3/H A 38 MCA / 6,6 M3/H - JUROS. AF_06/2014 | CRIAÇÃO DE COMPOSIÇÃO COM CUSTO
2014-10-01 | COMPOSICAO | 88855 | GRADE DE DISCO CONTROLE REMOTO REBOCÁVEL, COM 24 DISCOS 24 X 6 MM COM PNEUS PARA TRANSPORTE - DEPRECIAÇÃO. AF_06/2014 | CRIAÇÃO DE COMPOSIÇÃO COM CUSTO
2014-10-01 | COMPOSICAO | 88856 | GRADE DE DISCO CONTROLE REMOTO REBOCÁVEL, COM 24 DISCOS 24 X 6 MM COM PNEUS PARA TRANSPORTE - JUROS. AF_06/2014 | CRIAÇÃO DE COMPOSIÇÃO COM CUSTO
2014-10-01 | COMPOSICAO | 88857 | RETROESCAVADEIRA SOBRE RODAS COM CARREGADEIRA, TRAÇÃO 4X4, POTÊNCIA LÍQ. 88 HP, CAÇAMBA CARREG. CAP. MÍN. 1 M3, CAÇAMBA RETRO CAP. 0,26 M3, PESO OPERACIONAL MÍN. 6.674 KG, PROFUNDIDADE ESCAVAÇÃO MÁX. 4,37 M - DEPRECIAÇÃO. AF_06/2014 | CRIAÇÃO DE COMPOSIÇÃO COM CUSTO
2014-10-01 | COMPOSICAO | 88858 | RETROESCAVADEIRA SOBRE RODAS COM CARREGADEIRA, TRAÇÃO 4X4, POTÊNCIA LÍQ. 88 HP, CAÇAMBA CARREG. CAP. MÍN. 1 M3, CAÇAMBA RETRO CAP. 0,26 M3, PESO OPERACIONAL MÍN. 6.674 KG, PROFUNDIDADE ESCAVAÇÃO MÁX. 4,37 M - JUROS. AF_06/2014 | CRIAÇÃO DE COMPOSIÇÃO COM CUSTO
2014-10-01 | COMPOSICAO | 88859 | RETROESCAVADEIRA SOBRE RODAS COM CARREGADEIRA, TRAÇÃO 4X2, POTÊNCIA LÍQ. 79 HP, CAÇAMBA CARREG. CAP. MÍN. 1 M3, CAÇAMBA RETRO CAP. 0,20 M3, PESO OPERACIONAL MÍN. 6.570 KG, PROFUNDIDADE ESCAVAÇÃO MÁX. 4,37 M - DEPRECIAÇÃO. AF_06/2014 | CRIAÇÃO DE COMPOSIÇÃO COM CUSTO
2014-10-01 | COMPOSICAO | 88860 | RETROESCAVADEIRA SOBRE RODAS COM CARREGADEIRA, TRAÇÃO 4X2, POTÊNCIA LÍQ. 79 HP, CAÇAMBA CARREG. CAP. MÍN. 1 M3, CAÇAMBA RETRO CAP. 0,20 M3, PESO OPERACIONAL MÍN. 6.570 KG, PROFUNDIDADE ESCAVAÇÃO MÁX. 4,37 M - JUROS. AF_06/2014 | CRIAÇÃO DE COMPOSIÇÃO COM CUSTO
2014-10-01 | COMPOSICAO | 88900 | ESCAVADEIRA HIDRÁULICA SOBRE ESTEIRAS, CAÇAMBA 1,20 M3, PESO OPERACIONAL 21 T, POTÊNCIA BRUTA 155 HP - DEPRECIAÇÃO. AF_06/2014 | CRIAÇÃO DE COMPOSIÇÃO COM CUSTO
2014-10-01 | COMPOSICAO | 88902 | ESCAVADEIRA HIDRÁULICA SOBRE ESTEIRAS, CAÇAMBA 1,20 M3, PESO OPERACIONAL 21 T, POTÊNCIA BRUTA 155 HP - JUROS. AF_06/2014 | CRIAÇÃO DE COMPOSIÇÃO COM CUSTO
2014-10-01 | COMPOSICAO | 88903 | ESCAVADEIRA HIDRÁULICA SOBRE ESTEIRAS, CAÇAMBA 1,20 M3, PESO OPERACIONAL 21 T, POTÊNCIA BRUTA 155 HP - MANUTENÇÃO. AF_06/2014 | CRIAÇÃO DE COMPOSIÇÃO COM CUSTO
2014-10-01 | COMPOSICAO | 88904 | ESCAVADEIRA HIDRÁULICA SOBRE ESTEIRAS, CAÇAMBA 1,20 M3, PESO OPERACIONAL 21 T, POTÊNCIA BRUTA 155 HP - MATERIAIS NA OPERAÇÃO. AF_06/2014 | CRIAÇÃO DE COMPOSIÇÃO COM CUSTO
2014-10-01 | COMPOSICAO | 88907 | ESCAVADEIRA HIDRÁULICA SOBRE ESTEIRAS, CAÇAMBA 1,20 M3, PESO OPERACIONAL 21 T, POTÊNCIA BRUTA 155 HP - CHP DIURNO. AF_06/2014 | CRIAÇÃO DE COMPOSIÇÃO COM CUSTO
2014-10-01 | COMPOSICAO | 88908 | ESCAVADEIRA HIDRÁULICA SOBRE ESTEIRAS, CAÇAMBA 1,20 M3, PESO OPERACIONAL 21 T, POTÊNCIA BRUTA 155 HP - CHI DIURNO. AF_06/2014 | CRIAÇÃO DE COMPOSIÇÃO COM CUSTO
2014-10-01 | COMPOSICAO | 89009 | TRATOR DE ESTEIRAS, POTÊNCIA 150 HP, PESO OPERACIONAL 16,7 T, COM RODA MOTRIZ ELEVADA E LÂMINA 3,18 M3 - DEPRECIAÇÃO. AF_06/2014 | CRIAÇÃO DE COMPOSIÇÃO COM CUSTO
2014-10-01 | COMPOSICAO | 89010 | TRATOR DE ESTEIRAS, POTÊNCIA 150 HP, PESO OPERACIONAL 16,7 T, COM RODA MOTRIZ ELEVADA E LÂMINA 3,18 M3 - JUROS. AF_06/2014 | CRIAÇÃO DE COMPOSIÇÃO COM CUSTO
2014-10-01 | COMPOSICAO | 89011 | RETROESCAVADEIRA SOBRE RODAS COM CARREGADEIRA, TRAÇÃO 4X4, POTÊNCIA LÍQ. 72 HP, CAÇAMBA CARREG. CAP. MÍN. 0,79 M3, CAÇAMBA RETRO CAP. 0,18 M3, PESO OPERACIONAL MÍN. 7.140 KG, PROFUNDIDADE ESCAVAÇÃO MÁX. 4,50 M - DEPRECIAÇÃO. AF_06/2014 | CRIAÇÃO DE COMPOSIÇÃO COM CUSTO
2014-10-01 | COMPOSICAO | 89012 | RETROESCAVADEIRA SOBRE RODAS COM CARREGADEIRA, TRAÇÃO 4X4, POTÊNCIA LÍQ. 72 HP, CAÇAMBA CARREG. CAP. MÍN. 0,79 M3, CAÇAMBA RETRO CAP. 0,18 M3, PESO OPERACIONAL MÍN. 7.140 KG, PROFUNDIDADE ESCAVAÇÃO MÁX. 4,50 M - JUROS. AF_06/2014 | CRIAÇÃO DE COMPOSIÇÃO COM CUSTO
2014-10-01 | COMPOSICAO | 89013 | TRATOR DE ESTEIRAS, POTÊNCIA 347 HP, PESO OPERACIONAL 38,5 T, COM LÂMINA 8,70 M3 - DEPRECIAÇÃO. AF_06/2014 | CRIAÇÃO DE COMPOSIÇÃO COM CUSTO
2014-10-01 | COMPOSICAO | 89014 | TRATOR DE ESTEIRAS, POTÊNCIA 347 HP, PESO OPERACIONAL 38,5 T, COM LÂMINA 8,70 M3 - JUROS. AF_06/2014 | CRIAÇÃO DE COMPOSIÇÃO COM CUSTO
2014-10-01 | COMPOSICAO | 89015 | VASSOURA MECÂNICA REBOCÁVEL COM ESCOVA CILÍNDRICA, LARGURA ÚTIL DE VARRIMENTO DE 2,44 M - DEPRECIAÇÃO. AF_06/2014 | CRIAÇÃO DE COMPOSIÇÃO COM CUSTO
2014-10-01 | COMPOSICAO | 89016 | VASSOURA MECÂNICA REBOCÁVEL COM ESCOVA CILÍNDRICA, LARGURA ÚTIL DE VARRIMENTO DE 2,44 M - JUROS. AF_06/2014 | CRIAÇÃO DE COMPOSIÇÃO COM CUSTO
2014-10-01 | COMPOSICAO | 89017 | TRATOR DE ESTEIRAS, POTÊNCIA 170 HP, PESO OPERACIONAL 19 T, CAÇAMBA 5,2 M3 - DEPRECIAÇÃO. AF_06/2014 | CRIAÇÃO DE COMPOSIÇÃO COM CUSTO
2014-10-01 | COMPOSICAO | 89018 | TRATOR DE ESTEIRAS, POTÊNCIA 170 HP, PESO OPERACIONAL 19 T, CAÇAMBA 5,2 M3- JUROS. AF_06/2014 | CRIAÇÃO DE COMPOSIÇÃO COM CUSTO
2014-10-01 | COMPOSICAO | 89019 | BOMBA SUBMERSÍVEL ELÉTRICA TRIFÁSICA, POTÊNCIA 2,96 HP, Ø ROTOR 144 MM SEMI-ABERTO, BOCAL DE SAÍDA Ø 2?, HM/Q = 2 MCA / 38,8 M3/H A 28 MCA / 5 M3/H - DEPRECIAÇÃO. AF_06/2014 | CRIAÇÃO DE COMPOSIÇÃO COM CUSTO
2014-10-01 | COMPOSICAO | 89020 | BOMBA SUBMERSÍVEL ELÉTRICA TRIFÁSICA, POTÊNCIA 2,96 HP, Ø ROTOR 144 MM SEMI-ABERTO, BOCAL DE SAÍDA Ø 2?, HM/Q = 2 MCA / 38,8 M3/H A 28 MCA / 5 M3/H - JUROS. AF_06/2014 | CRIAÇÃO DE COMPOSIÇÃO COM CUSTO
2014-10-01 | COMPOSICAO | 89021 | BOMBA SUBMERSÍVEL ELÉTRICA TRIFÁSICA, POTÊNCIA 2,96 HP, Ø ROTOR 144 MM SEMI-ABERTO, BOCAL DE SAÍDA Ø 2?, HM/Q = 2 MCA / 38,8 M3/H A 28 MCA / 5 M3/H - CHP DIURNO. AF_06/2014 | CRIAÇÃO DE COMPOSIÇÃO COM CUSTO
2014-10-01 | COMPOSICAO | 89022 | BOMBA SUBMERSÍVEL ELÉTRICA TRIFÁSICA, POTÊNCIA 2,96 HP, Ø ROTOR 144 MM SEMI-ABERTO, BOCAL DE SAÍDA Ø 2?, HM/Q = 2 MCA / 38,8 M3/H A 28 MCA / 5 M3/H - CHI DIURNO. AF_06/2014 | CRIAÇÃO DE COMPOSIÇÃO COM CUSTO
2014-10-01 | COMPOSICAO | 89023 | TANQUE DE ASFALTO ESTACIONÁRIO COM MAÇARICO, CAPACIDADE 20.000 L - DEPRECIAÇÃO. AF_06/2014 | CRIAÇÃO DE COMPOSIÇÃO COM CUSTO
2014-10-01 | COMPOSICAO | 89024 | TANQUE DE ASFALTO ESTACIONÁRIO COM MAÇARICO, CAPACIDADE 20.000 L - JUROS. AF_06/2014 | CRIAÇÃO DE COMPOSIÇÃO COM CUSTO
2014-10-01 | COMPOSICAO | 89025 | TANQUE DE ASFALTO ESTACIONÁRIO COM MAÇARICO, CAPACIDADE 20.000 L - MANUTENÇÃO. AF_06/2014 | CRIAÇÃO DE COMPOSIÇÃO COM CUSTO
2014-10-01 | COMPOSICAO | 89026 | TANQUE DE ASFALTO ESTACIONÁRIO COM MAÇARICO, CAPACIDADE 20.000 L - MATERIAIS NA OPERAÇÃO. AF_06/2014 | CRIAÇÃO DE COMPOSIÇÃO COM CUSTO
2014-10-01 | COMPOSICAO | 89027 | TANQUE DE ASFALTO ESTACIONÁRIO COM MAÇARICO, CAPACIDADE 20.000 L - CHI DIURNO. AF_06/2014 | CRIAÇÃO DE COMPOSIÇÃO COM CUSTO
2014-10-01 | COMPOSICAO | 89028 | TANQUE DE ASFALTO ESTACIONÁRIO COM MAÇARICO, CAPACIDADE 20.000 L - CHP DIURNO. AF_06/2014 | CRIAÇÃO DE COMPOSIÇÃO COM CUSTO
2014-10-01 | COMPOSICAO | 89029 | TRATOR DE ESTEIRAS, POTÊNCIA 100 HP, PESO OPERACIONAL 9,4 T, COM LÂMINA 2,19 M3 - DEPRECIAÇÃO. AF_06/2014 | CRIAÇÃO DE COMPOSIÇÃO COM CUSTO
2014-10-01 | COMPOSICAO | 89030 | TRATOR DE ESTEIRAS, POTÊNCIA 100 HP, PESO OPERACIONAL 9,4 T, COM LÂMINA 2,19 M3 - JUROS. AF_06/2014 | CRIAÇÃO DE COMPOSIÇÃO COM CUSTO
2014-10-01 | COMPOSICAO | 89031 | TRATOR DE ESTEIRAS, POTÊNCIA 100 HP, PESO OPERACIONAL 9,4 T, COM LÂMINA 2,19 M3 - CHI DIURNO. AF_06/2014 | CRIAÇÃO DE COMPOSIÇÃO COM CUSTO
2014-10-01 | COMPOSICAO | 89032 | TRATOR DE ESTEIRAS, POTÊNCIA 100 HP, PESO OPERACIONAL 9,4 T, COM LÂMINA 2,19 M3 - CHP DIURNO. AF_06/2014 | CRIAÇÃO DE COMPOSIÇÃO COM CUSTO
2014-10-01 | COMPOSICAO | 89033 | TRATOR DE PNEUS, POTÊNCIA 85 CV, TRAÇÃO 4X4, PESO COM LASTRO DE 4.675 KG - DEPRECIAÇÃO. AF_06/2014 | CRIAÇÃO DE COMPOSIÇÃO COM CUSTO
2014-10-01 | COMPOSICAO | 89034 | TRATOR DE PNEUS, POTÊNCIA 85 CV, TRAÇÃO 4X4, PESO COM LASTRO DE 4.675 KG - JUROS. AF_06/2014 | CRIAÇÃO DE COMPOSIÇÃO COM CUSTO
2014-10-01 | COMPOSICAO | 89035 | TRATOR DE PNEUS, POTÊNCIA 85 CV, TRAÇÃO 4X4, PESO COM LASTRO DE 4.675 KG - CHP DIURNO. AF_06/2014 | CRIAÇÃO DE COMPOSIÇÃO COM CUSTO
2014-10-01 | COMPOSICAO | 89036 | TRATOR DE PNEUS, POTÊNCIA 85 CV, TRAÇÃO 4X4, PESO COM LASTRO DE 4.675 KG - CHI DIURNO. AF_06/2014 | CRIAÇÃO DE COMPOSIÇÃO COM CUSTO
2014-09-01 | COMPOSICAO | 75028 | TUBO CERÂMICO 150MM REJUNTADO COM ARGAMASSA DE CIMENTO E AREIA TRACO 1:3 - FORNECIMENTO E INSTALACAO | DESATIVAÇÃO
2014-09-01 | COMPOSICAO | 86902 | LAVATÓRIO LOUÇA BRANCA COM COLUNA, *44 X 35,5* CM, PADRÃO POPULAR – FORNECIMENTO E INSTALAÇÃO. AF_12/2013_P | CRIAÇÃO DE COMPOSIÇÃO COM CUSTO
2014-09-01 | COMPOSICAO | 86939 | LAVATÓRIO LOUÇA BRANCA COM COLUNA, *44 X 35,5* CM, PADRÃO POPULAR, INCLUSO SIFÃO FLEXÍVEL EM PVC, VÁLVULA E ENGATE FLEXÍVEL 30CM EM PLÁSTICO E COM TORNEIRA CROMADA PADRÃO POPULAR – FORNECIMENTO E INSTALAÇÃO. AF_12/2013_P | CRIAÇÃO DE COMPOSIÇÃO COM CUSTO
2014-09-01 | COMPOSICAO | 88379 | BETONEIRA, CAPACIDADE NOMINAL 250L, CAPACIDADE DE MISTURA 200L, MOTOR ELÉTRICO POTÊNCIA 1 CV, SEM CARREGADOR - CHP DIURNO. AF_06/2014 | DESATIVAÇÃO
2014-09-01 | COMPOSICAO | 88380 | BETONEIRA, CAPACIDADE NOMINAL 250L, CAPACIDADE DE MISTURA 200L, MOTOR ELÉTRICO POTÊNCIA 1 CV, SEM CARREGADOR - DEPRECIAÇÃO. AF_06/2015 | DESATIVAÇÃO
2014-09-01 | COMPOSICAO | 88381 | BETONEIRA, CAPACIDADE NOMINAL 250L, CAPACIDADE DE MISTURA 200L, MOTOR ELÉTRICO POTÊNCIA 1 CV, SEM CARREGADOR - JUROS. AF_06/2016 | DESATIVAÇÃO
2014-09-01 | COMPOSICAO | 88382 | BETONEIRA, CAPACIDADE NOMINAL 250L, CAPACIDADE DE MISTURA 200L, MOTOR ELÉTRICO POTÊNCIA 1 CV, SEM CARREGADOR - MANUTENÇÃO. AF_06/2017 | DESATIVAÇÃO
2014-09-01 | COMPOSICAO | 88383 | BETONEIRA, CAPACIDADE NOMINAL 250L, CAPACIDADE DE MISTURA 200L, MOTOR ELÉTRICO POTÊNCIA 1 CV, SEM CARREGADOR - MATERIAIS NA OPERAÇÃO. AF_06/2018 | DESATIVAÇÃO
2014-09-01 | COMPOSICAO | 88384 | BETONEIRA, CAPACIDADE NOMINAL 250L, CAPACIDADE DE MISTURA 200L, MOTOR ELÉTRICO POTÊNCIA 1 CV, SEM CARREGADOR - CHI DIURNO. AF_06/2019 | DESATIVAÇÃO
2014-09-01 | COMPOSICAO | 88786 | REVESTIMENTO CERÂMICO PARA PAREDES EXTERNAS EM PASTILHAS DE PORCELANA 2,5 X 2,5 CM (PLACAS DE 30 X 30 CM), ALINHADAS A PRUMO, APLICADO EM PANOS COM VÃOS. AF_10/2014 | CRIAÇÃO DE COMPOSIÇÃO COM CUSTO
2014-09-01 | COMPOSICAO | 88787 | REVESTIMENTO CERÂMICO PARA PAREDES EXTERNAS EM PASTILHAS DE PORCELANA 2,5 X 2,5 CM (PLACAS DE 30 X 30 CM), ALINHADAS A PRUMO, APLICADO EM PANOS SEM VÃOS. AF_10/2014 | CRIAÇÃO DE COMPOSIÇÃO COM CUSTO
2014-09-01 | COMPOSICAO | 88788 | REVESTIMENTO CERÂMICO PARA PAREDES EXTERNAS EM PASTILHAS DE PORCELANA 2,5 X 2,5 CM (PLACAS DE 30 X 30 CM), ALINHADAS A PRUMO, APLICADO EM SUPERFÍCIES EXTERNAS DA SACADA. AF_10/2014 | CRIAÇÃO DE COMPOSIÇÃO COM CUSTO
2014-09-01 | COMPOSICAO | 88789 | REVESTIMENTO CERÂMICO PARA PAREDES EXTERNAS EM PASTILHAS DE PORCELANA 2,5 X 2,5 CM (PLACAS DE 30 X 30 CM), ALINHADAS A PRUMO, APLICADO EM SUPERFÍCIES INTERNAS DA SACADA. AF_10/2014 | CRIAÇÃO DE COMPOSIÇÃO COM CUSTO
2014-09-01 | COMPOSICAO | 88826 | BETONEIRA CAPACIDADE NOMINAL DE 400 L, CAPACIDADE DE MISTURA 310 L, MOTOR ELÉTRICO TRIFÁSICO POTÊNCIA DE 2 HP, SEM CARREGADOR - DEPRECIAÇÃO. AF_10/2014 | CRIAÇÃO DE COMPOSIÇÃO COM CUSTO
2014-09-01 | COMPOSICAO | 88827 | BETONEIRA CAPACIDADE NOMINAL DE 400 L, CAPACIDADE DE MISTURA 310 L, MOTOR ELÉTRICO TRIFÁSICO POTÊNCIA DE 2 HP, SEM CARREGADOR - JUROS. AF_10/2014 | CRIAÇÃO DE COMPOSIÇÃO COM CUSTO
2014-09-01 | COMPOSICAO | 88828 | BETONEIRA CAPACIDADE NOMINAL DE 400 L, CAPACIDADE DE MISTURA 310 L, MOTOR ELÉTRICO TRIFÁSICO POTÊNCIA DE 2 HP, SEM CARREGADOR - MANUTENÇÃO. AF_10/2014 | CRIAÇÃO DE COMPOSIÇÃO COM CUSTO
2014-09-01 | COMPOSICAO | 88829 | BETONEIRA CAPACIDADE NOMINAL DE 400 L, CAPACIDADE DE MISTURA 310 L, MOTOR ELÉTRICO TRIFÁSICO POTÊNCIA DE 2 HP, SEM CARREGADOR - MATERIAIS NA OPERAÇÃO. AF_10/2014 | CRIAÇÃO DE COMPOSIÇÃO COM CUSTO
2014-09-01 | COMPOSICAO | 88830 | BETONEIRA CAPACIDADE NOMINAL DE 400 L, CAPACIDADE DE MISTURA 310 L, MOTOR ELÉTRICO TRIFÁSICO POTÊNCIA DE 2 HP, SEM CARREGADOR - CHP DIURNO. AF_10/2014 | CRIAÇÃO DE COMPOSIÇÃO COM CUSTO
2014-09-01 | COMPOSICAO | 88831 | BETONEIRA CAPACIDADE NOMINAL DE 400 L, CAPACIDADE DE MISTURA 310 L, MOTOR ELÉTRICO TRIFÁSICO POTÊNCIA DE 2 HP, SEM CARREGADOR - CHI DIUIRNO. AF_10/2014 | CRIAÇÃO DE COMPOSIÇÃO COM CUSTO
2014-09-01 | COMPOSICAO | 88832 | ESCAVADEIRA HIDRÁULICA SOBRE ESTEIRAS, CAÇAMBA 0,80 M3, PESO OPERACIONAL 17,8 T, POTÊNCIA LÍQUIDA 110 HP - DEPRECIAÇÃO. AF_10/2014 | CRIAÇÃO DE COMPOSIÇÃO COM CUSTO
2014-09-01 | COMPOSICAO | 88834 | ESCAVADEIRA HIDRÁULICA SOBRE ESTEIRAS, CAÇAMBA 0,80 M3, PESO OPERACIONAL 17,8 T, POTÊNCIA LÍQUIDA 110 HP - JUROS. AF_10/2014 | CRIAÇÃO DE COMPOSIÇÃO COM CUSTO
2014-09-01 | COMPOSICAO | 88835 | ESCAVADEIRA HIDRÁULICA SOBRE ESTEIRAS, CAÇAMBA 0,80 M3, PESO OPERACIONAL 17,8 T, POTÊNCIA LÍQUIDA 110 HP - MANUTENÇÃO. AF_10/2014 | CRIAÇÃO DE COMPOSIÇÃO COM CUSTO
2014-09-01 | COMPOSICAO | 88836 | ESCAVADEIRA HIDRÁULICA SOBRE ESTEIRAS, CAÇAMBA 0,80 M3, PESO OPERACIONAL 17,8 T, POTÊNCIA LÍQUIDA 110 HP - MATERIAIS NA OPERAÇÃO. AF_10/2014 | CRIAÇÃO DE COMPOSIÇÃO COM CUSTO
2014-09-01 | COMPOSICAO | 88839 | TRATOR DE ESTEIRAS, POTÊNCIA 125 HP, PESO OPERACIONAL 12,9 T, COM LÂMINA 2,7 M3 - DEPRECIAÇÃO. AF_10/2014 | CRIAÇÃO DE COMPOSIÇÃO COM CUSTO
2014-09-01 | COMPOSICAO | 88840 | TRATOR DE ESTEIRAS, POTÊNCIA 125 HP, PESO OPERACIONAL 12,9 T, COM LÂMINA 2,7 M3 - JUROS. AF_10/2014 | CRIAÇÃO DE COMPOSIÇÃO COM CUSTO
2014-09-01 | COMPOSICAO | 88841 | TRATOR DE ESTEIRAS, POTÊNCIA 125 HP, PESO OPERACIONAL 12,9 T, COM LÂMINA 2,7 M3 - MANUTENCAO. AF_10/2014 | CRIAÇÃO DE COMPOSIÇÃO COM CUSTO
2014-09-01 | COMPOSICAO | 88842 | TRATOR DE ESTEIRAS, POTÊNCIA 125 HP, PESO OPERACIONAL 12,9 T, COM LÂMINA 2,7 M3 - MATERIAIS NA OPERACAO. AF_10/2014 | CRIAÇÃO DE COMPOSIÇÃO COM CUSTO
2014-09-01 | COMPOSICAO | 88843 | TRATOR DE ESTEIRAS, POTÊNCIA 125 HP, PESO OPERACIONAL 12,9 T, COM LÂMINA 2,7 M3- CHP DIURNO. AF_10/2014 | CRIAÇÃO DE COMPOSIÇÃO COM CUSTO
2014-09-01 | COMPOSICAO | 88844 | TRATOR DE ESTEIRAS, POTÊNCIA 125 HP, PESO OPERACIONAL 12,9 T, COM LÂMINA 2,7 M3 - CHI DIURNO. AF_10/2014 | CRIAÇÃO DE COMPOSIÇÃO COM CUSTO
2014-09-01 | COMPOSICAO | 88845 | ESPARGIDOR DE ASFALTO PRESSURIZADO, TANQUE 6 M3 COM ISOLAÇÃO TÉRMICA, AQUECIDO COM 2 MAÇARICOS, COM BARRA ESPARGIDORA 3,60 M, A SER MONTADO SOBRE CAMINHÃO - DEPRECIAÇÃO. AF_10/2014 | CRIAÇÃO DE COMPOSIÇÃO COM CUSTO
2014-09-01 | COMPOSICAO | 88846 | ESPARGIDOR DE ASFALTO PRESSURIZADO, TANQUE 6 M3 COM ISOLAÇÃO TÉRMICA, AQUECIDO COM 2 MAÇARICOS, COM BARRA ESPARGIDORA 3,60 M, A SER MONTADO SOBRE CAMINHÃO - JUROS. AF_10/2014 | CRIAÇÃO DE COMPOSIÇÃO COM CUSTO
2014-09-01 | COMPOSICAO | 88847 | USINA DE LAMA ASFÁLTICA, PROD 30 A 50 T/H, SILO DE AGREGADO 7 M3, RESERVATÓRIOS PARA EMULSÃO E ÁGUA DE 2,3 M3 CADA, MISTURADOR TIPO PUG MILL A SER MONTADO SOBRE CAMINHÃO - DEPRECIAÇÃO. AF_10/2014 | CRIAÇÃO DE COMPOSIÇÃO COM CUSTO
2014-09-01 | COMPOSICAO | 88848 | USINA DE LAMA ASFÁLTICA, PROD 30 A 50 T/H, SILO DE AGREGADO 7 M3, RESERVATÓRIOS PARA EMULSÃO E ÁGUA DE 2,3 M3 CADA, MISTURADOR TIPO PUG MILL A SER MONTADO SOBRE CAMINHÃO - JUROS. AF_10/2014 | CRIAÇÃO DE COMPOSIÇÃO COM CUSTO
2014-08-01 | COMPOSICAO | 88608 | CAIXA DE INSPEÇÃO EM ALVENARIA COM FUNDO EM CONCRETO E TAMPA DE FERRO FUNDIDO 0,60MX0,60M - PARA CIE MESPORTES | DESATIVAÇÃO
2014-08-01 | COMPOSICAO | 88609 | TUBO PVC EB-644 P/ REDE COLET ESG JE DN 250MM (FORNECIMENTO E ASSENTAMENTO) - PARA CIE MESPORTES | DESATIVAÇÃO
2014-08-01 | COMPOSICAO | 88610 | TUBO PVC EB-644 P/ REDE COLET ESG JE DN 350MM (FORNECIMENTO E ASSENTAMENTO) - PARA CIE MESPORTES | DESATIVAÇÃO
2014-08-01 | COMPOSICAO | 88611 | TUBO PVC EB-644 P/ REDE COLET ESG JE DN 400MM (FORNECIMENTO E ASSENTAMENTO) - PARA CIE MESPORTES | DESATIVAÇÃO
2014-08-01 | COMPOSICAO | 88648 | RODAPÉ CERÂMICO DE 7CM DE ALTURA COM PLACAS TIPO GRÊS DE DIMENSÕES 35X35CM. AF_06/2014 | CRIAÇÃO DE COMPOSIÇÃO COM CUSTO
2014-08-01 | COMPOSICAO | 88649 | RODAPÉ CERÂMICO DE 7CM DE ALTURA COM PLACAS TIPO GRÊS DE DIMENSÕES 45X45CM. AF_06/2014 | CRIAÇÃO DE COMPOSIÇÃO COM CUSTO
2014-07-01 | COMPOSICAO | 73851 | ARMACAO SECUNDARIA OU REX COMPLETA PARA DUAS LINHAS - FORNECIMENTO E INSTALACAO. | DESATIVAÇÃO
2014-07-01 | COMPOSICAO | 74092 | AUTOMATICO DE BOIA SUPERIOR 10A/250V - FORNECIMENTO E INSTALACAO | DESATIVAÇÃO
2014-07-01 | COMPOSICAO | 74119 | FORNECIMENTO E ASSENTAMENTO DE BRITA 2-DRENOS E FILTROS MM | DESATIVAÇÃO
2014-07-01 | COMPOSICAO | 76453 | DRAGAGEM (C/ ESCAVADEIRA DRAG LINE DE ARRASTE 140HP) | DESATIVAÇÃO
2014-07-01 | COMPOSICAO | 79501 | FORNECIMENTO DE PERFIL DUPLO"I"OU"H" ATE 8"INCL EMENDA LONG O CUSTO JAESTA MULTIPLICADO POR 2(DOIS). | DESATIVAÇÃO
2014-07-01 | COMPOSICAO | 87447 | ALVENARIA DE VEDAÇÃO DE BLOCOS VAZADOS DE CONCRETO DE 9X19X39CM (ESPESSURA 9CM) DE PAREDES COM ÁREA LÍQUIDA MENOR QUE 6M² SEM VÃOS E ARGAMASSA DE ASSENTAMENTO COM PREPARO EM BETONEIRA. AF_06/2014_P | CRIAÇÃO DE COMPOSIÇÃO COM CUSTO
2014-07-01 | COMPOSICAO | 87448 | ALVENARIA DE VEDAÇÃO DE BLOCOS VAZADOS DE CONCRETO DE 9X19X39CM (ESPESSURA 9CM) DE PAREDES COM ÁREA LÍQUIDA MENOR QUE 6M² SEM VÃOS E ARGAMASSA DE ASSENTAMENTO COM PREPARO MANUAL. AF_06/2014_P | CRIAÇÃO DE COMPOSIÇÃO COM CUSTO
2014-07-01 | COMPOSICAO | 87449 | ALVENARIA DE VEDAÇÃO DE BLOCOS VAZADOS DE CONCRETO DE 14X19X39CM (ESPESSURA 14CM) DE PAREDES COM ÁREA LÍQUIDA MENOR QUE 6M² SEM VÃOS E ARGAMASSA DE ASSENTAMENTO COM PREPARO EM BETONEIRA. AF_06/2014_P | CRIAÇÃO DE COMPOSIÇÃO COM CUSTO
2014-07-01 | COMPOSICAO | 87450 | ALVENARIA DE VEDAÇÃO DE BLOCOS VAZADOS DE CONCRETO DE 14X19X39CM (ESPESSURA 14CM) DE PAREDES COM ÁREA LÍQUIDA MENOR QUE 6M² SEM VÃOS E ARGAMASSA DE ASSENTAMENTO COM PREPARO MANUAL. AF_06/2014_P | CRIAÇÃO DE COMPOSIÇÃO COM CUSTO
2014-07-01 | COMPOSICAO | 87451 | ALVENARIA DE VEDAÇÃO DE BLOCOS VAZADOS DE CONCRETO DE 19X19X39CM (ESPESSURA 19CM) DE PAREDES COM ÁREA LÍQUIDA MENOR QUE 6M² SEM VÃOS E ARGAMASSA DE ASSENTAMENTO COM PREPARO EM BETONEIRA. AF_06/2014_P | CRIAÇÃO DE COMPOSIÇÃO COM CUSTO
2014-07-01 | COMPOSICAO | 87452 | ALVENARIA DE VEDAÇÃO DE BLOCOS VAZADOS DE CONCRETO DE 19X19X39CM (ESPESSURA 19CM) DE PAREDES COM ÁREA LÍQUIDA MENOR QUE 6M² SEM VÃOS E ARGAMASSA DE ASSENTAMENTO COM PREPARO MANUAL. AF_06/2014_P | CRIAÇÃO DE COMPOSIÇÃO COM CUSTO
2014-07-01 | COMPOSICAO | 87453 | ALVENARIA DE VEDAÇÃO DE BLOCOS VAZADOS DE CONCRETO DE 9X19X39CM (ESPESSURA 9CM) DE PAREDES COM ÁREA LÍQUIDA MAIOR OU IGUAL A 6M² SEM VÃOS E ARGAMASSA DE ASSENTAMENTO COM PREPARO EM BETONEIRA. AF_06/2014_P | CRIAÇÃO DE COMPOSIÇÃO COM CUSTO
2014-07-01 | COMPOSICAO | 87454 | ALVENARIA DE VEDAÇÃO DE BLOCOS VAZADOS DE CONCRETO DE 9X19X39CM (ESPESSURA 9CM) DE PAREDES COM ÁREA LÍQUIDA MAIOR OU IGUAL A 6M² SEM VÃOS E ARGAMASSA DE ASSENTAMENTO COM PREPARO MANUAL. AF_06/2014_P | CRIAÇÃO DE COMPOSIÇÃO COM CUSTO
2014-07-01 | COMPOSICAO | 87455 | ALVENARIA DE VEDAÇÃO DE BLOCOS VAZADOS DE CONCRETO DE 14X19X39CM (ESPESSURA 14CM) DE PAREDES COM ÁREA LÍQUIDA MAIOR OU IGUAL A 6M² SEM VÃOS E ARGAMASSA DE ASSENTAMENTO COM PREPARO EM BETONEIRA. AF_06/2014_P | CRIAÇÃO DE COMPOSIÇÃO COM CUSTO
2014-07-01 | COMPOSICAO | 87456 | ALVENARIA DE VEDAÇÃO DE BLOCOS VAZADOS DE CONCRETO DE 14X19X39CM (ESPESSURA 14CM) DE PAREDES COM ÁREA LÍQUIDA MAIOR OU IGUAL A 6M² SEM VÃOS E ARGAMASSA DE ASSENTAMENTO COM PREPARO MANUAL. AF_06/2014_P | CRIAÇÃO DE COMPOSIÇÃO COM CUSTO
2014-07-01 | COMPOSICAO | 87457 | ALVENARIA DE VEDAÇÃO DE BLOCOS VAZADOS DE CONCRETO DE 19X19X39CM (ESPESSURA 19CM) DE PAREDES COM ÁREA LÍQUIDA MAIOR OU IGUAL A 6M² SEM VÃOS E ARGAMASSA DE ASSENTAMENTO COM PREPARO EM BETONEIRA. AF_06/2014_P | CRIAÇÃO DE COMPOSIÇÃO COM CUSTO
2014-07-01 | COMPOSICAO | 87458 | ALVENARIA DE VEDAÇÃO DE BLOCOS VAZADOS DE CONCRETO DE 19X19X39CM (ESPESSURA 19CM) DE PAREDES COM ÁREA LÍQUIDA MAIOR OU IGUAL A 6M² SEM VÃOS E ARGAMASSA DE ASSENTAMENTO COM PREPARO MANUAL. AF_06/2014_P | CRIAÇÃO DE COMPOSIÇÃO COM CUSTO
2014-07-01 | COMPOSICAO | 87459 | ALVENARIA DE VEDAÇÃO DE BLOCOS VAZADOS DE CONCRETO DE 9X19X39CM (ESPESSURA 9CM) DE PAREDES COM ÁREA LÍQUIDA MENOR QUE 6M² COM VÃOS E ARGAMASSA DE ASSENTAMENTO COM PREPARO EM BETONEIRA. AF_06/2014_P | CRIAÇÃO DE COMPOSIÇÃO COM CUSTO
2014-07-01 | COMPOSICAO | 87460 | ALVENARIA DE VEDAÇÃO DE BLOCOS VAZADOS DE CONCRETO DE 9X19X39CM (ESPESSURA 9CM) DE PAREDES COM ÁREA LÍQUIDA MENOR QUE 6M² COM VÃOS E ARGAMASSA DE ASSENTAMENTO COM PREPARO MANUAL. AF_06/2014_P | CRIAÇÃO DE COMPOSIÇÃO COM CUSTO
2014-07-01 | COMPOSICAO | 87461 | ALVENARIA DE VEDAÇÃO DE BLOCOS VAZADOS DE CONCRETO DE 14X19X39CM (ESPESSURA 14CM) DE PAREDES COM ÁREA LÍQUIDA MENOR QUE 6M² COM VÃOS E ARGAMASSA DE ASSENTAMENTO COM PREPARO EM BETONEIRA. AF_06/2014_P | CRIAÇÃO DE COMPOSIÇÃO COM CUSTO
2014-07-01 | COMPOSICAO | 87462 | ALVENARIA DE VEDAÇÃO DE BLOCOS VAZADOS DE CONCRETO DE 14X19X39CM (ESPESSURA 14CM) DE PAREDES COM ÁREA LÍQUIDA MENOR QUE 6M² COM VÃOS E ARGAMASSA DE ASSENTAMENTO COM PREPARO MANUAL. AF_06/2014_P | CRIAÇÃO DE COMPOSIÇÃO COM CUSTO
2014-07-01 | COMPOSICAO | 87463 | ALVENARIA DE VEDAÇÃO DE BLOCOS VAZADOS DE CONCRETO DE 19X19X39CM (ESPESSURA 19CM) DE PAREDES COM ÁREA LÍQUIDA MENOR QUE 6M² COM VÃOS E ARGAMASSA DE ASSENTAMENTO COM PREPARO EM BETONEIRA. AF_06/2014_P | CRIAÇÃO DE COMPOSIÇÃO COM CUSTO
2014-07-01 | COMPOSICAO | 87464 | ALVENARIA DE VEDAÇÃO DE BLOCOS VAZADOS DE CONCRETO DE 19X19X39CM (ESPESSURA 19CM) DE PAREDES COM ÁREA LÍQUIDA MENOR QUE 6M² COM VÃOS E ARGAMASSA DE ASSENTAMENTO COM PREPARO MANUAL. AF_06/2014_P | CRIAÇÃO DE COMPOSIÇÃO COM CUSTO
2014-07-01 | COMPOSICAO | 87465 | ALVENARIA DE VEDAÇÃO DE BLOCOS VAZADOS DE CONCRETO DE 9X19X39CM (ESPESSURA 9CM) DE PAREDES COM ÁREA LÍQUIDA MAIOR OU IGUAL A 6M² COM VÃOS E ARGAMASSA DE ASSENTAMENTO COM PREPARO EM BETONEIRA. AF_06/2014_P | CRIAÇÃO DE COMPOSIÇÃO COM CUSTO
2014-07-01 | COMPOSICAO | 87466 | ALVENARIA DE VEDAÇÃO DE BLOCOS VAZADOS DE CONCRETO DE 9X19X39CM (ESPESSURA 9CM) DE PAREDES COM ÁREA LÍQUIDA MAIOR OU IGUAL A 6M² COM VÃOS E ARGAMASSA DE ASSENTAMENTO COM PREPARO MANUAL. AF_06/2014_P | CRIAÇÃO DE COMPOSIÇÃO COM CUSTO
2014-07-01 | COMPOSICAO | 87467 | ALVENARIA DE VEDAÇÃO DE BLOCOS VAZADOS DE CONCRETO DE 14X19X39CM (ESPESSURA 14CM) DE PAREDES COM ÁREA LÍQUIDA MAIOR OU IGUAL A 6M² COM VÃOS E ARGAMASSA DE ASSENTAMENTO COM PREPARO EM BETONEIRA. AF_06/2014_P | CRIAÇÃO DE COMPOSIÇÃO COM CUSTO
2014-07-01 | COMPOSICAO | 87468 | ALVENARIA DE VEDAÇÃO DE BLOCOS VAZADOS DE CONCRETO DE 14X19X39CM (ESPESSURA 14CM) DE PAREDES COM ÁREA LÍQUIDA MAIOR OU IGUAL A 6M² COM VÃOS E ARGAMASSA DE ASSENTAMENTO COM PREPARO MANUAL. AF_06/2014_P | CRIAÇÃO DE COMPOSIÇÃO COM CUSTO
2014-07-01 | COMPOSICAO | 87469 | ALVENARIA DE VEDAÇÃO DE BLOCOS VAZADOS DE CONCRETO DE 19X19X39CM (ESPESSURA 19CM) DE PAREDES COM ÁREA LÍQUIDA MAIOR OU IGUAL A 6M² COM VÃOS E ARGAMASSA DE ASSENTAMENTO COM PREPARO EM BETONEIRA. AF_06/2014_P | CRIAÇÃO DE COMPOSIÇÃO COM CUSTO
2014-07-01 | COMPOSICAO | 87470 | ALVENARIA DE VEDAÇÃO DE BLOCOS VAZADOS DE CONCRETO DE 19X19X39CM (ESPESSURA 19CM) DE PAREDES COM ÁREA LÍQUIDA MAIOR OU IGUAL A 6M² COM VÃOS E ARGAMASSA DE ASSENTAMENTO COM PREPARO MANUAL. AF_06/2014_P | CRIAÇÃO DE COMPOSIÇÃO COM CUSTO
2014-07-01 | COMPOSICAO | 87495 | ALVENARIA DE VEDAÇÃO DE BLOCOS CERÂMICOS FURADOS NA HORIZONTAL DE 9X19X19CM (ESPESSURA 9CM) DE PAREDES COM ÁREA LÍQUIDA MENOR QUE 6M² SEM VÃOS E ARGAMASSA DE ASSENTAMENTO COM PREPARO EM BETONEIRA. AF_06/2014_P | CRIAÇÃO DE COMPOSIÇÃO COM CUSTO
2014-07-01 | COMPOSICAO | 87496 | ALVENARIA DE VEDAÇÃO DE BLOCOS CERÂMICOS FURADOS NA HORIZONTAL DE 9X19X19CM (ESPESSURA 9CM) DE PAREDES COM ÁREA LÍQUIDA MENOR QUE 6M² SEM VÃOS E ARGAMASSA DE ASSENTAMENTO COM PREPARO MANUAL. AF_06/2014_P | CRIAÇÃO DE COMPOSIÇÃO COM CUSTO
2014-07-01 | COMPOSICAO | 87499 | ALVENARIA DE VEDAÇÃO DE BLOCOS CERÂMICOS FURADOS NA HORIZONTAL DE 9X14X19CM (ESPESSURA 9CM) DE PAREDES COM ÁREA LÍQUIDA MENOR QUE 6M² SEM VÃOS E ARGAMASSA DE ASSENTAMENTO COM PREPARO EM BETONEIRA. AF_06/2014_P | CRIAÇÃO DE COMPOSIÇÃO COM CUSTO
2014-07-01 | COMPOSICAO | 87500 | ALVENARIA DE VEDAÇÃO DE BLOCOS CERÂMICOS FURADOS NA HORIZONTAL DE 9X14X19CM (ESPESSURA 9CM) DE PAREDES COM ÁREA LÍQUIDA MENOR QUE 6M² SEM VÃOS E ARGAMASSA DE ASSENTAMENTO COM PREPARO MANUAL. AF_06/2014_P | CRIAÇÃO DE COMPOSIÇÃO COM CUSTO
2014-07-01 | COMPOSICAO | 87501 | ALVENARIA DE VEDAÇÃO DE BLOCOS CERÂMICOS FURADOS NA HORIZONTAL DE 14X9X19CM (ESPESSURA 14CM) DE PAREDES COM ÁREA LÍQUIDA MENOR QUE 6M² SEM VÃOS E ARGAMASSA DE ASSENTAMENTO COM PREPARO EM BETONEIRA. AF_06/2014_P | CRIAÇÃO DE COMPOSIÇÃO COM CUSTO
2014-07-01 | COMPOSICAO | 87502 | ALVENARIA DE VEDAÇÃO DE BLOCOS CERÂMICOS FURADOS NA HORIZONTAL DE 14X9X19CM (ESPESSURA 14CM) DE PAREDES COM ÁREA LÍQUIDA MENOR QUE 6M² SEM VÃOS E ARGAMASSA DE ASSENTAMENTO COM PREPARO MANUAL. AF_06/2014_P | CRIAÇÃO DE COMPOSIÇÃO COM CUSTO
2014-07-01 | COMPOSICAO | 87503 | ALVENARIA DE VEDAÇÃO DE BLOCOS CERÂMICOS FURADOS NA HORIZONTAL DE 9X19X19CM (ESPESSURA 9CM) DE PAREDES COM ÁREA LÍQUIDA MAIOR OU IGUAL A 6M² SEM VÃOS E ARGAMASSA DE ASSENTAMENTO COM PREPARO EM BETONEIRA. AF_06/2014_P | CRIAÇÃO DE COMPOSIÇÃO COM CUSTO
2014-07-01 | COMPOSICAO | 87504 | ALVENARIA DE VEDAÇÃO DE BLOCOS CERÂMICOS FURADOS NA HORIZONTAL DE 9X19X19CM (ESPESSURA 9CM) DE PAREDES COM ÁREA LÍQUIDA MAIOR OU IGUAL A 6M² SEM VÃOS E ARGAMASSA DE ASSENTAMENTO COM PREPARO MANUAL. AF_06/2014_P | CRIAÇÃO DE COMPOSIÇÃO COM CUSTO
2014-07-01 | COMPOSICAO | 87507 | ALVENARIA DE VEDAÇÃO DE BLOCOS CERÂMICOS FURADOS NA HORIZONTAL DE 9X14X19CM (ESPESSURA 9CM) DE PAREDES COM ÁREA LÍQUIDA MAIOR OU IGUAL A 6M² SEM VÃOS E ARGAMASSA DE ASSENTAMENTO COM PREPARO EM BETONEIRA. AF_06/2014_P | CRIAÇÃO DE COMPOSIÇÃO COM CUSTO
2014-07-01 | COMPOSICAO | 87508 | ALVENARIA DE VEDAÇÃO DE BLOCOS CERÂMICOS FURADOS NA HORIZONTAL DE 9X14X19CM (ESPESSURA 9CM) DE PAREDES COM ÁREA LÍQUIDA MAIOR OU IGUAL A 6M² SEM VÃOS E ARGAMASSA DE ASSENTAMENTO COM PREPARO MANUAL. AF_06/2014_P | CRIAÇÃO DE COMPOSIÇÃO COM CUSTO
2014-07-01 | COMPOSICAO | 87509 | ALVENARIA DE VEDAÇÃO DE BLOCOS CERÂMICOS FURADOS NA HORIZONTAL DE 14X9X19CM (ESPESSURA 14CM) DE PAREDES COM ÁREA LÍQUIDA MAIOR OU IGUAL A 6M² SEM VÃOS E ARGAMASSA DE ASSENTAMENTO COM PREPARO EM BETONEIRA. AF_06/2014_P | CRIAÇÃO DE COMPOSIÇÃO COM CUSTO
2014-07-01 | COMPOSICAO | 87510 | ALVENARIA DE VEDAÇÃO DE BLOCOS CERÂMICOS FURADOS NA HORIZONTAL DE 14X9X19CM (ESPESSURA 14CM) DE PAREDES COM ÁREA LÍQUIDA MAIOR OU IGUAL A 6M² SEM VÃOS E ARGAMASSA DE ASSENTAMENTO COM PREPARO MANUAL. AF_06/2014_P | CRIAÇÃO DE COMPOSIÇÃO COM CUSTO
2014-07-01 | COMPOSICAO | 87511 | ALVENARIA DE VEDAÇÃO DE BLOCOS CERÂMICOS FURADOS NA HORIZONTAL DE 9X19X19CM (ESPESSURA 9CM) DE PAREDES COM ÁREA LÍQUIDA MENOR QUE 6M² COM VÃOS E ARGAMASSA DE ASSENTAMENTO COM PREPARO EM BETONEIRA. AF_06/2014_P | CRIAÇÃO DE COMPOSIÇÃO COM CUSTO
2014-07-01 | COMPOSICAO | 87512 | ALVENARIA DE VEDAÇÃO DE BLOCOS CERÂMICOS FURADOS NA HORIZONTAL DE 9X19X19CM (ESPESSURA 9CM) DE PAREDES COM ÁREA LÍQUIDA MENOR QUE 6M² COM VÃOS E ARGAMASSA DE ASSENTAMENTO COM PREPARO MANUAL. AF_06/2014_P | CRIAÇÃO DE COMPOSIÇÃO COM CUSTO
2014-07-01 | COMPOSICAO | 87515 | ALVENARIA DE VEDAÇÃO DE BLOCOS CERÂMICOS FURADOS NA HORIZONTAL DE 9X14X19CM (ESPESSURA 9CM) DE PAREDES COM ÁREA LÍQUIDA MENOR QUE 6M² COM VÃOS E ARGAMASSA DE ASSENTAMENTO COM PREPARO EM BETONEIRA. AF_06/2014_P | CRIAÇÃO DE COMPOSIÇÃO COM CUSTO
2014-07-01 | COMPOSICAO | 87516 | ALVENARIA DE VEDAÇÃO DE BLOCOS CERÂMICOS FURADOS NA HORIZONTAL DE 9X14X19CM (ESPESSURA 9CM) DE PAREDES COM ÁREA LÍQUIDA MENOR QUE 6M² COM VÃOS E ARGAMASSA DE ASSENTAMENTO COM PREPARO MANUAL. AF_06/2014_P | CRIAÇÃO DE COMPOSIÇÃO COM CUSTO
2014-07-01 | COMPOSICAO | 87517 | ALVENARIA DE VEDAÇÃO DE BLOCOS CERÂMICOS FURADOS NA HORIZONTAL DE 14X9X19CM (ESPESSURA 14CM) DE PAREDES COM ÁREA LÍQUIDA MENOR QUE 6M² COM VÃOS E ARGAMASSA DE ASSENTAMENTO COM PREPARO EM BETONEIRA. AF_06/2014_P | CRIAÇÃO DE COMPOSIÇÃO COM CUSTO
2014-07-01 | COMPOSICAO | 87518 | ALVENARIA DE VEDAÇÃO DE BLOCOS CERÂMICOS FURADOS NA HORIZONTAL DE 14X9X19CM (ESPESSURA 14CM) DE PAREDES COM ÁREA LÍQUIDA MENOR QUE 6M² COM VÃOS E ARGAMASSA DE ASSENTAMENTO COM PREPARO MANUAL. AF_06/2014_P | CRIAÇÃO DE COMPOSIÇÃO COM CUSTO
2014-07-01 | COMPOSICAO | 87519 | ALVENARIA DE VEDAÇÃO DE BLOCOS CERÂMICOS FURADOS NA HORIZONTAL DE 9X19X19CM (ESPESSURA 9CM) DE PAREDES COM ÁREA LÍQUIDA MAIOR OU IGUAL A 6M² COM VÃOS E ARGAMASSA DE ASSENTAMENTO COM PREPARO EM BETONEIRA. AF_06/2014_P | CRIAÇÃO DE COMPOSIÇÃO COM CUSTO
2014-07-01 | COMPOSICAO | 87520 | ALVENARIA DE VEDAÇÃO DE BLOCOS CERÂMICOS FURADOS NA HORIZONTAL DE 9X19X19CM (ESPESSURA 9CM) DE PAREDES COM ÁREA LÍQUIDA MAIOR OU IGUAL A 6M² COM VÃOS E ARGAMASSA DE ASSENTAMENTO COM PREPARO MANUAL. AF_06/2014_P | CRIAÇÃO DE COMPOSIÇÃO COM CUSTO
2014-07-01 | COMPOSICAO | 87523 | ALVENARIA DE VEDAÇÃO DE BLOCOS CERÂMICOS FURADOS NA HORIZONTAL DE 9X14X19CM (ESPESSURA 9CM) DE PAREDES COM ÁREA LÍQUIDA MAIOR OU IGUAL A 6M² COM VÃOS E ARGAMASSA DE ASSENTAMENTO COM PREPARO EM BETONEIRA. AF_06/2014_P | CRIAÇÃO DE COMPOSIÇÃO COM CUSTO
2014-07-01 | COMPOSICAO | 87524 | ALVENARIA DE VEDAÇÃO DE BLOCOS CERÂMICOS FURADOS NA HORIZONTAL DE 9X14X19CM (ESPESSURA 9CM) DE PAREDES COM ÁREA LÍQUIDA MAIOR OU IGUAL A 6M² COM VÃOS E ARGAMASSA DE ASSENTAMENTO COM PREPARO MANUAL. AF_06/2014_P | CRIAÇÃO DE COMPOSIÇÃO COM CUSTO
2014-07-01 | COMPOSICAO | 87525 | ALVENARIA DE VEDAÇÃO DE BLOCOS CERÂMICOS FURADOS NA HORIZONTAL DE 14X9X19CM (ESPESSURA 14CM) DE PAREDES COM ÁREA LÍQUIDA MAIOR OU IGUAL A 6M² COM VÃOS E ARGAMASSA DE ASSENTAMENTO COM PREPARO EM BETONEIRA. AF_06/2014_P | CRIAÇÃO DE COMPOSIÇÃO COM CUSTO
2014-07-01 | COMPOSICAO | 87526 | ALVENARIA DE VEDAÇÃO DE BLOCOS CERÂMICOS FURADOS NA HORIZONTAL DE 14X9X19CM (ESPESSURA 14CM) DE PAREDES COM ÁREA LÍQUIDA MAIOR OU IGUAL A 6M² COM VÃOS E ARGAMASSA DE ASSENTAMENTO COM PREPARO MANUAL. AF_06/2014_P | CRIAÇÃO DE COMPOSIÇÃO COM CUSTO
2014-07-01 | COMPOSICAO | 88543 | ARMACAO SECUNDARIA OU REX COMPLETA PARA TRESLINHAS-FORNECIMENTO E INSTALACAO. | CRIAÇÃO DE COMPOSIÇÃO COM CUSTO
2014-07-01 | COMPOSICAO | 88544 | ARMACAO SECUNDARIA OU REX COMPLETA PARA QUATRO LINHAS-FORNECIMENTO E INSTALACAO. | CRIAÇÃO DE COMPOSIÇÃO COM CUSTO
2014-07-01 | COMPOSICAO | 88545 | ARMACAO SECUNDARIA OU REX COMPLETA PARA DUAS LINHAS - FORNECIMENTO E INSTALACAO. | CRIAÇÃO DE COMPOSIÇÃO COM CUSTO
2014-07-01 | COMPOSICAO | 88547 | CHAVE DE BOIA AUTOMÁTICA SUPERIOR 10A/250V - FORNECIMENTO E INSTALAÇÃO | CRIAÇÃO DE COMPOSIÇÃO COM CUSTO
2014-07-01 | COMPOSICAO | 88548 | DRAGAGEM (C/ ESCAVADEIRA DRAG LINE DE ARRASTE 140HP) | CRIAÇÃO DE COMPOSIÇÃO COM CUSTO
2014-07-01 | COMPOSICAO | 88549 | FORNECIMENTO E ASSENTAMENTO DE BRITA 2-DRENOS E FILTROS MM | CRIAÇÃO DE COMPOSIÇÃO COM CUSTO
2014-07-01 | COMPOSICAO | 88569 | ESPARGIDOR DE ASFALTO PRESSURIZADO COM TANQUE DE 2500L, REBOCÁVEL COM MOTOR A GASOLINA POTENCIA 3,4HP DEPRECIAÇÃO AF_07/2014 | CRIAÇÃO DE COMPOSIÇÃO COM CUSTO
2014-07-01 | COMPOSICAO | 88570 | ESPARGIDOR DE ASFALTO PRESSURIZADO COM TANQUE DE 2500L, REBOCÁVEL COM MOTOR A GASOLINA POTENCIA 3,4HP JUROS AF_07/2014 | CRIAÇÃO DE COMPOSIÇÃO COM CUSTO
2014-07-01 | COMPOSICAO | 88571 | SABONETEIRA DE SOBREPOR (FIXADA NA PAREDE), TIPO CONCHA, EM ACO INOXIDAVEL - FORNECIMENTO E INSTALACAO | CRIAÇÃO DE COMPOSIÇÃO COM CUSTO
2014-06-01 | COMPOSICAO | 546 | COMPOSICAO A SER DESATIVADA. AVALIAR SUBSTITUICAO PELA 72131 - ALVENARIA DE TIJOLO MACICO APARENTE 5,5X11X23CM A CHATO (ESPESSURA 11CM), ASSENT. COM ARGAMASSA 1:1:6 (CIMENTO, CAL E AREIA), ESP. JUNTA 1CM. | DESATIVAÇÃO
2014-06-01 | COMPOSICAO | 72210 | DESTOCAMENTO DE TRONCOS COM DIAMETRO DE 10CM ATE 30CM, INCLUSIVE REMOCAO DE RAIZES | DESATIVAÇÃO
2014-06-01 | COMPOSICAO | 73810 | COMPOSICAO A SER DESATIVADA - ALVENARIA COM TIJOLOS APARENTES 6,5X10X20CM, ASSENTADOS COM ARGAMASSA TRACO 1:6 (CIMENTO E AREIA) PREPARO MANUAL | DESATIVAÇÃO
2014-06-01 | COMPOSICAO | 73871 | DESTOCAMENTO MECANICO DE ARVORES, Ø ATE 30CM | DESATIVAÇÃO
2014-06-01 | COMPOSICAO | 73937 | COMPOSICAO A SER DESATIVADA - ALVENARIA ELEM VAZADO CONCRETO VENEZIANA 15X22X39CM 72A-NEO REX CIMENTO/AREIA 1:4 | DESATIVAÇÃO
2014-06-01 | COMPOSICAO | 73988 | COMPOSICAO A SER DESATIVADA.AVALIAR SUBSTITUICAO PELA 73988/1 - ENCUNHAMENTO (APERTO DE ALVENARIA) EM TIJOLOS CERAMICOS MACICO 5,7X9X19CM 1 VEZ (ESPESSURA 19CM) COM ARGAMASSA TRACO 1:4(CIMENTO E AREIA) | DESATIVAÇÃO
2014-06-01 | COMPOSICAO | 74053 | COMPOSICAO A SER DESATIVADA. AVALIAR SUBSTITUICAO PELA 74053/1 - ALVENARIA EM PEDRA RACHAO OU PEDRA DE MAO, ASSENTADA COM ARGAMASSA TRACO 1:8 (CIMENTO E AREIA) | DESATIVAÇÃO
2014-06-01 | COMPOSICAO | 76445 | COMPOSICAO A SER DESATIVADA - ALVENARIA DE TIJOLOS CERAMICOS FURADOS 10X20X20CM, ASSENTADOS COM ARGAMASSA CIMENTO/AREIA 1:10 COM PREPARO MANUAL, ESP. PAREDE = 10CM, COM JUNTAS DE 12MM, CONSIDERANDO 8% DE PERDAS NOS TIJOLOS, SEM PERDAS DE ARGAMASSA | DESATIVAÇÃO
2014-06-01 | COMPOSICAO | 83373 | DISJUNTOR TRIFASICO 630A/15KV PEQUENO VOLUME DE OLEO (PVO) PARA INSTALACAO ABRIGADA, COM RELE PRIMARIO, POT. NOMINAL CURTO-CIRCUITO = 350MVA - FORNECIMENTO E INSTALACAO. | DESATIVAÇÃO
2014-06-01 | COMPOSICAO | 87071 | CONTRAPISO EM ARGAMASSA TRAÇO 1:4 (CIMENTO E AREIA), PREPARO MECÂNICO COM BETONEIRA 400 L, APLICADO EM ÁREAS SECAS MENORES QUE 10M2 SOBRE LAJE, ADERIDO, ESPESSURA 2CM, ACABAMENTO REFORÇADO. AF_06/2014 | CRIAÇÃO DE COMPOSIÇÃO COM CUSTO
2014-06-01 | COMPOSICAO | 87072 | CONTRAPISO EM ARGAMASSA TRAÇO 1:4 (CIMENTO E AREIA), PREPARO MECÂNICO COM MISTURADOR 300 KG, APLICADO EM ÁREAS SECAS MENORES QUE 10M2 SOBRE LAJE, ADERIDO, ESPESSURA 2CM, ACABAMENTO REFORÇADO. AF_06/2014 | CRIAÇÃO DE COMPOSIÇÃO COM CUSTO
2014-06-01 | COMPOSICAO | 87073 | CONTRAPISO EM ARGAMASSA TRAÇO 1:4 (CIMENTO E AREIA), PREPARO MANUAL, APLICADO EM ÁREAS SECAS MENORES QUE 10M2 SOBRE LAJE, ADERIDO, ESPESSURA 2CM, ACABAMENTO REFORÇADO. AF_06/2014 | CRIAÇÃO DE COMPOSIÇÃO COM CUSTO
2014-06-01 | COMPOSICAO | 87246 | REVESTIMENTO CERÂMICO PARA PISO COM PLACAS TIPO GRÊS DE DIMENSÕES 35X35 CM APLICADA EM AMBIENTES DE ÁREA MENOR QUE 5 M2. AF_06/2014 | CRIAÇÃO DE COMPOSIÇÃO COM CUSTO
2014-06-01 | COMPOSICAO | 87247 | REVESTIMENTO CERÂMICO PARA PISO COM PLACAS TIPO GRÊS DE DIMENSÕES 35X35 CM APLICADA EM AMBIENTES DE ÁREA ENTRE 5 M2 E 10 M2. AF_06/2014 | CRIAÇÃO DE COMPOSIÇÃO COM CUSTO
2014-06-01 | COMPOSICAO | 87248 | REVESTIMENTO CERÂMICO PARA PISO COM PLACAS TIPO GRÊS DE DIMENSÕES 35X35 CM APLICADA EM AMBIENTES DE ÁREA MAIOR QUE 10 M2. AF_06/2014 | CRIAÇÃO DE COMPOSIÇÃO COM CUSTO
2014-06-01 | COMPOSICAO | 87249 | REVESTIMENTO CERÂMICO PARA PISO COM PLACAS TIPO GRÊS DE DIMENSÕES 45X45 CM APLICADA EM AMBIENTES DE ÁREA MENOR QUE 5 M2. AF_06/2014 | CRIAÇÃO DE COMPOSIÇÃO COM CUSTO
2014-06-01 | COMPOSICAO | 87250 | REVESTIMENTO CERÂMICO PARA PISO COM PLACAS TIPO GRÊS DE DIMENSÕES 45X45 CM APLICADA EM AMBIENTES DE ÁREA ENTRE 5 M2 E 10 M2. AF_06/2014 | CRIAÇÃO DE COMPOSIÇÃO COM CUSTO
2014-06-01 | COMPOSICAO | 87251 | REVESTIMENTO CERÂMICO PARA PISO COM PLACAS TIPO GRÊS DE DIMENSÕES 45X45 CM APLICADA EM AMBIENTES DE ÁREA MAIOR QUE 10 M2. AF_06/2014 | CRIAÇÃO DE COMPOSIÇÃO COM CUSTO
2014-06-01 | COMPOSICAO | 87255 | REVESTIMENTO CERÂMICO PARA PISO COM PLACAS TIPO GRÊS DE DIMENSÕES 60X60 CM APLICADA EM AMBIENTES DE ÁREA MENOR QUE 5 M2. AF_06/2014 | CRIAÇÃO DE COMPOSIÇÃO COM CUSTO
2014-06-01 | COMPOSICAO | 87256 | REVESTIMENTO CERÂMICO PARA PISO COM PLACAS TIPO GRÊS DE DIMENSÕES 60X60 CM APLICADA EM AMBIENTES DE ÁREA ENTRE 5 M2 E 10 M2. AF_06/2014 | CRIAÇÃO DE COMPOSIÇÃO COM CUSTO
2014-06-01 | COMPOSICAO | 87257 | REVESTIMENTO CERÂMICO PARA PISO COM PLACAS TIPO GRÊS DE DIMENSÕES 60X60 CM APLICADA EM AMBIENTES DE ÁREA MAIOR QUE 10 M2. AF_06/2014 | CRIAÇÃO DE COMPOSIÇÃO COM CUSTO
2014-06-01 | COMPOSICAO | 87258 | REVESTIMENTO CERÂMICO PARA PISO COM PLACAS TIPO PORCELANATO DE DIMENSÕES 45X45 CM APLICADA EM AMBIENTES DE ÁREA MENOR QUE 5 M2. AF_06/2014 | CRIAÇÃO DE COMPOSIÇÃO COM CUSTO
2014-06-01 | COMPOSICAO | 87259 | REVESTIMENTO CERÂMICO PARA PISO COM PLACAS TIPO PORCELANATO DE DIMENSÕES 45X45 CM APLICADA EM AMBIENTES DE ÁREA ENTRE 5 M2 E 10 M2. AF_06/2014 | CRIAÇÃO DE COMPOSIÇÃO COM CUSTO
2014-06-01 | COMPOSICAO | 87260 | REVESTIMENTO CERÂMICO PARA PISO COM PLACAS TIPO PORCELANATO DE DIMENSÕES 45X45 CM APLICADA EM AMBIENTES DE ÁREA MAIOR QUE 10 M2. AF_06/2014 | CRIAÇÃO DE COMPOSIÇÃO COM CUSTO
2014-06-01 | COMPOSICAO | 87264 | REVESTIMENTO CERÂMICO PARA PAREDES INTERNAS COM PLACAS TIPO GRÊS OU SEMI-GRÊS DE DIMENSÕES 20X20 CM APLICADAS EM AMBIENTES DE ÁREA MENOR QUE 5 M2 NA ALTURA INTEIRA DAS PAREDES. AF_06/2014 | CRIAÇÃO DE COMPOSIÇÃO COM CUSTO
2014-06-01 | COMPOSICAO | 87265 | REVESTIMENTO CERÂMICO PARA PAREDES INTERNAS COM PLACAS TIPO GRÊS OU SEMI-GRÊS DE DIMENSÕES 20X20 CM APLICADAS EM AMBIENTES DE ÁREA ENTRE 5 M2 E 10 M2 NA ALTURA INTEIRA DAS PAREDES. AF_06/2014 | CRIAÇÃO DE COMPOSIÇÃO COM CUSTO
2014-06-01 | COMPOSICAO | 87266 | REVESTIMENTO CERÂMICO PARA PAREDES INTERNAS COM PLACAS TIPO GRÊS OU SEMI-GRÊS DE DIMENSÕES 20X20 CM APLICADAS EM AMBIENTES DE ÁREA MENOR QUE 5 M2 A MEIA ALTURA DAS PAREDES. AF_06/2014 | CRIAÇÃO DE COMPOSIÇÃO COM CUSTO
2014-06-01 | COMPOSICAO | 87267 | REVESTIMENTO CERÂMICO PARA PAREDES INTERNAS COM PLACAS TIPO GRÊS OU SEMI-GRÊS DE DIMENSÕES 20X20 CM APLICADAS EM AMBIENTES DE ÁREA ENTRE 5 M2 E 10 M2 A MEIA ALTURA DAS PAREDES. AF_06/2014 | CRIAÇÃO DE COMPOSIÇÃO COM CUSTO
2014-06-01 | COMPOSICAO | 87268 | REVESTIMENTO CERÂMICO PARA PAREDES INTERNAS COM PLACAS TIPO GRÊS OU SEMI-GRÊS DE DIMENSÕES 25X35 CM APLICADAS EM AMBIENTES DE ÁREA MENOR QUE 5 M2 NA ALTURA INTEIRA DAS PAREDES. AF_06/2014 | CRIAÇÃO DE COMPOSIÇÃO COM CUSTO
2014-06-01 | COMPOSICAO | 87269 | REVESTIMENTO CERÂMICO PARA PAREDES INTERNAS COM PLACAS TIPO GRÊS OU SEMI-GRÊS DE DIMENSÕES 25X35 CM APLICADAS EM AMBIENTES DE ÁREA ENTRE 5 M2 E 10 M2 NA ALTURA INTEIRA DAS PAREDES. AF_06/2014 | CRIAÇÃO DE COMPOSIÇÃO COM CUSTO
2014-06-01 | COMPOSICAO | 87270 | REVESTIMENTO CERÂMICO PARA PAREDES INTERNAS COM PLACAS TIPO GRÊS OU SEMI-GRÊS DE DIMENSÕES 25X35 CM APLICADAS EM AMBIENTES DE ÁREA MENOR QUE 5 M2 A MEIA ALTURA DAS PAREDES. AF_06/2014 | CRIAÇÃO DE COMPOSIÇÃO COM CUSTO
2014-06-01 | COMPOSICAO | 87271 | REVESTIMENTO CERÂMICO PARA PAREDES INTERNAS COM PLACAS TIPO GRÊS OU SEMI-GRÊS DE DIMENSÕES 25X35 CM APLICADAS EM AMBIENTES DE ÁREA ENTRE 5 M2 E 10 M2 A MEIA ALTURA DAS PAREDES. AF_06/2014 | CRIAÇÃO DE COMPOSIÇÃO COM CUSTO
2014-06-01 | COMPOSICAO | 87272 | REVESTIMENTO CERÂMICO PARA PAREDES INTERNAS COM PLACAS TIPO GRÊS OU SEMI-GRÊS DE DIMENSÕES 33X45 CM APLICADAS EM AMBIENTES DE ÁREA MENOR QUE 5 M2 NA ALTURA INTEIRA DAS PAREDES. AF_06/2014 | CRIAÇÃO DE COMPOSIÇÃO COM CUSTO
2014-06-01 | COMPOSICAO | 87273 | REVESTIMENTO CERÂMICO PARA PAREDES INTERNAS COM PLACAS TIPO GRÊS OU SEMI-GRÊS DE DIMENSÕES 33X45 CM APLICADAS EM AMBIENTES DE ÁREA ENTRE 5 M2 E 10 M2 NA ALTURA INTEIRA DAS PAREDES. AF_06/2014 | CRIAÇÃO DE COMPOSIÇÃO COM CUSTO
2014-06-01 | COMPOSICAO | 87274 | REVESTIMENTO CERÂMICO PARA PAREDES INTERNAS COM PLACAS TIPO GRÊS OU SEMI-GRÊS DE DIMENSÕES 33X45 CM APLICADAS EM AMBIENTES DE ÁREA MENOR QUE 5 M2 A MEIA ALTURA DAS PAREDES. AF_06/2014 | CRIAÇÃO DE COMPOSIÇÃO COM CUSTO
2014-06-01 | COMPOSICAO | 87275 | REVESTIMENTO CERÂMICO PARA PAREDES INTERNAS COM PLACAS TIPO GRÊS OU SEMI-GRÊS DE DIMENSÕES 33X45 CM APLICADAS EM AMBIENTES DE ÁREA ENTRE 5 M2 E 10 M2 A MEIA ALTURA DAS PAREDES. AF_06/2014 | CRIAÇÃO DE COMPOSIÇÃO COM CUSTO
2014-06-01 | COMPOSICAO | 87279 | ARGAMASSA TRAÇO 1:7 (CIMENTO E AREIA MÉDIA) COM ADIÇÃO DE PLASTIFICANTE PARA EMBOÇO/MASSA ÚNICA/ASSENTAMENTO DE ALVENARIA DE VEDAÇÃO, PREPARO MECÂNICO COM BETONEIRA 250 L. AF_06/2014 | CRIAÇÃO DE COMPOSIÇÃO COM CUSTO
2014-06-01 | COMPOSICAO | 87280 | ARGAMASSA TRAÇO 1:7 (CIMENTO E AREIA MÉDIA) COM ADIÇÃO DE PLASTIFICANTE PARA EMBOÇO/MASSA ÚNICA/ASSENTAMENTO DE ALVENARIA DE VEDAÇÃO, PREPARO MECÂNICO COM BETONEIRA 400 L. AF_06/2014 | CRIAÇÃO DE COMPOSIÇÃO COM CUSTO
2014-06-01 | COMPOSICAO | 87282 | ARGAMASSA TRAÇO 1:6 (CIMENTO E AREIA MÉDIA) COM ADIÇÃO DE PLASTIFICANTE PARA EMBOÇO/MASSA ÚNICA/ASSENTAMENTO DE ALVENARIA DE VEDAÇÃO, PREPARO MECÂNICO COM BETONEIRA 250 L. AF_06/2014 | CRIAÇÃO DE COMPOSIÇÃO COM CUSTO
2014-06-01 | COMPOSICAO | 87283 | ARGAMASSA TRAÇO 1:6 (CIMENTO E AREIA MÉDIA) COM ADIÇÃO DE PLASTIFICANTE PARA EMBOÇO/MASSA ÚNICA/ASSENTAMENTO DE ALVENARIA DE VEDAÇÃO, PREPARO MECÂNICO COM BETONEIRA 400 L. AF_06/2014 | CRIAÇÃO DE COMPOSIÇÃO COM CUSTO
2014-06-01 | COMPOSICAO | 87285 | ARGAMASSA TRAÇO 1:1:6 (CIMENTO, CAL E AREIA MÉDIA) PARA EMBOÇO/MASSA ÚNICA/ASSENTAMENTO DE ALVENARIA DE VEDAÇÃO, PREPARO MECÂNICO COM BETONEIRA 250 L. AF_06/2014 | CRIAÇÃO DE COMPOSIÇÃO COM CUSTO
2014-06-01 | COMPOSICAO | 87286 | ARGAMASSA TRAÇO 1:1:6 (CIMENTO, CAL E AREIA MÉDIA) PARA EMBOÇO/MASSA ÚNICA/ASSENTAMENTO DE ALVENARIA DE VEDAÇÃO, PREPARO MECÂNICO COM BETONEIRA 400 L. AF_06/2014 | CRIAÇÃO DE COMPOSIÇÃO COM CUSTO
2014-06-01 | COMPOSICAO | 87288 | ARGAMASSA TRAÇO 1:1,5:7,5 (CIMENTO, CAL E AREIA MÉDIA) PARA EMBOÇO/MASSA ÚNICA/ASSENTAMENTO DE ALVENARIA DE VEDAÇÃO, PREPARO MECÂNICO COM BETONEIRA 250 L. AF_06/2014 | CRIAÇÃO DE COMPOSIÇÃO COM CUSTO
2014-06-01 | COMPOSICAO | 87289 | ARGAMASSA TRAÇO 1:1,5:7,5 (CIMENTO, CAL E AREIA MÉDIA) PARA EMBOÇO/MASSA ÚNICA/ASSENTAMENTO DE ALVENARIA DE VEDAÇÃO, PREPARO MECÂNICO COM BETONEIRA 400 L. AF_06/2014 | CRIAÇÃO DE COMPOSIÇÃO COM CUSTO
2014-06-01 | COMPOSICAO | 87291 | ARGAMASSA TRAÇO 1:2:8 (CIMENTO, CAL E AREIA MÉDIA) PARA EMBOÇO/MASSA ÚNICA/ASSENTAMENTO DE ALVENARIA DE VEDAÇÃO, PREPARO MECÂNICO COM BETONEIRA 250 L. AF_06/2014 | CRIAÇÃO DE COMPOSIÇÃO COM CUSTO
2014-06-01 | COMPOSICAO | 87292 | ARGAMASSA TRAÇO 1:2:8 (CIMENTO, CAL E AREIA MÉDIA) PARA EMBOÇO/MASSA ÚNICA/ASSENTAMENTO DE ALVENARIA DE VEDAÇÃO, PREPARO MECÂNICO COM BETONEIRA 400 L. AF_06/2014 | CRIAÇÃO DE COMPOSIÇÃO COM CUSTO
2014-06-01 | COMPOSICAO | 87293 | ARGAMASSA TRAÇO 1:2:9 (CIMENTO, CAL E AREIA MÉDIA) PARA EMBOÇO/MASSA ÚNICA/ASSENTAMENTO DE ALVENARIA DE VEDAÇÃO, PREPARO MECÂNICO COM BETONEIRA 250 L. AF_06/2014 | CRIAÇÃO DE COMPOSIÇÃO COM CUSTO
2014-06-01 | COMPOSICAO | 87295 | ARGAMASSA TRAÇO 1:3:12 (CIMENTO, CAL E AREIA MÉDIA) PARA EMBOÇO/MASSA ÚNICA/ASSENTAMENTO DE ALVENARIA DE VEDAÇÃO, PREPARO MECÂNICO COM BETONEIRA 400 L. AF_06/2014 | CRIAÇÃO DE COMPOSIÇÃO COM CUSTO
2014-06-01 | COMPOSICAO | 87297 | ARGAMASSA TRAÇO 1:3 (CIMENTO E AREIA MÉDIA) PARA CONTRAPISO, PREPARO MECÂNICO COM BETONEIRA 250 L. AF_06/2014 | CRIAÇÃO DE COMPOSIÇÃO COM CUSTO
2014-06-01 | COMPOSICAO | 87298 | ARGAMASSA TRAÇO 1:3 (CIMENTO E AREIA MÉDIA) PARA CONTRAPISO, PREPARO MECÂNICO COM BETONEIRA 400 L. AF_06/2014 | CRIAÇÃO DE COMPOSIÇÃO COM CUSTO
2014-06-01 | COMPOSICAO | 87300 | ARGAMASSA TRAÇO 1:4 (CIMENTO E AREIA MÉDIA) PARA CONTRAPISO, PREPARO MECÂNICO COM BETONEIRA 250 L. AF_06/2014 | CRIAÇÃO DE COMPOSIÇÃO COM CUSTO
2014-06-01 | COMPOSICAO | 87301 | ARGAMASSA TRAÇO 1:4 (CIMENTO E AREIA MÉDIA) PARA CONTRAPISO, PREPARO MECÂNICO COM BETONEIRA 400 L. AF_06/2014 | CRIAÇÃO DE COMPOSIÇÃO COM CUSTO
2014-06-01 | COMPOSICAO | 87303 | ARGAMASSA TRAÇO 1:5 (CIMENTO E AREIA MÉDIA) PARA CONTRAPISO, PREPARO MECÂNICO COM BETONEIRA 250 L. AF_06/2014 | CRIAÇÃO DE COMPOSIÇÃO COM CUSTO
2014-06-01 | COMPOSICAO | 87304 | ARGAMASSA TRAÇO 1:5 (CIMENTO E AREIA MÉDIA) PARA CONTRAPISO, PREPARO MECÂNICO COM BETONEIRA 400 L. AF_06/2014 | CRIAÇÃO DE COMPOSIÇÃO COM CUSTO
2014-06-01 | COMPOSICAO | 87306 | ARGAMASSA TRAÇO 1:6 (CIMENTO E AREIA MÉDIA) PARA CONTRAPISO, PREPARO MECÂNICO COM BETONEIRA 250 L. AF_06/2014 | CRIAÇÃO DE COMPOSIÇÃO COM CUSTO
2014-06-01 | COMPOSICAO | 87307 | ARGAMASSA TRAÇO 1:6 (CIMENTO E AREIA MÉDIA) PARA CONTRAPISO, PREPARO MECÂNICO COM BETONEIRA 400 L. AF_06/2014 | CRIAÇÃO DE COMPOSIÇÃO COM CUSTO
2014-06-01 | COMPOSICAO | 87309 | ARGAMASSA TRAÇO 1:5 (CIMENTO E AREIA GROSSA) PARA CHAPISCO CONVENCIONAL, PREPARO MECÂNICO COM BETONEIRA 250 L. AF_06/2014 | CRIAÇÃO DE COMPOSIÇÃO COM CUSTO
2014-06-01 | COMPOSICAO | 87310 | ARGAMASSA TRAÇO 1:5 (CIMENTO E AREIA GROSSA) PARA CHAPISCO CONVENCIONAL, PREPARO MECÂNICO COM BETONEIRA 400 L. AF_06/2014 | CRIAÇÃO DE COMPOSIÇÃO COM CUSTO
2014-06-01 | COMPOSICAO | 87312 | ARGAMASSA TRAÇO 1:3 (CIMENTO E AREIA GROSSA) PARA CHAPISCO CONVENCIONAL, PREPARO MECÂNICO COM BETONEIRA 250 L. AF_06/2014 | CRIAÇÃO DE COMPOSIÇÃO COM CUSTO
2014-06-01 | COMPOSICAO | 87313 | ARGAMASSA TRAÇO 1:3 (CIMENTO E AREIA GROSSA) PARA CHAPISCO CONVENCIONAL, PREPARO MECÂNICO COM BETONEIRA 400 L. AF_06/2014 | CRIAÇÃO DE COMPOSIÇÃO COM CUSTO
2014-06-01 | COMPOSICAO | 87315 | ARGAMASSA TRAÇO 1:4 (CIMENTO E AREIA GROSSA) PARA CHAPISCO CONVENCIONAL, PREPARO MECÂNICO COM BETONEIRA 250 L. AF_06/2014 | CRIAÇÃO DE COMPOSIÇÃO COM CUSTO
2014-06-01 | COMPOSICAO | 87316 | ARGAMASSA TRAÇO 1:4 (CIMENTO E AREIA GROSSA) PARA CHAPISCO CONVENCIONAL, PREPARO MECÂNICO COM BETONEIRA 400 L. AF_06/2014 | CRIAÇÃO DE COMPOSIÇÃO COM CUSTO
2014-06-01 | COMPOSICAO | 87318 | ARGAMASSA TRAÇO 1:5 (CIMENTO E AREIA GROSSA) COM ADIÇÃO DE EMULSÃO POLIMÉRICA PARA CHAPISCO ROLADO, PREPARO MECÂNICO COM BETONEIRA 250 L. AF_06/2014 | CRIAÇÃO DE COMPOSIÇÃO COM CUSTO
2014-06-01 | COMPOSICAO | 87319 | ARGAMASSA TRAÇO 1:5 (CIMENTO E AREIA GROSSA) COM ADIÇÃO DE EMULSÃO POLIMÉRICA PARA CHAPISCO ROLADO, PREPARO MECÂNICO COM BETONEIRA 400 L. AF_06/2014 | CRIAÇÃO DE COMPOSIÇÃO COM CUSTO
2014-06-01 | COMPOSICAO | 87321 | ARGAMASSA TRAÇO 1:3 (CIMENTO E AREIA GROSSA) COM ADIÇÃO DE EMULSÃO POLIMÉRICA PARA CHAPISCO ROLADO, PREPARO MECÂNICO COM BETONEIRA 250 L. AF_06/2014 | CRIAÇÃO DE COMPOSIÇÃO COM CUSTO
2014-06-01 | COMPOSICAO | 87322 | ARGAMASSA TRAÇO 1:3 (CIMENTO E AREIA GROSSA) COM ADIÇÃO DE EMULSÃO POLIMÉRICA PARA CHAPISCO ROLADO, PREPARO MECÂNICO COM BETONEIRA 400 L. AF_06/2014 | CRIAÇÃO DE COMPOSIÇÃO COM CUSTO
2014-06-01 | COMPOSICAO | 87324 | ARGAMASSA TRAÇO 1:4 (CIMENTO E AREIA GROSSA) COM ADIÇÃO DE EMULSÃO POLIMÉRICA PARA CHAPISCO ROLADO, PREPARO MECÂNICO COM BETONEIRA 250 L. AF_06/2014 | CRIAÇÃO DE COMPOSIÇÃO COM CUSTO
2014-06-01 | COMPOSICAO | 87325 | ARGAMASSA TRAÇO 1:4 (CIMENTO E AREIA GROSSA) COM ADIÇÃO DE EMULSÃO POLIMÉRICA PARA CHAPISCO ROLADO, PREPARO MECÂNICO COM BETONEIRA 400 L. AF_06/2014 | CRIAÇÃO DE COMPOSIÇÃO COM CUSTO
2014-06-01 | COMPOSICAO | 87327 | ARGAMASSA TRAÇO 1:7 (CIMENTO E AREIA MÉDIA) COM ADIÇÃO DE PLASTIFICANTE PARA EMBOÇO/MASSA ÚNICA/ASSENTAMENTO DE ALVENARIA DE VEDAÇÃO, PREPARO MECÂNICO COM MISTURADOR DE EIXO HORIZONTAL DE 300 KG. AF_06/2014 | CRIAÇÃO DE COMPOSIÇÃO COM CUSTO
2014-06-01 | COMPOSICAO | 87328 | ARGAMASSA TRAÇO 1:7 (CIMENTO E AREIA MÉDIA) COM ADIÇÃO DE PLASTIFICANTE PARA EMBOÇO/MASSA ÚNICA/ASSENTAMENTO DE ALVENARIA DE VEDAÇÃO, PREPARO MECÂNICO COM MISTURADOR DE EIXO HORIZONTAL DE 600 KG. AF_06/2014 | CRIAÇÃO DE COMPOSIÇÃO COM CUSTO
2014-06-01 | COMPOSICAO | 87329 | ARGAMASSA TRAÇO 1:6 (CIMENTO E AREIA MÉDIA) COM ADIÇÃO DE PLASTIFICANTE PARA EMBOÇO/MASSA ÚNICA/ASSENTAMENTO DE ALVENARIA DE VEDAÇÃO, PREPARO MECÂNICO COM MISTURADOR DE EIXO HORIZONTAL DE 300 KG. AF_06/2014 | CRIAÇÃO DE COMPOSIÇÃO COM CUSTO
2014-06-01 | COMPOSICAO | 87330 | ARGAMASSA TRAÇO 1:6 (CIMENTO E AREIA MÉDIA) COM ADIÇÃO DE PLASTIFICANTE PARA EMBOÇO/MASSA ÚNICA/ASSENTAMENTO DE ALVENARIA DE VEDAÇÃO, PREPARO MECÂNICO COM MISTURADOR DE EIXO HORIZONTAL DE 600 KG. AF_06/2014 | CRIAÇÃO DE COMPOSIÇÃO COM CUSTO
2014-06-01 | COMPOSICAO | 87331 | ARGAMASSA TRAÇO 1:1:6 (CIMENTO, CAL E AREIA MÉDIA) PARA EMBOÇO/MASSA ÚNICA/ASSENTAMENTO DE ALVENARIA DE VEDAÇÃO, PREPARO MECÂNICO COM MISTURADOR DE EIXO HORIZONTAL DE 300 KG. AF_06/2014 | CRIAÇÃO DE COMPOSIÇÃO COM CUSTO
2014-06-01 | COMPOSICAO | 87332 | ARGAMASSA TRAÇO 1:1:6 (CIMENTO, CAL E AREIA MÉDIA) PARA EMBOÇO/MASSA ÚNICA/ASSENTAMENTO DE ALVENARIA DE VEDAÇÃO, PREPARO MECÂNICO COM MISTURADOR DE EIXO HORIZONTAL DE 600 KG. AF_06/2014 | CRIAÇÃO DE COMPOSIÇÃO COM CUSTO
2014-06-01 | COMPOSICAO | 87333 | ARGAMASSA TRAÇO 1:1,5:7,5 (CIMENTO, CAL E AREIA MÉDIA) PARA EMBOÇO/MASSA ÚNICA/ASSENTAMENTO DE ALVENARIA DE VEDAÇÃO, PREPARO MECÂNICO COM MISTURADOR DE EIXO HORIZONTAL DE 300 KG. AF_06/2014 | CRIAÇÃO DE COMPOSIÇÃO COM CUSTO
2014-06-01 | COMPOSICAO | 87334 | ARGAMASSA TRAÇO 1:1,5:7,5 (CIMENTO, CAL E AREIA MÉDIA) PARA EMBOÇO/MASSA ÚNICA/ASSENTAMENTO DE ALVENARIA DE VEDAÇÃO, PREPARO MECÂNICO COM MISTURADOR DE EIXO HORIZONTAL DE 600 KG. AF_06/2014 | CRIAÇÃO DE COMPOSIÇÃO COM CUSTO
2014-06-01 | COMPOSICAO | 87335 | ARGAMASSA TRAÇO 1:2:8 (CIMENTO, CAL E AREIA MÉDIA) PARA EMBOÇO/MASSA ÚNICA/ASSENTAMENTO DE ALVENARIA DE VEDAÇÃO, PREPARO MECÂNICO COM MISTURADOR DE EIXO HORIZONTAL DE 300 KG. AF_06/2014 | CRIAÇÃO DE COMPOSIÇÃO COM CUSTO
2014-06-01 | COMPOSICAO | 87336 | ARGAMASSA TRAÇO 1:2:8 (CIMENTO, CAL E AREIA MÉDIA) PARA EMBOÇO/MASSA ÚNICA/ASSENTAMENTO DE ALVENARIA DE VEDAÇÃO, PREPARO MECÂNICO COM MISTURADOR DE EIXO HORIZONTAL DE 600 KG. AF_06/2014 | CRIAÇÃO DE COMPOSIÇÃO COM CUSTO
2014-06-01 | COMPOSICAO | 87337 | ARGAMASSA TRAÇO 1:2:9 (CIMENTO, CAL E AREIA MÉDIA) PARA EMBOÇO/MASSA ÚNICA/ASSENTAMENTO DE ALVENARIA DE VEDAÇÃO, PREPARO MECÂNICO COM MISTURADOR DE EIXO HORIZONTAL DE 300 KG. AF_06/2014 | CRIAÇÃO DE COMPOSIÇÃO COM CUSTO
2014-06-01 | COMPOSICAO | 87338 | ARGAMASSA TRAÇO 1:3:12 (CIMENTO, CAL E AREIA MÉDIA) PARA EMBOÇO/MASSA ÚNICA/ASSENTAMENTO DE ALVENARIA DE VEDAÇÃO, PREPARO MECÂNICO COM MISTURADOR DE EIXO HORIZONTAL DE 600 KG. AF_06/2014 | CRIAÇÃO DE COMPOSIÇÃO COM CUSTO
2014-06-01 | COMPOSICAO | 87339 | ARGAMASSA TRAÇO 1:3 (CIMENTO E AREIA MÉDIA) PARA CONTRAPISO, PREPARO MECÂNICO COM MISTURADOR DE EIXO HORIZONTAL DE 160 KG. AF_06/2014 | CRIAÇÃO DE COMPOSIÇÃO COM CUSTO
2014-06-01 | COMPOSICAO | 87340 | ARGAMASSA TRAÇO 1:3 (CIMENTO E AREIA MÉDIA) PARA CONTRAPISO, PREPARO MECÂNICO COM MISTURADOR DE EIXO HORIZONTAL DE 300 KG. AF_06/2014 | CRIAÇÃO DE COMPOSIÇÃO COM CUSTO
2014-06-01 | COMPOSICAO | 87341 | ARGAMASSA TRAÇO 1:3 (CIMENTO E AREIA MÉDIA) PARA CONTRAPISO, PREPARO MECÂNICO COM MISTURADOR DE EIXO HORIZONTAL DE 600 KG. AF_06/2014 | CRIAÇÃO DE COMPOSIÇÃO COM CUSTO
2014-06-01 | COMPOSICAO | 87342 | ARGAMASSA TRAÇO 1:4 (CIMENTO E AREIA MÉDIA) PARA CONTRAPISO, PREPARO MECÂNICO COM MISTURADOR DE EIXO HORIZONTAL DE 160 KG. AF_06/2014 | CRIAÇÃO DE COMPOSIÇÃO COM CUSTO
2014-06-01 | COMPOSICAO | 87343 | ARGAMASSA TRAÇO 1:4 (CIMENTO E AREIA MÉDIA) PARA CONTRAPISO, PREPARO MECÂNICO COM MISTURADOR DE EIXO HORIZONTAL DE 300 KG. AF_06/2014 | CRIAÇÃO DE COMPOSIÇÃO COM CUSTO
2014-06-01 | COMPOSICAO | 87344 | ARGAMASSA TRAÇO 1:4 (CIMENTO E AREIA MÉDIA) PARA CONTRAPISO, PREPARO MECÂNICO COM MISTURADOR DE EIXO HORIZONTAL DE 600 KG. AF_06/2014 | CRIAÇÃO DE COMPOSIÇÃO COM CUSTO
2014-06-01 | COMPOSICAO | 87345 | ARGAMASSA TRAÇO 1:5 (CIMENTO E AREIA MÉDIA) PARA CONTRAPISO, PREPARO MECÂNICO COM MISTURADOR DE EIXO HORIZONTAL DE 160 KG. AF_06/2014 | CRIAÇÃO DE COMPOSIÇÃO COM CUSTO
2014-06-01 | COMPOSICAO | 87346 | ARGAMASSA TRAÇO 1:5 (CIMENTO E AREIA MÉDIA) PARA CONTRAPISO, PREPARO MECÂNICO COM MISTURADOR DE EIXO HORIZONTAL DE 300 KG. AF_06/2014 | CRIAÇÃO DE COMPOSIÇÃO COM CUSTO
2014-06-01 | COMPOSICAO | 87347 | ARGAMASSA TRAÇO 1:5 (CIMENTO E AREIA MÉDIA) PARA CONTRAPISO, PREPARO MECÂNICO COM MISTURADOR DE EIXO HORIZONTAL DE 600 KG. AF_06/2014 | CRIAÇÃO DE COMPOSIÇÃO COM CUSTO
2014-06-01 | COMPOSICAO | 87348 | ARGAMASSA TRAÇO 1:6 (CIMENTO E AREIA MÉDIA) PARA CONTRAPISO, PREPARO MECÂNICO COM MISTURADOR DE EIXO HORIZONTAL DE 160 KG. AF_06/2014 | CRIAÇÃO DE COMPOSIÇÃO COM CUSTO
2014-06-01 | COMPOSICAO | 87349 | ARGAMASSA TRAÇO 1:6 (CIMENTO E AREIA MÉDIA) PARA CONTRAPISO, PREPARO MECÂNICO COM MISTURADOR DE EIXO HORIZONTAL DE 600 KG. AF_06/2014 | CRIAÇÃO DE COMPOSIÇÃO COM CUSTO
2014-06-01 | COMPOSICAO | 87350 | ARGAMASSA TRAÇO 1:5 (CIMENTO E AREIA GROSSA) PARA CHAPISCO CONVENCIONAL, PREPARO MECÂNICO COM MISTURADOR DE EIXO HORIZONTAL DE 300 KG. AF_06/2014 | CRIAÇÃO DE COMPOSIÇÃO COM CUSTO
2014-06-01 | COMPOSICAO | 87351 | ARGAMASSA TRAÇO 1:5 (CIMENTO E AREIA GROSSA) PARA CHAPISCO CONVENCIONAL, PREPARO MECÂNICO COM MISTURADOR DE EIXO HORIZONTAL DE 600 KG. AF_06/2014 | CRIAÇÃO DE COMPOSIÇÃO COM CUSTO
2014-06-01 | COMPOSICAO | 87352 | ARGAMASSA TRAÇO 1:3 (CIMENTO E AREIA GROSSA) PARA CHAPISCO CONVENCIONAL, PREPARO MECÂNICO COM MISTURADOR DE EIXO HORIZONTAL DE 160 KG. AF_06/2014 | CRIAÇÃO DE COMPOSIÇÃO COM CUSTO
2014-06-01 | COMPOSICAO | 87353 | ARGAMASSA TRAÇO 1:3 (CIMENTO E AREIA GROSSA) PARA CHAPISCO CONVENCIONAL, PREPARO MECÂNICO COM MISTURADOR DE EIXO HORIZONTAL DE 300 KG. AF_06/2014 | CRIAÇÃO DE COMPOSIÇÃO COM CUSTO
2014-06-01 | COMPOSICAO | 87354 | ARGAMASSA TRAÇO 1:3 (CIMENTO E AREIA GROSSA) PARA CHAPISCO CONVENCIONAL, PREPARO MECÂNICO COM MISTURADOR DE EIXO HORIZONTAL DE 600 KG. AF_06/2014 | CRIAÇÃO DE COMPOSIÇÃO COM CUSTO
2014-06-01 | COMPOSICAO | 87355 | ARGAMASSA TRAÇO 1:4 (CIMENTO E AREIA GROSSA) PARA CHAPISCO CONVENCIONAL, PREPARO MECÂNICO COM MISTURADOR DE EIXO HORIZONTAL DE 160 KG. AF_06/2014 | CRIAÇÃO DE COMPOSIÇÃO COM CUSTO
2014-06-01 | COMPOSICAO | 87356 | ARGAMASSA TRAÇO 1:4 (CIMENTO E AREIA GROSSA) PARA CHAPISCO CONVENCIONAL, PREPARO MECÂNICO COM MISTURADOR DE EIXO HORIZONTAL DE 300 KG. AF_06/2014 | CRIAÇÃO DE COMPOSIÇÃO COM CUSTO
2014-06-01 | COMPOSICAO | 87357 | ARGAMASSA TRAÇO 1:4 (CIMENTO E AREIA GROSSA) PARA CHAPISCO CONVENCIONAL, PREPARO MECÂNICO COM MISTURADOR DE EIXO HORIZONTAL DE 600 KG. AF_06/2014 | CRIAÇÃO DE COMPOSIÇÃO COM CUSTO
2014-06-01 | COMPOSICAO | 87358 | ARGAMASSA TRAÇO 1:5 (CIMENTO E AREIA GROSSA) COM ADIÇÃO DE EMULSÃO POLIMÉRICA PARA CHAPISCO ROLADO, PREPARO MECÂNICO COM MISTURADOR DE EIXO HORIZONTAL DE 300 KG. AF_06/2014 | CRIAÇÃO DE COMPOSIÇÃO COM CUSTO
2014-06-01 | COMPOSICAO | 87359 | ARGAMASSA TRAÇO 1:5 (CIMENTO E AREIA GROSSA) COM ADIÇÃO DE EMULSÃO POLIMÉRICA PARA CHAPISCO ROLADO, PREPARO MECÂNICO COM MISTURADOR DE EIXO HORIZONTAL DE 600 KG. AF_06/2014 | CRIAÇÃO DE COMPOSIÇÃO COM CUSTO
2014-06-01 | COMPOSICAO | 87360 | ARGAMASSA TRAÇO 1:3 (CIMENTO E AREIA GROSSA) COM ADIÇÃO DE EMULSÃO POLIMÉRICA PARA CHAPISCO ROLADO, PREPARO MECÂNICO COM MISTURADOR DE EIXO HORIZONTAL DE 160 KG. AF_06/2014 | CRIAÇÃO DE COMPOSIÇÃO COM CUSTO
2014-06-01 | COMPOSICAO | 87361 | ARGAMASSA TRAÇO 1:3 (CIMENTO E AREIA GROSSA) COM ADIÇÃO DE EMULSÃO POLIMÉRICA PARA CHAPISCO ROLADO, PREPARO MECÂNICO COM MISTURADOR DE EIXO HORIZONTAL DE 300 KG. AF_06/2014 | CRIAÇÃO DE COMPOSIÇÃO COM CUSTO
2014-06-01 | COMPOSICAO | 87362 | ARGAMASSA TRAÇO 1:3 (CIMENTO E AREIA GROSSA) COM ADIÇÃO DE EMULSÃO POLIMÉRICA PARA CHAPISCO ROLADO, PREPARO MECÂNICO COM MISTURADOR DE EIXO HORIZONTAL DE 600 KG. AF_06/2014 | CRIAÇÃO DE COMPOSIÇÃO COM CUSTO
2014-06-01 | COMPOSICAO | 87363 | ARGAMASSA TRAÇO 1:4 (CIMENTO E AREIA GROSSA) COM ADIÇÃO DE EMULSÃO POLIMÉRICA PARA CHAPISCO ROLADO, PREPARO MECÂNICO COM MISTURADOR DE EIXO HORIZONTAL DE 300 KG. AF_06/2014 | CRIAÇÃO DE COMPOSIÇÃO COM CUSTO
2014-06-01 | COMPOSICAO | 87364 | ARGAMASSA TRAÇO 1:4 (CIMENTO E AREIA GROSSA) COM ADIÇÃO DE EMULSÃO POLIMÉRICA PARA CHAPISCO ROLADO, PREPARO MECÂNICO COM MISTURADOR DE EIXO HORIZONTAL DE 600 KG. AF_06/2014 | CRIAÇÃO DE COMPOSIÇÃO COM CUSTO
2014-06-01 | COMPOSICAO | 87365 | ARGAMASSA TRAÇO 1:7 (CIMENTO E AREIA MÉDIA) COM ADIÇÃO DE PLASTIFICANTE PARA EMBOÇO/MASSA ÚNICA/ASSENTAMENTO DE ALVENARIA DE VEDAÇÃO, PREPARO MANUAL. AF_06/2014 | CRIAÇÃO DE COMPOSIÇÃO COM CUSTO
2014-06-01 | COMPOSICAO | 87366 | ARGAMASSA TRAÇO 1:6 (CIMENTO E AREIA MÉDIA) COM ADIÇÃO DE PLASTIFICANTE PARA EMBOÇO/MASSA ÚNICA/ASSENTAMENTO DE ALVENARIA DE VEDAÇÃO, PREPARO MANUAL. AF_06/2014 | CRIAÇÃO DE COMPOSIÇÃO COM CUSTO
2014-06-01 | COMPOSICAO | 87367 | ARGAMASSA TRAÇO 1:1:6 (CIMENTO, CAL E AREIA MÉDIA) PARA EMBOÇO/MASSA ÚNICA/ASSENTAMENTO DE ALVENARIA DE VEDAÇÃO, PREPARO MANUAL. AF_06/2014 | CRIAÇÃO DE COMPOSIÇÃO COM CUSTO
2014-06-01 | COMPOSICAO | 87368 | ARGAMASSA TRAÇO 1:1,5:7,5 (CIMENTO, CAL E AREIA MÉDIA) PARA EMBOÇO/MASSA ÚNICA/ASSENTAMENTO DE ALVENARIA DE VEDAÇÃO, PREPARO MANUAL. AF_06/2014 | CRIAÇÃO DE COMPOSIÇÃO COM CUSTO
2014-06-01 | COMPOSICAO | 87369 | ARGAMASSA TRAÇO 1:2:8 (CIMENTO, CAL E AREIA MÉDIA) PARA EMBOÇO/MASSA ÚNICA/ASSENTAMENTO DE ALVENARIA DE VEDAÇÃO, PREPARO MANUAL. AF_06/2014 | CRIAÇÃO DE COMPOSIÇÃO COM CUSTO
2014-06-01 | COMPOSICAO | 87370 | ARGAMASSA TRAÇO 1:2:9 (CIMENTO, CAL E AREIA MÉDIA) PARA EMBOÇO/MASSA ÚNICA/ASSENTAMENTO DE ALVENARIA DE VEDAÇÃO, PREPARO MANUAL. AF_06/2014 | CRIAÇÃO DE COMPOSIÇÃO COM CUSTO
2014-06-01 | COMPOSICAO | 87371 | ARGAMASSA TRAÇO 1:3:12 (CIMENTO, CAL E AREIA MÉDIA) PARA EMBOÇO/MASSA ÚNICA/ASSENTAMENTO DE ALVENARIA DE VEDAÇÃO, PREPARO MANUAL. AF_06/2014 | CRIAÇÃO DE COMPOSIÇÃO COM CUSTO
2014-06-01 | COMPOSICAO | 87372 | ARGAMASSA TRAÇO 1:3 (CIMENTO E AREIA MÉDIA) PARA CONTRAPISO, PREPARO MANUAL. AF_06/2014 | CRIAÇÃO DE COMPOSIÇÃO COM CUSTO
2014-06-01 | COMPOSICAO | 87373 | ARGAMASSA TRAÇO 1:4 (CIMENTO E AREIA MÉDIA) PARA CONTRAPISO, PREPARO MANUAL. AF_06/2014 | CRIAÇÃO DE COMPOSIÇÃO COM CUSTO
2014-06-01 | COMPOSICAO | 87374 | ARGAMASSA TRAÇO 1:5 (CIMENTO E AREIA MÉDIA) PARA CONTRAPISO, PREPARO MANUAL. AF_06/2014 | CRIAÇÃO DE COMPOSIÇÃO COM CUSTO
2014-06-01 | COMPOSICAO | 87375 | ARGAMASSA TRAÇO 1:6 (CIMENTO E AREIA MÉDIA) PARA CONTRAPISO, PREPARO MANUAL. AF_06/2014 | CRIAÇÃO DE COMPOSIÇÃO COM CUSTO
2014-06-01 | COMPOSICAO | 87376 | ARGAMASSA TRAÇO 1:5 (CIMENTO E AREIA GROSSA) PARA CHAPISCO CONVENCIONAL, PREPARO MANUAL. AF_06/2014 | CRIAÇÃO DE COMPOSIÇÃO COM CUSTO
2014-06-01 | COMPOSICAO | 87377 | ARGAMASSA TRAÇO 1:3 (CIMENTO E AREIA GROSSA) PARA CHAPISCO CONVENCIONAL, PREPARO MANUAL. AF_06/2014 | CRIAÇÃO DE COMPOSIÇÃO COM CUSTO
2014-06-01 | COMPOSICAO | 87378 | ARGAMASSA TRAÇO 1:4 (CIMENTO E AREIA GROSSA) PARA CHAPISCO CONVENCIONAL, PREPARO MANUAL. AF_06/2014 | CRIAÇÃO DE COMPOSIÇÃO COM CUSTO
2014-06-01 | COMPOSICAO | 87379 | ARGAMASSA TRAÇO 1:5 (CIMENTO E AREIA GROSSA) COM ADIÇÃO DE EMULSÃO POLIMÉRICA PARA CHAPISCO ROLADO, PREPARO MANUAL. AF_06/2014 | CRIAÇÃO DE COMPOSIÇÃO COM CUSTO
2014-06-01 | COMPOSICAO | 87380 | ARGAMASSA TRAÇO 1:3 (CIMENTO E AREIA GROSSA) COM ADIÇÃO DE EMULSÃO POLIMÉRICA PARA CHAPISCO ROLADO, PREPARO MANUAL. AF_06/2014 | CRIAÇÃO DE COMPOSIÇÃO COM CUSTO
2014-06-01 | COMPOSICAO | 87381 | ARGAMASSA TRAÇO 1:4 (CIMENTO E AREIA GROSSA) COM ADIÇÃO DE EMULSÃO POLIMÉRICA PARA CHAPISCO ROLADO, PREPARO MANUAL. AF_06/2014 | CRIAÇÃO DE COMPOSIÇÃO COM CUSTO
2014-06-01 | COMPOSICAO | 87382 | ARGAMASSA INDUSTRIALIZADA MULTIUSO PARA REVESTIMENTOS E ASSENTAMENTO DA ALVENARIA, PREPARO COM MISTURADOR DE EIXO HORIZONTAL DE 160 KG. AF_06/2014 | CRIAÇÃO DE COMPOSIÇÃO COM CUSTO
2014-06-01 | COMPOSICAO | 87383 | ARGAMASSA INDUSTRIALIZADA MULTIUSO PARA REVESTIMENTOS E ASSENTAMENTO DA ALVENARIA, PREPARO COM MISTURADOR DE EIXO HORIZONTAL DE 300 KG. AF_06/2014 | CRIAÇÃO DE COMPOSIÇÃO COM CUSTO
2014-06-01 | COMPOSICAO | 87384 | ARGAMASSA INDUSTRIALIZADA MULTIUSO PARA REVESTIMENTOS E ASSENTAMENTO DA ALVENARIA, PREPARO COM MISTURADOR DE EIXO HORIZONTAL DE 600 KG. AF_06/2014 | CRIAÇÃO DE COMPOSIÇÃO COM CUSTO
2014-06-01 | COMPOSICAO | 87391 | ARGAMASSA INDUSTRIALIZADA PARA CHAPISCO ROLADO, PREPARO COM MISTURADOR DE EIXO HORIZONTAL DE 160 KG. AF_06/2014 | CRIAÇÃO DE COMPOSIÇÃO COM CUSTO
2014-06-01 | COMPOSICAO | 87393 | ARGAMASSA INDUSTRIALIZADA PARA CHAPISCO ROLADO, PREPARO COM MISTURADOR DE EIXO HORIZONTAL DE 300 KG. AF_06/2014 | CRIAÇÃO DE COMPOSIÇÃO COM CUSTO
2014-06-01 | COMPOSICAO | 87394 | ARGAMASSA INDUSTRIALIZADA PARA CHAPISCO ROLADO, PREPARO COM MISTURADOR DE EIXO HORIZONTAL DE 600 KG. AF_06/2014 | CRIAÇÃO DE COMPOSIÇÃO COM CUSTO
2014-06-01 | COMPOSICAO | 87395 | ARGAMASSA INDUSTRIALIZADA PARA CHAPISCO COLANTE, PREPARO COM MISTURADOR DE EIXO HORIZONTAL DE 160 KG. AF_06/2014 | CRIAÇÃO DE COMPOSIÇÃO COM CUSTO
2014-06-01 | COMPOSICAO | 87396 | ARGAMASSA INDUSTRIALIZADA PARA CHAPISCO COLANTE, PREPARO COM MISTURADOR DE EIXO HORIZONTAL DE 300 KG. AF_06/2014 | CRIAÇÃO DE COMPOSIÇÃO COM CUSTO
2014-06-01 | COMPOSICAO | 87397 | ARGAMASSA INDUSTRIALIZADA PARA CHAPISCO COLANTE, PREPARO COM MISTURADOR DE EIXO HORIZONTAL DE 600 KG. AF_06/2014 | CRIAÇÃO DE COMPOSIÇÃO COM CUSTO
2014-06-01 | COMPOSICAO | 87398 | ARGAMASSA INDUSTRIALIZADA MULTIUSO PARA REVESTIMENTOS E ASSENTAMENTO DA ALVENARIA, PREPARO MANUAL. AF_06/2014 | CRIAÇÃO DE COMPOSIÇÃO COM CUSTO
2014-06-01 | COMPOSICAO | 87401 | ARGAMASSA INDUSTRIALIZADA PARA CHAPISCO ROLADO, PREPARO MANUAL. AF_06/2014 | CRIAÇÃO DE COMPOSIÇÃO COM CUSTO
2014-06-01 | COMPOSICAO | 87402 | ARGAMASSA INDUSTRIALIZADA PARA CHAPISCO COLANTE, PREPARO MANUAL. AF_06/2014 | CRIAÇÃO DE COMPOSIÇÃO COM CUSTO
2014-06-01 | COMPOSICAO | 87406 | ARGAMASSA INDUSTRIALIZADA PARA REVESTIMENTOS, MISTURA E PROJEÇÃO DE 1M³/H DE ARGAMASSA. AF_06/2014 | CRIAÇÃO DE COMPOSIÇÃO COM CUSTO
2014-06-01 | COMPOSICAO | 87407 | ARGAMASSA INDUSTRIALIZADA PARA REVESTIMENTOS, MISTURA E PROJEÇÃO DE 1,5 M³/H DE ARGAMASSA. AF_06/2014 | CRIAÇÃO DE COMPOSIÇÃO COM CUSTO
2014-06-01 | COMPOSICAO | 87408 | ARGAMASSA INDUSTRIALIZADA PARA REVESTIMENTOS, MISTURA E PROJEÇÃO DE 2 M³/H DE ARGAMASSA. AF_06/2014 | CRIAÇÃO DE COMPOSIÇÃO COM CUSTO
2014-06-01 | COMPOSICAO | 87411 | APLICAÇÃO MANUAL DE GESSO DESEMPENADO (SEM TALISCAS) EM TETO DE AMBIENTES DE ÁREA MAIOR QUE 10M², ESPESSURA DE 0,5CM. AF_06/2014 | CRIAÇÃO DE COMPOSIÇÃO COM CUSTO
2014-06-01 | COMPOSICAO | 87412 | APLICAÇÃO MANUAL DE GESSO DESEMPENADO (SEM TALISCAS) EM TETO DE AMBIENTES DE ÁREA ENTRE 5M² E 10M², ESPESSURA DE 0,5CM. AF_06/2014 | CRIAÇÃO DE COMPOSIÇÃO COM CUSTO
2014-06-01 | COMPOSICAO | 87413 | APLICAÇÃO MANUAL DE GESSO DESEMPENADO (SEM TALISCAS) EM TETO DE AMBIENTES DE ÁREA MENOR QUE 5M², ESPESSURA DE 0,5CM. AF_06/2014 | CRIAÇÃO DE COMPOSIÇÃO COM CUSTO
2014-06-01 | COMPOSICAO | 87414 | APLICAÇÃO MANUAL DE GESSO DESEMPENADO (SEM TALISCAS) EM TETO DE AMBIENTES DE ÁREA MAIOR QUE 10M², ESPESSURA DE 1,0CM. AF_06/2014 | CRIAÇÃO DE COMPOSIÇÃO COM CUSTO
2014-06-01 | COMPOSICAO | 87415 | APLICAÇÃO MANUAL DE GESSO DESEMPENADO (SEM TALISCAS) EM TETO DE AMBIENTES DE ÁREA ENTRE 5M² E 10M², ESPESSURA DE 1,0CM. AF_06/2014 | CRIAÇÃO DE COMPOSIÇÃO COM CUSTO
2014-06-01 | COMPOSICAO | 87416 | APLICAÇÃO MANUAL DE GESSO DESEMPENADO (SEM TALISCAS) EM TETO DE AMBIENTES DE ÁREA MENOR QUE 5M², ESPESSURA DE 1,0CM. AF_06/2014 | CRIAÇÃO DE COMPOSIÇÃO COM CUSTO
2014-06-01 | COMPOSICAO | 87417 | APLICAÇÃO MANUAL DE GESSO DESEMPENADO (SEM TALISCAS) EM PAREDES DE AMBIENTES DE ÁREA MAIOR QUE 10M², ESPESSURA DE 0,5CM. AF_06/2014 | CRIAÇÃO DE COMPOSIÇÃO COM CUSTO
2014-06-01 | COMPOSICAO | 87418 | APLICAÇÃO MANUAL DE GESSO DESEMPENADO (SEM TALISCAS) EM PAREDES DE AMBIENTES DE ÁREA ENTRE 5M² E 10M², ESPESSURA DE 0,5CM. AF_06/2014 | CRIAÇÃO DE COMPOSIÇÃO COM CUSTO
2014-06-01 | COMPOSICAO | 87419 | APLICAÇÃO MANUAL DE GESSO DESEMPENADO (SEM TALISCAS) EM PAREDES DE AMBIENTES DE ÁREA MENOR QUE 5M², ESPESSURA DE 0,5CM. AF_06/2014 | CRIAÇÃO DE COMPOSIÇÃO COM CUSTO
2014-06-01 | COMPOSICAO | 87420 | APLICAÇÃO MANUAL DE GESSO DESEMPENADO (SEM TALISCAS) EM PAREDES DE AMBIENTES DE ÁREA MAIOR QUE 10M², ESPESSURA DE 1,0CM. AF_06/2014 | CRIAÇÃO DE COMPOSIÇÃO COM CUSTO
2014-06-01 | COMPOSICAO | 87421 | APLICAÇÃO MANUAL DE GESSO DESEMPENADO (SEM TALISCAS) EM PAREDES DE AMBIENTES DE ÁREA ENTRE 5M² E 10M², ESPESSURA DE 1,0CM. AF_06/2014 | CRIAÇÃO DE COMPOSIÇÃO COM CUSTO
2014-06-01 | COMPOSICAO | 87422 | APLICAÇÃO MANUAL DE GESSO DESEMPENADO (SEM TALISCAS) EM PAREDES DE AMBIENTES DE ÁREA MENOR QUE 5M², ESPESSURA DE 1,0CM. AF_06/2014 | CRIAÇÃO DE COMPOSIÇÃO COM CUSTO
2014-06-01 | COMPOSICAO | 87423 | APLICAÇÃO MANUAL DE GESSO SARRAFEADO (COM TALISCAS) EM PAREDES DE AMBIENTES DE ÁREA MAIOR QUE 10M², ESPESSURA DE 1,0CM. AF_06/2014 | CRIAÇÃO DE COMPOSIÇÃO COM CUSTO
2014-06-01 | COMPOSICAO | 87424 | APLICAÇÃO MANUAL DE GESSO SARRAFEADO (COM TALISCAS) EM PAREDES DE AMBIENTES DE ÁREA ENTRE 5M² E 10M², ESPESSURA DE 1,0CM. AF_06/2014 | CRIAÇÃO DE COMPOSIÇÃO COM CUSTO
2014-06-01 | COMPOSICAO | 87425 | APLICAÇÃO MANUAL DE GESSO SARRAFEADO (COM TALISCAS) EM PAREDES DE AMBIENTES DE ÁREA MENOR QUE 5M², ESPESSURA DE 1,0CM. AF_06/2014 | CRIAÇÃO DE COMPOSIÇÃO COM CUSTO
2014-06-01 | COMPOSICAO | 87426 | APLICAÇÃO MANUAL DE GESSO SARRAFEADO (COM TALISCAS) EM PAREDES DE AMBIENTES DE ÁREA MAIOR QUE 10M², ESPESSURA DE 1,5CM. AF_06/2014 | CRIAÇÃO DE COMPOSIÇÃO COM CUSTO
2014-06-01 | COMPOSICAO | 87427 | APLICAÇÃO MANUAL DE GESSO SARRAFEADO (COM TALISCAS) EM PAREDES DE AMBIENTES DE ÁREA ENTRE 5M² E 10M², ESPESSURA DE 1,5CM. AF_06/2014 | CRIAÇÃO DE COMPOSIÇÃO COM CUSTO
2014-06-01 | COMPOSICAO | 87428 | APLICAÇÃO MANUAL DE GESSO SARRAFEADO (COM TALISCAS) EM PAREDES DE AMBIENTES DE ÁREA MENOR QUE 5M², ESPESSURA DE 1,5CM. AF_06/2014 | CRIAÇÃO DE COMPOSIÇÃO COM CUSTO
2014-06-01 | COMPOSICAO | 87441 | BETONEIRA, CAPACIDADE NOMINAL 400L, CAPACIDADE DE MISTURA 310L, MOTOR A DIESEL POTÊNCIA 5HP, SEM CARREGADOR - DEPRECIAÇÃO. AF_06/2014 | CRIAÇÃO DE COMPOSIÇÃO COM CUSTO
2014-06-01 | COMPOSICAO | 87442 | BETONEIRA, CAPACIDADE NOMINAL 400L, CAPACIDADE DE MISTURA 310L, MOTOR A DIESEL POTÊNCIA 5HP, SEM CARREGADOR - JUROS. AF_06/2014 | CRIAÇÃO DE COMPOSIÇÃO COM CUSTO
2014-06-01 | COMPOSICAO | 87443 | BETONEIRA, CAPACIDADE NOMINAL 400L, CAPACIDADE DE MISTURA 310L, MOTOR A DIESEL POTÊNCIA 5HP, SEM CARREGADOR - MANUTENÇÃO. AF_06/2014 | CRIAÇÃO DE COMPOSIÇÃO COM CUSTO
2014-06-01 | COMPOSICAO | 87444 | BETONEIRA, CAPACIDADE NOMINAL 400L, CAPACIDADE DE MISTURA 310L, MOTOR A DIESEL POTÊNCIA 5HP, SEM CARREGADOR - MATERIAIS NA OPERAÇÃO. AF_06/2014 | CRIAÇÃO DE COMPOSIÇÃO COM CUSTO
2014-06-01 | COMPOSICAO | 87445 | BETONEIRA, CAPACIDADE NOMINAL 400L, CAPACIDADE DE MISTURA 310L, MOTOR A DIESEL POTÊNCIA 5HP, SEM CARREGADOR - CHP DIURNO. AF_06/2014 | CRIAÇÃO DE COMPOSIÇÃO COM CUSTO
2014-06-01 | COMPOSICAO | 87446 | BETONEIRA, CAPACIDADE NOMINAL 400L, CAPACIDADE DE MISTURA 310L, MOTOR A DIESEL POTÊNCIA 5HP, SEM CARREGADOR - CHI DIURNO. AF_06/2014 | CRIAÇÃO DE COMPOSIÇÃO COM CUSTO
2014-06-01 | COMPOSICAO | 87620 | CONTRAPISO EM ARGAMASSA TRAÇO 1:4 (CIMENTO E AREIA), PREPARO MECÂNICO COM BETONEIRA 400 L, APLICADO EM ÁREAS SECAS MENORES QUE 10M2 SOBRE LAJE, ADERIDO, ESPESSURA 2CM, ACABAMENTO NÃO REFORÇADO. AF_06/2014 | CRIAÇÃO DE COMPOSIÇÃO COM CUSTO
2014-06-01 | COMPOSICAO | 87621 | CONTRAPISO EM ARGAMASSA TRAÇO 1:4 (CIMENTO E AREIA), PREPARO MECÂNICO COM MISTURADOR 300 KG, APLICADO EM ÁREAS SECAS MENORES QUE 10M2 SOBRE LAJE, ADERIDO, ESPESSURA 2CM, ACABAMENTO NÃO REFORÇADO. AF_06/2014 | CRIAÇÃO DE COMPOSIÇÃO COM CUSTO
2014-06-01 | COMPOSICAO | 87622 | CONTRAPISO EM ARGAMASSA TRAÇO 1:4 (CIMENTO E AREIA), PREPARO MANUAL, APLICADO EM ÁREAS SECAS MENORES QUE 10M2 SOBRE LAJE, ADERIDO, ESPESSURA 2CM, ACABAMENTO NÃO REFORÇADO. AF_06/2014 | CRIAÇÃO DE COMPOSIÇÃO COM CUSTO
2014-06-01 | COMPOSICAO | 87625 | CONTRAPISO EM ARGAMASSA TRAÇO 1:4 (CIMENTO E AREIA), PREPARO MECÂNICO COM BETONEIRA 400 L, APLICADO EM ÁREAS SECAS MENORES QUE 10M2 SOBRE LAJE, ADERIDO, ESPESSURA 3CM, ACABAMENTO REFORÇADO. AF_06/2014 | CRIAÇÃO DE COMPOSIÇÃO COM CUSTO
2014-06-01 | COMPOSICAO | 87626 | CONTRAPISO EM ARGAMASSA TRAÇO 1:4 (CIMENTO E AREIA), PREPARO MECÂNICO COM MISTURADOR 300 KG, APLICADO EM ÁREAS SECAS MENORES QUE 10M2 SOBRE LAJE, ADERIDO, ESPESSURA 3CM, ACABAMENTO REFORÇADO. AF_06/2014 | CRIAÇÃO DE COMPOSIÇÃO COM CUSTO
2014-06-01 | COMPOSICAO | 87627 | CONTRAPISO EM ARGAMASSA TRAÇO 1:4 (CIMENTO E AREIA), PREPARO MANUAL, APLICADO EM ÁREAS SECAS MENORES QUE 10M2 SOBRE LAJE, ADERIDO, ESPESSURA 3CM, ACABAMENTO REFORÇADO. AF_06/2014 | CRIAÇÃO DE COMPOSIÇÃO COM CUSTO
2014-06-01 | COMPOSICAO | 87630 | CONTRAPISO EM ARGAMASSA TRAÇO 1:4 (CIMENTO E AREIA), PREPARO MECÂNICO COM BETONEIRA 400 L, APLICADO EM ÁREAS SECAS MENORES QUE 10M2 SOBRE LAJE, ADERIDO, ESPESSURA 3CM, ACABAMENTO NÃO REFORÇADO. AF_06/2014 | CRIAÇÃO DE COMPOSIÇÃO COM CUSTO
2014-06-01 | COMPOSICAO | 87631 | CONTRAPISO EM ARGAMASSA TRAÇO 1:4 (CIMENTO E AREIA), PREPARO MECÂNICO COM MISTURADOR 300 KG, APLICADO EM ÁREAS SECAS MENORES QUE 10M2 SOBRE LAJE, ADERIDO, ESPESSURA 3CM, ACABAMENTO NÃO REFORÇADO. AF_06/2014 | CRIAÇÃO DE COMPOSIÇÃO COM CUSTO
2014-06-01 | COMPOSICAO | 87632 | CONTRAPISO EM ARGAMASSA TRAÇO 1:4 (CIMENTO E AREIA), PREPARO MANUAL, APLICADO EM ÁREAS SECAS MENORES QUE 10M2 SOBRE LAJE, ADERIDO, ESPESSURA 3CM, ACABAMENTO NÃO REFORÇADO. AF_06/2014 | CRIAÇÃO DE COMPOSIÇÃO COM CUSTO
2014-06-01 | COMPOSICAO | 87635 | CONTRAPISO EM ARGAMASSA TRAÇO 1:4 (CIMENTO E AREIA), PREPARO MECÂNICO COM BETONEIRA 400 L, APLICADO EM ÁREAS SECAS MENORES QUE 10M2 SOBRE LAJE, ADERIDO, ESPESSURA 4CM, ACABAMENTO REFORÇADO. AF_06/2014 | CRIAÇÃO DE COMPOSIÇÃO COM CUSTO
2014-06-01 | COMPOSICAO | 87636 | CONTRAPISO EM ARGAMASSA TRAÇO 1:4 (CIMENTO E AREIA), PREPARO MECÂNICO COM MISTURADOR 300 KG, APLICADO EM ÁREAS SECAS MENORES QUE 10M2 SOBRE LAJE, ADERIDO, ESPESSURA 4CM, ACABAMENTO REFORÇADO. AF_06/2014 | CRIAÇÃO DE COMPOSIÇÃO COM CUSTO
2014-06-01 | COMPOSICAO | 87637 | CONTRAPISO EM ARGAMASSA TRAÇO 1:4 (CIMENTO E AREIA), PREPARO MANUAL, APLICADO EM ÁREAS SECAS MENORES QUE 10M2 SOBRE LAJE, ADERIDO, ESPESSURA 4CM, ACABAMENTO REFORÇADO. AF_06/2014 | CRIAÇÃO DE COMPOSIÇÃO COM CUSTO
2014-06-01 | COMPOSICAO | 87640 | CONTRAPISO EM ARGAMASSA TRAÇO 1:4 (CIMENTO E AREIA), PREPARO MECÂNICO COM BETONEIRA 400 L, APLICADO EM ÁREAS SECAS MENORES QUE 10M2 SOBRE LAJE, ADERIDO, ESPESSURA 4CM, ACABAMENTO NÃO REFORÇADO. AF_06/2014 | CRIAÇÃO DE COMPOSIÇÃO COM CUSTO
2014-06-01 | COMPOSICAO | 87641 | CONTRAPISO EM ARGAMASSA TRAÇO 1:4 (CIMENTO E AREIA), PREPARO MECÂNICO COM MISTURADOR 300 KG, APLICADO EM ÁREAS SECAS MENORES QUE 10M2 SOBRE LAJE, ADERIDO, ESPESSURA 4CM, ACABAMENTO NÃO REFORÇADO. AF_06/2014 | CRIAÇÃO DE COMPOSIÇÃO COM CUSTO
2014-06-01 | COMPOSICAO | 87642 | CONTRAPISO EM ARGAMASSA TRAÇO 1:4 (CIMENTO E AREIA), PREPARO MANUAL, APLICADO EM ÁREAS SECAS MENORES QUE 10M2 SOBRE LAJE, ADERIDO, ESPESSURA 4CM, ACABAMENTO NÃO REFORÇADO. AF_06/2014 | CRIAÇÃO DE COMPOSIÇÃO COM CUSTO
2014-06-01 | COMPOSICAO | 87645 | CONTRAPISO EM ARGAMASSA TRAÇO 1:4 (CIMENTO E AREIA), PREPARO MECÂNICO COM BETONEIRA 400 L, APLICADO EM ÁREAS SECAS MAIORES QUE 10M2 SOBRE LAJE, ADERIDO, ESPESSURA 2CM, ACABAMENTO REFORÇADO. AF_06/2014 | CRIAÇÃO DE COMPOSIÇÃO COM CUSTO
2014-06-01 | COMPOSICAO | 87646 | CONTRAPISO EM ARGAMASSA TRAÇO 1:4 (CIMENTO E AREIA), PREPARO MECÂNICO COM MISTURADOR 300 KG, APLICADO EM ÁREAS SECAS MAIORES QUE 10M2 SOBRE LAJE, ADERIDO, ESPESSURA 2CM, ACABAMENTO REFORÇADO. AF_06/2014 | CRIAÇÃO DE COMPOSIÇÃO COM CUSTO
2014-06-01 | COMPOSICAO | 87647 | CONTRAPISO EM ARGAMASSA TRAÇO 1:4 (CIMENTO E AREIA), PREPARO MANUAL, APLICADO EM ÁREAS SECAS MAIORES QUE 10M2 SOBRE LAJE, ADERIDO, ESPESSURA 2CM, ACABAMENTO REFORÇADO. AF_06/2014 | CRIAÇÃO DE COMPOSIÇÃO COM CUSTO
2014-06-01 | COMPOSICAO | 87650 | CONTRAPISO EM ARGAMASSA TRAÇO 1:4 (CIMENTO E AREIA), PREPARO MECÂNICO COM BETONEIRA 400 L, APLICADO EM ÁREAS SECAS MAIORES QUE 10M2 SOBRE LAJE, ADERIDO, ESPESSURA 2CM, ACABAMENTO NÃO REFORÇADO. AF_06/2014 | CRIAÇÃO DE COMPOSIÇÃO COM CUSTO
2014-06-01 | COMPOSICAO | 87651 | CONTRAPISO EM ARGAMASSA TRAÇO 1:4 (CIMENTO E AREIA), PREPARO MECÂNICO COM MISTURADOR 300 KG, APLICADO EM ÁREAS SECAS MAIORES QUE 10M2 SOBRE LAJE, ADERIDO, ESPESSURA 2CM, ACABAMENTO NÃO REFORÇADO. AF_06/2014 | CRIAÇÃO DE COMPOSIÇÃO COM CUSTO
2014-06-01 | COMPOSICAO | 87652 | CONTRAPISO EM ARGAMASSA TRAÇO 1:4 (CIMENTO E AREIA), PREPARO MANUAL, APLICADO EM ÁREAS SECAS MAIORES QUE 10M2 SOBRE LAJE, ADERIDO, ESPESSURA 2CM, ACABAMENTO NÃO REFORÇADO. AF_06/2014 | CRIAÇÃO DE COMPOSIÇÃO COM CUSTO
2014-06-01 | COMPOSICAO | 87655 | CONTRAPISO EM ARGAMASSA TRAÇO 1:4 (CIMENTO E AREIA), PREPARO MECÂNICO COM BETONEIRA 400 L, APLICADO EM ÁREAS SECAS MAIORES QUE 10M2 SOBRE LAJE, ADERIDO, ESPESSURA 3CM, ACABAMENTO REFORÇADO. AF_06/2014 | CRIAÇÃO DE COMPOSIÇÃO COM CUSTO
2014-06-01 | COMPOSICAO | 87656 | CONTRAPISO EM ARGAMASSA TRAÇO 1:4 (CIMENTO E AREIA), PREPARO MECÂNICO COM MISTURADOR 300 KG, APLICADO EM ÁREAS SECAS MAIORES QUE 10M2 SOBRE LAJE, ADERIDO, ESPESSURA 3CM, ACABAMENTO REFORÇADO. AF_06/2014 | CRIAÇÃO DE COMPOSIÇÃO COM CUSTO
2014-06-01 | COMPOSICAO | 87657 | CONTRAPISO EM ARGAMASSA TRAÇO 1:4 (CIMENTO E AREIA), PREPARO MANUAL, APLICADO EM ÁREAS SECAS MAIORES QUE 10M2 SOBRE LAJE, ADERIDO, ESPESSURA 3CM, ACABAMENTO REFORÇADO. AF_06/2014 | CRIAÇÃO DE COMPOSIÇÃO COM CUSTO
2014-06-01 | COMPOSICAO | 87660 | CONTRAPISO EM ARGAMASSA TRAÇO 1:4 (CIMENTO E AREIA), PREPARO MECÂNICO COM BETONEIRA 400 L, APLICADO EM ÁREAS SECAS MAIORES QUE 10M2 SOBRE LAJE, ADERIDO, ESPESSURA 3CM, ACABAMENTO NÃO REFORÇADO. AF_06/2014 | CRIAÇÃO DE COMPOSIÇÃO COM CUSTO
2014-06-01 | COMPOSICAO | 87661 | CONTRAPISO EM ARGAMASSA TRAÇO 1:4 (CIMENTO E AREIA), PREPARO MECÂNICO COM MISTURADOR 300 KG, APLICADO EM ÁREAS SECAS MAIORES QUE 10M2 SOBRE LAJE, ADERIDO, ESPESSURA 3CM, ACABAMENTO NÃO REFORÇADO. AF_06/2014 | CRIAÇÃO DE COMPOSIÇÃO COM CUSTO
2014-06-01 | COMPOSICAO | 87662 | CONTRAPISO EM ARGAMASSA TRAÇO 1:4 (CIMENTO E AREIA), PREPARO MANUAL, APLICADO EM ÁREAS SECAS MAIORES QUE 10M2 SOBRE LAJE, ADERIDO, ESPESSURA 3CM, ACABAMENTO NÃO REFORÇADO. AF_06/2014 | CRIAÇÃO DE COMPOSIÇÃO COM CUSTO
2014-06-01 | COMPOSICAO | 87665 | CONTRAPISO EM ARGAMASSA TRAÇO 1:4 (CIMENTO E AREIA), PREPARO MECÂNICO COM BETONEIRA 400 L, APLICADO EM ÁREAS SECAS MAIORES QUE 10M2 SOBRE LAJE, ADERIDO, ESPESSURA 4CM, ACABAMENTO REFORÇADO. AF_06/2014 | CRIAÇÃO DE COMPOSIÇÃO COM CUSTO
2014-06-01 | COMPOSICAO | 87666 | CONTRAPISO EM ARGAMASSA TRAÇO 1:4 (CIMENTO E AREIA), PREPARO MECÂNICO COM MISTURADOR 300 KG, APLICADO EM ÁREAS SECAS MAIORES QUE 10M2 SOBRE LAJE, ADERIDO, ESPESSURA 4CM, ACABAMENTO REFORÇADO. AF_06/2014 | CRIAÇÃO DE COMPOSIÇÃO COM CUSTO
2014-06-01 | COMPOSICAO | 87667 | CONTRAPISO EM ARGAMASSA TRAÇO 1:4 (CIMENTO E AREIA), PREPARO MANUAL, APLICADO EM ÁREAS SECAS MAIORES QUE 10M2 SOBRE LAJE, ADERIDO, ESPESSURA 4CM, ACABAMENTO REFORÇADO. AF_06/2014 | CRIAÇÃO DE COMPOSIÇÃO COM CUSTO
2014-06-01 | COMPOSICAO | 87670 | CONTRAPISO EM ARGAMASSA TRAÇO 1:4 (CIMENTO E AREIA), PREPARO MECÂNICO COM BETONEIRA 400 L, APLICADO EM ÁREAS SECAS MAIORES QUE 10M2 SOBRE LAJE, ADERIDO, ESPESSURA 4CM, ACABAMENTO NÃO REFORÇADO. AF_06/2014 | CRIAÇÃO DE COMPOSIÇÃO COM CUSTO
2014-06-01 | COMPOSICAO | 87671 | CONTRAPISO EM ARGAMASSA TRAÇO 1:4 (CIMENTO E AREIA), PREPARO MECÂNICO COM MISTURADOR 300 KG, APLICADO EM ÁREAS SECAS MAIORES QUE 10M2 SOBRE LAJE, ADERIDO, ESPESSURA 4CM, ACABAMENTO NÃO REFORÇADO. AF_06/2014 | CRIAÇÃO DE COMPOSIÇÃO COM CUSTO
2014-06-01 | COMPOSICAO | 87672 | CONTRAPISO EM ARGAMASSA TRAÇO 1:4 (CIMENTO E AREIA), PREPARO MANUAL, APLICADO EM ÁREAS SECAS MAIORES QUE 10M2 SOBRE LAJE, ADERIDO, ESPESSURA 4CM, ACABAMENTO NÃO REFORÇADO. AF_06/2014 | CRIAÇÃO DE COMPOSIÇÃO COM CUSTO
2014-06-01 | COMPOSICAO | 87675 | CONTRAPISO EM ARGAMASSA TRAÇO 1:4 (CIMENTO E AREIA), PREPARO MECÂNICO COM BETONEIRA 400 L, APLICADO EM ÁREAS SECAS MENORES QUE 10M2 SOBRE LAJE, NÃO ADERIDO, ESPESSURA 4CM, ACABAMENTO REFORÇADO. AF_06/2014 | CRIAÇÃO DE COMPOSIÇÃO COM CUSTO
2014-06-01 | COMPOSICAO | 87676 | CONTRAPISO EM ARGAMASSA TRAÇO 1:4 (CIMENTO E AREIA), PREPARO MECÂNICO COM MISTURADOR 300 KG, APLICADO EM ÁREAS SECAS MENORES QUE 10M2 SOBRE LAJE, NÃO ADERIDO, ESPESSURA 4CM, ACABAMENTO REFORÇADO. AF_06/2014 | CRIAÇÃO DE COMPOSIÇÃO COM CUSTO
2014-06-01 | COMPOSICAO | 87677 | CONTRAPISO EM ARGAMASSA TRAÇO 1:4 (CIMENTO E AREIA), PREPARO MANUAL, APLICADO EM ÁREAS SECAS MENORES QUE 10M2 SOBRE LAJE, NÃO ADERIDO, ESPESSURA 4CM, ACABAMENTO REFORÇADO. AF_06/2014 | CRIAÇÃO DE COMPOSIÇÃO COM CUSTO
2014-06-01 | COMPOSICAO | 87680 | CONTRAPISO EM ARGAMASSA TRAÇO 1:4 (CIMENTO E AREIA), PREPARO MECÂNICO COM BETONEIRA 400 L, APLICADO EM ÁREAS SECAS MENORES QUE 10M2 SOBRE LAJE, NÃO ADERIDO, ESPESSURA 4CM, ACABAMENTO NÃO REFORÇADO. AF_06/2014 | CRIAÇÃO DE COMPOSIÇÃO COM CUSTO
2014-06-01 | COMPOSICAO | 87681 | CONTRAPISO EM ARGAMASSA TRAÇO 1:4 (CIMENTO E AREIA), PREPARO MECÂNICO COM MISTURADOR 300 KG, APLICADO EM ÁREAS SECAS MENORES QUE 10M2 SOBRE LAJE, NÃO ADERIDO, ESPESSURA 4CM, ACABAMENTO NÃO REFORÇADO. AF_06/2014 | CRIAÇÃO DE COMPOSIÇÃO COM CUSTO
2014-06-01 | COMPOSICAO | 87682 | CONTRAPISO EM ARGAMASSA TRAÇO 1:4 (CIMENTO E AREIA), PREPARO MANUAL, APLICADO EM ÁREAS SECAS MENORES QUE 10M2 SOBRE LAJE, NÃO ADERIDO, ESPESSURA 4CM, ACABAMENTO NÃO REFORÇADO. AF_06/2014 | CRIAÇÃO DE COMPOSIÇÃO COM CUSTO
2014-06-01 | COMPOSICAO | 87685 | CONTRAPISO EM ARGAMASSA TRAÇO 1:4 (CIMENTO E AREIA), PREPARO MECÂNICO COM BETONEIRA 400 L, APLICADO EM ÁREAS SECAS MENORES QUE 10M2 SOBRE LAJE, NÃO ADERIDO, ESPESSURA 5CM, ACABAMENTO REFORÇADO. AF_06/2014 | CRIAÇÃO DE COMPOSIÇÃO COM CUSTO
2014-06-01 | COMPOSICAO | 87686 | CONTRAPISO EM ARGAMASSA TRAÇO 1:4 (CIMENTO E AREIA), PREPARO MECÂNICO COM MISTURADOR 300 KG, APLICADO EM ÁREAS SECAS MENORES QUE 10M2 SOBRE LAJE, NÃO ADERIDO, ESPESSURA 5CM, ACABAMENTO REFORÇADO. AF_06/2014 | CRIAÇÃO DE COMPOSIÇÃO COM CUSTO
2014-06-01 | COMPOSICAO | 87687 | CONTRAPISO EM ARGAMASSA TRAÇO 1:4 (CIMENTO E AREIA), PREPARO MANUAL, APLICADO EM ÁREAS SECAS MENORES QUE 10M2 SOBRE LAJE, NÃO ADERIDO, ESPESSURA 5CM, ACABAMENTO REFORÇADO. AF_06/2014 | CRIAÇÃO DE COMPOSIÇÃO COM CUSTO
2014-06-01 | COMPOSICAO | 87690 | CONTRAPISO EM ARGAMASSA TRAÇO 1:4 (CIMENTO E AREIA), PREPARO MECÂNICO COM BETONEIRA 400 L, APLICADO EM ÁREAS SECAS MENORES QUE 10M2 SOBRE LAJE, NÃO ADERIDO, ESPESSURA 5CM, ACABAMENTO NÃO REFORÇADO. AF_06/2014 | CRIAÇÃO DE COMPOSIÇÃO COM CUSTO
2014-06-01 | COMPOSICAO | 87691 | CONTRAPISO EM ARGAMASSA TRAÇO 1:4 (CIMENTO E AREIA), PREPARO MECÂNICO COM MISTURADOR 300 KG, APLICADO EM ÁREAS SECAS MENORES QUE 10M2 SOBRE LAJE, NÃO ADERIDO, ESPESSURA 5CM, ACABAMENTO NÃO REFORÇADO. AF_06/2014 | CRIAÇÃO DE COMPOSIÇÃO COM CUSTO
2014-06-01 | COMPOSICAO | 87692 | CONTRAPISO EM ARGAMASSA TRAÇO 1:4 (CIMENTO E AREIA), PREPARO MANUAL, APLICADO EM ÁREAS SECAS MENORES QUE 10M2 SOBRE LAJE, NÃO ADERIDO, ESPESSURA 5CM, ACABAMENTO NÃO REFORÇADO. AF_06/2014 | CRIAÇÃO DE COMPOSIÇÃO COM CUSTO
2014-06-01 | COMPOSICAO | 87695 | CONTRAPISO EM ARGAMASSA TRAÇO 1:4 (CIMENTO E AREIA), PREPARO MECÂNICO COM BETONEIRA 400 L, APLICADO EM ÁREAS SECAS MENORES QUE 10M2 SOBRE LAJE, NÃO ADERIDO, ESPESSURA 6CM, ACABAMENTO REFORÇADO. AF_06/2014 | CRIAÇÃO DE COMPOSIÇÃO COM CUSTO
2014-06-01 | COMPOSICAO | 87696 | CONTRAPISO EM ARGAMASSA TRAÇO 1:4 (CIMENTO E AREIA), PREPARO MECÂNICO COM MISTURADOR 300 KG, APLICADO EM ÁREAS SECAS MENORES QUE 10M2 SOBRE LAJE, NÃO ADERIDO, ESPESSURA 6CM, ACABAMENTO REFORÇADO. AF_06/2014 | CRIAÇÃO DE COMPOSIÇÃO COM CUSTO
2014-06-01 | COMPOSICAO | 87697 | CONTRAPISO EM ARGAMASSA TRAÇO 1:4 (CIMENTO E AREIA), PREPARO MANUAL, APLICADO EM ÁREAS SECAS MENORES QUE 10M2 SOBRE LAJE, NÃO ADERIDO, ESPESSURA 6CM, ACABAMENTO REFORÇADO. AF_06/2014 | CRIAÇÃO DE COMPOSIÇÃO COM CUSTO
2014-06-01 | COMPOSICAO | 87700 | CONTRAPISO EM ARGAMASSA TRAÇO 1:4 (CIMENTO E AREIA), PREPARO MECÂNICO COM BETONEIRA 400 L, APLICADO EM ÁREAS SECAS MENORES QUE 10M2 SOBRE LAJE, NÃO ADERIDO, ESPESSURA 6CM, ACABAMENTO NÃO REFORÇADO. AF_06/2014 | CRIAÇÃO DE COMPOSIÇÃO COM CUSTO
2014-06-01 | COMPOSICAO | 87701 | CONTRAPISO EM ARGAMASSA TRAÇO 1:4 (CIMENTO E AREIA), PREPARO MECÂNICO COM MISTURADOR 300 KG, APLICADO EM ÁREAS SECAS MENORES QUE 10M2 SOBRE LAJE, NÃO ADERIDO, ESPESSURA 6CM, ACABAMENTO NÃO REFORÇADO. AF_06/2014 | CRIAÇÃO DE COMPOSIÇÃO COM CUSTO
2014-06-01 | COMPOSICAO | 87702 | CONTRAPISO EM ARGAMASSA TRAÇO 1:4 (CIMENTO E AREIA), PREPARO MANUAL, APLICADO EM ÁREAS SECAS MENORES QUE 10M2 SOBRE LAJE, NÃO ADERIDO, ESPESSURA 6CM, ACABAMENTO NÃO REFORÇADO. AF_06/2014 | CRIAÇÃO DE COMPOSIÇÃO COM CUSTO
2014-06-01 | COMPOSICAO | 87705 | CONTRAPISO EM ARGAMASSA TRAÇO 1:4 (CIMENTO E AREIA), PREPARO MECÂNICO COM BETONEIRA 400 L, APLICADO EM ÁREAS SECAS MAIORES QUE 10M2 SOBRE LAJE, NÃO ADERIDO, ESPESSURA 4CM, ACABAMENTO REFORÇADO. AF_06/2014 | CRIAÇÃO DE COMPOSIÇÃO COM CUSTO
2014-06-01 | COMPOSICAO | 87706 | CONTRAPISO EM ARGAMASSA TRAÇO 1:4 (CIMENTO E AREIA), PREPARO MECÂNICO COM MISTURADOR 300 KG, APLICADO EM ÁREAS SECAS MAIORES QUE 10M2 SOBRE LAJE, NÃO ADERIDO, ESPESSURA 4CM, ACABAMENTO REFORÇADO. AF_06/2014 | CRIAÇÃO DE COMPOSIÇÃO COM CUSTO
2014-06-01 | COMPOSICAO | 87707 | CONTRAPISO EM ARGAMASSA TRAÇO 1:4 (CIMENTO E AREIA), PREPARO MANUAL, APLICADO EM ÁREAS SECAS MAIORES QUE 10M2 SOBRE LAJE, NÃO ADERIDO, ESPESSURA 4CM, ACABAMENTO REFORÇADO. AF_06/2014 | CRIAÇÃO DE COMPOSIÇÃO COM CUSTO
2014-06-01 | COMPOSICAO | 87710 | CONTRAPISO EM ARGAMASSA TRAÇO 1:4 (CIMENTO E AREIA), PREPARO MECÂNICO COM BETONEIRA 400 L, APLICADO EM ÁREAS SECAS MAIORES QUE 10M2 SOBRE LAJE, NÃO ADERIDO, ESPESSURA 4CM, ACABAMENTO NÃO REFORÇADO. AF_06/2014 | CRIAÇÃO DE COMPOSIÇÃO COM CUSTO
2014-06-01 | COMPOSICAO | 87711 | CONTRAPISO EM ARGAMASSA TRAÇO 1:4 (CIMENTO E AREIA), PREPARO MECÂNICO COM MISTURADOR 300 KG, APLICADO EM ÁREAS SECAS MAIORES QUE 10M2 SOBRE LAJE, NÃO ADERIDO, ESPESSURA 4CM, ACABAMENTO NÃO REFORÇADO. AF_06/2014 | CRIAÇÃO DE COMPOSIÇÃO COM CUSTO
2014-06-01 | COMPOSICAO | 87712 | CONTRAPISO EM ARGAMASSA TRAÇO 1:4 (CIMENTO E AREIA), PREPARO MANUAL, APLICADO EM ÁREAS SECAS MAIORES QUE 10M2 SOBRE LAJE, NÃO ADERIDO, ESPESSURA 4CM, ACABAMENTO NÃO REFORÇADO. AF_06/2014 | CRIAÇÃO DE COMPOSIÇÃO COM CUSTO
2014-06-01 | COMPOSICAO | 87715 | CONTRAPISO EM ARGAMASSA TRAÇO 1:4 (CIMENTO E AREIA), PREPARO MECÂNICO COM BETONEIRA 400 L, APLICADO EM ÁREAS SECAS MAIORES QUE 10M2 SOBRE LAJE, NÃO ADERIDO, ESPESSURA 5CM, ACABAMENTO REFORÇADO. AF_06/2014 | CRIAÇÃO DE COMPOSIÇÃO COM CUSTO
2014-06-01 | COMPOSICAO | 87716 | CONTRAPISO EM ARGAMASSA TRAÇO 1:4 (CIMENTO E AREIA), PREPARO MECÂNICO COM MISTURADOR 300 KG, APLICADO EM ÁREAS SECAS MAIORES QUE 10M2 SOBRE LAJE, NÃO ADERIDO, ESPESSURA 5CM, ACABAMENTO REFORÇADO. AF_06/2014 | CRIAÇÃO DE COMPOSIÇÃO COM CUSTO
2014-06-01 | COMPOSICAO | 87717 | CONTRAPISO EM ARGAMASSA TRAÇO 1:4 (CIMENTO E AREIA), PREPARO MANUAL, APLICADO EM ÁREAS SECAS MAIORES QUE 10M2 SOBRE LAJE, NÃO ADERIDO, ESPESSURA 5CM, ACABAMENTO REFORÇADO. AF_06/2014 | CRIAÇÃO DE COMPOSIÇÃO COM CUSTO
2014-06-01 | COMPOSICAO | 87720 | CONTRAPISO EM ARGAMASSA TRAÇO 1:4 (CIMENTO E AREIA), PREPARO MECÂNICO COM BETONEIRA 400 L, APLICADO EM ÁREAS SECAS MAIORES QUE 10M2 SOBRE LAJE, NÃO ADERIDO, ESPESSURA 5CM, ACABAMENTO NÃO REFORÇADO. AF_06/2014 | CRIAÇÃO DE COMPOSIÇÃO COM CUSTO
2014-06-01 | COMPOSICAO | 87721 | CONTRAPISO EM ARGAMASSA TRAÇO 1:4 (CIMENTO E AREIA), PREPARO MECÂNICO COM MISTURADOR 300 KG, APLICADO EM ÁREAS SECAS MAIORES QUE 10M2 SOBRE LAJE, NÃO ADERIDO, ESPESSURA 5CM, ACABAMENTO NÃO REFORÇADO. AF_06/2014 | CRIAÇÃO DE COMPOSIÇÃO COM CUSTO
2014-06-01 | COMPOSICAO | 87722 | CONTRAPISO EM ARGAMASSA TRAÇO 1:4 (CIMENTO E AREIA), PREPARO MANUAL, APLICADO EM ÁREAS SECAS MAIORES QUE 10M2 SOBRE LAJE, NÃO ADERIDO, ESPESSURA 5CM, ACABAMENTO NÃO REFORÇADO. AF_06/2014 | CRIAÇÃO DE COMPOSIÇÃO COM CUSTO
2014-06-01 | COMPOSICAO | 87725 | CONTRAPISO EM ARGAMASSA TRAÇO 1:4 (CIMENTO E AREIA), PREPARO MECÂNICO COM BETONEIRA 400 L, APLICADO EM ÁREAS SECAS MAIORES QUE 10M2 SOBRE LAJE, NÃO ADERIDO, ESPESSURA 6CM, ACABAMENTO REFORÇADO. AF_06/2014 | CRIAÇÃO DE COMPOSIÇÃO COM CUSTO
2014-06-01 | COMPOSICAO | 87726 | CONTRAPISO EM ARGAMASSA TRAÇO 1:4 (CIMENTO E AREIA), PREPARO MECÂNICO COM MISTURADOR 300 KG, APLICADO EM ÁREAS SECAS MAIORES QUE 10M2 SOBRE LAJE, NÃO ADERIDO, ESPESSURA 6CM, ACABAMENTO REFORÇADO. AF_06/2014 | CRIAÇÃO DE COMPOSIÇÃO COM CUSTO
2014-06-01 | COMPOSICAO | 87727 | CONTRAPISO EM ARGAMASSA TRAÇO 1:4 (CIMENTO E AREIA), PREPARO MANUAL, APLICADO EM ÁREAS SECAS MAIORES QUE 10M2 SOBRE LAJE, NÃO ADERIDO, ESPESSURA 6CM, ACABAMENTO REFORÇADO. AF_06/2014 | CRIAÇÃO DE COMPOSIÇÃO COM CUSTO
2014-06-01 | COMPOSICAO | 87730 | CONTRAPISO EM ARGAMASSA TRAÇO 1:4 (CIMENTO E AREIA), PREPARO MECÂNICO COM BETONEIRA 400 L, APLICADO EM ÁREAS SECAS MAIORES QUE 10M2 SOBRE LAJE, NÃO ADERIDO, ESPESSURA 6CM, ACABAMENTO NÃO REFORÇADO. AF_06/2014 | CRIAÇÃO DE COMPOSIÇÃO COM CUSTO
2014-06-01 | COMPOSICAO | 87731 | CONTRAPISO EM ARGAMASSA TRAÇO 1:4 (CIMENTO E AREIA), PREPARO MECÂNICO COM MISTURADOR 300 KG, APLICADO EM ÁREAS SECAS MAIORES QUE 10M2 SOBRE LAJE, NÃO ADERIDO, ESPESSURA 6CM, ACABAMENTO NÃO REFORÇADO. AF_06/2014 | CRIAÇÃO DE COMPOSIÇÃO COM CUSTO
2014-06-01 | COMPOSICAO | 87732 | CONTRAPISO EM ARGAMASSA TRAÇO 1:4 (CIMENTO E AREIA), PREPARO MANUAL, APLICADO EM ÁREAS SECAS MAIORES QUE 10M2 SOBRE LAJE, NÃO ADERIDO, ESPESSURA 6CM, ACABAMENTO NÃO REFORÇADO. AF_06/2014 | CRIAÇÃO DE COMPOSIÇÃO COM CUSTO
2014-06-01 | COMPOSICAO | 87735 | CONTRAPISO EM ARGAMASSA TRAÇO 1:4 (CIMENTO E AREIA), PREPARO MECÂNICO COM BETONEIRA 400 L, APLICADO EM ÁREAS MOLHADAS SOBRE LAJE, ADERIDO, ESPESSURA 2CM, ACABAMENTO NÃO REFORÇADO. AF_06/2014 | CRIAÇÃO DE COMPOSIÇÃO COM CUSTO
2014-06-01 | COMPOSICAO | 87736 | CONTRAPISO EM ARGAMASSA TRAÇO 1:4 (CIMENTO E AREIA), PREPARO MECÂNICO COM MISTURADOR 300 KG, APLICADO EM ÁREAS MOLHADAS SOBRE LAJE, ADERIDO, ESPESSURA 2CM, ACABAMENTO NÃO REFORÇADO. AF_06/2014 | CRIAÇÃO DE COMPOSIÇÃO COM CUSTO
2014-06-01 | COMPOSICAO | 87737 | CONTRAPISO EM ARGAMASSA TRAÇO 1:4 (CIMENTO E AREIA), PREPARO MANUAL, APLICADO EM ÁREAS MOLHADAS SOBRE LAJE, ADERIDO, ESPESSURA 2CM, ACABAMENTO NÃO REFORÇADO. AF_06/2014 | CRIAÇÃO DE COMPOSIÇÃO COM CUSTO
2014-06-01 | COMPOSICAO | 87740 | CONTRAPISO EM ARGAMASSA TRAÇO 1:4 (CIMENTO E AREIA), PREPARO MECÂNICO COM BETONEIRA 400 L, APLICADO EM ÁREAS MOLHADAS SOBRE LAJE, ADERIDO, ESPESSURA 2CM, ACABAMENTO REFORÇADO. AF_06/2014 | CRIAÇÃO DE COMPOSIÇÃO COM CUSTO
2014-06-01 | COMPOSICAO | 87741 | CONTRAPISO EM ARGAMASSA TRAÇO 1:4 (CIMENTO E AREIA), PREPARO MECÂNICO COM MISTURADOR 300 KG, APLICADO EM ÁREAS MOLHADAS SOBRE LAJE, ADERIDO, ESPESSURA 2CM, ACABAMENTO REFORÇADO. AF_06/2014 | CRIAÇÃO DE COMPOSIÇÃO COM CUSTO
2014-06-01 | COMPOSICAO | 87742 | CONTRAPISO EM ARGAMASSA TRAÇO 1:4 (CIMENTO E AREIA), PREPARO MANUAL, APLICADO EM ÁREAS MOLHADAS SOBRE LAJE, ADERIDO, ESPESSURA 2CM, ACABAMENTO REFORÇADO. AF_06/2014 | CRIAÇÃO DE COMPOSIÇÃO COM CUSTO
2014-06-01 | COMPOSICAO | 87745 | CONTRAPISO EM ARGAMASSA TRAÇO 1:4 (CIMENTO E AREIA), PREPARO MECÂNICO COM BETONEIRA 400 L, APLICADO EM ÁREAS MOLHADAS SOBRE LAJE, ADERIDO, ESPESSURA 3CM, ACABAMENTO NÃO REFORÇADO. AF_06/2014 | CRIAÇÃO DE COMPOSIÇÃO COM CUSTO
2014-06-01 | COMPOSICAO | 87746 | CONTRAPISO EM ARGAMASSA TRAÇO 1:4 (CIMENTO E AREIA), PREPARO MECÂNICO COM MISTURADOR 300 KG, APLICADO EM ÁREAS MOLHADAS SOBRE LAJE, ADERIDO, ESPESSURA 3CM, ACABAMENTO NÃO REFORÇADO. AF_06/2014 | CRIAÇÃO DE COMPOSIÇÃO COM CUSTO
2014-06-01 | COMPOSICAO | 87747 | CONTRAPISO EM ARGAMASSA TRAÇO 1:4 (CIMENTO E AREIA), PREPARO MANUAL, APLICADO EM ÁREAS MOLHADAS SOBRE LAJE, ADERIDO, ESPESSURA 3CM, ACABAMENTO NÃO REFORÇADO. AF_06/2014 | CRIAÇÃO DE COMPOSIÇÃO COM CUSTO
2014-06-01 | COMPOSICAO | 87750 | CONTRAPISO EM ARGAMASSA TRAÇO 1:4 (CIMENTO E AREIA), PREPARO MECÂNICO COM BETONEIRA 400 L, APLICADO EM ÁREAS MOLHADAS SOBRE LAJE, ADERIDO, ESPESSURA 3CM, ACABAMENTO REFORÇADO. AF_06/2014 | CRIAÇÃO DE COMPOSIÇÃO COM CUSTO
2014-06-01 | COMPOSICAO | 87751 | CONTRAPISO EM ARGAMASSA TRAÇO 1:4 (CIMENTO E AREIA), PREPARO MECÂNICO COM MISTURADOR 300 KG, APLICADO EM ÁREAS MOLHADAS SOBRE LAJE, ADERIDO, ESPESSURA 3CM, ACABAMENTO REFORÇADO. AF_06/2014 | CRIAÇÃO DE COMPOSIÇÃO COM CUSTO
2014-06-01 | COMPOSICAO | 87752 | CONTRAPISO EM ARGAMASSA TRAÇO 1:4 (CIMENTO E AREIA), PREPARO MANUAL, APLICADO EM ÁREAS MOLHADAS SOBRE LAJE, ADERIDO, ESPESSURA 3CM, ACABAMENTO REFORÇADO. AF_06/2014 | CRIAÇÃO DE COMPOSIÇÃO COM CUSTO
2014-06-01 | COMPOSICAO | 87755 | CONTRAPISO EM ARGAMASSA TRAÇO 1:4 (CIMENTO E AREIA), PREPARO MECÂNICO COM BETONEIRA 400 L, APLICADO EM ÁREAS MOLHADAS SOBRE IMPERMEABILIZAÇÃO, ESPESSURA 3CM, ACABAMENTO NÃO REFORÇADO. AF_06/2014 | CRIAÇÃO DE COMPOSIÇÃO COM CUSTO
2014-06-01 | COMPOSICAO | 87756 | CONTRAPISO EM ARGAMASSA TRAÇO 1:4 (CIMENTO E AREIA), PREPARO MECÂNICO COM MISTURADOR 300 KG, APLICADO EM ÁREAS MOLHADAS SOBRE IMPERMEABILIZAÇÃO, ESPESSURA 3CM, ACABAMENTO NÃO REFORÇADO. AF_06/2014 | CRIAÇÃO DE COMPOSIÇÃO COM CUSTO
2014-06-01 | COMPOSICAO | 87757 | CONTRAPISO EM ARGAMASSA TRAÇO 1:4 (CIMENTO E AREIA), PREPARO MANUAL, APLICADO EM ÁREAS MOLHADAS SOBRE IMPERMEABILIZAÇÃO, ESPESSURA 3CM, ACABAMENTO NÃO REFORÇADO. AF_06/2014 | CRIAÇÃO DE COMPOSIÇÃO COM CUSTO
2014-06-01 | COMPOSICAO | 87760 | CONTRAPISO EM ARGAMASSA TRAÇO 1:4 (CIMENTO E AREIA), PREPARO MECÂNICO COM BETONEIRA 400 L, APLICADO EM ÁREAS MOLHADAS SOBRE IMPERMEABILIZAÇÃO, ESPESSURA 3CM, ACABAMENTO REFORÇADO. AF_06/2014 | CRIAÇÃO DE COMPOSIÇÃO COM CUSTO
2014-06-01 | COMPOSICAO | 87761 | CONTRAPISO EM ARGAMASSA TRAÇO 1:4 (CIMENTO E AREIA), PREPARO MECÂNICO COM MISTURADOR 300 KG, APLICADO EM ÁREAS MOLHADAS SOBRE IMPERMEABILIZAÇÃO, ESPESSURA 3CM, ACABAMENTO REFORÇADO. AF_06/2014 | CRIAÇÃO DE COMPOSIÇÃO COM CUSTO
2014-06-01 | COMPOSICAO | 87762 | CONTRAPISO EM ARGAMASSA TRAÇO 1:4 (CIMENTO E AREIA), PREPARO MANUAL, APLICADO EM ÁREAS MOLHADAS SOBRE IMPERMEABILIZAÇÃO, ESPESSURA 3CM, ACABAMENTO REFORÇADO. AF_06/2014 | CRIAÇÃO DE COMPOSIÇÃO COM CUSTO
2014-06-01 | COMPOSICAO | 87765 | CONTRAPISO EM ARGAMASSA TRAÇO 1:4 (CIMENTO E AREIA), PREPARO MECÂNICO COM BETONEIRA 400 L, APLICADO EM ÁREAS MOLHADAS SOBRE IMPERMEABILIZAÇÃO, ESPESSURA 4CM, ACABAMENTO NÃO REFORÇADO. AF_06/2014 | CRIAÇÃO DE COMPOSIÇÃO COM CUSTO
2014-06-01 | COMPOSICAO | 87766 | CONTRAPISO EM ARGAMASSA TRAÇO 1:4 (CIMENTO E AREIA), PREPARO MECÂNICO COM MISTURADOR 300 KG, APLICADO EM ÁREAS MOLHADAS SOBRE IMPERMEABILIZAÇÃO, ESPESSURA 4CM, ACABAMENTO NÃO REFORÇADO. AF_06/2014 | CRIAÇÃO DE COMPOSIÇÃO COM CUSTO
2014-06-01 | COMPOSICAO | 87767 | CONTRAPISO EM ARGAMASSA TRAÇO 1:4 (CIMENTO E AREIA), PREPARO MANUAL, APLICADO EM ÁREAS MOLHADAS SOBRE IMPERMEABILIZAÇÃO, ESPESSURA 4CM, ACABAMENTO NÃO REFORÇADO. AF_06/2014 | CRIAÇÃO DE COMPOSIÇÃO COM CUSTO
2014-06-01 | COMPOSICAO | 87770 | CONTRAPISO EM ARGAMASSA TRAÇO 1:4 (CIMENTO E AREIA), PREPARO MECÂNICO COM BETONEIRA 400 L, APLICADO EM ÁREAS MOLHADAS SOBRE IMPERMEABILIZAÇÃO, ESPESSURA 4CM, ACABAMENTO REFORÇADO. AF_06/2014 | CRIAÇÃO DE COMPOSIÇÃO COM CUSTO
2014-06-01 | COMPOSICAO | 87771 | CONTRAPISO EM ARGAMASSA TRAÇO 1:4 (CIMENTO E AREIA), PREPARO MECÂNICO COM MISTURADOR 300 KG, APLICADO EM ÁREAS MOLHADAS SOBRE IMPERMEABILIZAÇÃO, ESPESSURA 4CM, ACABAMENTO REFORÇADO. AF_06/2014 | CRIAÇÃO DE COMPOSIÇÃO COM CUSTO
2014-06-01 | COMPOSICAO | 87772 | CONTRAPISO EM ARGAMASSA TRAÇO 1:4 (CIMENTO E AREIA), PREPARO MANUAL, APLICADO EM ÁREAS MOLHADAS SOBRE IMPERMEABILIZAÇÃO, ESPESSURA 4CM, ACABAMENTO REFORÇADO. AF_06/2014 | CRIAÇÃO DE COMPOSIÇÃO COM CUSTO
2014-06-01 | COMPOSICAO | 87775 | EMBOÇO OU MASSA ÚNICA EM ARGAMASSA TRAÇO 1:2:8, PREPARO MECÂNICO COM BETONEIRA 400 L, APLICADA MANUALMENTE EM PANOS DE FACHADA COM PRESENÇA DE VÃOS, ESPESSURA DE 25 MM. AF_06/2014 | CRIAÇÃO DE COMPOSIÇÃO COM CUSTO
2014-06-01 | COMPOSICAO | 87776 | EMBOÇO OU MASSA ÚNICA EM ARGAMASSA TRAÇO 1:2:8, PREPARO MECÂNICO COM MISTURADOR 300 KG, APLICADA MANUALMENTE EM PANOS DE FACHADA COM PRESENÇA DE VÃOS, ESPESSURA DE 25 MM. AF_06/2014 | CRIAÇÃO DE COMPOSIÇÃO COM CUSTO
2014-06-01 | COMPOSICAO | 87777 | EMBOÇO OU MASSA ÚNICA EM ARGAMASSA TRAÇO 1:2:8, PREPARO MANUAL, APLICADA MANUALMENTE EM PANOS DE FACHADA COM PRESENÇA DE VÃOS, ESPESSURA DE 25 MM. AF_06/2014 | CRIAÇÃO DE COMPOSIÇÃO COM CUSTO
2014-06-01 | COMPOSICAO | 87778 | EMBOÇO OU MASSA ÚNICA EM ARGAMASSA INDUSTRIALIZADA, PREPARO MECÂNICO E APLICAÇÃO COM EQUIPAMENTO DE MISTURA E PROJEÇÃO DE 1,5 M3/H DE ARGAMASSA EM PANOS DE FACHADA COM PRESENÇA DE VÃOS, ESPESSURA DE 25 MM. AF_06/2014 | CRIAÇÃO DE COMPOSIÇÃO COM CUSTO
2014-06-01 | COMPOSICAO | 87779 | EMBOÇO OU MASSA ÚNICA EM ARGAMASSA TRAÇO 1:2:8, PREPARO MECÂNICO COM BETONEIRA 400 L, APLICADA MANUALMENTE EM PANOS DE FACHADA COM PRESENÇA DE VÃOS, ESPESSURA DE 35 MM. AF_06/2014 | CRIAÇÃO DE COMPOSIÇÃO COM CUSTO
2014-06-01 | COMPOSICAO | 87780 | EMBOÇO OU MASSA ÚNICA EM ARGAMASSA TRAÇO 1:2:8, PREPARO MECÂNICO COM MISTURADOR 300 KG, APLICADA MANUALMENTE EM PANOS DE FACHADA COM PRESENÇA DE VÃOS, ESPESSURA DE 35 MM. AF_06/2014 | CRIAÇÃO DE COMPOSIÇÃO COM CUSTO
2014-06-01 | COMPOSICAO | 87781 | EMBOÇO OU MASSA ÚNICA EM ARGAMASSA TRAÇO 1:2:8, PREPARO MANUAL, APLICADA MANUALMENTE EM PANOS DE FACHADA COM PRESENÇA DE VÃOS, ESPESSURA DE 35 MM. AF_06/2014 | CRIAÇÃO DE COMPOSIÇÃO COM CUSTO
2014-06-01 | COMPOSICAO | 87783 | EMBOÇO OU MASSA ÚNICA EM ARGAMASSA INDUSTRIALIZADA, PREPARO MECÂNICO E APLICAÇÃO COM EQUIPAMENTO DE MISTURA E PROJEÇÃO DE 1,5 M3/H DE ARGAMASSA EM PANOS DE FACHADA COM PRESENÇA DE VÃOS, ESPESSURA DE 35 MM. AF_06/2014 | CRIAÇÃO DE COMPOSIÇÃO COM CUSTO
2014-06-01 | COMPOSICAO | 87784 | EMBOÇO OU MASSA ÚNICA EM ARGAMASSA TRAÇO 1:2:8, PREPARO MECÂNICO COM BETONEIRA 400 L, APLICADA MANUALMENTE EM PANOS DE FACHADA COM PRESENÇA DE VÃOS, ESPESSURA DE 45 MM. AF_06/2014 | CRIAÇÃO DE COMPOSIÇÃO COM CUSTO
2014-06-01 | COMPOSICAO | 87785 | EMBOÇO OU MASSA ÚNICA EM ARGAMASSA TRAÇO 1:2:8, PREPARO MECÂNICO COM MISTURADOR 300 KG, APLICADA MANUALMENTE EM PANOS DE FACHADA COM PRESENÇA DE VÃOS, ESPESSURA DE 45 MM. AF_06/2014 | CRIAÇÃO DE COMPOSIÇÃO COM CUSTO
2014-06-01 | COMPOSICAO | 87786 | EMBOÇO OU MASSA ÚNICA EM ARGAMASSA TRAÇO 1:2:8, PREPARO MANUAL, APLICADA MANUALMENTE EM PANOS DE FACHADA COM PRESENÇA DE VÃOS, ESPESSURA DE 45 MM. AF_06/2014 | CRIAÇÃO DE COMPOSIÇÃO COM CUSTO
2014-06-01 | COMPOSICAO | 87787 | EMBOÇO OU MASSA ÚNICA EM ARGAMASSA INDUSTRIALIZADA, PREPARO MECÂNICO E APLICAÇÃO COM EQUIPAMENTO DE MISTURA E PROJEÇÃO DE 1,5 M3/H DE ARGAMASSA EM PANOS DE FACHADA COM PRESENÇA DE VÃOS, ESPESSURA DE 45 MM. AF_06/2014 | CRIAÇÃO DE COMPOSIÇÃO COM CUSTO
2014-06-01 | COMPOSICAO | 87788 | EMBOÇO OU MASSA ÚNICA EM ARGAMASSA TRAÇO 1:2:8, PREPARO MECÂNICO COM BETONEIRA 400 L, APLICADA MANUALMENTE EM PANOS DE FACHADA COM PRESENÇA DE VÃOS, ESPESSURA MAIOR OU IGUAL A 50 MM. AF_06/2014 | CRIAÇÃO DE COMPOSIÇÃO COM CUSTO
2014-06-01 | COMPOSICAO | 87789 | EMBOÇO OU MASSA ÚNICA EM ARGAMASSA TRAÇO 1:2:8, PREPARO MECÂNICO COM MISTURADOR 300 KG, APLICADA MANUALMENTE EM PANOS DE FACHADA COM PRESENÇA DE VÃOS, ESPESSURA MAIOR OU IGUAL A 50 MM. AF_06/2014 | CRIAÇÃO DE COMPOSIÇÃO COM CUSTO
2014-06-01 | COMPOSICAO | 87790 | EMBOÇO OU MASSA ÚNICA EM ARGAMASSA TRAÇO 1:2:8, PREPARO MANUAL, APLICADA MANUALMENTE EM PANOS DE FACHADA COM PRESENÇA DE VÃOS, ESPESSURA MAIOR OU IGUAL A 50 MM. AF_06/2014 | CRIAÇÃO DE COMPOSIÇÃO COM CUSTO
2014-06-01 | COMPOSICAO | 87791 | EMBOÇO OU MASSA ÚNICA EM ARGAMASSA INDUSTRIALIZADA, PREPARO MECÂNICO E APLICAÇÃO COM EQUIPAMENTO DE MISTURA E PROJEÇÃO DE 1,5 M3/H DE ARGAMASSA EM PANOS DE FACHADA COM PRESENÇA DE VÃOS, ESPESSURA MAIOR OU IGUAL A 50 MM. AF_06/2014 | CRIAÇÃO DE COMPOSIÇÃO COM CUSTO
2014-06-01 | COMPOSICAO | 87792 | EMBOÇO OU MASSA ÚNICA EM ARGAMASSA TRAÇO 1:2:8, PREPARO MECÂNICO COM BETONEIRA 400 L, APLICADA MANUALMENTE EM PANOS CEGOS DE FACHADA (SEM PRESENÇA DE VÃOS), ESPESSURA DE 25 MM. AF_06/2014 | CRIAÇÃO DE COMPOSIÇÃO COM CUSTO
2014-06-01 | COMPOSICAO | 87793 | EMBOÇO OU MASSA ÚNICA EM ARGAMASSA TRAÇO 1:2:8, PREPARO MECÂNICO COM MISTURADOR 300 KG, APLICADA MANUALMENTE EM PANOS CEGOS DE FACHADA (SEM PRESENÇA DE VÃOS), ESPESSURA DE 25 MM. AF_06/2014 | CRIAÇÃO DE COMPOSIÇÃO COM CUSTO
2014-06-01 | COMPOSICAO | 87794 | EMBOÇO OU MASSA ÚNICA EM ARGAMASSA TRAÇO 1:2:8, PREPARO MANUAL, APLICADA MANUALMENTE EM PANOS CEGOS DE FACHADA (SEM PRESENÇA DE VÃOS), ESPESSURA DE 25 MM. AF_06/2014 | CRIAÇÃO DE COMPOSIÇÃO COM CUSTO
2014-06-01 | COMPOSICAO | 87795 | EMBOÇO OU MASSA ÚNICA EM ARGAMASSA INDUSTRIALIZADA, PREPARO MECÂNICO E APLICAÇÃO COM EQUIPAMENTO DE MISTURA E PROJEÇÃO DE 1,5 M3/H DE ARGAMASSA EM PANOS CEGOS DE FACHADA (SEM PRESENÇA DE VÃOS), ESPESSURA DE 25 MM. AF_06/2014 | CRIAÇÃO DE COMPOSIÇÃO COM CUSTO
2014-06-01 | COMPOSICAO | 87797 | EMBOÇO OU MASSA ÚNICA EM ARGAMASSA TRAÇO 1:2:8, PREPARO MECÂNICO COM BETONEIRA 400 L, APLICADA MANUALMENTE EM PANOS CEGOS DE FACHADA (SEM PRESENÇA DE VÃOS), ESPESSURA DE 35 MM. AF_06/2014 | CRIAÇÃO DE COMPOSIÇÃO COM CUSTO
2014-06-01 | COMPOSICAO | 87798 | EMBOÇO OU MASSA ÚNICA EM ARGAMASSA TRAÇO 1:2:8, PREPARO MECÂNICO COM MISTURADOR 300 KG, APLICADA MANUALMENTE EM PANOS CEGOS DE FACHADA (SEM PRESENÇA DE VÃOS), ESPESSURA DE 35 MM. AF_06/2014 | CRIAÇÃO DE COMPOSIÇÃO COM CUSTO
2014-06-01 | COMPOSICAO | 87799 | EMBOÇO OU MASSA ÚNICA EM ARGAMASSA TRAÇO 1:2:8, PREPARO MANUAL, APLICADA MANUALMENTE EM PANOS CEGOS DE FACHADA (SEM PRESENÇA DE VÃOS), ESPESSURA DE 35 MM. AF_06/2014 | CRIAÇÃO DE COMPOSIÇÃO COM CUSTO
2014-06-01 | COMPOSICAO | 87800 | EMBOÇO OU MASSA ÚNICA EM ARGAMASSA INDUSTRIALIZADA, PREPARO MECÂNICO E APLICAÇÃO COM EQUIPAMENTO DE MISTURA E PROJEÇÃO DE 1,5 M3/H DE ARGAMASSA EM PANOS CEGOS DE FACHADA (SEM PRESENÇA DE VÃOS), ESPESSURA DE 35 MM. AF_06/2014 | CRIAÇÃO DE COMPOSIÇÃO COM CUSTO
2014-06-01 | COMPOSICAO | 87801 | EMBOÇO OU MASSA ÚNICA EM ARGAMASSA TRAÇO 1:2:8, PREPARO MECÂNICO COM BETONEIRA 400 L, APLICADA MANUALMENTE EM PANOS CEGOS DE FACHADA (SEM PRESENÇA DE VÃOS), ESPESSURA DE 45 MM. AF_06/2014 | CRIAÇÃO DE COMPOSIÇÃO COM CUSTO
2014-06-01 | COMPOSICAO | 87802 | EMBOÇO OU MASSA ÚNICA EM ARGAMASSA TRAÇO 1:2:8, PREPARO MECÂNICO COM MISTURADOR 300 KG, APLICADA MANUALMENTE EM PANOS CEGOS DE FACHADA (SEM PRESENÇA DE VÃOS), ESPESSURA DE 45 MM. AF_06/2014 | CRIAÇÃO DE COMPOSIÇÃO COM CUSTO
2014-06-01 | COMPOSICAO | 87803 | EMBOÇO OU MASSA ÚNICA EM ARGAMASSA TRAÇO 1:2:8, PREPARO MANUAL, APLICADA MANUALMENTE EM PANOS CEGOS DE FACHADA (SEM PRESENÇA DE VÃOS), ESPESSURA DE 45 MM. AF_06/2014 | CRIAÇÃO DE COMPOSIÇÃO COM CUSTO
2014-06-01 | COMPOSICAO | 87804 | EMBOÇO OU MASSA ÚNICA EM ARGAMASSA INDUSTRIALIZADA, PREPARO MECÂNICO E APLICAÇÃO COM EQUIPAMENTO DE MISTURA E PROJEÇÃO DE 1,5 M3/H DE ARGAMASSA EM PANOS CEGOS DE FACHADA (SEM PRESENÇA DE VÃOS), ESPESSURA DE 45 MM. AF_06/2014 | CRIAÇÃO DE COMPOSIÇÃO COM CUSTO
2014-06-01 | COMPOSICAO | 87805 | EMBOÇO OU MASSA ÚNICA EM ARGAMASSA TRAÇO 1:2:8, PREPARO MECÂNICO COM BETONEIRA 400 L, APLICADA MANUALMENTE EM PANOS CEGOS DE FACHADA (SEM PRESENÇA DE VÃOS), ESPESSURA MAIOR OU IGUAL A 50 MM. AF_06/2014 | CRIAÇÃO DE COMPOSIÇÃO COM CUSTO
2014-06-01 | COMPOSICAO | 87806 | EMBOÇO OU MASSA ÚNICA EM ARGAMASSA TRAÇO 1:2:8, PREPARO MECÂNICO COM MISTURADOR 300 KG, APLICADA MANUALMENTE EM PANOS CEGOS DE FACHADA (SEM PRESENÇA DE VÃOS), ESPESSURA MAIOR OU IGUAL A 50 MM. AF_06/2014 | CRIAÇÃO DE COMPOSIÇÃO COM CUSTO
2014-06-01 | COMPOSICAO | 87807 | EMBOÇO OU MASSA ÚNICA EM ARGAMASSA TRAÇO 1:2:8, PREPARO MANUAL, APLICADA MANUALMENTE EM PANOS CEGOS DE FACHADA (SEM PRESENÇA DE VÃOS), ESPESSURA MAIOR OU IGUAL A 50 MM. AF_06/2014 | CRIAÇÃO DE COMPOSIÇÃO COM CUSTO
2014-06-01 | COMPOSICAO | 87808 | EMBOÇO OU MASSA ÚNICA EM ARGAMASSA INDUSTRIALIZADA, PREPARO MECÂNICO E APLICAÇÃO COM EQUIPAMENTO DE MISTURA E PROJEÇÃO DE 1,5 M3/H DE ARGAMASSA EM PANOS CEGOS DE FACHADA (SEM PRESENÇA DE VÃOS), ESPESSURA MAIOR OU IGUAL A 50 MM. AF_06/2014 | CRIAÇÃO DE COMPOSIÇÃO COM CUSTO
2014-06-01 | COMPOSICAO | 87809 | EMBOÇO OU MASSA ÚNICA EM ARGAMASSA TRAÇO 1:2:8, PREPARO MECÂNICO COM BETONEIRA 400 L, APLICADA MANUALMENTE EM SUPERFÍCIES EXTERNAS DA SACADA, ESPESSURA DE 25 MM, SEM USO DE TELA METÁLICA DE REFORÇO CONTRA FISSURAÇÃO. AF_06/2014 | CRIAÇÃO DE COMPOSIÇÃO COM CUSTO
2014-06-01 | COMPOSICAO | 87810 | EMBOÇO OU MASSA ÚNICA EM ARGAMASSA TRAÇO 1:2:8, PREPARO MECÂNICO COM MISTURADOR 300 KG, APLICADA MANUALMENTE EM SUPERFÍCIES EXTERNAS DA SACADA, ESPESSURA DE 25 MM, SEM USO DE TELA METÁLICA DE REFORÇO CONTRA FISSURAÇÃO. AF_06/2014 | CRIAÇÃO DE COMPOSIÇÃO COM CUSTO
2014-06-01 | COMPOSICAO | 87811 | EMBOÇO OU MASSA ÚNICA EM ARGAMASSA TRAÇO 1:2:8, PREPARO MANUAL, APLICADA MANUALMENTE EM SUPERFÍCIES EXTERNAS DA SACADA, ESPESSURA DE 25 MM, SEM USO DE TELA METÁLICA DE REFORÇO CONTRA FISSURAÇÃO. AF_06/2014 | CRIAÇÃO DE COMPOSIÇÃO COM CUSTO
2014-06-01 | COMPOSICAO | 87812 | EMBOÇO OU MASSA ÚNICA EM ARGAMASSA INDUSTRIALIZADA, PREPARO MECÂNICO E APLICAÇÃO COM EQUIPAMENTO DE MISTURA E PROJEÇÃO DE 1,5 M3/H DE ARGAMASSA EM SUPERFÍCIES EXTERNAS DA SACADA, ESPESSURA DE 25 MM, SEM USO DE TELA METÁLICA DE REFORÇO CONTRA FISSURAÇÃO. AF_06/2014 | CRIAÇÃO DE COMPOSIÇÃO COM CUSTO
2014-06-01 | COMPOSICAO | 87813 | EMBOÇO OU MASSA ÚNICA EM ARGAMASSA TRAÇO 1:2:8, PREPARO MECÂNICO COM BETONEIRA 400 L, APLICADA MANUALMENTE EM SUPERFÍCIES EXTERNAS DA SACADA, ESPESSURA DE 35 MM, SEM USO DE TELA METÁLICA DE REFORÇO CONTRA FISSURAÇÃO. AF_06/2014 | CRIAÇÃO DE COMPOSIÇÃO COM CUSTO
2014-06-01 | COMPOSICAO | 87814 | EMBOÇO OU MASSA ÚNICA EM ARGAMASSA TRAÇO 1:2:8, PREPARO MECÂNICO COM MISTURADOR 300 KG, APLICADA MANUALMENTE EM SUPERFÍCIES EXTERNAS DA SACADA, ESPESSURA DE 35 MM, SEM USO DE TELA METÁLICA DE REFORÇO CONTRA FISSURAÇÃO. AF_06/2014 | CRIAÇÃO DE COMPOSIÇÃO COM CUSTO
2014-06-01 | COMPOSICAO | 87815 | EMBOÇO OU MASSA ÚNICA EM ARGAMASSA TRAÇO 1:2:8, PREPARO MANUAL, APLICADA MANUALMENTE EM SUPERFÍCIES EXTERNAS DA SACADA, ESPESSURA DE 35 MM, SEM USO DE TELA METÁLICA DE REFORÇO CONTRA FISSURAÇÃO. AF_06/2014 | CRIAÇÃO DE COMPOSIÇÃO COM CUSTO
2014-06-01 | COMPOSICAO | 87816 | EMBOÇO OU MASSA ÚNICA EM ARGAMASSA INDUSTRIALIZADA, PREPARO MECÂNICO E APLICAÇÃO COM EQUIPAMENTO DE MISTURA E PROJEÇÃO DE 1,5 M3/H DE ARGAMASSA EM SUPERFÍCIES EXTERNAS DA SACADA, ESPESSURA DE 35 MM, SEM USO DE TELA METÁLICA DE REFORÇO CONTRA FISSURAÇÃO. AF_06/2014 | CRIAÇÃO DE COMPOSIÇÃO COM CUSTO
2014-06-01 | COMPOSICAO | 87817 | EMBOÇO OU MASSA ÚNICA EM ARGAMASSA TRAÇO 1:2:8, PREPARO MECÂNICO COM BETONEIRA 400 L, APLICADA MANUALMENTE EM SUPERFÍCIES EXTERNAS DA SACADA, ESPESSURA DE 45 MM, SEM USO DE TELA METÁLICA DE REFORÇO CONTRA FISSURAÇÃO. AF_06/2014 | CRIAÇÃO DE COMPOSIÇÃO COM CUSTO
2014-06-01 | COMPOSICAO | 87818 | EMBOÇO OU MASSA ÚNICA EM ARGAMASSA TRAÇO 1:2:8, PREPARO MECÂNICO COM MISTURADOR 300 KG, APLICADA MANUALMENTE EM SUPERFÍCIES EXTERNAS DA SACADA, ESPESSURA DE 45 MM, SEM USO DE TELA METÁLICA DE REFORÇO CONTRA FISSURAÇÃO. AF_06/2014 | CRIAÇÃO DE COMPOSIÇÃO COM CUSTO
2014-06-01 | COMPOSICAO | 87819 | EMBOÇO OU MASSA ÚNICA EM ARGAMASSA TRAÇO 1:2:8, PREPARO MANUAL, APLICADA MANUALMENTE EM SUPERFÍCIES EXTERNAS DA SACADA, ESPESSURA DE 45 MM, SEM USO DE TELA METÁLICA DE REFORÇO CONTRA FISSURAÇÃO. AF_06/2014 | CRIAÇÃO DE COMPOSIÇÃO COM CUSTO
2014-06-01 | COMPOSICAO | 87820 | EMBOÇO OU MASSA ÚNICA EM ARGAMASSA INDUSTRIALIZADA, PREPARO MECÂNICO E APLICAÇÃO COM EQUIPAMENTO DE MISTURA E PROJEÇÃO DE 1,5 M3/H DE ARGAMASSA EM SUPERFÍCIES EXTERNAS DA SACADA, ESPESSURA DE 45 MM, SEM USO DE TELA METÁLICA DE REFORÇO CONTRA FISSURAÇÃO. AF_06/2014 | CRIAÇÃO DE COMPOSIÇÃO COM CUSTO
2014-06-01 | COMPOSICAO | 87821 | EMBOÇO OU MASSA ÚNICA EM ARGAMASSA TRAÇO 1:2:8, PREPARO MECÂNICO COM BETONEIRA 400 L, APLICADA MANUALMENTE EM SUPERFÍCIES EXTERNAS DA SACADA, ESPESSURA MAIOR OU IGUAL A 50 MM, SEM USO DE TELA METÁLICA DE REFORÇO CONTRA FISSURAÇÃO. AF_06/2014 | CRIAÇÃO DE COMPOSIÇÃO COM CUSTO
2014-06-01 | COMPOSICAO | 87822 | EMBOÇO OU MASSA ÚNICA EM ARGAMASSA TRAÇO 1:2:8, PREPARO MECÂNICO COM MISTURADOR 300 KG, APLICADA MANUALMENTE EM SUPERFÍCIES EXTERNAS DA SACADA, ESPESSURA MAIOR OU IGUAL A 50 MM, SEM USO DE TELA METÁLICA DE REFORÇO CONTRA FISSURAÇÃO. AF_06/2014 | CRIAÇÃO DE COMPOSIÇÃO COM CUSTO
2014-06-01 | COMPOSICAO | 87823 | EMBOÇO OU MASSA ÚNICA EM ARGAMASSA TRAÇO 1:2:8, PREPARO MANUAL, APLICADA MANUALMENTE EM SUPERFÍCIES EXTERNAS DA SACADA, ESPESSURA MAIOR OU IGUAL A 50 MM, SEM USO DE TELA METÁLICA DE REFORÇO CONTRA FISSURAÇÃO. AF_06/2014 | CRIAÇÃO DE COMPOSIÇÃO COM CUSTO
2014-06-01 | COMPOSICAO | 87824 | EMBOÇO OU MASSA ÚNICA EM ARGAMASSA INDUSTRIALIZADA, PREPARO MECÂNICO E APLICAÇÃO COM EQUIPAMENTO DE MISTURA E PROJEÇÃO DE 1,5 M3/H DE ARGAMASSA EM SUPERFÍCIES EXTERNAS DA SACADA, ESPESSURA MAIOR OU IGUAL A 50 MM, SEM USO DE TELA METÁLICA DE REFORÇO CONTRA FISSURAÇÃO. AF_06/2014 | CRIAÇÃO DE COMPOSIÇÃO COM CUSTO
2014-06-01 | COMPOSICAO | 87825 | EMBOÇO OU MASSA ÚNICA EM ARGAMASSA TRAÇO 1:2:8, PREPARO MECÂNICO COM BETONEIRA 400 L, APLICADA MANUALMENTE NAS PAREDES INTERNAS DA SACADA, ESPESSURA DE 25 MM, SEM USO DE TELA METÁLICA DE REFORÇO CONTRA FISSURAÇÃO. AF_06/2014 | CRIAÇÃO DE COMPOSIÇÃO COM CUSTO
2014-06-01 | COMPOSICAO | 87826 | EMBOÇO OU MASSA ÚNICA EM ARGAMASSA TRAÇO 1:2:8, PREPARO MECÂNICO COM MISTURADOR 300 KG, APLICADA MANUALMENTE NAS PAREDES INTERNAS DA SACADA, ESPESSURA DE 25 MM, SEM USO DE TELA METÁLICA DE REFORÇO CONTRA FISSURAÇÃO. AF_06/2014 | CRIAÇÃO DE COMPOSIÇÃO COM CUSTO
2014-06-01 | COMPOSICAO | 87827 | EMBOÇO OU MASSA ÚNICA EM ARGAMASSA TRAÇO 1:2:8, PREPARO MANUAL, APLICADA MANUALMENTE NAS PAREDES INTERNAS DA SACADA, ESPESSURA DE 25 MM, SEM USO DE TELA METÁLICA DE REFORÇO CONTRA FISSURAÇÃO. AF_06/2014 | CRIAÇÃO DE COMPOSIÇÃO COM CUSTO
2014-06-01 | COMPOSICAO | 87828 | EMBOÇO OU MASSA ÚNICA EM ARGAMASSA INDUSTRIALIZADA, PREPARO MECÂNICO E APLICAÇÃO COM EQUIPAMENTO DE MISTURA E PROJEÇÃO DE 1,5 M3/H DE ARGAMASSA NAS PAREDES INTERNAS DA SACADA, ESPESSURA DE 25 MM, SEM USO DE TELA METÁLICA DE REFORÇO CONTRA FISSURAÇÃO. AF_06/2014 | CRIAÇÃO DE COMPOSIÇÃO COM CUSTO
2014-06-01 | COMPOSICAO | 87829 | EMBOÇO OU MASSA ÚNICA EM ARGAMASSA TRAÇO 1:2:8, PREPARO MECÂNICO COM BETONEIRA 400 L, APLICADA MANUALMENTE NAS PAREDES INTERNAS DA SACADA, ESPESSURA DE 35 MM, SEM USO DE TELA METÁLICA DE REFORÇO CONTRA FISSURAÇÃO. AF_06/2014 | CRIAÇÃO DE COMPOSIÇÃO COM CUSTO
2014-06-01 | COMPOSICAO | 87830 | EMBOÇO OU MASSA ÚNICA EM ARGAMASSA TRAÇO 1:2:8, PREPARO MECÂNICO COM MISTURADOR 300 KG, APLICADA MANUALMENTE NAS PAREDES INTERNAS DA SACADA, ESPESSURA DE 35 MM, SEM USO DE TELA METÁLICA DE REFORÇO CONTRA FISSURAÇÃO. AF_06/2014 | CRIAÇÃO DE COMPOSIÇÃO COM CUSTO
2014-06-01 | COMPOSICAO | 87831 | EMBOÇO OU MASSA ÚNICA EM ARGAMASSA TRAÇO 1:2:8, PREPARO MANUAL, APLICADA MANUALMENTE NAS PAREDES INTERNAS DA SACADA, ESPESSURA DE 35 MM, SEM USO DE TELA METÁLICA DE REFORÇO CONTRA FISSURAÇÃO. AF_06/2014 | CRIAÇÃO DE COMPOSIÇÃO COM CUSTO
2014-06-01 | COMPOSICAO | 87832 | EMBOÇO OU MASSA ÚNICA EM ARGAMASSA INDUSTRIALIZADA, PREPARO MECÂNICO E APLICAÇÃO COM EQUIPAMENTO DE MISTURA E PROJEÇÃO DE 1,5 M3/H DE ARGAMASSA NAS PAREDES INTERNAS DA SACADA, ESPESSURA DE 35 MM, SEM USO DE TELA METÁLICA DE REFORÇO CONTRA FISSURAÇÃO. AF_06/2014 | CRIAÇÃO DE COMPOSIÇÃO COM CUSTO
2014-06-01 | COMPOSICAO | 87863 | CHAPISCO APLICADO SOMENTE EM PILARES E VIGAS DAS PAREDES INTERNAS, COM ROLO PARA TEXTURA ACRÍLICA. ARGAMASSA TRAÇO 1:4 E EMULSÃO POLIMÉRICA (ADESIVO) COM PREPARO MANUAL. AF_06/2014 | CRIAÇÃO DE COMPOSIÇÃO COM CUSTO
2014-06-01 | COMPOSICAO | 87864 | CHAPISCO APLICADO SOMENTE EM PILARES E VIGAS DAS PAREDES INTERNAS, COM ROLO PARA TEXTURA ACRÍLICA. ARGAMASSA TRAÇO 1:4 E EMULSÃO POLIMÉRICA (ADESIVO) COM PREPARO EM BETONEIRA 400L. AF_06/2014 | CRIAÇÃO DE COMPOSIÇÃO COM CUSTO
2014-06-01 | COMPOSICAO | 87865 | CHAPISCO APLICADO SOMENTE EM PILARES E VIGAS DAS PAREDES INTERNAS, COM ROLO PARA TEXTURA ACRÍLICA. ARGAMASSA TRAÇO 1:4 E EMULSÃO POLIMÉRICA (ADESIVO) COM PREPARO EM MISTURADOR 300 KG. AF_06/2014 | CRIAÇÃO DE COMPOSIÇÃO COM CUSTO
2014-06-01 | COMPOSICAO | 87866 | CHAPISCO APLICADO SOMENTE EM PILARES E VIGAS DAS PAREDES INTERNAS, COM ROLO PARA TEXTURA ACRÍLICA. ARGAMASSA INDUSTRIALIZADA COM PREPARO MANUAL. AF_06/2014 | CRIAÇÃO DE COMPOSIÇÃO COM CUSTO
2014-06-01 | COMPOSICAO | 87867 | CHAPISCO APLICADO SOMENTE EM PILARES E VIGAS DAS PAREDES INTERNAS, COM ROLO PARA TEXTURA ACRÍLICA. ARGAMASSA INDUSTRIALIZADA COM PREPARO EM MISTURADOR 300 KG. AF_06/2014 | CRIAÇÃO DE COMPOSIÇÃO COM CUSTO
2014-06-01 | COMPOSICAO | 87868 | CHAPISCO APLICADO SOMENTE EM PILARES E VIGAS DAS PAREDES INTERNAS, COM COLHER DE PEDREIRO. ARGAMASSA TRAÇO 1:3 COM PREPARO MANUAL. AF_06/2014 | CRIAÇÃO DE COMPOSIÇÃO COM CUSTO
2014-06-01 | COMPOSICAO | 87869 | CHAPISCO APLICADO SOMENTE EM PILARES E VIGAS DAS PAREDES INTERNAS, COM COLHER DE PEDREIRO. ARGAMASSA TRAÇO 1:3 COM PREPARO EM BETONEIRA 400L. AF_06/2014 | CRIAÇÃO DE COMPOSIÇÃO COM CUSTO
2014-06-01 | COMPOSICAO | 87870 | CHAPISCO APLICADO SOMENTE EM PILARES E VIGAS DAS PAREDES INTERNAS, COM COLHER DE PEDREIRO. ARGAMASSA TRAÇO 1:3 COM PREPARO EM MISTURADOR 300 KG. AF_06/2014 | CRIAÇÃO DE COMPOSIÇÃO COM CUSTO
2014-06-01 | COMPOSICAO | 87871 | CHAPISCO APLICADO SOMENTE EM PILARES E VIGAS DAS PAREDES INTERNAS, COM DESEMPENADEIRA DENTADA. ARGAMASSA INDUSTRIALIZADA COM PREPARO MANUAL. AF_06/2014 | CRIAÇÃO DE COMPOSIÇÃO COM CUSTO
2014-06-01 | COMPOSICAO | 87872 | CHAPISCO APLICADO SOMENTE EM PILARES E VIGAS DAS PAREDES INTERNAS, COM DESEMPENADEIRA DENTADA. ARGAMASSA INDUSTRIALIZADA COM PREPARO EM MISTURADOR 300 KG. AF_06/2014 | CRIAÇÃO DE COMPOSIÇÃO COM CUSTO
2014-06-01 | COMPOSICAO | 87873 | CHAPISCO APLICADO TANTO EM PILARES E VIGAS DE CONCRETO COMO EM ALVENARIAS DE PAREDES INTERNAS, COM ROLO PARA TEXTURA ACRÍLICA. ARGAMASSA TRAÇO 1:4 E EMULSÃO POLIMÉRICA (ADESIVO) COM PREPARO MANUAL. AF_06/2014 | CRIAÇÃO DE COMPOSIÇÃO COM CUSTO
2014-06-01 | COMPOSICAO | 87874 | CHAPISCO APLICADO TANTO EM PILARES E VIGAS DE CONCRETO COMO EM ALVENARIAS DE PAREDES INTERNAS, COM ROLO PARA TEXTURA ACRÍLICA. ARGAMASSA TRAÇO 1:4 E EMULSÃO POLIMÉRICA (ADESIVO) COM PREPARO EM BETONEIRA 400L. AF_06/2014 | CRIAÇÃO DE COMPOSIÇÃO COM CUSTO
2014-06-01 | COMPOSICAO | 87875 | CHAPISCO APLICADO TANTO EM PILARES E VIGAS DE CONCRETO COMO EM ALVENARIAS DE PAREDES INTERNAS, COM ROLO PARA TEXTURA ACRÍLICA. ARGAMASSA TRAÇO 1:4 E EMULSÃO POLIMÉRICA (ADESIVO) COM PREPARO EM MISTURADOR 300 KG. AF_06/2014 | CRIAÇÃO DE COMPOSIÇÃO COM CUSTO
2014-06-01 | COMPOSICAO | 87876 | CHAPISCO APLICADO TANTO EM PILARES E VIGAS DE CONCRETO COMO EM ALVENARIAS DE PAREDES INTERNAS, COM ROLO PARA TEXTURA ACRÍLICA. ARGAMASSA INDUSTRIALIZADA COM PREPARO MANUAL. AF_06/2014 | CRIAÇÃO DE COMPOSIÇÃO COM CUSTO
2014-06-01 | COMPOSICAO | 87877 | CHAPISCO APLICADO TANTO EM PILARES E VIGAS DE CONCRETO COMO EM ALVENARIAS DE PAREDES INTERNAS, COM ROLO PARA TEXTURA ACRÍLICA. ARGAMASSA INDUSTRIALIZADA COM PREPARO EM MISTURADOR 300 KG. AF_06/2014 | CRIAÇÃO DE COMPOSIÇÃO COM CUSTO
2014-06-01 | COMPOSICAO | 87878 | CHAPISCO APLICADO TANTO EM PILARES E VIGAS DE CONCRETO COMO EM ALVENARIAS DE PAREDES INTERNAS, COM COLHER DE PEDREIRO. ARGAMASSA TRAÇO 1:3 COM PREPARO MANUAL. AF_06/2014 | CRIAÇÃO DE COMPOSIÇÃO COM CUSTO
2014-06-01 | COMPOSICAO | 87879 | CHAPISCO APLICADO TANTO EM PILARES E VIGAS DE CONCRETO COMO EM ALVENARIAS DE PAREDES INTERNAS, COM COLHER DE PEDREIRO. ARGAMASSA TRAÇO 1:3 COM PREPARO EM BETONEIRA 400L. AF_06/2014 | CRIAÇÃO DE COMPOSIÇÃO COM CUSTO
2014-06-01 | COMPOSICAO | 87880 | CHAPISCO APLICADO TANTO EM PILARES E VIGAS DE CONCRETO COMO EM ALVENARIAS DE PAREDES INTERNAS, COM COLHER DE PEDREIRO. ARGAMASSA TRAÇO 1:3 COM PREPARO EM MISTURADOR 300 KG. AF_06/2014 | CRIAÇÃO DE COMPOSIÇÃO COM CUSTO
2014-06-01 | COMPOSICAO | 87881 | CHAPISCO APLICADO NO TETO, COM ROLO PARA TEXTURA ACRÍLICA. ARGAMASSA TRAÇO 1:4 E EMULSÃO POLIMÉRICA (ADESIVO) COM PREPARO MANUAL. AF_06/2014 | CRIAÇÃO DE COMPOSIÇÃO COM CUSTO
2014-06-01 | COMPOSICAO | 87882 | CHAPISCO APLICADO NO TETO, COM ROLO PARA TEXTURA ACRÍLICA. ARGAMASSA TRAÇO 1:4 E EMULSÃO POLIMÉRICA (ADESIVO) COM PREPARO EM BETONEIRA 400L. AF_06/2014 | CRIAÇÃO DE COMPOSIÇÃO COM CUSTO
2014-06-01 | COMPOSICAO | 87883 | CHAPISCO APLICADO NO TETO, COM ROLO PARA TEXTURA ACRÍLICA. ARGAMASSA TRAÇO 1:4 E EMULSÃO POLIMÉRICA (ADESIVO) COM PREPARO EM MISTURADOR 300 KG. AF_06/2014 | CRIAÇÃO DE COMPOSIÇÃO COM CUSTO
2014-06-01 | COMPOSICAO | 87884 | CHAPISCO APLICADO NO TETO, COM ROLO PARA TEXTURA ACRÍLICA. ARGAMASSA INDUSTRIALIZADA COM PREPARO MANUAL. AF_06/2014 | CRIAÇÃO DE COMPOSIÇÃO COM CUSTO
2014-06-01 | COMPOSICAO | 87885 | CHAPISCO APLICADO SOMENTE EM PILARES E VIGAS DAS PAREDES INTERNAS, COM ROLO PARA TEXTURA ACRÍLICA. ARGAMASSA INDUSTRIALIZADA COM PREPARO EM MISTURADOR 300 KG. AF_06/2014 | CRIAÇÃO DE COMPOSIÇÃO COM CUSTO
2014-06-01 | COMPOSICAO | 87886 | CHAPISCO APLICADO NO TETO, COM DESEMPENADEIRA DENTADA. ARGAMASSA INDUSTRIALIZADA COM PREPARO MANUAL. AF_06/2014 | CRIAÇÃO DE COMPOSIÇÃO COM CUSTO
2014-06-01 | COMPOSICAO | 87887 | CHAPISCO APLICADO NO TETO, COM DESEMPENADEIRA DENTADA. ARGAMASSA INDUSTRIALIZADA COM PREPARO EM MISTURADOR 300 KG. AF_06/2014 | CRIAÇÃO DE COMPOSIÇÃO COM CUSTO
2014-06-01 | COMPOSICAO | 87888 | CHAPISCO APLICADO TANTO EM PILARES E VIGAS DE CONCRETO COMO EM ALVENARIA DE FACHADA SEM PRESENÇA DE VÃOS, COM ROLO PARA TEXTURA ACRÍLICA. ARGAMASSA TRAÇO 1:4 E EMULSÃO POLIMÉRICA (ADESIVO) COM PREPARO MANUAL. AF_06/2014 | CRIAÇÃO DE COMPOSIÇÃO COM CUSTO
2014-06-01 | COMPOSICAO | 87889 | CHAPISCO APLICADO TANTO EM PILARES E VIGAS DE CONCRETO COMO EM ALVENARIA DE FACHADA SEM PRESENÇA DE VÃOS, COM ROLO PARA TEXTURA ACRÍLICA. ARGAMASSA TRAÇO 1:4 E EMULSÃO POLIMÉRICA (ADESIVO) COM PREPARO EM BETONEIRA 400L. AF_06/2014 | CRIAÇÃO DE COMPOSIÇÃO COM CUSTO
2014-06-01 | COMPOSICAO | 87890 | CHAPISCO APLICADO TANTO EM PILARES E VIGAS DE CONCRETO COMO EM ALVENARIAS DE FACHADA SEM PRESENÇA DE VÃOS, COM ROLO PARA TEXTURA ACRÍLICA. ARGAMASSA TRAÇO 1:4 E EMULSÃO POLIMÉRICA (ADESIVO) COM PREPARO EM MISTURADOR 300 KG. AF_06/2014 | CRIAÇÃO DE COMPOSIÇÃO COM CUSTO
2014-06-01 | COMPOSICAO | 87891 | CHAPISCO APLICADO TANTO EM PILARES E VIGAS DE CONCRETO COMO EM ALVENARIA DE FACHADA SEM PRESENÇA DE VÃOS, COM ROLO PARA TEXTURA ACRÍLICA. ARGAMASSA INDUSTRIALIZADA COM PREPARO MANUAL. AF_06/2014 | CRIAÇÃO DE COMPOSIÇÃO COM CUSTO
2014-06-01 | COMPOSICAO | 87892 | CHAPISCO APLICADO TANTO EM PILARES E VIGAS DE CONCRETO COMO EM ALVENARIA DE FACHADA SEM PRESENÇA DE VÃOS, COM ROLO PARA TEXTURA ACRÍLICA. ARGAMASSA INDUSTRIALIZADA COM PREPARO EM MISTURADOR 300 KG. AF_06/2014 | CRIAÇÃO DE COMPOSIÇÃO COM CUSTO
2014-06-01 | COMPOSICAO | 87893 | CHAPISCO APLICADO TANTO EM PILARES E VIGAS DE CONCRETO COMO EM ALVENARIA DE FACHADA SEM PRESENÇA DE VÃOS, COM COLHER DE PEDREIRO. ARGAMASSA TRAÇO 1:3 COM PREPARO MANUAL. AF_06/2014 | CRIAÇÃO DE COMPOSIÇÃO COM CUSTO
2014-06-01 | COMPOSICAO | 87894 | CHAPISCO APLICADO TANTO EM PILARES E VIGAS DE CONCRETO COMO EM ALVENARIA DE FACHADA SEM PRESENÇA DE VÃOS, COM COLHER DE PEDREIRO. ARGAMASSA TRAÇO 1:3 COM PREPARO EM BETONEIRA 400L. AF_06/2014 | CRIAÇÃO DE COMPOSIÇÃO COM CUSTO
2014-06-01 | COMPOSICAO | 87895 | CHAPISCO APLICADO TANTO EM PILARES E VIGAS DE CONCRETO COMO EM ALVENARIA DE FACHADA SEM PRESENÇA DE VÃOS, COM COLHER DE PEDREIRO. ARGAMASSA TRAÇO 1:3 COM PREPARO EM MISTURADOR 300 KG. AF_06/2014 | CRIAÇÃO DE COMPOSIÇÃO COM CUSTO
2014-06-01 | COMPOSICAO | 87899 | CHAPISCO APLICADO TANTO EM PILARES E VIGAS DE CONCRETO COMO EM ALVENARIA DE FACHADA COM PRESENÇA DE VÃOS, COM ROLO PARA TEXTURA ACRÍLICA. ARGAMASSA TRAÇO 1:4 E EMULSÃO POLIMÉRICA (ADESIVO) COM PREPARO MANUAL. AF_06/2014 | CRIAÇÃO DE COMPOSIÇÃO COM CUSTO
2014-06-01 | COMPOSICAO | 87900 | CHAPISCO APLICADO TANTO EM PILARES E VIGAS DE CONCRETO COMO EM ALVENARIA DE FACHADA COM PRESENÇA DE VÃOS, COM ROLO PARA TEXTURA ACRÍLICA. ARGAMASSA TRAÇO 1:4 E EMULSÃO POLIMÉRICA (ADESIVO) COM PREPARO EM BETONEIRA 400L. AF_06/2014 | CRIAÇÃO DE COMPOSIÇÃO COM CUSTO
2014-06-01 | COMPOSICAO | 87901 | CHAPISCO APLICADO TANTO EM PILARES E VIGAS DE CONCRETO COMO EM ALVENARIA DE FACHADA COM PRESENÇA DE VÃOS, COM ROLO PARA TEXTURA ACRÍLICA. ARGAMASSA TRAÇO 1:4 E EMULSÃO POLIMÉRICA (ADESIVO) COM PREPARO EM MISTURADOR 300 KG. AF_06/2014 | CRIAÇÃO DE COMPOSIÇÃO COM CUSTO
2014-06-01 | COMPOSICAO | 87902 | CHAPISCO APLICADO TANTO EM PILARES E VIGAS DE CONCRETO COMO EM ALVENARIA DE FACHADA COM PRESENÇA DE VÃOS, COM ROLO PARA TEXTURA ACRÍLICA. ARGAMASSA INDUSTRIALIZADA COM PREPARO MANUAL. AF_06/2014 | CRIAÇÃO DE COMPOSIÇÃO COM CUSTO
2014-06-01 | COMPOSICAO | 87903 | CHAPISCO APLICADO TANTO EM PILARES E VIGAS DE CONCRETO COMO EM ALVENARIA DE FACHADA COM PRESENÇA DE VÃOS, COM ROLO PARA TEXTURA ACRÍLICA. ARGAMASSA INDUSTRIALIZADA COM PREPARO EM MISTURADOR 300 KG. AF_06/2014 | CRIAÇÃO DE COMPOSIÇÃO COM CUSTO
2014-06-01 | COMPOSICAO | 87904 | CHAPISCO APLICADO TANTO EM PILARES E VIGAS DE CONCRETO COMO EM ALVENARIA DE FACHADA COM PRESENÇA DE VÃOS, COM COLHER DE PEDREIRO. ARGAMASSA TRAÇO 1:3 COM PREPARO MANUAL. AF_06/2014 | CRIAÇÃO DE COMPOSIÇÃO COM CUSTO
2014-06-01 | COMPOSICAO | 87905 | CHAPISCO APLICADO TANTO EM PILARES E VIGAS DE CONCRETO COMO EM ALVENARIA DE FACHADA COM PRESENÇA DE VÃOS, COM COLHER DE PEDREIRO. ARGAMASSA TRAÇO 1:3 COM PREPARO EM BETONEIRA 400L. AF_06/2014 | CRIAÇÃO DE COMPOSIÇÃO COM CUSTO
2014-06-01 | COMPOSICAO | 87906 | CHAPISCO APLICADO TANTO EM PILARES E VIGAS DE CONCRETO COMO EM ALVENARIA DE FACHADA COM PRESENÇA DE VÃOS, COM COLHER DE PEDREIRO. ARGAMASSA TRAÇO 1:3 COM PREPARO EM MISTURADOR 300 KG. AF_06/2014 | CRIAÇÃO DE COMPOSIÇÃO COM CUSTO
2014-06-01 | COMPOSICAO | 87910 | CHAPISCO APLICADO SOMENTE NA ESTRUTURA DE CONCRETO DA FACHADA, COM DESEMPENADEIRA DENTADA. ARGAMASSA INDUSTRIALIZADA COM PREPARO MANUAL. AF_06/2014 | CRIAÇÃO DE COMPOSIÇÃO COM CUSTO
2014-06-01 | COMPOSICAO | 87911 | CHAPISCO APLICADO SOMENTE NA ESTRUTURA DE CONCRETO DA FACHADA, COM DESEMPENADEIRA DENTADA. ARGAMASSA INDUSTRIALIZADA COM PREPARO EM MISTURADOR 300 KG. AF_06/2014 | CRIAÇÃO DE COMPOSIÇÃO COM CUSTO
2014-06-01 | COMPOSICAO | 88017 | TRANSPORTE HORIZONTAL, SACOS 50 KG, MANUAL, 30M. AF_06/2014 | CRIAÇÃO DE COMPOSIÇÃO COM CUSTO
2014-06-01 | COMPOSICAO | 88018 | TRANSPORTE HORIZONTAL, SACOS 30 KG, MANUAL, 30M. AF_06/2014 | CRIAÇÃO DE COMPOSIÇÃO COM CUSTO
2014-06-01 | COMPOSICAO | 88019 | TRANSPORTE HORIZONTAL, SACOS 20 KG, MANUAL, 30M. AF_06/2014 | CRIAÇÃO DE COMPOSIÇÃO COM CUSTO
2014-06-01 | COMPOSICAO | 88020 | TRANSPORTE HORIZONTAL, SACOS 50 KG, CARRINHO PLATAFORMA, 30M. AF_06/2014 | CRIAÇÃO DE COMPOSIÇÃO COM CUSTO
2014-06-01 | COMPOSICAO | 88021 | TRANSPORTE HORIZONTAL, SACOS 30 KG, CARRINHO PLATAFORMA, 30M. AF_06/2014 | CRIAÇÃO DE COMPOSIÇÃO COM CUSTO
2014-06-01 | COMPOSICAO | 88022 | TRANSPORTE HORIZONTAL, SACOS 20 KG, CARRINHO PLATAFORMA, 30M. AF_06/2014 | CRIAÇÃO DE COMPOSIÇÃO COM CUSTO
2014-06-01 | COMPOSICAO | 88023 | TRANSPORTE HORIZONTAL, SACOS 50 KG, CARRINHO PLATAFORMA, 50M. AF_06/2014 | CRIAÇÃO DE COMPOSIÇÃO COM CUSTO
2014-06-01 | COMPOSICAO | 88024 | TRANSPORTE HORIZONTAL, SACOS 30 KG, CARRINHO PLATAFORMA, 50M. AF_06/2014 | CRIAÇÃO DE COMPOSIÇÃO COM CUSTO
2014-06-01 | COMPOSICAO | 88025 | TRANSPORTE HORIZONTAL, SACOS 20 KG, CARRINHO PLATAFORMA, 50M. AF_06/2014 | CRIAÇÃO DE COMPOSIÇÃO COM CUSTO
2014-06-01 | COMPOSICAO | 88026 | TRANSPORTE HORIZONTAL, SACOS 50 KG, CARRINHO PLATAFORMA, 75M. AF_06/2014 | CRIAÇÃO DE COMPOSIÇÃO COM CUSTO
2014-06-01 | COMPOSICAO | 88027 | TRANSPORTE HORIZONTAL, SACOS 30 KG, CARRINHO PLATAFORMA, 75M. AF_06/2014 | CRIAÇÃO DE COMPOSIÇÃO COM CUSTO
2014-06-01 | COMPOSICAO | 88028 | TRANSPORTE HORIZONTAL, SACOS 20 KG, CARRINHO PLATAFORMA, 75M. AF_06/2014 | CRIAÇÃO DE COMPOSIÇÃO COM CUSTO
2014-06-01 | COMPOSICAO | 88029 | TRANSPORTE HORIZONTAL, SACOS 50 KG, CARRINHO PLATAFORMA, 100M. AF_06/2014 | CRIAÇÃO DE COMPOSIÇÃO COM CUSTO
2014-06-01 | COMPOSICAO | 88030 | TRANSPORTE HORIZONTAL, SACOS 30 KG, CARRINHO PLATAFORMA, 100M. AF_06/2014 | CRIAÇÃO DE COMPOSIÇÃO COM CUSTO
2014-06-01 | COMPOSICAO | 88031 | TRANSPORTE HORIZONTAL, SACOS 20 KG, CARRINHO PLATAFORMA, 100M. AF_06/2014 | CRIAÇÃO DE COMPOSIÇÃO COM CUSTO
2014-06-01 | COMPOSICAO | 88036 | TRANSPORTE HORIZONTAL, MASSA/GRANEL, JERICA 90L, 30M. AF_06/2014 | CRIAÇÃO DE COMPOSIÇÃO COM CUSTO
2014-06-01 | COMPOSICAO | 88037 | TRANSPORTE HORIZONTAL, MASSA/GRANEL, JERICA 90L, 50M. AF_06/2014 | CRIAÇÃO DE COMPOSIÇÃO COM CUSTO
2014-06-01 | COMPOSICAO | 88038 | TRANSPORTE HORIZONTAL, MASSA/GRANEL, JERICA 90L, 75M. AF_06/2014 | CRIAÇÃO DE COMPOSIÇÃO COM CUSTO
2014-06-01 | COMPOSICAO | 88039 | TRANSPORTE HORIZONTAL, MASSA/GRANEL, JERICA 90L, 100M. AF_06/2014 | CRIAÇÃO DE COMPOSIÇÃO COM CUSTO
2014-06-01 | COMPOSICAO | 88044 | TRANSPORTE HORIZONTAL, BLOCOS VAZADOS DE CONCRETO OU CERÂMICO 19X19X39 CM, MANUAL, 30M. AF_06/2014 | CRIAÇÃO DE COMPOSIÇÃO COM CUSTO
2014-06-01 | COMPOSICAO | 88045 | TRANSPORTE HORIZONTAL, BLOCOS CERÂMICOS FURADOS NA HORIZONTAL 9X19X19 CM, MANUAL, 30M. AF_06/2014 | CRIAÇÃO DE COMPOSIÇÃO COM CUSTO
2014-06-01 | COMPOSICAO | 88046 | TRANSPORTE HORIZONTAL, BLOCOS VAZADOS DE CONCRETO OU CERÂMICO 19X19X39 CM, CARRINHO PLATAFORMA, 30M. AF_06/2014 | CRIAÇÃO DE COMPOSIÇÃO COM CUSTO
2014-06-01 | COMPOSICAO | 88047 | TRANSPORTE HORIZONTAL, BLOCOS CERÂMICOS FURADOS NA HORIZONTAL 9X19X19 CM, CARRINHO PLATAFORMA, 30M. AF_06/2014 | CRIAÇÃO DE COMPOSIÇÃO COM CUSTO
2014-06-01 | COMPOSICAO | 88048 | TRANSPORTE HORIZONTAL, BLOCOS VAZADOS DE CONCRETO OU CERÂMICO 19X19X39 CM, CARRINHO PLATAFORMA, 50M. AF_06/2014 | CRIAÇÃO DE COMPOSIÇÃO COM CUSTO
2014-06-01 | COMPOSICAO | 88049 | TRANSPORTE HORIZONTAL, BLOCOS CERÂMICOS FURADOS NA HORIZONTAL 9X19X19 CM, CARRINHO PLATAFORMA, 50M. AF_06/2014 | CRIAÇÃO DE COMPOSIÇÃO COM CUSTO
2014-06-01 | COMPOSICAO | 88050 | TRANSPORTE HORIZONTAL, BLOCOS VAZADOS DE CONCRETO OU CERÂMICO 19X19X39 CM, CARRINHO PLATAFORMA, 75M. AF_06/2014 | CRIAÇÃO DE COMPOSIÇÃO COM CUSTO
2014-06-01 | COMPOSICAO | 88051 | TRANSPORTE HORIZONTAL, BLOCOS CERÂMICOS FURADOS NA HORIZONTAL 9X19X19 CM, CARRINHO PLATAFORMA, 75M. AF_06/2014 | CRIAÇÃO DE COMPOSIÇÃO COM CUSTO
2014-06-01 | COMPOSICAO | 88052 | TRANSPORTE HORIZONTAL, BLOCOS VAZADOS DE CONCRETO OU CERÂMICO 19X19X39 CM, CARRINHO PLATAFORMA, 100M. AF_06/2014 | CRIAÇÃO DE COMPOSIÇÃO COM CUSTO
2014-06-01 | COMPOSICAO | 88053 | TRANSPORTE HORIZONTAL, BLOCOS CERÂMICOS FURADOS NA HORIZONTAL 9X19X19 CM, CARRINHO PLATAFORMA, 100M. AF_06/2014 | CRIAÇÃO DE COMPOSIÇÃO COM CUSTO
2014-06-01 | COMPOSICAO | 88054 | TRANSPORTE HORIZONTAL, BLOCOS VAZADOS DE CONCRETO OU CERÂMICO 19X19X39 CM, CARRINHO PARA MINI PÁLETES, 30M. AF_06/2014 | CRIAÇÃO DE COMPOSIÇÃO COM CUSTO
2014-06-01 | COMPOSICAO | 88055 | TRANSPORTE HORIZONTAL, BLOCOS CERÂMICOS FURADOS NA HORIZONTAL 9X19X19 CM, CARRINHO PARA MINI PÁLETES, 30M. AF_06/2014 | CRIAÇÃO DE COMPOSIÇÃO COM CUSTO
2014-06-01 | COMPOSICAO | 88056 | TRANSPORTE HORIZONTAL, BLOCOS VAZADOS DE CONCRETO OU CERÂMICO 19X19X39 CM, CARRINHO PARA MINI PÁLETES, 50M. AF_06/2014 | CRIAÇÃO DE COMPOSIÇÃO COM CUSTO
2014-06-01 | COMPOSICAO | 88057 | TRANSPORTE HORIZONTAL, BLOCOS CERÂMICOS FURADOS NA HORIZONTAL 9X19X19 CM, CARRINHO PARA MINI PÁLETES, 50M. AF_06/2014 | CRIAÇÃO DE COMPOSIÇÃO COM CUSTO
2014-06-01 | COMPOSICAO | 88058 | TRANSPORTE HORIZONTAL, BLOCOS VAZADOS DE CONCRETO OU CERÂMICO 19X19X39 CM, CARRINHO PARA MINI PÁLETES, 75M. AF_06/2014 | CRIAÇÃO DE COMPOSIÇÃO COM CUSTO
2014-06-01 | COMPOSICAO | 88059 | TRANSPORTE HORIZONTAL, BLOCOS CERÂMICOS FURADOS NA HORIZONTAL 9X19X19 CM, CARRINHO PARA MINI PÁLETES, 75M. AF_06/2014 | CRIAÇÃO DE COMPOSIÇÃO COM CUSTO
2014-06-01 | COMPOSICAO | 88060 | TRANSPORTE HORIZONTAL, BLOCOS VAZADOS DE CONCRETO OU CERÂMICO 19X19X39 CM, CARRINHO PARA MINI PÁLETES, 100M. AF_06/2014 | CRIAÇÃO DE COMPOSIÇÃO COM CUSTO
2014-06-01 | COMPOSICAO | 88061 | TRANSPORTE HORIZONTAL, BLOCOS CERÂMICOS FURADOS NA HORIZONTAL 9X19X19 CM, CARRINHO PARA MINI PÁLETES, 100M. AF_06/2014 | CRIAÇÃO DE COMPOSIÇÃO COM CUSTO
2014-06-01 | COMPOSICAO | 88074 | TRANSPORTE HORIZONTAL, PLACAS CERÂMICAS, MANUAL, 30M. AF_06/2014 | CRIAÇÃO DE COMPOSIÇÃO COM CUSTO
2014-06-01 | COMPOSICAO | 88075 | TRANSPORTE HORIZONTAL, PLACAS CERÂMICAS, CARRINHO PLATAFORMA, 30M. AF_06/2014 | CRIAÇÃO DE COMPOSIÇÃO COM CUSTO
2014-06-01 | COMPOSICAO | 88076 | TRANSPORTE HORIZONTAL, PLACAS CERÂMICAS, CARRINHO PLATAFORMA, 50M. AF_06/2014 | CRIAÇÃO DE COMPOSIÇÃO COM CUSTO
2014-06-01 | COMPOSICAO | 88077 | TRANSPORTE HORIZONTAL, PLACAS CERÂMICAS, CARRINHO PLATAFORMA, 75M. AF_06/2014 | CRIAÇÃO DE COMPOSIÇÃO COM CUSTO
2014-06-01 | COMPOSICAO | 88078 | TRANSPORTE HORIZONTAL, PLACAS CERÂMICAS, CARRINHO PLATAFORMA, 100M. AF_06/2014 | CRIAÇÃO DE COMPOSIÇÃO COM CUSTO
2014-06-01 | COMPOSICAO | 88079 | TRANSPORTE HORIZONTAL, PLACAS CERÂMICAS, CARRINHO PARA MINI PÁLETES, 30M. AF_06/2014 | CRIAÇÃO DE COMPOSIÇÃO COM CUSTO
2014-06-01 | COMPOSICAO | 88080 | TRANSPORTE HORIZONTAL, PLACAS CERÂMICAS, CARRINHO PARA MINI PÁLETES, 50M. AF_06/2014 | CRIAÇÃO DE COMPOSIÇÃO COM CUSTO
2014-06-01 | COMPOSICAO | 88081 | TRANSPORTE HORIZONTAL, PLACAS CERÂMICAS, CARRINHO PARA MINI PÁLETES, 75M. AF_06/2014 | CRIAÇÃO DE COMPOSIÇÃO COM CUSTO
2014-06-01 | COMPOSICAO | 88082 | TRANSPORTE HORIZONTAL, PLACAS CERÂMICAS, CARRINHO PARA MINI PÁLETES, 100M. AF_06/2014 | CRIAÇÃO DE COMPOSIÇÃO COM CUSTO
2014-06-01 | COMPOSICAO | 88087 | TRANSPORTE HORIZONTAL, LATA DE 18 L, MANUAL, 30M. AF_06/2014 | CRIAÇÃO DE COMPOSIÇÃO COM CUSTO
2014-06-01 | COMPOSICAO | 88088 | TRANSPORTE HORIZONTAL, LATA DE 18 L, CARRINHO PLATAFORMA, 30M. AF_06/2014 | CRIAÇÃO DE COMPOSIÇÃO COM CUSTO
2014-06-01 | COMPOSICAO | 88089 | TRANSPORTE HORIZONTAL, LATA DE 18 L, CARRINHO PLATAFORMA, 50M. AF_06/2014 | CRIAÇÃO DE COMPOSIÇÃO COM CUSTO
2014-06-01 | COMPOSICAO | 88090 | TRANSPORTE HORIZONTAL, LATA DE 18 L, CARRINHO PLATAFORMA, 75M. AF_06/2014 | CRIAÇÃO DE COMPOSIÇÃO COM CUSTO
2014-06-01 | COMPOSICAO | 88091 | TRANSPORTE HORIZONTAL, LATA DE 18 L, CARRINHO PLATAFORMA, 100M. AF_06/2014 | CRIAÇÃO DE COMPOSIÇÃO COM CUSTO
2014-06-01 | COMPOSICAO | 88096 | TRANSPORTE VERTICAL, SACOS 50 KG, MANUAL, 1 PAVIMENTO. AF_06/2014 | CRIAÇÃO DE COMPOSIÇÃO COM CUSTO
2014-06-01 | COMPOSICAO | 88097 | TRANSPORTE VERTICAL, SACOS 30 KG, MANUAL, 1 PAVIMENTO. AF_06/2014 | CRIAÇÃO DE COMPOSIÇÃO COM CUSTO
2014-06-01 | COMPOSICAO | 88098 | TRANSPORTE VERTICAL, SACOS 20 KG, MANUAL, 1 PAVIMENTO. AF_06/2014 | CRIAÇÃO DE COMPOSIÇÃO COM CUSTO
2014-06-01 | COMPOSICAO | 88099 | TRANSPORTE VERTICAL, BLOCOS VAZADOS DE CONCRETO OU CERÂMICO 19X19X39 CM, MANUAL, 1 PAVIMENTO. AF_06/2014 | CRIAÇÃO DE COMPOSIÇÃO COM CUSTO
2014-06-01 | COMPOSICAO | 88100 | TRANSPORTE VERTICAL, BLOCOS CERÂMICOS FURADOS NA HORIZONTAL 9X19X19 CM, MANUAL, 1 PAVIMENTO. AF_06/2014 | CRIAÇÃO DE COMPOSIÇÃO COM CUSTO
2014-06-01 | COMPOSICAO | 88101 | TRANSPORTE VERTICAL, PLACAS CERÂMICAS, MANUAL, 1 PAVIMENTO. AF_06/2014 | CRIAÇÃO DE COMPOSIÇÃO COM CUSTO
2014-06-01 | COMPOSICAO | 88102 | TRANSPORTE VERTICAL, LATA DE 18 L, MANUAL, 1 PAVIMENTO. AF_06/2014 | CRIAÇÃO DE COMPOSIÇÃO COM CUSTO
2014-06-01 | COMPOSICAO | 88103 | TRANSPORTE VERTICAL, MASSA/GRANEL LATA DE 10 L, MANUAL, 1 PAVIMENTO. AF_06/2014 | CRIAÇÃO DE COMPOSIÇÃO COM CUSTO
2014-06-01 | COMPOSICAO | 88386 | MISTURADOR DE ARGAMASSA, EIXO HORIZONTAL, CAPACIDADE DE MISTURA 300KG, MOTOR ELÉTRICO POTÊNCIA 5 CV - CHP DIURNO. AF_06/2014 | CRIAÇÃO DE COMPOSIÇÃO COM CUSTO
2014-06-01 | COMPOSICAO | 88387 | MISTURADOR DE ARGAMASSA, EIXO HORIZONTAL, CAPACIDADE DE MISTURA 300KG, MOTOR ELÉTRICO POTÊNCIA 5 CV - DEPRECIAÇÃO. AF_06/2014 | CRIAÇÃO DE COMPOSIÇÃO COM CUSTO
2014-06-01 | COMPOSICAO | 88389 | MISTURADOR DE ARGAMASSA, EIXO HORIZONTAL, CAPACIDADE DE MISTURA 300KG, MOTOR ELÉTRICO POTÊNCIA 5 CV - JUROS. AF_06/2014 | CRIAÇÃO DE COMPOSIÇÃO COM CUSTO
2014-06-01 | COMPOSICAO | 88390 | MISTURADOR DE ARGAMASSA, EIXO HORIZONTAL, CAPACIDADE DE MISTURA 300KG, MOTOR ELÉTRICO POTÊNCIA 5 CV - MANUTENÇÃO. AF_06/2014 | CRIAÇÃO DE COMPOSIÇÃO COM CUSTO
2014-06-01 | COMPOSICAO | 88391 | MISTURADOR DE ARGAMASSA, EIXO HORIZONTAL, CAPACIDADE DE MISTURA 300KG, MOTOR ELÉTRICO POTÊNCIA 5 CV - MATERIAIS NA OPERAÇÃO. AF_06/2014 | CRIAÇÃO DE COMPOSIÇÃO COM CUSTO
2014-06-01 | COMPOSICAO | 88392 | MISTURADOR DE ARGAMASSA, EIXO HORIZONTAL, CAPACIDADE DE MISTURA 300KG, MOTOR ELÉTRICO POTÊNCIA 5 CV - CHI DIURNO. AF_06/2014 | CRIAÇÃO DE COMPOSIÇÃO COM CUSTO
2014-06-01 | COMPOSICAO | 88393 | MISTURADOR DE ARGAMASSA, EIXO HORIZONTAL, CAPACIDADE DE MISTURA 600KG, MOTOR ELÉTRICO POTÊNCIA 7,5 CV - CHP DIURNO. AF_06/2014 | CRIAÇÃO DE COMPOSIÇÃO COM CUSTO
2014-06-01 | COMPOSICAO | 88394 | MISTURADOR DE ARGAMASSA, EIXO HORIZONTAL, CAPACIDADE DE MISTURA 600KG, MOTOR ELÉTRICO POTÊNCIA 7,5 CV - DEPRECIAÇÃO. AF_06/2014 | CRIAÇÃO DE COMPOSIÇÃO COM CUSTO
2014-06-01 | COMPOSICAO | 88395 | MISTURADOR DE ARGAMASSA, EIXO HORIZONTAL, CAPACIDADE DE MISTURA 600KG, MOTOR ELÉTRICO POTÊNCIA 7,5 CV - JUROS. AF_06/2014 | CRIAÇÃO DE COMPOSIÇÃO COM CUSTO
2014-06-01 | COMPOSICAO | 88396 | MISTURADOR DE ARGAMASSA, EIXO HORIZONTAL, CAPACIDADE DE MISTURA 600KG, MOTOR ELÉTRICO POTÊNCIA 7,5 CV - MANUTENÇÃO. AF_06/2014 | CRIAÇÃO DE COMPOSIÇÃO COM CUSTO
2014-06-01 | COMPOSICAO | 88397 | MISTURADOR DE ARGAMASSA, EIXO HORIZONTAL, CAPACIDADE DE MISTURA 600KG, MOTOR ELÉTRICO POTÊNCIA 7,5 CV - MATERIAIS NA OPERAÇÃO. AF_06/2014 | CRIAÇÃO DE COMPOSIÇÃO COM CUSTO
2014-06-01 | COMPOSICAO | 88398 | MISTURADOR DE ARGAMASSA, EIXO HORIZONTAL, CAPACIDADE DE MISTURA 600KG, MOTOR ELÉTRICO POTÊNCIA 7,5 CV - CHI DIURNO. AF_06/2014 | CRIAÇÃO DE COMPOSIÇÃO COM CUSTO
2014-06-01 | COMPOSICAO | 88399 | MISTURADOR DE ARGAMASSA, EIXO HORIZONTAL, CAPACIDADE DE MISTURA 160KG, MOTOR ELÉTRICO POTÊNCIA 3 CV - CHP DIURNO. AF_06/2014 | CRIAÇÃO DE COMPOSIÇÃO COM CUSTO
2014-06-01 | COMPOSICAO | 88400 | MISTURADOR DE ARGAMASSA, EIXO HORIZONTAL, CAPACIDADE DE MISTURA 160KG, MOTOR ELÉTRICO POTÊNCIA 3 CV - DEPRECIAÇÃO. AF_06/2014 | CRIAÇÃO DE COMPOSIÇÃO COM CUSTO
2014-06-01 | COMPOSICAO | 88401 | MISTURADOR DE ARGAMASSA, EIXO HORIZONTAL, CAPACIDADE DE MISTURA 160KG, MOTOR ELÉTRICO POTÊNCIA 3 CV - JUROS. AF_06/2014 | CRIAÇÃO DE COMPOSIÇÃO COM CUSTO
2014-06-01 | COMPOSICAO | 88402 | MISTURADOR DE ARGAMASSA, EIXO HORIZONTAL, CAPACIDADE DE MISTURA 160KG, MOTOR ELÉTRICO POTÊNCIA 3 CV - MANUTENÇÃO. AF_06/2014 | CRIAÇÃO DE COMPOSIÇÃO COM CUSTO
2014-06-01 | COMPOSICAO | 88403 | MISTURADOR DE ARGAMASSA, EIXO HORIZONTAL, CAPACIDADE DE MISTURA 160KG, MOTOR ELÉTRICO POTÊNCIA 3 CV - MATERIAIS NA OPERAÇÃO. AF_06/2014 | CRIAÇÃO DE COMPOSIÇÃO COM CUSTO
2014-06-01 | COMPOSICAO | 88404 | MISTURADOR DE ARGAMASSA, EIXO HORIZONTAL, CAPACIDADE DE MISTURA 160KG, MOTOR ELÉTRICO POTÊNCIA 3 CV - CHI DIURNO. AF_06/2014 | CRIAÇÃO DE COMPOSIÇÃO COM CUSTO
2014-06-01 | COMPOSICAO | 88405 | PROJETOR DE ARGAMASSA, CAPACIDADE DE PROJEÇÃO 1,0M3/H, ALCANCE ATÉ 30 M, MOTOR ELÉTRICO POTÊNCIA 7,5 HP - CHP DIURNO. AF_06/2014 | CRIAÇÃO DE COMPOSIÇÃO COM CUSTO
2014-06-01 | COMPOSICAO | 88406 | PROJETOR DE ARGAMASSA, CAPACIDADE DE PROJEÇÃO 1,0M3/H, ALCANCE ATÉ 30 M, MOTOR ELÉTRICO POTÊNCIA 7,5 HP - DEPRECIAÇÃO. AF_06/2014 | CRIAÇÃO DE COMPOSIÇÃO COM CUSTO
2014-06-01 | COMPOSICAO | 88407 | PROJETOR DE ARGAMASSA, CAPACIDADE DE PROJEÇÃO 1,0M3/H, ALCANCE ATÉ 30 M, MOTOR ELÉTRICO POTÊNCIA 7,5 HP - JUROS. AF_06/2014 | CRIAÇÃO DE COMPOSIÇÃO COM CUSTO
2014-06-01 | COMPOSICAO | 88408 | PROJETOR DE ARGAMASSA, CAPACIDADE DE PROJEÇÃO 1,0M3/H, ALCANCE ATÉ 30 M, MOTOR ELÉTRICO POTÊNCIA 7,5 HP - MANUTENÇÃO. AF_06/2014 | CRIAÇÃO DE COMPOSIÇÃO COM CUSTO
2014-06-01 | COMPOSICAO | 88409 | PROJETOR DE ARGAMASSA, CAPACIDADE DE PROJEÇÃO 1,0M3/H, ALCANCE ATÉ 30 M, MOTOR ELÉTRICO POTÊNCIA 7,5 HP - MATERIAIS NA OPERAÇÃO. AF_06/2014 | CRIAÇÃO DE COMPOSIÇÃO COM CUSTO
2014-06-01 | COMPOSICAO | 88410 | PROJETOR DE ARGAMASSA, CAPACIDADE DE PROJEÇÃO 1,0M3/H, ALCANCE ATÉ 30 M, MOTOR ELÉTRICO POTÊNCIA 7,5 HP - CHI DIURNO. AF_06/2014 | CRIAÇÃO DE COMPOSIÇÃO COM CUSTO
2014-06-01 | COMPOSICAO | 88411 | APLICAÇÃO MANUAL DE FUNDO SELADOR ACRÍLICO EM PANOS COM PRESENÇA DE VÃOS DE EDIFÍCIOS DE MÚLTIPLOS PAVIMENTOS. AF_06/2014 | CRIAÇÃO DE COMPOSIÇÃO COM CUSTO
2014-06-01 | COMPOSICAO | 88412 | APLICAÇÃO MANUAL DE FUNDO SELADOR ACRÍLICO EM PANOS CEGOS DE FACHADA (SEM PRESENÇA DE VÃOS) DE EDIFÍCIOS DE MÚLTIPLOS PAVIMENTOS. AF_06/2014 | CRIAÇÃO DE COMPOSIÇÃO COM CUSTO
2014-06-01 | COMPOSICAO | 88413 | APLICAÇÃO MANUAL DE FUNDO SELADOR ACRÍLICO EM SUPERFÍCIES EXTERNAS DE SACADA DE EDIFÍCIOS DE MÚLTIPLOS PAVIMENTOS. AF_06/2014 | CRIAÇÃO DE COMPOSIÇÃO COM CUSTO
2014-06-01 | COMPOSICAO | 88414 | APLICAÇÃO MANUAL DE FUNDO SELADOR ACRÍLICO EM SUPERFÍCIES INTERNAS DA SACADA DE EDIFÍCIOS DE MÚLTIPLOS PAVIMENTOS. AF_06/2014 | CRIAÇÃO DE COMPOSIÇÃO COM CUSTO
2014-06-01 | COMPOSICAO | 88415 | APLICAÇÃO MANUAL DE FUNDO SELADOR ACRÍLICO EM PAREDES EXTERNAS DE CASAS. AF_06/2014 | CRIAÇÃO DE COMPOSIÇÃO COM CUSTO
2014-06-01 | COMPOSICAO | 88416 | APLICAÇÃO MANUAL DE PINTURA COM TINTA TEXTURIZADA ACRÍLICA EM PANOS COM PRESENÇA DE VÃOS DE EDIFÍCIOS DE MÚLTIPLOS PAVIMENTOS, UMA COR. AF_06/2014 | CRIAÇÃO DE COMPOSIÇÃO COM CUSTO
2014-06-01 | COMPOSICAO | 88417 | APLICAÇÃO MANUAL DE PINTURA COM TINTA TEXTURIZADA ACRÍLICA EM PANOS CEGOS DE FACHADA (SEM PRESENÇA DE VÃOS) DE EDIFÍCIOS DE MÚLTIPLOS PAVIMENTOS, UMA COR. AF_06/2014 | CRIAÇÃO DE COMPOSIÇÃO COM CUSTO
2014-06-01 | COMPOSICAO | 88418 | PROJETOR DE ARGAMASSA, CAPACIDADE DE PROJEÇÃO 1,5M3/H, ALCANCE DE 30M ATÉ 60M, MOTOR ELÉTRICO POTÊNCIA 7,5 HP - CHP DIURNO. AF_06/2014 | CRIAÇÃO DE COMPOSIÇÃO COM CUSTO
2014-06-01 | COMPOSICAO | 88419 | PROJETOR DE ARGAMASSA, CAPACIDADE DE PROJEÇÃO 1,5M3/H, ALCANCE DE 30M ATÉ 60M, MOTOR ELÉTRICO POTÊNCIA 7,5 HP - DEPRECIAÇÃO. AF_06/2014 | CRIAÇÃO DE COMPOSIÇÃO COM CUSTO
2014-06-01 | COMPOSICAO | 88420 | APLICAÇÃO MANUAL DE PINTURA COM TINTA TEXTURIZADA ACRÍLICA EM SUPERFÍCIES EXTERNAS DE SACADA DE EDIFÍCIOS DE MÚLTIPLOS PAVIMENTOS, UMA COR. AF_06/2014 | CRIAÇÃO DE COMPOSIÇÃO COM CUSTO
2014-06-01 | COMPOSICAO | 88421 | APLICAÇÃO MANUAL DE PINTURA COM TINTA TEXTURIZADA ACRÍLICA EM SUPERFÍCIES INTERNAS DA SACADA DE EDIFÍCIOS DE MÚLTIPLOS PAVIMENTOS, UMA COR. AF_06/2014 | CRIAÇÃO DE COMPOSIÇÃO COM CUSTO
2014-06-01 | COMPOSICAO | 88422 | PROJETOR DE ARGAMASSA, CAPACIDADE DE PROJEÇÃO 1,5M3/H, ALCANCE DE 30M ATÉ 60M, MOTOR ELÉTRICO POTÊNCIA 7,5 HP - JUROS. AF_06/2014 | CRIAÇÃO DE COMPOSIÇÃO COM CUSTO
2014-06-01 | COMPOSICAO | 88423 | APLICAÇÃO MANUAL DE PINTURA COM TINTA TEXTURIZADA ACRÍLICA EM PAREDES EXTERNAS DE CASAS, UMA COR. AF_06/2014 | CRIAÇÃO DE COMPOSIÇÃO COM CUSTO
2014-06-01 | COMPOSICAO | 88424 | APLICAÇÃO MANUAL DE PINTURA COM TINTA TEXTURIZADA ACRÍLICA EM PANOS COM PRESENÇA DE VÃOS DE EDIFÍCIOS DE MÚLTIPLOS PAVIMENTOS, DUAS CORES. AF_06/2014 | CRIAÇÃO DE COMPOSIÇÃO COM CUSTO
2014-06-01 | COMPOSICAO | 88425 | PROJETOR DE ARGAMASSA, CAPACIDADE DE PROJEÇÃO 1,5M3/H, ALCANCE DE 30M ATÉ 60M, MOTOR ELÉTRICO POTÊNCIA 7,5 HP - MANUTENÇÃO. AF_06/2014 | CRIAÇÃO DE COMPOSIÇÃO COM CUSTO
2014-06-01 | COMPOSICAO | 88426 | APLICAÇÃO MANUAL DE PINTURA COM TINTA TEXTURIZADA ACRÍLICA EM PANOS CEGOS DE FACHADA (SEM PRESENÇA DE VÃOS) DE EDIFÍCIOS DE MÚLTIPLOS PAVIMENTOS, DUAS CORES. AF_06/2014 | CRIAÇÃO DE COMPOSIÇÃO COM CUSTO
2014-06-01 | COMPOSICAO | 88427 | PROJETOR DE ARGAMASSA, CAPACIDADE DE PROJEÇÃO 1,5M3/H, ALCANCE DE 30M ATÉ 60M, MOTOR ELÉTRICO POTÊNCIA 7,5 HP - MATERIAIS NA OPERAÇÃO. AF_06/2014 | CRIAÇÃO DE COMPOSIÇÃO COM CUSTO
2014-06-01 | COMPOSICAO | 88428 | APLICAÇÃO MANUAL DE PINTURA COM TINTA TEXTURIZADA ACRÍLICA EM SUPERFÍCIES EXTERNAS DE SACADA DE EDIFÍCIOS DE MÚLTIPLOS PAVIMENTOS, DUAS CORES. AF_06/2014 | CRIAÇÃO DE COMPOSIÇÃO COM CUSTO
2014-06-01 | COMPOSICAO | 88429 | APLICAÇÃO MANUAL DE PINTURA COM TINTA TEXTURIZADA ACRÍLICA EM SUPERFÍCIES INTERNAS DA SACADA DE EDIFÍCIOS DE MÚLTIPLOS PAVIMENTOS, DUAS CORES. AF_06/2014 | CRIAÇÃO DE COMPOSIÇÃO COM CUSTO
2014-06-01 | COMPOSICAO | 88430 | PROJETOR DE ARGAMASSA, CAPACIDADE DE PROJEÇÃO 1,5M3/H, ALCANCE DE 30M ATÉ 60M, MOTOR ELÉTRICO POTÊNCIA 7,5 HP - CHI DIURNO. AF_06/2014 | CRIAÇÃO DE COMPOSIÇÃO COM CUSTO
2014-06-01 | COMPOSICAO | 88431 | APLICAÇÃO MANUAL DE PINTURA COM TINTA TEXTURIZADA ACRÍLICA EM PAREDES EXTERNAS DE CASAS, DUAS CORES. AF_06/2014 | CRIAÇÃO DE COMPOSIÇÃO COM CUSTO
2014-06-01 | COMPOSICAO | 88432 | APLICAÇÃO MANUAL DE PINTURA COM TINTA TEXTURIZADA ACRÍLICA EM MOLDURAS DE EPS, PRÉ-FABRICADOS, OU OUTROS. AF_06/2014 | CRIAÇÃO DE COMPOSIÇÃO COM CUSTO
2014-06-01 | COMPOSICAO | 88433 | PROJETOR DE ARGAMASSA, CAPACIDADE DE PROJEÇÃO 2,0M3/H, ALCANCE ATÉ 50M, MOTOR ELÉTRICO POTÊNCIA 7,5 HP - CHP DIURNO. AF_06/2014 | CRIAÇÃO DE COMPOSIÇÃO COM CUSTO
2014-06-01 | COMPOSICAO | 88434 | PROJETOR DE ARGAMASSA, CAPACIDADE DE PROJEÇÃO 2,0M3/H, ALCANCE ATÉ 50M, MOTOR ELÉTRICO POTÊNCIA 7,5 HP - DEPRECIAÇÃO. AF_06/2014 | CRIAÇÃO DE COMPOSIÇÃO COM CUSTO
2014-06-01 | COMPOSICAO | 88435 | PROJETOR DE ARGAMASSA, CAPACIDADE DE PROJEÇÃO 2,0M3/H, ALCANCE ATÉ 50M, MOTOR ELÉTRICO POTÊNCIA 7,5 HP - JUROS. AF_06/2014 | CRIAÇÃO DE COMPOSIÇÃO COM CUSTO
2014-06-01 | COMPOSICAO | 88436 | PROJETOR DE ARGAMASSA, CAPACIDADE DE PROJEÇÃO 2,0M3/H, ALCANCE ATÉ 50M, MOTOR ELÉTRICO POTÊNCIA 7,5 HP - MANUTENÇÃO. AF_06/2014 | CRIAÇÃO DE COMPOSIÇÃO COM CUSTO
2014-06-01 | COMPOSICAO | 88437 | PROJETOR DE ARGAMASSA, CAPACIDADE DE PROJEÇÃO 2,0M3/H, ALCANCE ATÉ 50M, MOTOR ELÉTRICO POTÊNCIA 7,5 HP - MATERIAIS NA OPERAÇÃO. AF_06/2014 | CRIAÇÃO DE COMPOSIÇÃO COM CUSTO
2014-06-01 | COMPOSICAO | 88438 | PROJETOR DE ARGAMASSA, CAPACIDADE DE PROJEÇÃO 2,0M3/H, ALCANCE ATÉ 50M, MOTOR ELÉTRICO POTÊNCIA 7,5 HP - CHI DIURNO. AF_06/2014 | CRIAÇÃO DE COMPOSIÇÃO COM CUSTO
2014-06-01 | COMPOSICAO | 88482 | APLICAÇÃO DE FUNDO SELADOR LÁTEX PVA EM TETO, UMA DEMÃO. AF_06/2014 | CRIAÇÃO DE COMPOSIÇÃO COM CUSTO
2014-06-01 | COMPOSICAO | 88483 | APLICAÇÃO DE FUNDO SELADOR LÁTEX PVA EM PAREDES, UMA DEMÃO. AF_06/2014 | CRIAÇÃO DE COMPOSIÇÃO COM CUSTO
2014-06-01 | COMPOSICAO | 88484 | APLICAÇÃO DE FUNDO SELADOR ACRÍLICO EM TETO, UMA DEMÃO. AF_06/2014 | CRIAÇÃO DE COMPOSIÇÃO COM CUSTO
2014-06-01 | COMPOSICAO | 88485 | APLICAÇÃO DE FUNDO SELADOR ACRÍLICO EM PAREDES, UMA DEMÃO. AF_06/2014 | CRIAÇÃO DE COMPOSIÇÃO COM CUSTO
2014-06-01 | COMPOSICAO | 88486 | APLICAÇÃO MANUAL DE PINTURA COM TINTA LÁTEX PVA EM TETO, DUAS DEMÃOS. AF_06/2014 | CRIAÇÃO DE COMPOSIÇÃO COM CUSTO
2014-06-01 | COMPOSICAO | 88487 | APLICAÇÃO MANUAL DE PINTURA COM TINTA LÁTEX PVA EM PAREDES, DUAS DEMÃOS. AF_06/2014 | CRIAÇÃO DE COMPOSIÇÃO COM CUSTO
2014-06-01 | COMPOSICAO | 88488 | APLICAÇÃO MANUAL DE PINTURA COM TINTA LÁTEX ACRÍLICA EM TETO, DUAS DEMÃOS. AF_06/2014 | CRIAÇÃO DE COMPOSIÇÃO COM CUSTO
2014-06-01 | COMPOSICAO | 88489 | APLICAÇÃO MANUAL DE PINTURA COM TINTA LÁTEX ACRÍLICA EM PAREDES, DUAS DEMÃOS. AF_06/2014 | CRIAÇÃO DE COMPOSIÇÃO COM CUSTO
2014-06-01 | COMPOSICAO | 88494 | APLICAÇÃO E LIXAMENTO DE MASSA LÁTEX EM TETO, UMA DEMÃO. AF_06/2014 | CRIAÇÃO DE COMPOSIÇÃO COM CUSTO
2014-06-01 | COMPOSICAO | 88495 | APLICAÇÃO E LIXAMENTO DE MASSA LÁTEX EM PAREDES, UMA DEMÃO. AF_06/2014 | CRIAÇÃO DE COMPOSIÇÃO COM CUSTO
2014-06-01 | COMPOSICAO | 88496 | APLICAÇÃO E LIXAMENTO DE MASSA LÁTEX EM TETO, DUAS DEMÃOS. AF_06/2014 | CRIAÇÃO DE COMPOSIÇÃO COM CUSTO
2014-06-01 | COMPOSICAO | 88497 | APLICAÇÃO E LIXAMENTO DE MASSA LÁTEX EM PAREDES, DUAS DEMÃOS. AF_06/2014 | CRIAÇÃO DE COMPOSIÇÃO COM CUSTO
2014-06-01 | COMPOSICAO | 88502 | CORTE ACO CA-5AB OU CA 50-A DIAM ACIMA 12,5MM" PARA "CORTE, DOBRAGEM, MONTAGEM E COLOCACAO DE FERRAGEM NA FORMA, ACO CA-50 (A OU B) DIAM 8 A 12,5MM | DESATIVAÇÃO
2013-12-01 | COMPOSICAO | 86872 | TANQUE DE LOUÇA BRANCA COM COLUNA, 22L OU EQUIVALENTE - FORNECIMENTO E INSTALAÇÃO. AF_12/2013_P | CRIAÇÃO DE COMPOSIÇÃO COM CUSTO
2013-12-01 | COMPOSICAO | 86874 | TANQUE DE LOUÇA BRANCA SUSPENSO, 18L OU EQUIVALENTE - FORNECIMENTO E INSTALAÇÃO. AF_12/2013_P | CRIAÇÃO DE COMPOSIÇÃO COM CUSTO
2013-12-01 | COMPOSICAO | 86876 | TANQUE DE MÁRMORE SINTÉTICO SUSPENSO, 22L OU EQUIVALENTE - FORNECIMENTO E INSTALAÇÃO. AF_12/2013_P | CRIAÇÃO DE COMPOSIÇÃO COM CUSTO
2013-12-01 | COMPOSICAO | 86878 | VÁLVULA EM METAL CROMADO TIPO AMERICANA 3.1/2" X 1.1/2" PARA PIA - FORNECIMENTO E INSTALAÇÃO. AF_12/2013 | CRIAÇÃO DE COMPOSIÇÃO COM CUSTO
2013-12-01 | COMPOSICAO | 86879 | VÁLVULA EM PLÁSTICO 1" PARA PIA, TANQUE OU LAVATÓRIO, COM OU SEM LADRÃO - FORNECIMENTO E INSTALAÇÃO. AF_12/2013 | CRIAÇÃO DE COMPOSIÇÃO COM CUSTO
2013-12-01 | COMPOSICAO | 86880 | VÁLVULA EM PLÁSTICO CROMADO TIPO AMERICANA 3.1/2" X 1.1/2" SEM ADAPTADOR PARA PIA - FORNECIMENTO E INSTALAÇÃO. AF_12/2013 | CRIAÇÃO DE COMPOSIÇÃO COM CUSTO
2013-12-01 | COMPOSICAO | 86881 | SIFÃO DO TIPO GARRAFA EM METAL CROMADO 1 X 1.1/2" - FORNECIMENTO E INSTALAÇÃO. AF_12/2013 | CRIAÇÃO DE COMPOSIÇÃO COM CUSTO
2013-12-01 | COMPOSICAO | 86882 | SIFÃO DO TIPO GARRAFA EM PVC 1.1/4" - FORNECIMENTO E INSTALAÇÃO. AF_12/2013 | CRIAÇÃO DE COMPOSIÇÃO COM CUSTO
2013-12-01 | COMPOSICAO | 86883 | SIFÃO DO TIPO FLEXÍVEL EM PVC 3/4" X 1.1/2" - FORNECIMENTO E INSTALAÇÃO. AF_12/2013 | CRIAÇÃO DE COMPOSIÇÃO COM CUSTO
2013-12-01 | COMPOSICAO | 86884 | ENGATE FLEXÍVEL EM PLÁSTICO BRANCO, 1/2" X 30CM - FORNECIMENTO E INSTALAÇÃO. AF_12/2013 | CRIAÇÃO DE COMPOSIÇÃO COM CUSTO
2013-12-01 | COMPOSICAO | 86885 | ENGATE FLEXÍVEL EM PLÁSTICO BRANCO, 1/2" X 40CM - FORNECIMENTO E INSTALAÇÃO. AF_12/2013 | CRIAÇÃO DE COMPOSIÇÃO COM CUSTO
2013-12-01 | COMPOSICAO | 86886 | ENGATE FLEXÍVEL EM METAL CROMADO, 1/2" X 30CM - FORNECIMENTO E INSTALAÇÃO. AF_12/2013 | CRIAÇÃO DE COMPOSIÇÃO COM CUSTO
2013-12-01 | COMPOSICAO | 86887 | ENGATE FLEXÍVEL EM METAL CROMADO, 1/2" X 40CM - FORNECIMENTO E INSTALAÇÃO. AF_12/2013 | CRIAÇÃO DE COMPOSIÇÃO COM CUSTO
2013-12-01 | COMPOSICAO | 86888 | VASO SANITÁRIO SIFONADO COM CAIXA ACOPLADA LOUÇA BRANCA - PADRÃO MÉDIO - FORNECIMENTO E INSTALAÇÃO. AF_12/2013_P | CRIAÇÃO DE COMPOSIÇÃO COM CUSTO
2013-12-01 | COMPOSICAO | 86889 | BANCADA DE GRANITO CINZA POLIDO PARA PIA DE COZINHA 1,50 X 0,60 M - FORNECIMENTO E INSTALAÇÃO. AF_12/2013_P | CRIAÇÃO DE COMPOSIÇÃO COM CUSTO
2013-12-01 | COMPOSICAO | 86890 | BANCADA DE GRANITO AMÊNDOA POLIDO PARA PIA DE COZINHA 1,50 X 0,60 M - FORNECIMENTO E INSTALAÇÃO. AF_12/2013_P | CRIAÇÃO DE COMPOSIÇÃO COM CUSTO
2013-12-01 | COMPOSICAO | 86891 | BANCADA DE GRANITO PRETO TIJUCA POLIDO PARA PIA DE COZINHA 1,50 X 0,60 M - FORNECIMENTO E INSTALAÇÃO. AF_12/2013_P | CRIAÇÃO DE COMPOSIÇÃO COM CUSTO
2013-12-01 | COMPOSICAO | 86892 | BANCADA DE MÁRMORE ACINZENTADO POLIDO PARA PIA DE COZINHA 1,50 X 0,60 M - FORNECIMENTO E INSTALAÇÃO. AF_12/2013_P | CRIAÇÃO DE COMPOSIÇÃO COM CUSTO
2013-12-01 | COMPOSICAO | 86893 | BANCADA DE MÁRMORE BRANCO POLIDO PARA PIA DE COZINHA 1,50 X 0,60 M - FORNECIMENTO E INSTALAÇÃO. AF_12/2013_P | CRIAÇÃO DE COMPOSIÇÃO COM CUSTO
2013-12-01 | COMPOSICAO | 86894 | BANCADA DE MÁRMORE SINTÉTICO 120 X 60CM, COM CUBA INTEGRADA - FORNECIMENTO E INSTALAÇÃO. AF_12/2013_P | CRIAÇÃO DE COMPOSIÇÃO COM CUSTO
2013-12-01 | COMPOSICAO | 86895 | BANCADA DE GRANITO CINZA POLIDO PARA LAVATÓRIO 0,50 X 0,60 M - FORNECIMENTO E INSTALAÇÃO. AF_12/2013_P | CRIAÇÃO DE COMPOSIÇÃO COM CUSTO
2013-12-01 | COMPOSICAO | 86896 | BANCADA DE GRANITO AMÊNDOA POLIDO PARA LAVATÓRIO 0,50 X 0,60 M - FORNECIMENTO E INSTALAÇÃO. AF_12/2013_P | CRIAÇÃO DE COMPOSIÇÃO COM CUSTO
2013-12-01 | COMPOSICAO | 86897 | BANCADA DE GRANITO PRETO TIJUCA POLIDO PARA LAVATÓRIO 0,50 X 0,60 M - FORNECIMENTO E INSTALAÇÃO. AF_12/2013_P | CRIAÇÃO DE COMPOSIÇÃO COM CUSTO
2013-12-01 | COMPOSICAO | 86898 | BANCADA DE MÁRMORE ACINZENTADO POLIDO PARA LAVATÓRIO 0,50 X 0,60 M - FORNECIMENTO E INSTALAÇÃO. AF_12/2013_P | CRIAÇÃO DE COMPOSIÇÃO COM CUSTO
2013-12-01 | COMPOSICAO | 86899 | BANCADA DE MÁRMORE BRANCO POLIDO PARA LAVATÓRIO 0,50 X 0,60 M - FORNECIMENTO E INSTALAÇÃO. AF_12/2013_P | CRIAÇÃO DE COMPOSIÇÃO COM CUSTO
2013-12-01 | COMPOSICAO | 86900 | CUBA DE EMBUTIR DE AÇO INOXIDÁVEL MÉDIA - FORNECIMENTO E INSTALAÇÃO. AF_12/2013 | CRIAÇÃO DE COMPOSIÇÃO COM CUSTO
2013-12-01 | COMPOSICAO | 86901 | CUBA DE EMBUTIR OVAL EM LOUÇA BRANCA, 35 X 50CM OU EQUIVALENTE - FORNECIMENTO E INSTALAÇÃO. AF_12/2013 | CRIAÇÃO DE COMPOSIÇÃO COM CUSTO
2013-12-01 | COMPOSICAO | 86903 | LAVATÓRIO LOUÇA BRANCA COM COLUNA, 45 X 55CM OU EQUIVALENTE, PADRÃO MÉDIO - FORNECIMENTO E INSTALAÇÃO. AF_12/2013_P | CRIAÇÃO DE COMPOSIÇÃO COM CUSTO
2013-12-01 | COMPOSICAO | 86904 | LAVATÓRIO LOUÇA BRANCA SUSPENSO, 29,5 X 39CM OU EQUIVALENTE, PADRÃO POPULAR - FORNECIMENTO E INSTALAÇÃO. AF_12/2013_P | CRIAÇÃO DE COMPOSIÇÃO COM CUSTO
2013-12-01 | COMPOSICAO | 86905 | APARELHO MISTURADOR DE MESA PARA LAVATÓRIO, PADRÃO MÉDIO - FORNECIMENTO E INSTALAÇÃO. AF_12/2013 | CRIAÇÃO DE COMPOSIÇÃO COM CUSTO
2013-12-01 | COMPOSICAO | 86906 | TORNEIRA CROMADA DE MESA, 1/2" OU 3/4", PARA LAVATÓRIO, PADRÃO POPULAR - FORNECIMENTO E INSTALAÇÃO. AF_12/2013 | CRIAÇÃO DE COMPOSIÇÃO COM CUSTO
2013-12-01 | COMPOSICAO | 86908 | APARELHO MISTURADOR DE MESA PARA PIA DE COZINHA, PADRÃO MÉDIO - FORNECIMENTO E INSTALAÇÃO. AF_12/2013 | CRIAÇÃO DE COMPOSIÇÃO COM CUSTO
2013-12-01 | COMPOSICAO | 86909 | TORNEIRA CROMADA TUBO MÓVEL, DE MESA, 1/2" OU 3/4", PARA PIA DE COZINHA, PADRÃO ALTO - FORNECIMENTO E INSTALAÇÃO. AF_12/2013 | CRIAÇÃO DE COMPOSIÇÃO COM CUSTO
2013-12-01 | COMPOSICAO | 86910 | TORNEIRA CROMADA TUBO MÓVEL, DE PAREDE, 1/2" OU 3/4", PARA PIA DE COZINHA, PADRÃO MÉDIO - FORNECIMENTO E INSTALAÇÃO. AF_12/2013 | CRIAÇÃO DE COMPOSIÇÃO COM CUSTO
2013-12-01 | COMPOSICAO | 86911 | TORNEIRA CROMADA LONGA, DE PAREDE, 1/2" OU 3/4", PARA PIA DE COZINHA, PADRÃO POPULAR - FORNECIMENTO E INSTALAÇÃO. AF_12/2013 | CRIAÇÃO DE COMPOSIÇÃO COM CUSTO
2013-12-01 | COMPOSICAO | 86912 | TORNEIRA CROMADA LONGA, DE PAREDE, 1/2? OU 3/4?, PARA PIA DE COZINHA, PADRÃO MÉDIO - FORNECIMENTO E INSTALAÇÃO. AF_12/2013 | CRIAÇÃO DE COMPOSIÇÃO COM CUSTO
2013-12-01 | COMPOSICAO | 86913 | TORNEIRA CROMADA 1/2" OU 3/4" PARA TANQUE, PADRÃO POPULAR - FORNECIMENTO E INSTALAÇÃO. AF_12/2013 | CRIAÇÃO DE COMPOSIÇÃO COM CUSTO
2013-12-01 | COMPOSICAO | 86914 | TORNEIRA CROMADA 1/2" OU 3/4" PARA TANQUE, PADRÃO MÉDIO - FORNECIMENTO E INSTALAÇÃO. AF_12/2013 | CRIAÇÃO DE COMPOSIÇÃO COM CUSTO
2013-12-01 | COMPOSICAO | 86916 | TORNEIRA PLÁSTICA 3/4" PARA TANQUE - FORNECIMENTO E INSTALAÇÃO. AF_12/2013 | CRIAÇÃO DE COMPOSIÇÃO COM CUSTO
2013-12-01 | COMPOSICAO | 86920 | TANQUE DE LOUÇA BRANCA COM COLUNA, 22L OU EQUIVALENTE, INCLUSO SIFÃO FLEXÍVEL EM PVC, VÁLVULA PLÁSTICA E TORNEIRA DE METAL CROMADO PADRÃO POPULAR - FORNECIMENTO E INSTALAÇÃO. AF_12/2013_P | CRIAÇÃO DE COMPOSIÇÃO COM CUSTO
2013-12-01 | COMPOSICAO | 86921 | TANQUE DE LOUÇA BRANCA COM COLUNA, 22L OU EQUIVALENTE, INCLUSO SIFÃO FLEXÍVEL EM PVC, VÁLVULA PLÁSTICA E TORNEIRA DE PLÁSTICO - FORNECIMENTO E INSTALAÇÃO. AF_12/2013_P | CRIAÇÃO DE COMPOSIÇÃO COM CUSTO
2013-12-01 | COMPOSICAO | 86923 | TANQUE DE LOUÇA BRANCA SUSPENSO, 18L OU EQUIVALENTE, INCLUSO SIFÃO TIPO GARRAFA EM PVC, VÁLVULA PLÁSTICA E TORNEIRA DE METAL CROMADO PADRÃO POPULAR - FORNECIMENTO E INSTALAÇÃO. AF_12/2013_P | CRIAÇÃO DE COMPOSIÇÃO COM CUSTO
2013-12-01 | COMPOSICAO | 86924 | TANQUE DE LOUÇA BRANCA SUSPENSO, 18L OU EQUIVALENTE, INCLUSO SIFÃO TIPO GARRAFA EM PVC, VÁLVULA PLÁSTICA E TORNEIRA DE PLÁSTICO - FORNECIMENTO E INSTALAÇÃO. AF_12/2013_P | CRIAÇÃO DE COMPOSIÇÃO COM CUSTO
2013-12-01 | COMPOSICAO | 86927 | TANQUE DE MÁRMORE SINTÉTICO SUSPENSO, 22L OU EQUIVALENTE, INCLUSO SIFÃO TIPO GARRAFA EM PVC, VÁLVULA PLÁSTICA E TORNEIRA DE METAL CROMADO PADRÃO POPULAR - FORNECIMENTO E INSTALAÇÃO. AF_12/2013_P | CRIAÇÃO DE COMPOSIÇÃO COM CUSTO
2013-12-01 | COMPOSICAO | 86928 | TANQUE DE MÁRMORE SINTÉTICO SUSPENSO, 22L OU EQUIVALENTE, INCLUSO SIFÃO TIPO GARRAFA EM PVC, VÁLVULA PLÁSTICA E TORNEIRA DE PLÁSTICO - FORNECIMENTO E INSTALAÇÃO. AF_12/2013_P | CRIAÇÃO DE COMPOSIÇÃO COM CUSTO
2013-12-01 | COMPOSICAO | 86929 | TANQUE DE MÁRMORE SINTÉTICO SUSPENSO, 22L OU EQUIVALENTE, INCLUSO SIFÃO FLEXÍVEL EM PVC, VÁLVULA PLÁSTICA E TORNEIRA DE METAL CROMADO PADRÃO POPULAR - FORNECIMENTO E INSTALAÇÃO. AF_12/2013_P | CRIAÇÃO DE COMPOSIÇÃO COM CUSTO
2013-12-01 | COMPOSICAO | 86930 | TANQUE DE MÁRMORE SINTÉTICO SUSPENSO, 22L OU EQUIVALENTE, INCLUSO SIFÃO FLEXÍVEL EM PVC, VÁLVULA PLÁSTICA E TORNEIRA DE PLÁSTICO - FORNECIMENTO E INSTALAÇÃO. AF_12/2013_P | CRIAÇÃO DE COMPOSIÇÃO COM CUSTO
2013-12-01 | COMPOSICAO | 86931 | VASO SANITÁRIO SIFONADO COM CAIXA ACOPLADA LOUÇA BRANCA - PADRÃO MÉDIO, INCLUSO ENGATE FLEXÍVEL EM PLÁSTICO BRANCO, 1/2" X 40CM - FORNECIMENTO E INSTALAÇÃO. AF_12/2013_P | CRIAÇÃO DE COMPOSIÇÃO COM CUSTO
2013-12-01 | COMPOSICAO | 86932 | VASO SANITÁRIO SIFONADO COM CAIXA ACOPLADA LOUÇA BRANCA - PADRÃO MÉDIO, INCLUSO ENGATE FLEXÍVEL EM METAL CROMADO, 1/2" X 40CM - FORNECIMENTO E INSTALAÇÃO. AF_12/2013_P | CRIAÇÃO DE COMPOSIÇÃO COM CUSTO
2013-12-01 | COMPOSICAO | 86933 | BANCADA DE MÁRMORE SINTÉTICO 120 X 60CM, COM CUBA INTEGRADA, INCLUSO SIFÃO TIPO GARRAFA EM PVC, VÁLVULA EM PLÁSTICO CROMADO TIPO AMERICANA E TORNEIRA CROMADA LONGA, DE PAREDE, PADRÃO POPULAR - FORNECIMENTO E INSTALAÇÃO. AF_12/2013_P | CRIAÇÃO DE COMPOSIÇÃO COM CUSTO
2013-12-01 | COMPOSICAO | 86934 | BANCADA DE MÁRMORE SINTÉTICO 120 X 60CM, COM CUBA INTEGRADA, INCLUSO SIFÃO TIPO FLEXÍVEL EM PVC, VÁLVULA EM PLÁSTICO CROMADO TIPO AMERICANA E TORNEIRA CROMADA LONGA, DE PAREDE, PADRÃO POPULAR - FORNECIMENTO E INSTALAÇÃO. AF_12/2013_P | CRIAÇÃO DE COMPOSIÇÃO COM CUSTO
2013-12-01 | COMPOSICAO | 86935 | CUBA DE EMBUTIR DE AÇO INOXIDÁVEL MÉDIA, INCLUSO VÁLVULA TIPO AMERICANA EM METAL CROMADO E SIFÃO FLEXÍVEL EM PVC - FORNECIMENTO E INSTALAÇÃO. AF_12/2013 | CRIAÇÃO DE COMPOSIÇÃO COM CUSTO
2013-12-01 | COMPOSICAO | 86936 | CUBA DE EMBUTIR DE AÇO INOXIDÁVEL MÉDIA, INCLUSO VÁLVULA TIPO AMERICANA E SIFÃO TIPO GARRAFA EM METAL CROMADO - FORNECIMENTO E INSTALAÇÃO. AF_12/2013 | CRIAÇÃO DE COMPOSIÇÃO COM CUSTO
2013-12-01 | COMPOSICAO | 86942 | LAVATÓRIO LOUÇA BRANCA SUSPENSO, 29,5 X 39CM OU EQUIVALENTE, PADRÃO POPULAR, INCLUSO SIFÃO TIPO GARRAFA EM PVC, VÁLVULA E ENGATE FLEXÍVEL 30CM EM PLÁSTICO E TORNEIRA CROMADA DE MESA, PADRÃO POPULAR - FORNECIMENTO E INSTALAÇÃO. AF_12/2013_P | CRIAÇÃO DE COMPOSIÇÃO COM CUSTO
2013-12-01 | COMPOSICAO | 86943 | LAVATÓRIO LOUÇA BRANCA SUSPENSO, 29,5 X 39CM OU EQUIVALENTE, PADRÃO POPULAR, INCLUSO SIFÃO FLEXÍVEL EM PVC, VÁLVULA E ENGATE FLEXÍVEL 30CM EM PLÁSTICO E TORNEIRA CROMADA DE MESA, PADRÃO POPULAR - FORNECIMENTO E INSTALAÇÃO. AF_12/2013_P | CRIAÇÃO DE COMPOSIÇÃO COM CUSTO
2013-12-01 | COMPOSICAO | 86944 | BANCADA DE GRANITO CINZA POLIDO 1,50 X 0,60 M, INCLUSO CUBA DE EMBUTIR DE AÇO INOXIDÁVEL MÉDIA, VÁLVULA TIPO AMERICANA EM METAL CROMADO, SIFÃO FLEXÍVEL EM PVC, ENGATE FLEXÍVEL 30CM EM PLÁSTICO E TORNEIRA CROMADA TUBO MÓVEL, DE MESA, PADRÃO ALTO - FORNECIMENTO E INSTALAÇÃO. AF_12/2013_P | CRIAÇÃO DE COMPOSIÇÃO COM CUSTO
2013-12-01 | COMPOSICAO | 86945 | BANCADA DE GRANITO PRETO TIJUCA POLIDO 1,50 X 0,60 M, INCLUSO CUBA DE EMBUTIR DE AÇO INOXIDÁVEL MÉDIA, VÁLVULA TIPO AMERICANA, SIFÃO TIPO GARRAFA E ENGATE FLEXÍVEL 40CM EM METAL CROMADO E APARELHO MISTURADOR DE MESA, PADRÃO MÉDIO - FORNECIMENTO E INSTALAÇÃO. AF_12/2013_P | CRIAÇÃO DE COMPOSIÇÃO COM CUSTO
2013-12-01 | COMPOSICAO | 86957 | MAO FRANCESA EM BARRA DE FERRO CHATO RETANGULAR 2” X 1/4”, REFORÇADA, 40 X 30CM | CRIAÇÃO DE COMPOSIÇÃO COM CUSTO
2013-12-01 | COMPOSICAO | 86958 | MAO FRANCESA EM BARRA DE FERRO CHATO RETANGULAR 2” X 1/4”, REFORÇADA, 40 X 30CM | CRIAÇÃO DE COMPOSIÇÃO COM CUSTO
2013-12-01 | COMPOSICAO | 87026 | GRADE ARADORA DE DISCO REBOCAVEL, 20X24", C/ 20 DISCOS DIAM 24"X6MM C/ PNEUS PARA TRANSPORTE - JUROS | CRIAÇÃO DE COMPOSIÇÃO COM CUSTO
2013-12-01 | COMPOSICAO | 87281 | ARGAMASSA TRAÇO 1:7 (CIMENTO E AREIA MÉDIA) COM ADIÇÃO DE PLASTIFICANTE PARA EMBOÇO/MASSA ÚNICA/ASSENTAMENTO DE ALVENARIA DE VEDAÇÃO, PREPARO MECÂNICO COM BETONEIRA 600 L. AF_06/2014 | CRIAÇÃO DE COMPOSIÇÃO COM CUSTO
2013-12-01 | COMPOSICAO | 87284 | ARGAMASSA TRAÇO 1:6 (CIMENTO E AREIA MÉDIA) COM ADIÇÃO DE PLASTIFICANTE PARA EMBOÇO/MASSA ÚNICA/ASSENTAMENTO DE ALVENARIA DE VEDAÇÃO, PREPARO MECÂNICO COM BETONEIRA 600 L. AF_06/2014 | CRIAÇÃO DE COMPOSIÇÃO COM CUSTO
2013-12-01 | COMPOSICAO | 87287 | ARGAMASSA TRAÇO 1:1:6 (CIMENTO, CAL E AREIA MÉDIA) PARA EMBOÇO/MASSA ÚNICA/ASSENTAMENTO DE ALVENARIA DE VEDAÇÃO, PREPARO MECÂNICO COM BETONEIRA 600 L. AF_06/2014 | CRIAÇÃO DE COMPOSIÇÃO COM CUSTO
2013-12-01 | COMPOSICAO | 87290 | ARGAMASSA TRAÇO 1:1,5:7,5 (CIMENTO, CAL E AREIA MÉDIA) PARA EMBOÇO/MASSA ÚNICA/ASSENTAMENTO DE ALVENARIA DE VEDAÇÃO, PREPARO MECÂNICO COM BETONEIRA 600 L. AF_06/2014 | CRIAÇÃO DE COMPOSIÇÃO COM CUSTO
2013-12-01 | COMPOSICAO | 87294 | ARGAMASSA TRAÇO 1:2:9 (CIMENTO, CAL E AREIA MÉDIA) PARA EMBOÇO/MASSA ÚNICA/ASSENTAMENTO DE ALVENARIA DE VEDAÇÃO, PREPARO MECÂNICO COM BETONEIRA 600 L. AF_06/2014 | CRIAÇÃO DE COMPOSIÇÃO COM CUSTO
2013-12-01 | COMPOSICAO | 87296 | ARGAMASSA TRAÇO 1:3:12 (CIMENTO, CAL E AREIA MÉDIA) PARA EMBOÇO/MASSA ÚNICA/ASSENTAMENTO DE ALVENARIA DE VEDAÇÃO, PREPARO MECÂNICO COM BETONEIRA 600 L. AF_06/2014 | CRIAÇÃO DE COMPOSIÇÃO COM CUSTO
2013-12-01 | COMPOSICAO | 87299 | ARGAMASSA TRAÇO 1:3 (CIMENTO E AREIA MÉDIA) PARA CONTRAPISO, PREPARO MECÂNICO COM BETONEIRA 600 L. AF_06/2014 | CRIAÇÃO DE COMPOSIÇÃO COM CUSTO
2013-12-01 | COMPOSICAO | 87302 | ARGAMASSA TRAÇO 1:4 (CIMENTO E AREIA MÉDIA) PARA CONTRAPISO, PREPARO MECÂNICO COM BETONEIRA 600 L. AF_06/2014 | CRIAÇÃO DE COMPOSIÇÃO COM CUSTO
2013-12-01 | COMPOSICAO | 87305 | ARGAMASSA TRAÇO 1:5 (CIMENTO E AREIA MÉDIA) PARA CONTRAPISO, PREPARO MECÂNICO COM BETONEIRA 600 L. AF_06/2014 | CRIAÇÃO DE COMPOSIÇÃO COM CUSTO
2013-12-01 | COMPOSICAO | 87308 | ARGAMASSA TRAÇO 1:6 (CIMENTO E AREIA MÉDIA) PARA CONTRAPISO, PREPARO MECÂNICO COM BETONEIRA 600 L. AF_06/2014 | CRIAÇÃO DE COMPOSIÇÃO COM CUSTO
2013-12-01 | COMPOSICAO | 87311 | ARGAMASSA TRAÇO 1:5 (CIMENTO E AREIA GROSSA) PARA CHAPISCO CONVENCIONAL, PREPARO MECÂNICO COM BETONEIRA 600 L. AF_06/2014 | CRIAÇÃO DE COMPOSIÇÃO COM CUSTO
2013-12-01 | COMPOSICAO | 87314 | ARGAMASSA TRAÇO 1:3 (CIMENTO E AREIA GROSSA) PARA CHAPISCO CONVENCIONAL, PREPARO MECÂNICO COM BETONEIRA 600 L. AF_06/2014 | CRIAÇÃO DE COMPOSIÇÃO COM CUSTO
2013-12-01 | COMPOSICAO | 87317 | ARGAMASSA TRAÇO 1:4 (CIMENTO E AREIA GROSSA) PARA CHAPISCO CONVENCIONAL, PREPARO MECÂNICO COM BETONEIRA 600 L. AF_06/2014 | CRIAÇÃO DE COMPOSIÇÃO COM CUSTO
2013-12-01 | COMPOSICAO | 87320 | ARGAMASSA TRAÇO 1:5 (CIMENTO E AREIA GROSSA) COM ADIÇÃO DE EMULSÃO POLIMÉRICA PARA CHAPISCO ROLADO, PREPARO MECÂNICO COM BETONEIRA 600 L. AF_06/2014 | CRIAÇÃO DE COMPOSIÇÃO COM CUSTO
2013-12-01 | COMPOSICAO | 87323 | ARGAMASSA TRAÇO 1:3 (CIMENTO E AREIA GROSSA) COM ADIÇÃO DE EMULSÃO POLIMÉRICA PARA CHAPISCO ROLADO, PREPARO MECÂNICO COM BETONEIRA 600 L. AF_06/2014 | CRIAÇÃO DE COMPOSIÇÃO COM CUSTO
2013-12-01 | COMPOSICAO | 87326 | ARGAMASSA TRAÇO 1:4 (CIMENTO E AREIA GROSSA) COM ADIÇÃO DE EMULSÃO POLIMÉRICA PARA CHAPISCO ROLADO, PREPARO MECÂNICO COM BETONEIRA 600 L. AF_06/2014 | CRIAÇÃO DE COMPOSIÇÃO COM CUSTO
2013-12-01 | COMPOSICAO | 87410 | ARGAMASSA À BASE DE GESSO, MISTURA E PROJEÇÃO DE 1,5 M³/H DE ARGAMASSA. AF_06/2014 | CRIAÇÃO DE COMPOSIÇÃO COM CUSTO
2013-12-01 | COMPOSICAO | 87429 | APLICAÇÃO DE GESSO PROJETADO COM EQUIPAMENTO DE PROJEÇÃO EM PAREDES DE AMBIENTES DE ÁREA MAIOR QUE 10M², DESEMPENADO (SEM TALISCAS), ESPESSURA DE 0,5CM. AF_06/2014 | CRIAÇÃO DE COMPOSIÇÃO COM CUSTO
2013-12-01 | COMPOSICAO | 87430 | APLICAÇÃO DE GESSO PROJETADO COM EQUIPAMENTO DE PROJEÇÃO EM PAREDES DE AMBIENTES DE ÁREA ENTRE 5M² E 10M², DESEMPENADO (SEM TALISCAS), ESPESSURA DE 0,5CM. AF_06/2014 | CRIAÇÃO DE COMPOSIÇÃO COM CUSTO
2013-12-01 | COMPOSICAO | 87431 | APLICAÇÃO DE GESSO PROJETADO COM EQUIPAMENTO DE PROJEÇÃO EM PAREDES DE AMBIENTES DE ÁREA MENOR QUE 5M², DESEMPENADO (SEM TALISCAS), ESPESSURA DE 0,5CM. AF_06/2014 | CRIAÇÃO DE COMPOSIÇÃO COM CUSTO
2013-12-01 | COMPOSICAO | 87432 | APLICAÇÃO DE GESSO PROJETADO COM EQUIPAMENTO DE PROJEÇÃO EM PAREDES DE AMBIENTES DE ÁREA MAIOR QUE 10M², DESEMPENADO (SEM TALISCAS), ESPESSURA DE 1,0CM. AF_06/2014 | CRIAÇÃO DE COMPOSIÇÃO COM CUSTO
2013-12-01 | COMPOSICAO | 87433 | APLICAÇÃO DE GESSO PROJETADO COM EQUIPAMENTO DE PROJEÇÃO EM PAREDES DE AMBIENTES DE ÁREA ENTRE 5M² E 10M², DESEMPENADO (SEM TALISCAS), ESPESSURA DE 1,0CM. AF_06/2014 | CRIAÇÃO DE COMPOSIÇÃO COM CUSTO
2013-12-01 | COMPOSICAO | 87434 | APLICAÇÃO DE GESSO PROJETADO COM EQUIPAMENTO DE PROJEÇÃO EM PAREDES DE AMBIENTES DE ÁREA MENOR QUE 5M², DESEMPENADO (SEM TALISCAS), ESPESSURA DE 1,0CM. AF_06/2014 | CRIAÇÃO DE COMPOSIÇÃO COM CUSTO
2013-12-01 | COMPOSICAO | 87435 | APLICAÇÃO DE GESSO PROJETADO COM EQUIPAMENTO DE PROJEÇÃO EM PAREDES DE AMBIENTES DE ÁREA MAIOR QUE 10M², SARRAFEADO (COM TALISCAS), ESPESSURA DE 1,0CM. AF_06/2014 | CRIAÇÃO DE COMPOSIÇÃO COM CUSTO
2013-12-01 | COMPOSICAO | 87436 | APLICAÇÃO DE GESSO PROJETADO COM EQUIPAMENTO DE PROJEÇÃO EM PAREDES DE AMBIENTES DE ÁREA ENTRE 5M² E 10M², SARRAFEADO (COM TALISCAS), ESPESSURA DE 1,0CM. AF_06/2014 | CRIAÇÃO DE COMPOSIÇÃO COM CUSTO
2013-12-01 | COMPOSICAO | 87437 | APLICAÇÃO DE GESSO PROJETADO COM EQUIPAMENTO DE PROJEÇÃO EM PAREDES DE AMBIENTES DE ÁREA MENOR QUE 5M², SARRAFEADO (COM TALISCAS), ESPESSURA DE 1,0CM. AF_06/2014 | CRIAÇÃO DE COMPOSIÇÃO COM CUSTO
2013-12-01 | COMPOSICAO | 87438 | APLICAÇÃO DE GESSO PROJETADO COM EQUIPAMENTO DE PROJEÇÃO EM PAREDES DE AMBIENTES DE ÁREA MAIOR QUE 10M², SARRAFEADO (COM TALISCAS), ESPESSURA DE 1,5CM. AF_06/2014 | CRIAÇÃO DE COMPOSIÇÃO COM CUSTO
2013-12-01 | COMPOSICAO | 87439 | APLICAÇÃO DE GESSO PROJETADO COM EQUIPAMENTO DE PROJEÇÃO EM PAREDES DE AMBIENTES DE ÁREA ENTRE 5M² E 10M², SARRAFEADO (COM TALISCAS), ESPESSURA DE 1,5CM. AF_06/2014 | CRIAÇÃO DE COMPOSIÇÃO COM CUSTO
2013-12-01 | COMPOSICAO | 87440 | APLICAÇÃO DE GESSO PROJETADO COM EQUIPAMENTO DE PROJEÇÃO EM PAREDES DE AMBIENTES DE ÁREA MENOR QUE 5M², SARRAFEADO (COM TALISCAS), ESPESSURA DE 1,5CM. AF_06/2014 | CRIAÇÃO DE COMPOSIÇÃO COM CUSTO
2013-11-01 | COMPOSICAO | 84019 | CAIBRO DE MASSARANDUBA APARELHADA 3"X1.1/2", INCLUSO FORNECIMENTO E COLOCACAO | CRIAÇÃO DE COMPOSIÇÃO COM CUSTO
2013-11-01 | COMPOSICAO | 84022 | CAIBRO DE MASSARANDUBA SERRADA 3"X 2", INCLUSO FORNECIMENTO E COLOCACAO | CRIAÇÃO DE COMPOSIÇÃO COM CUSTO
2013-11-01 | COMPOSICAO | 84025 | CAIBRO DE MASSARANDUBA APARELHADA 3"X2", INCLUSO FORNECIMENTO E COLOCACAO | CRIAÇÃO DE COMPOSIÇÃO COM CUSTO
2013-11-01 | COMPOSICAO | 84029 | RIPA DE MASSARANDUBA SERRADA 1,5X4CM, INCLUSO FORNECIMENTO E COLOCACAO | CRIAÇÃO DE COMPOSIÇÃO COM CUSTO
2013-09-01 | COMPOSICAO | 83715 | CHAMINE P/ POCO DE VISITA EM ALVENARIA, EXCLUSOS TAMPAO E ANEL | CRIAÇÃO DE COMPOSIÇÃO COM CUSTO
2013-08-01 | COMPOSICAO | 73947 | LAVATORIO LOUCA BRANCA D/EMBUTIR(CUBA) MED LUXO 52X39CM C/LADRAO FERRAGENS EM METAL CROMADO SIFAO 1680 1"X1.1/4" TORNEIRA DE PRESSAO 1193 DE 1/2" E VALVULA DE ESCOAMENTO 1603 RABICHO EM PVC FORNECIMENTO | DESATIVAÇÃO
2013-08-01 | COMPOSICAO | 85662 | ARMACAO EM TELA DE ACO SOLDADA NERVURADA Q-92, ACO CA-60, 4,2MM, MALHA 15X15CM | CRIAÇÃO DE COMPOSIÇÃO COM CUSTO
2013-07-01 | COMPOSICAO | 85222 | TORNEIRA CROMADA 1/2" PARA TANQUE, PADRAO MEDIO | CRIAÇÃO DE COMPOSIÇÃO COM CUSTO
2013-07-01 | COMPOSICAO | 85223 | TORNEIRA DE PRESSAO 1/2" PARA IRRIGACAO, USO GERAL E MLR | CRIAÇÃO DE COMPOSIÇÃO COM CUSTO
2013-07-01 | COMPOSICAO | 85224 | VASO SANITARIO BRANCO COM CAIXA ACOPLADA, PADRAO MEDIO, INCLUSIVE ENGATE | CRIAÇÃO DE COMPOSIÇÃO COM CUSTO
2013-07-01 | COMPOSICAO | 85226 | LAVATORIO EM LOUCA, COM COLUNA, COR BRANCO, SEM COMPLEMENTOS, PADRAO MEDIO | CRIAÇÃO DE COMPOSIÇÃO COM CUSTO
2013-07-01 | COMPOSICAO | 85233 | ESCADA EM CONCRETO ARMADO, FCK = 15 MPA, MOLDADA IN LOCO | CRIAÇÃO DE COMPOSIÇÃO COM CUSTO
2013-07-01 | COMPOSICAO | 85253 | GALPAO ABERTO EM CANTEIRO DE OBRA, COM ESTRUTURA DE MADEIRA (REAPROVEITAMENTO 3X) E TELHA ONDULADA 6MM, INCLUINDO PISO CIMENTADO COM PREPARO DO TERRENO | CRIAÇÃO DE COMPOSIÇÃO COM CUSTO
2013-07-01 | COMPOSICAO | 85331 | CORTE DE CAPOEIRA FINA A FOICE | CRIAÇÃO DE COMPOSIÇÃO COM CUSTO
2013-07-01 | COMPOSICAO | 85332 | RETIRADA DE APARELHOS DE ILUMINACAO, C/ REAPROVEITAMENTO DE LAMPADAS | CRIAÇÃO DE COMPOSIÇÃO COM CUSTO
2013-07-01 | COMPOSICAO | 85333 | RETIRADA DE APARELHOS SANITÁRIOS | CRIAÇÃO DE COMPOSIÇÃO COM CUSTO
2013-07-01 | COMPOSICAO | 85334 | RETIRADA DE ESQUADRIAS METALICAS | CRIAÇÃO DE COMPOSIÇÃO COM CUSTO
2013-07-01 | COMPOSICAO | 85335 | RETIRADA DE MEIO FIO COM EMPILHAMENTO S/ REMOCAO | CRIAÇÃO DE COMPOSIÇÃO COM CUSTO
2013-07-01 | COMPOSICAO | 85336 | RETIRADA DE TUBULACAO DE FERRO GALVANIZADO, S/ ESCAVACAO OU RASGO EM ALVENARIA | CRIAÇÃO DE COMPOSIÇÃO COM CUSTO
2013-07-01 | COMPOSICAO | 85362 | DEMOLICAO DE DIVISORIAS EM PLACAS DE MARMORITE OU DE CONCRETO | CRIAÇÃO DE COMPOSIÇÃO COM CUSTO
2013-07-01 | COMPOSICAO | 85364 | DEMOLICAO MANUAL DE ESTRUTURA DE CONCRETO ARMADO | CRIAÇÃO DE COMPOSIÇÃO COM CUSTO
2013-07-01 | COMPOSICAO | 85365 | DEMOLICAO MANUAL DE PAVIMENTACAO EM MACADAME BETUMINOSO | CRIAÇÃO DE COMPOSIÇÃO COM CUSTO
2013-07-01 | COMPOSICAO | 85366 | DEMOLICAO MANUAL DE PAVIMENTACAO EM CONCRETO ASFALTICO, ESPESSURA 5 CM | CRIAÇÃO DE COMPOSIÇÃO COM CUSTO
2013-07-01 | COMPOSICAO | 85367 | DEMOLICAO DE PISO EM LADRILHO COM ARGAMASSA | CRIAÇÃO DE COMPOSIÇÃO COM CUSTO
2013-07-01 | COMPOSICAO | 85368 | DEMOLICAO DE ESTRUTURA METALICA S/ REMOCAO | CRIAÇÃO DE COMPOSIÇÃO COM CUSTO
2013-07-01 | COMPOSICAO | 85369 | REMOCAO DE FORRO DE MADEIRA (LAMBRIL) COM REAPROVEITAMENTO | CRIAÇÃO DE COMPOSIÇÃO COM CUSTO
2013-07-01 | COMPOSICAO | 85370 | DEMOLICAO MANUAL DE LAJE PREMOLDADA COM TRANSPORTE E CARGA EM CAMINHAO BASCULANTE | CRIAÇÃO DE COMPOSIÇÃO COM CUSTO
2013-07-01 | COMPOSICAO | 85371 | REMOCAO DE PISO EM CARPETE | CRIAÇÃO DE COMPOSIÇÃO COM CUSTO
2013-07-01 | COMPOSICAO | 85372 | REMOCAO DE FORRO DE GESSO | CRIAÇÃO DE COMPOSIÇÃO COM CUSTO
2013-07-01 | COMPOSICAO | 85373 | DEMOLICAO DE CAIBROS E RIPAS | CRIAÇÃO DE COMPOSIÇÃO COM CUSTO
2013-07-01 | COMPOSICAO | 85374 | REMOCAO DE DISPOSITIVOS PARA FUNCIONAMENTO DE APARELHOS SANITARIOS | CRIAÇÃO DE COMPOSIÇÃO COM CUSTO
2013-07-01 | COMPOSICAO | 85375 | REMOCAO DE BLOKRET COM EMPILHAMENTO | CRIAÇÃO DE COMPOSIÇÃO COM CUSTO
2013-07-01 | COMPOSICAO | 85376 | DEMOLICAO DE PISO VINILICO | CRIAÇÃO DE COMPOSIÇÃO COM CUSTO
2013-07-01 | COMPOSICAO | 85377 | DESMONTAGEM E REMOCAO DE DIVISORIAS DE MARMORE OU GRANITO | CRIAÇÃO DE COMPOSIÇÃO COM CUSTO
2013-07-01 | COMPOSICAO | 85378 | DESMONTAGEM E REMOCAO DE PAINEIS DE DIVISORIAS DE MADEIRA | CRIAÇÃO DE COMPOSIÇÃO COM CUSTO
2013-07-01 | COMPOSICAO | 85379 | DEMOLICAO DE CERCA DE ARAME FARPADO E MOUROES DE CONCRETO, SEM REMOCAO | CRIAÇÃO DE COMPOSIÇÃO COM CUSTO
2013-07-01 | COMPOSICAO | 85381 | RETIRADA DE TELHA ARDOSIA, INCLUINDO ESTRUTURA DE MADEIRA | CRIAÇÃO DE COMPOSIÇÃO COM CUSTO
2013-07-01 | COMPOSICAO | 85382 | REMOCAO DE PROTECAO MECANICA DE IMPERMEABILIZACAO | CRIAÇÃO DE COMPOSIÇÃO COM CUSTO
2013-07-01 | COMPOSICAO | 85383 | REMOCAO DE CALHAS E CONDUTORES DE AGUAS PLUVIAIS | CRIAÇÃO DE COMPOSIÇÃO COM CUSTO
2013-07-01 | COMPOSICAO | 85384 | REMOCAO MANUAL DE PASSEIO EM PEDRA PORTUGUESA | CRIAÇÃO DE COMPOSIÇÃO COM CUSTO
2013-07-01 | COMPOSICAO | 85386 | REMOCAO MANUAL DE PAVIMENTACAO DE LAJOES DE GRANITO EM PASSEIOS | CRIAÇÃO DE COMPOSIÇÃO COM CUSTO
2013-07-01 | COMPOSICAO | 85387 | REMOCAO MANUAL ENTULHO | CRIAÇÃO DE COMPOSIÇÃO COM CUSTO
2013-07-01 | COMPOSICAO | 85389 | REMOCAO TUBULACAO FF C/DN 400 A 600MM EXCL ESCAV/REATERRO | CRIAÇÃO DE COMPOSIÇÃO COM CUSTO
2013-07-01 | COMPOSICAO | 85390 | REMOCAO TUBULACAO FF C/DN 50 A 300MM EXCL ESCAVACAO/REATERRO | CRIAÇÃO DE COMPOSIÇÃO COM CUSTO
2013-07-01 | COMPOSICAO | 85392 | REMOCAO TUBULACAO FF C/DN 700 A 1200MM EXCL ESCAV/REATERRO | CRIAÇÃO DE COMPOSIÇÃO COM CUSTO
2013-07-01 | COMPOSICAO | 85397 | RETIRADA DE AZULEJO COLADO | CRIAÇÃO DE COMPOSIÇÃO COM CUSTO
2013-07-01 | COMPOSICAO | 85406 | REMOCAO DE AZULEJO E SUBSTRATO DE ADERENCIA EM ARGAMASSA | CRIAÇÃO DE COMPOSIÇÃO COM CUSTO
2013-07-01 | COMPOSICAO | 85407 | REMOCAO DE FIACAO ELETRICA | CRIAÇÃO DE COMPOSIÇÃO COM CUSTO
2013-07-01 | COMPOSICAO | 85408 | REMOCAO DE PEITORIL EM MARMORE OU GRANITO | CRIAÇÃO DE COMPOSIÇÃO COM CUSTO
2013-07-01 | COMPOSICAO | 85409 | REMOCAO DE PISO EM PLACAS DE BORRACHA COLADA | CRIAÇÃO DE COMPOSIÇÃO COM CUSTO
2013-07-01 | COMPOSICAO | 85410 | REMOCAO DE RALO SECO OU SIFONADO | CRIAÇÃO DE COMPOSIÇÃO COM CUSTO
2013-07-01 | COMPOSICAO | 85411 | REMOCAO DE RODAPE CERAMICO | CRIAÇÃO DE COMPOSIÇÃO COM CUSTO
2013-07-01 | COMPOSICAO | 85412 | REMOCAO DE RODAPE DE MARMORE OU GRANITO | CRIAÇÃO DE COMPOSIÇÃO COM CUSTO
2013-07-01 | COMPOSICAO | 85413 | REMOCAO DE RODAPE VINILICO OU BORRACHA COLADA | CRIAÇÃO DE COMPOSIÇÃO COM CUSTO
2013-07-01 | COMPOSICAO | 85414 | REMOCAO DE RUFO OU CALHA METALICA | CRIAÇÃO DE COMPOSIÇÃO COM CUSTO
2013-07-01 | COMPOSICAO | 85415 | REMOCAO DE DISPOSITIVOS PARA FUNCIONAMENTO DE PIA DE COZINHA | CRIAÇÃO DE COMPOSIÇÃO COM CUSTO
2013-07-01 | COMPOSICAO | 85416 | REMOCAO DE TOMADAS OU INTERRUPTORES ELETRICOS | CRIAÇÃO DE COMPOSIÇÃO COM CUSTO
2013-07-01 | COMPOSICAO | 85417 | RETIRADA DE TUBULACAO HIDROSSANITARIA APARENTE COM CONEXOES, Ø 1/2" A 2" | CRIAÇÃO DE COMPOSIÇÃO COM CUSTO
2013-07-01 | COMPOSICAO | 85418 | RETIRADA DE TUBULACAO HIDROSSANITARIA EMBUTIDA COM CONEXOES, Ø 1/2" A 2" | CRIAÇÃO DE COMPOSIÇÃO COM CUSTO
2013-07-01 | COMPOSICAO | 85419 | RETIRADA DE TUBULACAO HIDROSSANITARIA APARENTE COM CONEXOES, Ø 2 1/2" A 4" | CRIAÇÃO DE COMPOSIÇÃO COM CUSTO
2013-07-01 | COMPOSICAO | 85420 | RETIRADA DE TUBULACAO HIDROSSANITARIA EMBUTIDA COM CONEXOES, Ø 2 1/2" A 4" | CRIAÇÃO DE COMPOSIÇÃO COM CUSTO
2013-07-01 | COMPOSICAO | 85421 | REMOCAO DE VIDRO COMUM | CRIAÇÃO DE COMPOSIÇÃO COM CUSTO
2013-07-01 | COMPOSICAO | 85422 | PREPARO MANUAL DE TERRENO S/RASPAGEM SUPERFICIAL | CRIAÇÃO DE COMPOSIÇÃO COM CUSTO
2013-07-01 | COMPOSICAO | 85423 | ISOLAMENTO DE OBRA COM TELA PLASTICA COM MALHA DE 5 MM | CRIAÇÃO DE COMPOSIÇÃO COM CUSTO
2013-07-01 | COMPOSICAO | 85424 | ISOLAMENTO DE OBRA COM TELA PLASTICA COM MALHA DE 5 MM E ESTRUTURA DE MADEIRA PONTALETEADA | CRIAÇÃO DE COMPOSIÇÃO COM CUSTO
2013-07-01 | COMPOSICAO | 85426 | CAIXA SIFONADA PVC 250 X 230 X 75 MM C/ TAMPA E PORTA - FORNECIMENTO E INSTALACAO | CRIAÇÃO DE COMPOSIÇÃO COM CUSTO
2013-06-01 | COMPOSICAO | 72273 | LAMPADA INCANDESCENTE 60W - FORNECIMENTO E INSTALACAO | DESATIVAÇÃO
2013-06-01 | COMPOSICAO | 73770 | BARREIRA PRE-MOLDADA EXTERNA CONCRETO ARMADO 0,15X0,40X1,47M FCK=25MPA ACO CA-50 FIXADA EM SOLO PARTE ENTERRADA C/SAPATA LATE- RAL 1,50M CONCRETADA NO LOCAL INCL MATERIAIS EXCL BERCOS. | DESATIVAÇÃO
2013-06-01 | COMPOSICAO | 73825 | VERTEDOR RETANGULAR DE MADEIRA | DESATIVAÇÃO
2013-06-01 | COMPOSICAO | 73862 | DIVISORIA EM CHAPA DE FIBRA DE MADEIRA PAINEL CEGO ESPESSURA 12MM, INCLUSIVE PORTAS E MATA-JUNTAS, EXCLUSIVE FERRAGENS | DESATIVAÇÃO
2013-06-01 | COMPOSICAO | 73864 | NIVELAMENTO E COMPACTACAO D/ AREAS ENSAIBRADAS | DESATIVAÇÃO
2013-06-01 | COMPOSICAO | 83454 | CHAVE DE BOIA AUTOMATICA | DESATIVAÇÃO
2013-06-01 | COMPOSICAO | 84069 | EMBOCO PAULISTA (MASSA UNICA) TRACO 1:2:8 (CIMENTO, CAL E AREIA MEDIA), ESPESSURA 2,5CM, PREPARO MANUAL DA ARGAMASSA | DESATIVAÇÃO
2013-06-01 | COMPOSICAO | 84189 | DEGRAU PARA PISO INDUSTRIAL DE ALTA RESISTENCIA, ESPELHO DE 17 CM, SEM PINGADEIRA | DESATIVAÇÃO
2013-06-01 | COMPOSICAO | 84945 | GONZO EM FERRO CROMADO DE EMBUTIR 1/2" PARA JANELA PIVOTANTE (CAPELINHA) | DESATIVAÇÃO
2013-06-01 | COMPOSICAO | 84946 | GONZO EM LATAO DE SOBREPOR PARA JANELA PIVOTANTE (CAPELINHA) | DESATIVAÇÃO
2013-06-01 | COMPOSICAO | 85095 | DUCHA HIGIENICA MANUAL C/ REGISTRO 1/2" | CRIAÇÃO DE COMPOSIÇÃO COM CUSTO
2013-06-01 | COMPOSICAO | 85096 | GRADIL DE ALUMINIO ANODIZADO TIPO BARRA CHATA | CRIAÇÃO DE COMPOSIÇÃO COM CUSTO
2013-06-01 | COMPOSICAO | 85097 | CUBA DE EMBUTIR, EM LOUCA, TIPO OVAL BRANCA, SEM COMPLEMENTOS, PADRAO MEDIO | CRIAÇÃO DE COMPOSIÇÃO COM CUSTO
2013-06-01 | COMPOSICAO | 85098 | ENGATE PVC FLEXIVEL - FORNECIMENTO E INSTALACAO | CRIAÇÃO DE COMPOSIÇÃO COM CUSTO
2013-06-01 | COMPOSICAO | 85117 | VALVULA DE RETENCAO VERTICAL BRONZE (PN-16) 1/2" 200 PSI - EXTREMIDADE COM ROSCA - FORNECIMENTO E INSTALACAO | CRIAÇÃO DE COMPOSIÇÃO COM CUSTO
2013-06-01 | COMPOSICAO | 85119 | REGISTRO DE PRESSAO CROMADO C/ CANOPLA 1/2" - FORNECIMENTO E INSTALACAO | CRIAÇÃO DE COMPOSIÇÃO COM CUSTO
2013-06-01 | COMPOSICAO | 85120 | MANOMETRO 0 A 200 PSI (0 A 14 KGF/CM2), D = 50MM - FORNECIMENTO E COLOCACAO | CRIAÇÃO DE COMPOSIÇÃO COM CUSTO
2013-06-01 | COMPOSICAO | 85121 | TANQUE LOUCA BRANCO SEM COLUNA, PADRAO MEDIO, COMPLETO INCLUSIVE TORNEIRA CROMADA | CRIAÇÃO DE COMPOSIÇÃO COM CUSTO
2013-06-01 | COMPOSICAO | 85122 | TUBO PVC ESGOTO SERIE R DN 75MM C/ANEL DE BORRACHA - FORNECIMENTO E INSTALACAO | CRIAÇÃO DE COMPOSIÇÃO COM CUSTO
2013-06-01 | COMPOSICAO | 85123 | TUBO PVC PONTA/BOLSA C/ VIROLA DN=100MM P/ ESGOTO JUNTA COM ANEL - FORNECIMENTO E INSTALACAO | CRIAÇÃO DE COMPOSIÇÃO COM CUSTO
2013-06-01 | COMPOSICAO | 85124 | SIFAO PLASTICO FLEXIVEL 3/4" X 1 1/2" | CRIAÇÃO DE COMPOSIÇÃO COM CUSTO
2013-06-01 | COMPOSICAO | 85171 | RECOMPOSICAO PARCIAL DO ARAME FARPADO Nº 14 CLASSE 250, FIXADO EM CERCA COM MOURÕES DE CONCRETO, RETO, 15X15CM | CRIAÇÃO DE COMPOSIÇÃO COM CUSTO
2013-06-01 | COMPOSICAO | 85172 | ALAMBRADO EM MOUROES DE CONCRETO "T", ALTURA LIVRE 2M, ESPACADOS A CADA 2M, COM TELA DE ARAME GALVANIZADO, FIO 14 BWG E MALHA QUADRADA 5X5CM | CRIAÇÃO DE COMPOSIÇÃO COM CUSTO
2013-06-01 | COMPOSICAO | 85178 | PLANTIO DE ARBUSTO COM ALTURA 50 A 100CM, EM CAVA DE 60X60X60CM | CRIAÇÃO DE COMPOSIÇÃO COM CUSTO
2013-06-01 | COMPOSICAO | 85179 | PLANTIO DE GRAMA SAO CARLOS EM LEIVAS | CRIAÇÃO DE COMPOSIÇÃO COM CUSTO
2013-06-01 | COMPOSICAO | 85180 | PLANTIO DE GRAMA ESMERALDA EM ROLO | CRIAÇÃO DE COMPOSIÇÃO COM CUSTO
2013-06-01 | COMPOSICAO | 85181 | PASSEIO EM CONCRETO DESEMPENADO, TRACO 1:2,5:3,5 E ESPESSURA 5CM | CRIAÇÃO DE COMPOSIÇÃO COM CUSTO
2013-06-01 | COMPOSICAO | 85182 | REVOLVIMENTO E DESTORROAMENTO MANUAL DE SUPERFÍCIE GRAMADA COM PROFUNDIDADE ATÉ 20CM | CRIAÇÃO DE COMPOSIÇÃO COM CUSTO
2013-06-01 | COMPOSICAO | 85183 | REVOLVIMENTO MANUAL DE SOLO, PROFUNDIDADE ATÉ 20CM | CRIAÇÃO DE COMPOSIÇÃO COM CUSTO
2013-06-01 | COMPOSICAO | 85184 | RETIRADA DE GRAMA EM PLACAS | CRIAÇÃO DE COMPOSIÇÃO COM CUSTO
2013-06-01 | COMPOSICAO | 85185 | PODA E LIMPEZA DE ARBUSTO TIPO CERCA VIVA | CRIAÇÃO DE COMPOSIÇÃO COM CUSTO
2013-06-01 | COMPOSICAO | 85186 | PODA DE ARVORES, COM LIMPEZA DE GALHOS SECOS E RETIRADA DE PARASITAS, INCLUINDO REMOCAO DE ENTULHO | CRIAÇÃO DE COMPOSIÇÃO COM CUSTO
2013-06-01 | COMPOSICAO | 85187 | APLICACAO DE HERBICIDA SELETIVO EM GRAMADOS, COM FREQUENCIA DE DUAS VEZES AO ANO | CRIAÇÃO DE COMPOSIÇÃO COM CUSTO
2013-06-01 | COMPOSICAO | 85195 | CHAVE DE BOIA AUTOMÁTICA | CRIAÇÃO DE COMPOSIÇÃO COM CUSTO
2013-05-01 | COMPOSICAO | 6015 | ARGAMASSA TRACO 1:4 | DESATIVAÇÃO
2013-05-01 | COMPOSICAO | 6447 | CONCRETO SIMPLES, FCK= 13,5 MPA, PARA CONSTRUÇÃO DE FOSSA SEPTICA | DESATIVAÇÃO
2013-05-01 | COMPOSICAO | 72141 | FAIXA BATE MACA EM LAMINADO MELAMINICO TEXTURIZADO ESPESSURA 1,3M M PARA PORTA DE MADEIRA | DESATIVAÇÃO
2013-05-01 | COMPOSICAO | 73668 | GUARDA CORPO EM MADEIRA 1A SERRADA APARELHADA | DESATIVAÇÃO
2013-05-01 | COMPOSICAO | 73696 | REMOCAO DE PINTURA A BASE OLEO OU ESMALTE, | DESATIVAÇÃO
2013-05-01 | COMPOSICAO | 79496 | REPINTURA RODAPES EM BOM ESTADO COM ESMALTE SINT ALTO BRILHO OU A CETI NADO INCL LIXAMENTO LIMPEZA E 2 DEMAOS DE ACABAMENTO NA COREXISTENTE | DESATIVAÇÃO
2013-05-01 | COMPOSICAO | 79498 | REPINTURA INT/EXT SOBRE FERRO EM BOM ESTADO C/TINTA GRAFITE EM DU AS DEMAOS APOS LIXAMENTO LEVE LIMPEZA DESENGORDURAMENTO E UMA DEMAO DE TINTA ANTI-OXIDO | DESATIVAÇÃO
2013-05-01 | COMPOSICAO | 79499 | PINTURA POSTE RETO ACO 16 A 20M C/TINTA ACAB EPOXI-POLIAMIDA APLI C SOBRE ZARCAO DE SECAGEM RAPIDA | DESATIVAÇÃO
2013-05-01 | COMPOSICAO | 79500 | REPINTURA DE QUADRA SOBRE DEMARCACAO EXISTENTE PINTADA C/TINTA AC RI LICA | DESATIVAÇÃO
2013-05-01 | COMPOSICAO | 83841 | PORTA DE MADEIRA MACICA REGIONAL 2A, MEXICANA, 80X210X3,5CM, COM ADUELA E ALIZAR DE 2A, COM DOBRADICAS DE LATAO CROMADO COM ANEIS | CRIAÇÃO DE COMPOSIÇÃO COM CUSTO
2013-05-01 | COMPOSICAO | 84542 | INTERRUPTOR PARALELO 2 TECLAS 10A/250V C/ PLACA - FORNECIMENTO E INSTALACAO | CRIAÇÃO DE COMPOSIÇÃO COM CUSTO
2013-05-01 | COMPOSICAO | 84645 | PINTURA COM VERNIZ SINTETICO, 2 DEMAOS | CRIAÇÃO DE COMPOSIÇÃO COM CUSTO
2013-05-01 | COMPOSICAO | 84647 | PINTURA EPOXI INCLUSO EMASSAMENTO E FUNDO PREPARADOR | CRIAÇÃO DE COMPOSIÇÃO COM CUSTO
2013-05-01 | COMPOSICAO | 84649 | PINTURA COM TINTA EM PO INDUSTRIALIZADA A BASE DE CAL, TRES DEMAOS | CRIAÇÃO DE COMPOSIÇÃO COM CUSTO
2013-05-01 | COMPOSICAO | 84651 | PINTURA COM TINTA IMPERMEAVEL MINERAL EM PO, DUAS DEMAOS | CRIAÇÃO DE COMPOSIÇÃO COM CUSTO
2013-05-01 | COMPOSICAO | 84652 | PINTURA A BASE DE CAL COM PIGMENTO E FIXADOR A BASE DE OLEO DE LINHAÇA, TRES DEMAOS | CRIAÇÃO DE COMPOSIÇÃO COM CUSTO
2013-05-01 | COMPOSICAO | 84653 | FUNDO PREPARADOR ACRILICO, UMA DEMAO | CRIAÇÃO DE COMPOSIÇÃO COM CUSTO
2013-05-01 | COMPOSICAO | 84654 | PINTURA HIDROFUGANTE COM SILICONE, UMA DEMAO | CRIAÇÃO DE COMPOSIÇÃO COM CUSTO
2013-05-01 | COMPOSICAO | 84655 | PINTURA COM RESINA ACRÍLICA, 2 DEMÃOS | CRIAÇÃO DE COMPOSIÇÃO COM CUSTO
2013-05-01 | COMPOSICAO | 84656 | TRATAMENTO EM CONCRETO COM ESTUQUE E LIXAMENTO | CRIAÇÃO DE COMPOSIÇÃO COM CUSTO
2013-05-01 | COMPOSICAO | 84657 | FUNDO SINTETICO NIVELADOR BRANCO | CRIAÇÃO DE COMPOSIÇÃO COM CUSTO
2013-05-01 | COMPOSICAO | 84658 | REMOÇÃO DE VERNIZ SOBRE MADEIRA | CRIAÇÃO DE COMPOSIÇÃO COM CUSTO
2013-05-01 | COMPOSICAO | 84659 | PINTURA ESMALTE FOSCO EM MADEIRA,DUAS DEMAOS | CRIAÇÃO DE COMPOSIÇÃO COM CUSTO
2013-05-01 | COMPOSICAO | 84660 | FUNDO PREPARADOR PRIMER SINTETICO PARA ESTRUTURA METALICA, UMA DEMAO, ESPESSURA DE 25 MICRA | CRIAÇÃO DE COMPOSIÇÃO COM CUSTO
2013-05-01 | COMPOSICAO | 84661 | PINTURA COM TINTA PROTETORA ACABAMENTO ALUMINIO UMA DEMAO SOBRE SUPERFICIE METALICA | CRIAÇÃO DE COMPOSIÇÃO COM CUSTO
2013-05-01 | COMPOSICAO | 84662 | PINTURA COM TINTA PROTETORA ACABAMENTO ALUMINIO, DUAS DEMAOS, SOBRE SUPERFICIE METALICA | CRIAÇÃO DE COMPOSIÇÃO COM CUSTO
2013-05-01 | COMPOSICAO | 84663 | APLICACAO DE VERNIZ POLIURETANO FOSCO SOBRE PISO DE PEDRAS DECORATIVAS, 3 DEMAOS | CRIAÇÃO DE COMPOSIÇÃO COM CUSTO
2013-05-01 | COMPOSICAO | 84664 | PINTURA IMUNIZANTE FUNGICIDA A BASE DE CARBOLINEUM, DUAS DEMAOS | CRIAÇÃO DE COMPOSIÇÃO COM CUSTO
2013-05-01 | COMPOSICAO | 84665 | PINTURA ACRILICA PARA SINALIZAÇÃO HORIZONTAL EM PISO CIMENTADO | CRIAÇÃO DE COMPOSIÇÃO COM CUSTO
2013-05-01 | COMPOSICAO | 84666 | POLIMENTO E ENCERAMENTO DE PISO EM MADEIRA | CRIAÇÃO DE COMPOSIÇÃO COM CUSTO
2013-05-01 | COMPOSICAO | 84667 | PINTURA ACRILICA EM TELHA DE FIBROCIMENTO, DUAS DEMAOS, INCLUSO FUNDO PREPARADOR | CRIAÇÃO DE COMPOSIÇÃO COM CUSTO
2013-05-01 | COMPOSICAO | 84676 | QUADRO DE DISTRIBUICAO PARA TELEFONE N.5, 80X80X12CM EM CHAPA METALICA, SEM ACESSORIOS, PADRAO TELEBRAS, FORNECIMENTO E INSTALACAO | CRIAÇÃO DE COMPOSIÇÃO COM CUSTO
2013-05-01 | COMPOSICAO | 84681 | TAMPAO FOFO TIPO R2 PADRAO TELEBRAS 545X1104MM 75KG P/ CAIXA DE TELEFONE | DESATIVAÇÃO
2013-05-01 | COMPOSICAO | 84682 | FIO DE COBRE NU 4MM2 - FORNECIMENTO E INSTALACAO | CRIAÇÃO DE COMPOSIÇÃO COM CUSTO
2013-05-01 | COMPOSICAO | 84796 | TAMPAO FOFO TIPO R2 PADRAO TELEBRAS COMPLETO - FORNECIMENTO E INSTALACAO | CRIAÇÃO DE COMPOSIÇÃO COM CUSTO
2013-05-01 | COMPOSICAO | 84798 | TAMPAO FOFO P/ CAIXA R1 PADRAO TELEBRAS COMPLETO - FORNECIMENTO E INSTALACAO | CRIAÇÃO DE COMPOSIÇÃO COM CUSTO
2013-05-01 | COMPOSICAO | 84830 | PORTA DE MADEIRA VENEZIANA 2A, COM PREVISAO PARA VIDRO, 60X210X3CM, INCLUSO ADUELA 1A, ALIZAR 1A E DOBRADICAS COM ANEIS | CRIAÇÃO DE COMPOSIÇÃO COM CUSTO
2013-05-01 | COMPOSICAO | 84831 | PORTA DE MADEIRA VENEZIANA 2A, COM PREVISAO PARA VIDRO, 70X210X3CM, INCLUSO ADUELA 1A, ALIZAR 1A E DOBRADICAS COM ANEIS | CRIAÇÃO DE COMPOSIÇÃO COM CUSTO
2013-05-01 | COMPOSICAO | 84832 | PORTA DE MADEIRA VENEZIANA 2A, COM PREVISAO PARA VIDRO, 80X210X3CM, INCLUSO ADUELA 1A, ALIZAR 1A E DOBRADICAS COM ANEIS | CRIAÇÃO DE COMPOSIÇÃO COM CUSTO
2013-05-01 | COMPOSICAO | 84838 | PORTA DE MADEIRA ALMOFADADA SEMI-OCA 1A, 60X210X3CM, INCLUSO ADUELA 1A, ALIZAR 1A E DOBRADICAS COM ANEIS | CRIAÇÃO DE COMPOSIÇÃO COM CUSTO
2013-05-01 | COMPOSICAO | 84839 | PORTA DE MADEIRA MACICA REGIONAL 1A, MEXICANA, 80X210X3,5CM, COM ADUELA E ALIZAR DE 1A, COM DOBRADICAS DE LATAO CROMADO COM ANEIS | CRIAÇÃO DE COMPOSIÇÃO COM CUSTO
2013-05-01 | COMPOSICAO | 84840 | PORTA DE MADEIRA ALMOFADADA SEMI-OCA 1A, 70X210X3CM, INCLUSO ADUELA 1A, ALIZAR 1A E DOBRADICAS COM ANEIS | CRIAÇÃO DE COMPOSIÇÃO COM CUSTO
2013-05-01 | COMPOSICAO | 84842 | JANELA DE MADEIRA, PARA VIDRO, DE CORRER, SEM BANDEIRA, INCLUSO GUARNICOES SEM FERRAGENS | CRIAÇÃO DE COMPOSIÇÃO COM CUSTO
2013-05-01 | COMPOSICAO | 84843 | JANELA DE MADEIRA, PARA VIDRO, DE CORRER, COM BANDEIRA, INCLUSO GUARNICOES SEM FERRAGENS | CRIAÇÃO DE COMPOSIÇÃO COM CUSTO
2013-05-01 | COMPOSICAO | 84844 | JANELA DE MADEIRA TIPO GUILHOTINA, DE ABRIR, INCLUSO GUARNICOES SEM FERRAGENS | CRIAÇÃO DE COMPOSIÇÃO COM CUSTO
2013-05-01 | COMPOSICAO | 84845 | JANELA DE MADEIRA, TIPO VENEZIANA, DE ABRIR, INCLUSO GUARNICOES SEM FERRAGENS | CRIAÇÃO DE COMPOSIÇÃO COM CUSTO
2013-05-01 | COMPOSICAO | 84846 | JANELA DE MADEIRA, TIPO VENEZIANA/VIDRO, DE ABRIR, INCLUSO GUARNICOES SEM FERRAGENS | CRIAÇÃO DE COMPOSIÇÃO COM CUSTO
2013-05-01 | COMPOSICAO | 84847 | JANELA DE MADEIRA ALMOFADADA, DE ABRIR, INCLUSO GUARNICOES SEM FERRAGENS | CRIAÇÃO DE COMPOSIÇÃO COM CUSTO
2013-05-01 | COMPOSICAO | 84848 | JANELA DE MADEIRA TIPO VENEZIANA/GUILHOTINA, DE ABRIR, INCLUSO GUARNICOES SEM FERRAGENS | CRIAÇÃO DE COMPOSIÇÃO COM CUSTO
2013-05-01 | COMPOSICAO | 84849 | CAIXA MADEIRA 57X43CM/GUARNICAO 13CM P/FECHAMENTO AR CONDICIONADO | CRIAÇÃO DE COMPOSIÇÃO COM CUSTO
2013-05-01 | COMPOSICAO | 84850 | PORTA DE MADEIRA ALMOFADADA SEMI-OCA 1A, 140X210X3CM, DUAS FOLHAS, INCLUSO ADUELA 1A, ALIZAR 1A E DOBRADICAS COM ANEIS | CRIAÇÃO DE COMPOSIÇÃO COM CUSTO
2013-05-01 | COMPOSICAO | 84851 | TRELICA DE MADEIRA, RIPAS 4,0X1,5CM E REQUADROS, 7,5X7,5CM | CRIAÇÃO DE COMPOSIÇÃO COM CUSTO
2013-05-01 | COMPOSICAO | 84852 | BANDEIRA PARA VIDRO EM MADEIRA REGIONAL 2A, 40X70CM, FIXA SEM ADUELA E ALIZAR | CRIAÇÃO DE COMPOSIÇÃO COM CUSTO
2013-05-01 | COMPOSICAO | 84853 | PORTA DE CHAPA DOBRADA DE ACO PRE-ZINCADO OU COM ADICAO DE COBRE, DE ABRIR COM TRAVESSAS PARA VIDROS, 87 X 210CM, EXCLUINDO VIDROS | CRIAÇÃO DE COMPOSIÇÃO COM CUSTO
2013-05-01 | COMPOSICAO | 84854 | BATENTE FERRO 1X1/8" | CRIAÇÃO DE COMPOSIÇÃO COM CUSTO
2013-05-01 | COMPOSICAO | 84855 | ALIZAR DE MADEIRA REGIONAL 1A 5X2,0CM | CRIAÇÃO DE COMPOSIÇÃO COM CUSTO
2013-05-01 | COMPOSICAO | 84856 | ALIZAR DE MADEIRA REGIONAL 2A 5X2,0CM | CRIAÇÃO DE COMPOSIÇÃO COM CUSTO
2013-05-01 | COMPOSICAO | 84857 | PORTA PANTOGRAFICA PERFIL LAMINADO "U" INCLUSIVE ASSENTAMENTO E A CABAMENTO | CRIAÇÃO DE COMPOSIÇÃO COM CUSTO
2013-05-01 | COMPOSICAO | 84858 | JANELA DE CORRER EM CHAPA DE ACO DOBRADA, QUATRO FOLHAS, COM DIVISAO HORIZONTAL, PARA VIDRO, 2,00X1,20M | CRIAÇÃO DE COMPOSIÇÃO COM CUSTO
2013-05-01 | COMPOSICAO | 84859 | ALIZAR DE MADEIRA REGIONAL 3A 5X2,0CM | CRIAÇÃO DE COMPOSIÇÃO COM CUSTO
2013-05-01 | COMPOSICAO | 84860 | JANELA DE CORRER EM CHAPA DE ACO DOBRADA, QUATRO FOLHAS, SEM DIVISAO HORIZONTAL, PARA VIDRO, 2,00X1,20M | CRIAÇÃO DE COMPOSIÇÃO COM CUSTO
2013-05-01 | COMPOSICAO | 84861 | MARCO DE MADEIRA REGIONAL 1A 7X3,0CM | CRIAÇÃO DE COMPOSIÇÃO COM CUSTO
2013-05-01 | COMPOSICAO | 84862 | GUARDA-CORPO COM CORRIMAO EM TUBO DE ACO GALVANIZADO 1 1/2" | CRIAÇÃO DE COMPOSIÇÃO COM CUSTO
2013-05-01 | COMPOSICAO | 84863 | GUARDA-CORPO COM CORRIMAO EM TUBO DE ACO GALVANIZADO 3/4" | CRIAÇÃO DE COMPOSIÇÃO COM CUSTO
2013-05-01 | COMPOSICAO | 84864 | MARCO DE MADEIRA REGIONAL 2A 7X3,0CM | CRIAÇÃO DE COMPOSIÇÃO COM CUSTO
2013-05-01 | COMPOSICAO | 84865 | ADUELA DE MADEIRA REGIONAL 3A 13X3,0CM | CRIAÇÃO DE COMPOSIÇÃO COM CUSTO
2013-05-01 | COMPOSICAO | 84866 | FECHADURA DE EMBUTIR REFORCADA, DE SEGURANCA, COM CILINDRO, PARA PORTA EXTERNA, COMPLETA, ACABAMENTO PADRAO MEDIO | CRIAÇÃO DE COMPOSIÇÃO COM CUSTO
2013-05-01 | COMPOSICAO | 84868 | PORTA DE MADEIRA ALMOFADADA SEMI-OCA 1A, 120X210X3CM, DUAS FOLHAS, INCLUSO ADUELA 1A, ALIZAR 1A E DOBRADICAS COM ANEIS | CRIAÇÃO DE COMPOSIÇÃO COM CUSTO
2013-05-01 | COMPOSICAO | 84871 | ADUELA DE MADEIRA REGIONAL 1A 15X3,5CM | CRIAÇÃO DE COMPOSIÇÃO COM CUSTO
2013-05-01 | COMPOSICAO | 84874 | ALCAPAO EM COMPENSADO DE MADEIRA CEDRO/VIROLA, 60X60X2CM, COM MARCO 7X3CM, ALIZAR DE 2A, DOBRADICAS EM LATAO CROMADO E TARJETA CROMADA | CRIAÇÃO DE COMPOSIÇÃO COM CUSTO
2013-05-01 | COMPOSICAO | 84875 | PORTA DE MADEIRA MACICA REGIONAL 1A, DE CORRER P/VIDRO, COM ADUELA E ALIZAR DE 1A, TRILHO E RODIZIOS | CRIAÇÃO DE COMPOSIÇÃO COM CUSTO
2013-05-01 | COMPOSICAO | 84876 | PORTA MADEIRA 1A CORRER P/VIDRO 30MM/GUARNICAO 15CM/ALIZAR | CRIAÇÃO DE COMPOSIÇÃO COM CUSTO
2013-05-01 | COMPOSICAO | 84878 | TRANQUETA DE LATAO CROMADO PARA FECHADURA DE PORTA DE BANHEIRO COM ROSETA DE LATAO CROMADO SEM FECHADURA E MACANETA | CRIAÇÃO DE COMPOSIÇÃO COM CUSTO
2013-05-01 | COMPOSICAO | 84879 | FECHADURA (SOMENTE A MAQUINA, SEM ESPELHO E SEM MACA NETA), PARA PORTA BANHEIRO, COM ROSETA DE LATAO CROMADO E JOGO DE TRANQUETA EM LATAO CROMADO | CRIAÇÃO DE COMPOSIÇÃO COM CUSTO
2013-05-01 | COMPOSICAO | 84880 | FECHADURA BICO DE PAPAGAIO PARA PORTA DE CORRER INTERNA, CHAVE BIPARTIDA, ACABAMENTO PADRAO MEDIO | CRIAÇÃO DE COMPOSIÇÃO COM CUSTO
2013-05-01 | COMPOSICAO | 84884 | FECHADURA CILINDRO CENTRAL TUBULAR, 70MM, COM MACANETA DE LATAO CROMADO PARA PORTA DIVISORIA | CRIAÇÃO DE COMPOSIÇÃO COM CUSTO
2013-05-01 | COMPOSICAO | 84885 | JOGO DE FERRAGENS CROMADAS PARA PORTA DE VIDRO TEMPERADO, UMA FOLHA COMPOSTO DE DOBRADICAS SUPERIOR E INFERIOR,TRINCO, FECHADURA, CONTRA FECHADURA COM CAPUCHINHO, SEM MOLA E PUXADOR | CRIAÇÃO DE COMPOSIÇÃO COM CUSTO
2013-05-01 | COMPOSICAO | 84886 | MOLA HIDRAULICA DE PISO PARA PORTA DE VIDRO TEMPERADO | CRIAÇÃO DE COMPOSIÇÃO COM CUSTO
2013-05-01 | COMPOSICAO | 84887 | MACANETA TIPO ALAVANCA, PADRAO MEDIO | CRIAÇÃO DE COMPOSIÇÃO COM CUSTO
2013-05-01 | COMPOSICAO | 84888 | FECHADURA BICO PAPAGAIO COM CILINDRO PARA PORTA DE CORRER EXTERNA, INCLUINDO CONCHAS, ACABAMENTO PADRAO MEDIO | CRIAÇÃO DE COMPOSIÇÃO COM CUSTO
2013-05-01 | COMPOSICAO | 84889 | PUXADOR CENTRAL PARA ESQUADRIA DE ALUMINIO | CRIAÇÃO DE COMPOSIÇÃO COM CUSTO
2013-05-01 | COMPOSICAO | 84890 | ROLDANA FIXA DUPLA DE LATAO COM ROLAMENTO PARA PORTA OU JANELA DE CORRER | CRIAÇÃO DE COMPOSIÇÃO COM CUSTO
2013-05-01 | COMPOSICAO | 84891 | CREMONA EM LATAO CROMADO OU POLIDO, COMPLETA, COM VARA H =1,50M | CRIAÇÃO DE COMPOSIÇÃO COM CUSTO
2013-05-01 | COMPOSICAO | 84892 | LEVANTADOR EM LATAO FUNDIDO CROMADO E BORBOLETA EM FERRO CROMADO, PARA JANELA TIPO GUILHOTINA | CRIAÇÃO DE COMPOSIÇÃO COM CUSTO
2013-05-01 | COMPOSICAO | 84893 | PUXADOR TUBULAR DE CENTRO EM LATAO CROMADO PARA JANELAS | CRIAÇÃO DE COMPOSIÇÃO COM CUSTO
2013-05-01 | COMPOSICAO | 84894 | PUXADOR CONCHA EM LATAO CROMADO OU POLIDO PARA PORTA OU JANELA DE CORRER, COM FURO PARA CHAVE, 4 X 10CM | CRIAÇÃO DE COMPOSIÇÃO COM CUSTO
2013-05-01 | COMPOSICAO | 84895 | PUXADOR CONCHA EM LATAO CROMADO OU POLIDO PARA PORTA OU JANELA DE CORRER, 3 X 9CM | CRIAÇÃO DE COMPOSIÇÃO COM CUSTO
2013-05-01 | COMPOSICAO | 84896 | CARRANCA DE FERRO CROMADO 40 MM PARA JANELA DE ABRIR | CRIAÇÃO DE COMPOSIÇÃO COM CUSTO
2013-05-01 | COMPOSICAO | 84897 | TRILHO QUADRADO DE ALUMINIO 1/4'' PARA RODIZIOS | CRIAÇÃO DE COMPOSIÇÃO COM CUSTO
2013-05-01 | COMPOSICAO | 84898 | TRILHO "U" DE ALUMINIO, 40X40MM E ROLDANA FIXA DUPLA DE LATAO COM ROLAMENTO PARA PORTA OU JANELA DE CORRER | CRIAÇÃO DE COMPOSIÇÃO COM CUSTO
2013-05-01 | COMPOSICAO | 84899 | FECHO CHATO DE SOBREPOR EM FERRO ZINCADO/NIQUEL GALVANIZADO OU POLIDO, 5" | CRIAÇÃO DE COMPOSIÇÃO COM CUSTO
2013-05-01 | COMPOSICAO | 84950 | FECHO EMBUTIR TIPO UNHA 40CM C/COLOCAÇÃO | CRIAÇÃO DE COMPOSIÇÃO COM CUSTO
2013-05-01 | COMPOSICAO | 84952 | FECHO EMBUTIR TIPO UNHA 22CM C/COLOCAÇÃO | CRIAÇÃO DE COMPOSIÇÃO COM CUSTO
2013-05-01 | COMPOSICAO | 84955 | FECHADURA CROMADA COM CILINDRO PARA ARMARIOS | CRIAÇÃO DE COMPOSIÇÃO COM CUSTO
2013-05-01 | COMPOSICAO | 84957 | VIDRO LISO COMUM TRANSPARENTE, ESPESSURA 5MM | CRIAÇÃO DE COMPOSIÇÃO COM CUSTO
2013-05-01 | COMPOSICAO | 84959 | VIDRO LISO COMUM TRANSPARENTE, ESPESSURA 6MM | CRIAÇÃO DE COMPOSIÇÃO COM CUSTO
2013-05-01 | COMPOSICAO | 85001 | VIDRO LISO FUME, ESPESSURA 4MM | CRIAÇÃO DE COMPOSIÇÃO COM CUSTO
2013-05-01 | COMPOSICAO | 85002 | VIDRO LISO FUME, ESPESSURA 6MM | CRIAÇÃO DE COMPOSIÇÃO COM CUSTO
2013-05-01 | COMPOSICAO | 85004 | VIDRO FANTASIA MARTELADO 4MM | CRIAÇÃO DE COMPOSIÇÃO COM CUSTO
2013-05-01 | COMPOSICAO | 85005 | ESPELHO CRISTAL, ESPESSURA 4MM, COM PARAFUSOS DE FIXACAO, SEM MOLDURA | CRIAÇÃO DE COMPOSIÇÃO COM CUSTO
2013-05-01 | COMPOSICAO | 85010 | CAIXILHO FIXO, DE ALUMINIO, PARA VIDRO | CRIAÇÃO DE COMPOSIÇÃO COM CUSTO
2013-05-01 | COMPOSICAO | 85014 | CAIXILHO FIXO, DE ALUMINIO, COM TELA DE METAL FIO 12 MALHA 3X3CM | CRIAÇÃO DE COMPOSIÇÃO COM CUSTO
2013-05-01 | COMPOSICAO | 85015 | CANTONEIRA DE MADEIRA 3,0X3,0X1,0CM | CRIAÇÃO DE COMPOSIÇÃO COM CUSTO
2013-05-01 | COMPOSICAO | 85016 | CANTONEIRA DE MADEIRA COM LAMINADO MELAMINICO FOSCO 3,0X3,0X1,0CM | CRIAÇÃO DE COMPOSIÇÃO COM CUSTO
2013-05-01 | COMPOSICAO | 85024 | CANTONEIRA 'L' EM FERRO GALVANIZADO 1X1/8" | CRIAÇÃO DE COMPOSIÇÃO COM CUSTO
2013-05-01 | COMPOSICAO | 85034 | ADUELA DE MADEIRA REGIONAL 2A 15X3,0CM | CRIAÇÃO DE COMPOSIÇÃO COM CUSTO
2013-05-01 | COMPOSICAO | 85040 | ADUELA MADEIRA REGIONAL 2A 13X3,0CM | CRIAÇÃO DE COMPOSIÇÃO COM CUSTO
2013-05-01 | COMPOSICAO | 85044 | ADUELA MADEIRA REGIONAL 3A 13X3,0CM | CRIAÇÃO DE COMPOSIÇÃO COM CUSTO
2013-05-01 | COMPOSICAO | 85049 | INTERRUPTOR SIMPLES 2 TECLAS COM 1 TOMADA UNIVERSAL CONJUGADOS - FORNECIMENTO E INSTALACAO | CRIAÇÃO DE COMPOSIÇÃO COM CUSTO
2013-05-01 | COMPOSICAO | 85065 | ADUELA DE MADEIRA REGIONAL 1A 13X3,0CM | CRIAÇÃO DE COMPOSIÇÃO COM CUSTO
2013-04-01 | COMPOSICAO | 40748 | EM DESENVOLVIMENTO | DESATIVAÇÃO
2013-04-01 | COMPOSICAO | 40749 | EM DESENVOLVIMENTO | DESATIVAÇÃO
2013-04-01 | COMPOSICAO | 40754 | EM DESENVOLVIMENTO | DESATIVAÇÃO
2013-04-01 | COMPOSICAO | 72555 | EXTINTOR DE AGUA PRESSURIZADA 10L - FORNECIMENTO E INSTALACAO | DESATIVAÇÃO
2013-04-01 | COMPOSICAO | 72730 | TE DE FERRO FUNDIDO 100MM COM JUNTA ELASTICA - FORNECIMENTO E INSTALACAO | DESATIVAÇÃO
2013-04-01 | COMPOSICAO | 72731 | TE DE FERRO FUNDIDO 150MM COM JUNTA ELASTICA - FORNECIMENTO E INSTALACAO | DESATIVAÇÃO
2013-04-01 | COMPOSICAO | 72732 | TE DE FERRO FUNDIDO 200MM COM JUNTA ELASTICA - FORNECIMENTO E INSTALACAO | DESATIVAÇÃO
2013-04-01 | COMPOSICAO | 73442 | LANCAMENTO CONCRETO P/PECAS ARMADAS PROD 1 M3/H INCL TRANSP HORIZ C/CARRINHOS ATE 20M VERT C/TORRE ATE 10M GUINCHO COLO CACAO ADENS E ACAB. | DESATIVAÇÃO
2013-04-01 | COMPOSICAO | 73681 | TAPUME CONTINUO EM CHAPAS DE MADEIRA OU ACO SEM ILUMINACAO DE SEGURANCA | DESATIVAÇÃO
2013-04-01 | COMPOSICAO | 73858 | LIGAÇÃO DE ESGOTO EM TUBO FOFO DN 100MM, DA CAIXA ATÉ A REDE, INCLUINDO ESCAVAÇÃO E REATERRO ATÉ 1,00M, COMPOSTO POR 21,00M DE TUBO FOFO ESGOTO DN 100MM, JUNÇÃO FOFO ESGOTO DN 100X100MM E CURVA FOFO 45GRAUS ESGOTO DN 100MM - FORNECIMENTO E INSTALAÇÃO | DESATIVAÇÃO
2013-04-01 | COMPOSICAO | 73880 | PORTA DE MADEIRA ALMOFADADA SEMI-OCA 1A 0,80X2,10, INCLUSO ADUELA, ALIZAR, DOBRADICA E FECHADURA EXTERNA PADRAO POPULAR - ESTA COMPOSIÇÃO SE ENCONTRA EM ANÁLISE PELA CAIXA, PODENDO SER SUBSTITUIDA PELA COMPOSIÇÃO 73.880/2 DEVENDO SER OBSERVADA A ALTERAÇÃO DA UNIDADE DE MEDIDA | DESATIVAÇÃO
2013-04-01 | COMPOSICAO | 73997 | LASTRO DE CONCRETO MAGRO TRACO 1:4:8, ACABAMENTO SARRAFEADO, PREPARO MECANICO | DESATIVAÇÃO
2013-04-01 | COMPOSICAO | 74008 | ATE 2,00 METROS DE PROFUNDIDADE (C/RETRO-ESCAVADEIRA CASE 580 H) | DESATIVAÇÃO
2013-04-01 | COMPOSICAO | 74170 | VALVULA GAVETA COM FLANGES COM CUNHA BORRACHA CORPO CURTO PN-10/16 COM VOLANTE E HASTE INOX DN 150 - FORNECIMENTO E INSTALACAO | DESATIVAÇÃO
2013-04-01 | COMPOSICAO | 74171 | VALVULA GAVETA COM FLANGES COM CUNHA BORRACHA CORPO CURTO PN-10/16 COM VOLANTE E HASTE INOX DN 100 - FORNECIMENTO E INSTALACAO | DESATIVAÇÃO
2013-04-01 | COMPOSICAO | 74189 | TUBO FOFO COM PONTAS DN 75MM PARA ESGOTO PREDIAL, INCLUSIVE CONEXOES - FORNECIMENTO E INSTALACAO | DESATIVAÇÃO
2013-04-01 | COMPOSICAO | 74213 | MODULO TIPO: REDE DE AGUA, COM FORNECIMENTO E ASSENTAMENTO DE TUBO FºFº DN 150 MM-K7, COMPREENDENDO: LOCACAO, CADASTRAMENTO DE INTERFERENCIAS, ESCAVACAO E REATERRO COMPACTADO DE VALA, EXCETO ROCHA, ATE 1,50 M - ATENÇÃO: VIDE DESCRIÇÃO COMPLEMENTAR . | DESATIVAÇÃO
2013-04-01 | COMPOSICAO | 74239 | CONSTRUCAO DE SUMIDOURO P/ EFLUENTE LIQUIDO DA FOSSA SEPTICA, D INT = 300CM / H INT = 660 CM | DESATIVAÇÃO
2013-04-01 | COMPOSICAO | 84178 | CARPETE NYLON ESPESSURA 6MM, COLOCADO SOBRE ARGAMASSA TRACO 1:4 (CIMENTO E AREIA) | DESATIVAÇÃO
2013-04-01 | COMPOSICAO | 84221 | FORMA PARA ESTRUTURAS DE CONCRETO (PILAR, VIGA E LAJE) EM CHAPA DE MADEIRA COMPENSADA PLASTIFICADA, E=18MM, DE 1,10X2,20 M, 02 UTILIZAÇÕES. (FABRICAÇÃO, MONTAGEM E DESMONTAGEM - EXCLUSIVE ESCORAMENTO) | CRIAÇÃO DE COMPOSIÇÃO COM CUSTO
2013-04-01 | COMPOSICAO | 84222 | FORMA PARA ESTRUTURAS DE CONCRETO (PILAR, VIGA E LAJE) EM CHAPA DE MADEIRA COMPENSADA PLASTIFICADA, E=18MM, DE 1,10X2,20 M, 03 UTILIZAÇÕES. (FABRICAÇÃO, MONTAGEM E DESMONTAGEM - EXCLUSIVE ESCORAMENTO) | CRIAÇÃO DE COMPOSIÇÃO COM CUSTO
2013-04-01 | COMPOSICAO | 84224 | FORMA PARA ESTRUTURAS DE CONCRETO (PILAR, VIGA E LAJE) EM CHAPA DE MADEIRA COMPENSADA PLASTIFICADA, E=18MM, DE 1,10X2,20 M, 08 UTILIZAÇÕES. (FABRICAÇÃO, MONTAGEM E DESMONTAGEM - EXCLUSIVE ESCORAMENTO) | CRIAÇÃO DE COMPOSIÇÃO COM CUSTO
2013-03-01 | COMPOSICAO | 2963 | RETRO-ESCAVADEIRA DIESEL 75CV (CP) INCL OPERADOR-CAPAC CACAMBA 0,76M3 | DESATIVAÇÃO
2013-03-01 | COMPOSICAO | 3496 | ALUGUEL ELEVADOR EQUIPADO P/TRANSP CONCR A 10M ALT-CP-S/OPERADOR COM GUINCHO DE 10CV 16M TORRE DESMONTAVEL CACAMBA AUTOMATICA DE 550L FUNILP/DESCARGA E SILO DE ESPERA DE 1000L | DESATIVAÇÃO
2013-03-01 | COMPOSICAO | 3732 | ALUGUEL ELEVADOR EQUIPADO P/TRANSP CONCR A 10M ALT-CI-S/OPERADOR COM GUINCHO DE 10CV 16M TORRE DESMONTAVEL CACAMBA AUTOMATICA DE 550L FUNILP/DESCARGA E SILO ESPERA DE 1000L | DESATIVAÇÃO
2013-03-01 | COMPOSICAO | 5831 | USINA MISTURADORA DE SOLOS CAPCIDADE DE 100/200 T, 110HP - CHP DIURNO | DESATIVAÇÃO
2013-03-01 | COMPOSICAO | 5832 | USINA MISTURADORA DE SOLOS CAPCIDADE DE 100/200 T, 110HP - CHP NOTURNO | DESATIVAÇÃO
2013-03-01 | COMPOSICAO | 6026 | ARGAMASSA TRACO 1:5 (CAL E AREIA MEDIA NAO PENEIRADA), PREPARO MANUAL | DESATIVAÇÃO
2013-03-01 | COMPOSICAO | 6038 | ARGAMASSA TRACO 1:4 (CAL E AREIA MEDIA PENEIRADA), + 130KG DE CIMENTO - PREPARO MECANICO | DESATIVAÇÃO
2013-03-01 | COMPOSICAO | 6179 | CAMINHAO BASCULANTE - 4,0M3 - 8,5T -152HP / MAO-DE-OBRA NA OPERACAO DIURNA | DESATIVAÇÃO
2013-03-01 | COMPOSICAO | 6435 | EMBOCO INTERNO, TRACO 1,0:2,0:9,0 SOBRE CHAPISCO 1:3 | DESATIVAÇÃO
2013-03-01 | COMPOSICAO | 7057 | CAMINHAO BASCULANTE TOCO 4,0M3 152CV CARGA UTIL 8,5T -CHI | DESATIVAÇÃO
2013-03-01 | COMPOSICAO | 53853 | MOTOSCRAPER 270HP - CUSTO C/MATERIAIS NA OPERACAO | DESATIVAÇÃO
2013-03-01 | COMPOSICAO | 53854 | MOTOSCRAPER 270HP - CUSTO C/MAO-DE-OBRA NA OPERACAO DIURNA | DESATIVAÇÃO
2013-03-01 | COMPOSICAO | 53855 | MOTOSCRAPER 270HP - CUSTO C/MAO-DE-OBRA NA OPERACAO NOTURNA | DESATIVAÇÃO
2013-03-01 | COMPOSICAO | 53856 | COMPOSICAO A SER DESATIVADA (AVALIAR SUBSTITUICAO PELA COMPOSICAO 5653) - PA CARREGADEIRA SOBRE RODAS 105 HP - CAPACIDADE DA CACAMBA 1,4 A 1,7 M3 - PESO OPERACIONAL 9.100 KG (VU=5ANOS) - DEPRECIACAO E JUROS | DESATIVAÇÃO
2013-03-01 | COMPOSICAO | 53859 | PA CARREGADEIRA SOBRE RODAS 105 HP - CAPACIDADE DA CACAMBA 1,4 A 1,7 M3 - PESO OPERACIONAL 9.100 KG - CUSTO C/ MAO-DE-OBRA NA OPERACAO DIURNA | DESATIVAÇÃO
2013-03-01 | COMPOSICAO | 53879 | CUSTOS C/MATERIAL NA OPERACAO-ROLO COMPACTADOR PNEUS MULLER AP-23 AUTO-PROPELIDO 111HP PESO SEM/COM LASTRO 8/23T | DESATIVAÇÃO
2013-03-01 | COMPOSICAO | 68055 | EMBOCO TRACO 1:4 (CAL E AREIA MEDIA) + 130 KG CIMENTO, ESPESSURA 2,0CM, PREPARO MECANICO | DESATIVAÇÃO
2013-03-01 | COMPOSICAO | 72196 | REBAIXAMENTO DE GUIA DE CONCRETO | DESATIVAÇÃO
2013-03-01 | COMPOSICAO | 73287 | DEPRECIACAO/TANQUE ESTACIONARIO FERLEX TAA-SERPENTINA CAP. 30.000L | DESATIVAÇÃO
2013-03-01 | COMPOSICAO | 73288 | CUSTOS C/MATERIAL NA OPERACAO/TANQUE ESTACIONARIO FERLEX TAA-SERPENT. CAP. 30.000L | DESATIVAÇÃO
2013-03-01 | COMPOSICAO | 73290 | COMPOSICAO A SER DESATIVADA (ANALISAR SUBSTITUICAO PELA COMPOSICAO 7033) - JUROS/TANQUE ESTACIONARIO FERLEX TAA-SERPENTINA CAP.30.000L | DESATIVAÇÃO
2013-03-01 | COMPOSICAO | 73292 | COMPOSICAO A SER DESATIVADA (ANALISAR SUBSTITUICAO PELA COMPOSICAO 7034) - MANUTENCAO/TANQUE ESTACIONARIO FERLEX TAA-SERPENTINA CAP. 30.000L | DESATIVAÇÃO
2013-03-01 | COMPOSICAO | 73334 | BETONEIRA DIESEL P/580L MIST SECA (CP) CARREG MEC E TAMBOR REVERSIVEL EXCL OPERADOR | DESATIVAÇÃO
2013-03-01 | COMPOSICAO | 73349 | COMPOSICAO A SER DESATIVADA - BARRA ACO CA-50B DIAM ACIMA 12,5MM | DESATIVAÇÃO
2013-03-01 | COMPOSICAO | 73363 | EMBOCO ARGAMASSA CIMENTO AREIA 1:2 E=1,5CM INCL CHAPISCO 1:3 E=9MM | DESATIVAÇÃO
2013-03-01 | COMPOSICAO | 73379 | COMPOSICAO A SER DESATIVADA (ANALISAR SUBSTITUICAO PELA COMPOSICAO 74032/1) - ESCAVADEIRA HIDR DIESEL 92CV CAPAC 0,78M3 (CP) INCL OPERADOR - COM 3 BRACOS ARTICULADOS BRACO INTERMEDIARIO AJUSTAVEL EM 3 POSICOES | DESATIVAÇÃO
2013-03-01 | COMPOSICAO | 73385 | COMPOSICAO A SER DESATIVADA (ANALISAR SUBSTITUICAO PELA COMPOSICAO 74032/2) - ESCAVADEIRA HIDR DIESEL 92CV CAPAC 0,78M3 (CI) INCL OPERADOR-COM3 BRACOS ARTICULADOS AJUSTAVEIS EM 3 POSICOES | DESATIVAÇÃO
2013-03-01 | COMPOSICAO | 73398 | COMPOSICAO A SER DESATIVADA - BARRA ACO CA-25 DIAM MAIOR OU IGUAL 10MM | DESATIVAÇÃO
2013-03-01 | COMPOSICAO | 73403 | ALUGUEL CAMINHAO TANQUE 6000L DIESEL 132CV (CP) C/MOTORISTA | DESATIVAÇÃO
2013-03-01 | COMPOSICAO | 73409 | CARGA 200T/DIA 8H/DESC C/PA CARREG CAP 1.5M3/CAM BASC CAP 8T DIESEL INCL TEMPO ESPERA/MANOBRA/CARGA/DESC P/CAMINHAO/TEMPO ESPERA/OPERACAO P/PA-CARREGADEIRA | DESATIVAÇÃO
2013-03-01 | COMPOSICAO | 73427 | BOMBA C/MOTOR A GASOLINA AUTOESCORVANTE PARA AGUA SUJA - 3/4 HP DEPRECIACAO E JUROS | DESATIVAÇÃO
2013-03-01 | COMPOSICAO | 73462 | LANCAMENTO CONCRETO P/PECAS S/ARMAD PROD 2 M3/H INCL TRANSP HORIZ C/CARRINHOS ATE 20M VERT C/TORRE ATE 10M GUINCHO COLOCACAO ADENS E ACAB. | DESATIVAÇÃO
2013-03-01 | COMPOSICAO | 73469 | COMPOSICAO A SER DESATIVADA (ANALISAR SUBSTITUICAO PELA COMPOSICAO 5693) - BOMBA C/MOTOR A GASOLINA AUTOESCORVANTE PARA AGUA SUJA - 3/4 HP MATERIAIS - OPERACAO | DESATIVAÇÃO
2013-03-01 | COMPOSICAO | 73470 | AREIA PENEIRADA - PREPARO MANUAL - P | DESATIVAÇÃO
2013-03-01 | COMPOSICAO | 73482 | ARGAMASSA DE CIMENTO E AREIA MEDIA NÃO PENEIRADA, NO TRACO 1:3 ? PREPARO MANUAL | DESATIVAÇÃO
2013-03-01 | COMPOSICAO | 73500 | ESCAV MANUAL VALA/CAVA MAT 1A CAT 1,5 A 3M EXCL ESG/ESCOR (AREIA ARGILA OU PICARRA) | DESATIVAÇÃO
2013-03-01 | COMPOSICAO | 73530 | VASSOURA MEC REBOCAVEL LARG DE TRAB 2,66M (CP) EXCL OPERADOR | DESATIVAÇÃO
2013-03-01 | COMPOSICAO | 73537 | ESCAV MANUAL VALA/CAVA MAT 1A CAT 4,5 A 6M EXCL ESG/ESCOR (AREIA ARGILA OU PICARRA) | DESATIVAÇÃO
2013-03-01 | COMPOSICAO | 73539 | COMPOSICAO A SER DESATIVADA (ANALISAR SUBSTITUICAO PELA COMPOSICAO 74047/3) - DOBRADICA LATAO CROMADO 3X3? C/ANEL - P | DESATIVAÇÃO
2013-03-01 | COMPOSICAO | 73545 | ARGAMASSA TRACO 1:2:9 (CIMENTO, CAL E AREIA), PREPARO MANUAL | DESATIVAÇÃO
2013-03-01 | COMPOSICAO | 73547 | ARGAMASSA TRACO 1:2:6 (CIMENTO, CAL E AREIA SEM PENEIRAR), PREPARO MANUAL | DESATIVAÇÃO
2013-03-01 | COMPOSICAO | 73717 | ESCORAMENTO FORMAS 4,00 A 5,00M | DESATIVAÇÃO
2013-03-01 | COMPOSICAO | 73776 | ENTRADA DE SERVICO (ENERGIA) TRIFASICA, ATE 30KW COM POSTE DE CONCRETO, CABINE EM ALVENARIA, QUADRO MEDICAO E DEMAIS MATERIAIS, EXCLUIDOS DISJUNTOR E FIACAO DE ENTRADA | DESATIVAÇÃO
2013-03-01 | COMPOSICAO | 73848 | FAIXA DELIMITADORA (VIBRADOR) EM CONCRETO SIMPLES INCL MATERIAIS | DESATIVAÇÃO
2013-03-01 | COMPOSICAO | 73919 | CONTRAPISO EM ARGAMASSA TRACO 1:5 (CIMENTO E AREIA), INTERNO SOBRE LAJE, NAO ADERIDO, ESPESSURA 3,5CM, PREPARO MECANICO | DESATIVAÇÃO
2013-03-01 | COMPOSICAO | 73920 | REGULARIZACAO DE PISO/BASE EM ARGAMASSA TRACO 1:5 (CIMENTO E AREI | DESATIVAÇÃO
2013-03-01 | COMPOSICAO | 73925 | AZULEJO 1A 15X15CM FIXADO COM NATA DE CIMENTO, REJUNTAMENTO COM C IMENTO BRANCO | DESATIVAÇÃO
2013-03-01 | COMPOSICAO | 73927 | EMBOCO TRACO 1:4 (CIMENTO E AREIA), ESPESSURA 2,0CM, PREPARO MANU AL | DESATIVAÇÃO
2013-03-01 | COMPOSICAO | 73928 | CHAPISCO ARGAMASSA CIMENTO/AREIA 1:4 E=0,7CM | DESATIVAÇÃO
2013-03-01 | COMPOSICAO | 73935 | ALVENARIA EM TIJOLO CERAMICO FURADO 10X10X20CM, 1 VEZ, ASSENTADO EM ARGAMASSA TRACO 1:8 (CIMENTO E AREIA) E=1,0CM | DESATIVAÇÃO
2013-03-01 | COMPOSICAO | 73979 | FORMA EM CHAPA DE MADEIRA COMPENSADA PLASTIFICADA 18 MM, PARA EST RUTURAS DE CONCRETO REAPR. 2X (CORTE/MONTAGEM/ESCORAMENTO/DESFORMA) | DESATIVAÇÃO
2013-03-01 | COMPOSICAO | 74075 | FORMA EM CHAPA DE MADEIRA COMPENSADA RESINADA 14 MM, PARA ESTRUTU RAS DE CONCRETO REAPR. 2X (CORTE/MONTAGEM/ESCORAMENTO/DESFORMA). | DESATIVAÇÃO
2013-03-01 | COMPOSICAO | 74105 | REVESTIMENTO DE TETOS COM GESSO CORRIDO DISTORCIDO | DESATIVAÇÃO
2013-03-01 | COMPOSICAO | 74158 | CONSERVACAO DE CALHAS METALICAS | DESATIVAÇÃO
2013-03-01 | COMPOSICAO | 74201 | EMBOCO PAULISTA (MASSA UNICA) TRACO 1:2:8 (CIMENTO, CAL E AREIA), ESPESSURA 2,0CM, PREPARO MECANICO | DESATIVAÇÃO
2013-03-01 | COMPOSICAO | 76455 | CONSERVACAO COBERTURA PREDIAL/PAR, DE TELHAS FRANCESAS | DESATIVAÇÃO
2013-03-01 | COMPOSICAO | 79470 | LASTRO DE BRITA 0 E 1 - 51.027 E 60.470 | DESATIVAÇÃO
2013-03-01 | COMPOSICAO | 84030 | RIPA DE MASSARANDUBA APARELHADA 1,5X4CM, INCLUSO FORNECIMENTO E COLOCACAO | CRIAÇÃO DE COMPOSIÇÃO COM CUSTO
2013-03-01 | COMPOSICAO | 84031 | ESTRUTURA DE MADEIRA COM TESOURA, PARA VAOS DE 15M E TELHA ONDULADA DE FIBROCIMENTO, ALUMINIO OU PLASTICA | CRIAÇÃO DE COMPOSIÇÃO COM CUSTO
2013-03-01 | COMPOSICAO | 84032 | MAO FRANCESA EXECUTADA COM MADEIRA NAO APARELHADA 5X6CM, PARA BEIRAL, COM COMPRIMENTO DE 80CM | CRIAÇÃO DE COMPOSIÇÃO COM CUSTO
2013-03-01 | COMPOSICAO | 84033 | COBERTURA COM TELHA COLONIAL, EXCLUINDO MADEIRAMENTO | CRIAÇÃO DE COMPOSIÇÃO COM CUSTO
2013-03-01 | COMPOSICAO | 84035 | COBERTURA COM TELHA DE FIBROCIMENTO ONDULADA, ESPESSURA 8MM, INCLUINDO ACESSÓRIOS, EXCLUINDO MADEIRAMENTO | CRIAÇÃO DE COMPOSIÇÃO COM CUSTO
2013-03-01 | COMPOSICAO | 84036 | COBERTURA COM TELHA DE FIBROCIMENTO ONDULADA, ESPESSURA 4MM, INCLUSO ACESSORIOS DE FIXACAO, EXCLUINDO MADEIRAMENTO | CRIAÇÃO DE COMPOSIÇÃO COM CUSTO
2013-03-01 | COMPOSICAO | 84037 | COBERTURA COM TELHA DE FIBROCIMENTO ONDULADA, ESPESSURA 6MM, COM CUMEEIRA UNIVERSAL, INCLUSO JUNTAS DE VEDACAO E ACESSORIOS DE FIXACAO, EXCLUINDO MADEIRAMENTO | CRIAÇÃO DE COMPOSIÇÃO COM CUSTO
2013-03-01 | COMPOSICAO | 84038 | COBERTURA COM TELHA ONDULADA DE ALUMINIO, ESPESSURA DE 5MM | CRIAÇÃO DE COMPOSIÇÃO COM CUSTO
2013-03-01 | COMPOSICAO | 84039 | COBERTURA COM TELHA ONDULADA DE ALUMINIO, ESPESSURA DE 7MM | CRIAÇÃO DE COMPOSIÇÃO COM CUSTO
2013-03-01 | COMPOSICAO | 84040 | COBERTURA COM TELHA DE ACO ZINCADO, TRAPEZOIDAL, ESPESSURA DE 0,5MM, INCLUINDO ACESSORIOS | CRIAÇÃO DE COMPOSIÇÃO COM CUSTO
2013-03-01 | COMPOSICAO | 84041 | COBERTURA COM TELHA PLASTICA TRANSPARENTE INCLUSIVE FIXACAO | CRIAÇÃO DE COMPOSIÇÃO COM CUSTO
2013-03-01 | COMPOSICAO | 84042 | CALHA DE CONCRETO, 40X15CM ESPESSURA DE 8CM, PREPARADO EM BETONEIRA E CIMENTADO LISO EXECUTADO COM ARGAMASSA TRACO 1:4 (CIMENTO E AREIA MEDIA NAO PENEIRADA), PREPARO MANUAL | CRIAÇÃO DE COMPOSIÇÃO COM CUSTO
2013-03-01 | COMPOSICAO | 84043 | CALHA DE CONCRETO, 30X15CM, E ESPESSURA DE 8CM PREPARADO EM BETONEIRA E CIMENTADO LISO EXECUTADO COM ARGAMASSA TRACO 1:4 (CIMENTO E AREIA MEDIA NAO PENEIRADA), PREPARO MANUAL | CRIAÇÃO DE COMPOSIÇÃO COM CUSTO
2013-03-01 | COMPOSICAO | 84044 | CALHA DE BEIRAL, SEMI-CIRCULAR, DE PVC, DIAMETRO 125MM, INCLUINDO CABECEIRAS, EMENDAS, BOCAIS, SUPORTES E VEDACOES, EXCLUINDO CONDUTORES, FORNECIMENTO E COLOCACAO | CRIAÇÃO DE COMPOSIÇÃO COM CUSTO
2013-03-01 | COMPOSICAO | 84045 | CONDUTOR PARA CALHA DE BEIRAL, DE PVC, DIAMETRO 88MM, INCLUINDO CONEXOES E BRACADEIRAS, FORNECIMENTO E COLOCACAO | CRIAÇÃO DE COMPOSIÇÃO COM CUSTO
2013-03-01 | COMPOSICAO | 84046 | CALHA DE CHAPA GALVANIZADA NUMERO 26 DESENVOLVIMENTO DE 10CM | CRIAÇÃO DE COMPOSIÇÃO COM CUSTO
2013-03-01 | COMPOSICAO | 84047 | COBERTURA EM TELHA DE VIDRO TIPO FRANCESA | CRIAÇÃO DE COMPOSIÇÃO COM CUSTO
2013-03-01 | COMPOSICAO | 84048 | EMBOCO COM ARGAMASSA PRE-FABRICADA, ESPESSURA 2,0CM, PREPARO MECANICO DA ARGAMASSA | CRIAÇÃO DE COMPOSIÇÃO COM CUSTO
2013-03-01 | COMPOSICAO | 84049 | EMBOCO TRACO 1:3 (CIMENTO E AREIA GROSSA) ESPESSURA 2,5CM COM CORANTE, PREPARO MECANICO DA ARGAMASSA | CRIAÇÃO DE COMPOSIÇÃO COM CUSTO
2013-03-01 | COMPOSICAO | 84051 | EMBOCO PAULISTA (MASSA UNICA) TRACO 1:2:8 (CIMENTO, CAL E AREIA MEDIA), ESPESSURA 2,5CM, PREPARO MANUAL DA ARGAMASSA | CRIAÇÃO DE COMPOSIÇÃO COM CUSTO
2013-03-01 | COMPOSICAO | 84069 | EMBOCO TRACO 1:2:2 (CIMENTO, SAIBRO E AREIA MEDIA), ESPESSURA 1,5CM, PREPARO MANUAL DA ARGAMASSA | CRIAÇÃO DE COMPOSIÇÃO COM CUSTO
2013-03-01 | COMPOSICAO | 84071 | EMBOCO TRACO 1:2:2 (CIMENTO, SAIBRO E AREIA MEDIA), ESPESSURA 2,0CM, PREPARO MANUAL DA ARGAMASSA | CRIAÇÃO DE COMPOSIÇÃO COM CUSTO
2013-03-01 | COMPOSICAO | 84072 | REBOCO COM ARGAMASSA PRE-FABRICADA, ACABAMENTO CAMURCADO, ESPESSURA 0,3CM, PREPARO MANUAL | CRIAÇÃO DE COMPOSIÇÃO COM CUSTO
2013-03-01 | COMPOSICAO | 84073 | BARRA LISA TRACO 1:3 (CIMENTO E AREIA MEDIA NAO PENEIRADA), INCLUSO ADITIVO IMPERMEABILIZANTE, ESPESSURA 0,5CM, PREPARO MANUAL DA ARGAMASSA | CRIAÇÃO DE COMPOSIÇÃO COM CUSTO
2013-03-01 | COMPOSICAO | 84076 | EMBOCO PAULISTA (MASSA UNICA) TRACO 1:2:8 (CIMENTO, CAL E AREIA MEDIA), ESPESSURA 1,5CM, INCLUSO ADITIVO IMPERMEABILIZANTE, PREPARO MANUAL DA ARGAMASSA | CRIAÇÃO DE COMPOSIÇÃO COM CUSTO
2013-03-01 | COMPOSICAO | 84077 | REJUNTAMENTO DE AZULEJO 15X15CM, COM CIMENTO BRANCO, PARA JUNTAS DE ATE 3MM | CRIAÇÃO DE COMPOSIÇÃO COM CUSTO
2013-03-01 | COMPOSICAO | 84078 | REVESTIMENTO DE PAREDE COM PEDRA ARDOSIA CINZA 30X30X1CM, ASSENTAMENTO COM ARGAMASSA TRACO 1:2:2 (CIMENTO, SAIBRO E AREIA MEDIA NAO PENEIRADA) PREPARO MANUAL DA ARGAMASSA | CRIAÇÃO DE COMPOSIÇÃO COM CUSTO
2013-03-01 | COMPOSICAO | 84079 | REVESTIMENTO DE PAREDE COM PEDRA ARDOSIA CINZA 40X40X1CM, ASSENTAMENTO COM ARGAMASSA TRACO 1:2:2 (CIMENTO, SAIBRO E AREIA MEDIA NAO PENEIRADA) PREPARO MANUAL DA ARGAMASSA | CRIAÇÃO DE COMPOSIÇÃO COM CUSTO
2013-03-01 | COMPOSICAO | 84080 | REVESTIMENTO DE PAREDE COM PEDRA BASALTO CINZA 20X40CM, IRREGULAR, ASSENTAMENTO COM ARGAMASSA TRACO 1:4 (CIMENTO, E AREIA MEDIA NAO PENEIRADA) PREPARO MANUAL DA ARGAMASSA | CRIAÇÃO DE COMPOSIÇÃO COM CUSTO
2013-03-01 | COMPOSICAO | 84081 | REQUADRO 7X2CM PARA VAOS DE ESQUADRIAS ARGAMASSA TRACO 1:4 (CIMENTO E AREIA MEDIA), PREPARO MANUAL | CRIAÇÃO DE COMPOSIÇÃO COM CUSTO
2013-03-01 | COMPOSICAO | 84082 | REQUADRO EM MADEIRA DE LEI 4X2,5CM | CRIAÇÃO DE COMPOSIÇÃO COM CUSTO
2013-03-01 | COMPOSICAO | 84084 | APICOAMENTO MANUAL DE SUPERFICIE DE CONCRETO | CRIAÇÃO DE COMPOSIÇÃO COM CUSTO
2013-03-01 | COMPOSICAO | 84085 | PEITORIL CERAMICO COM LARGURA DE 15CM ASSENTADO COM ARGAMASSA TRACO 1:3 (CIMENTO E AREIA GROSSA), PREPARO MANUAL DA ARGAMASSA | DESATIVAÇÃO
2013-03-01 | COMPOSICAO | 84085 | PEITORIL CERAMICO COM LARGURA DE 15CM ASSENTADO COM ARGAMASSA TRACO 1:3 (CIMENTO E AREIA GROSSA), PREPARO MANUAL DA ARGAMASSA | CRIAÇÃO DE COMPOSIÇÃO COM CUSTO
2013-03-01 | COMPOSICAO | 84086 | PEITORIL EM MARMORE BRANCO, LARGURA DE 15CM, ASSENTADO COM ARGAMASSA TRACO 1:4 (CIMENTO E AREIA MEDIA), PREPARO MANUAL DA ARGAMASSA | CRIAÇÃO DE COMPOSIÇÃO COM CUSTO
2013-03-01 | COMPOSICAO | 84087 | PEITORIL EM GRANILITE PREMOLDADO, COMPRIMENTO DE 13 A 20CM, ASSENTADO COM ARGAMASSA TRACO 1:3 (CIMENTO E AREIA MEDIA), PREPARO MANUAL DA ARGAMASSA | CRIAÇÃO DE COMPOSIÇÃO COM CUSTO
2013-03-01 | COMPOSICAO | 84088 | PEITORIL EM MARMORE BRANCO, LARGURA DE 25CM, ASSENTADO COM ARGAMASSA TRACO 1:3 (CIMENTO E AREIA MEDIA), PREPARO MANUAL DA ARGAMASSA | CRIAÇÃO DE COMPOSIÇÃO COM CUSTO
2013-03-01 | COMPOSICAO | 84089 | FORRO DE MADEIRA, COM TABUAS 10X1CM FIXADAS EM SARRAFOS DE 2X10CM COM ESPACAMENTO DE 50CM | CRIAÇÃO DE COMPOSIÇÃO COM CUSTO
2013-03-01 | COMPOSICAO | 84090 | MEIA CANA, 2,5 X 2,5 CM, ACABAMENTO PARA FORRO DE MADEIRA | CRIAÇÃO DE COMPOSIÇÃO COM CUSTO
2013-03-01 | COMPOSICAO | 84091 | TABEIRA DE MADEIRA LEI, PRIMEIRA QUALIDADE, 2,5 X 30,0CM, PARA BEIRAL DE TELHADO | CRIAÇÃO DE COMPOSIÇÃO COM CUSTO
2013-03-01 | COMPOSICAO | 84092 | MEIA CANA 2,5X2,5CM, ACABAMENTO PARA FORRO DE MADEIRA | DESATIVAÇÃO
2013-03-01 | COMPOSICAO | 84093 | RODATETO EM MADEIRA DE LEI 4,0X1,5CM | CRIAÇÃO DE COMPOSIÇÃO COM CUSTO
2013-03-01 | COMPOSICAO | 84094 | RODATETO EM MADEIRA DE LEI 7,0X2,5CM | CRIAÇÃO DE COMPOSIÇÃO COM CUSTO
2013-03-01 | COMPOSICAO | 84095 | REVESTIMENTO COM MARMORE ACINZENTADO POLIDO, 20X30CM, ESPESSURA DE 2CM, ASSENTADO COM ARGAMASSA PRE-FABRICADA DE CIMENTO COLANTE E REJUNTAMENTO COM ARGAMASSA PRE FABRICADA PARA REJUNTAMENTO | CRIAÇÃO DE COMPOSIÇÃO COM CUSTO
2013-03-01 | COMPOSICAO | 84096 | ISOLAMENTO ACUSTICO COM ESPUMA POLIURETANO E=20 A 25MM, FLEXIVEL 100X100X2,0CM, DENSIDADE 29 A35 KG/M3 | CRIAÇÃO DE COMPOSIÇÃO COM CUSTO
2013-03-01 | COMPOSICAO | 84097 | REVESTIMENTO DE PAREDE COM PEDRA SAO TOME 20X40CM, ASSENTADAMENTO COM ARGAMASSA TRACO 1:2:2 (CIMENTO, SAIBRO E AREIA MEDIA NAO PENEIRADA) PREPARO MANUAL DA ARGAMASSA | CRIAÇÃO DE COMPOSIÇÃO COM CUSTO
2013-03-01 | COMPOSICAO | 84098 | PEITORIL CIMENTADO LISO 20X3CM TRACO 1:4 (CIMENTO E AREIA) | CRIAÇÃO DE COMPOSIÇÃO COM CUSTO
2013-03-01 | COMPOSICAO | 84099 | ARGAMASSA CIMENTO/CAL/AREIA 1:0,25:3 - PREPARO MANUAL | CRIAÇÃO DE COMPOSIÇÃO COM CUSTO
2013-03-01 | COMPOSICAO | 84100 | ARGAMASSA GROUT CIMENTO/CAL/AREIA/PEDRISCO 1:0,1:3:2 - PREPARO MANUAL | CRIAÇÃO DE COMPOSIÇÃO COM CUSTO
2013-03-01 | COMPOSICAO | 84101 | ARGAMASSA CIMENTO/AREIA/SAIBRO 1:2:2 - PREPARO MANUAL | CRIAÇÃO DE COMPOSIÇÃO COM CUSTO
2013-03-01 | COMPOSICAO | 84111 | PLATAFORMA MADEIRA P/ ANDAIME TUBULAR APROVEITAMENTO 20 VEZES | CRIAÇÃO DE COMPOSIÇÃO COM CUSTO
2013-03-01 | COMPOSICAO | 84112 | ANDAIME TABUADO SOBRE CAVALETES (INCLUSO CAVALETE) EM MADEIRA DE 1ª UTIL 20X INCL MOVIMENTACAO P/ PE-DIREITO 4,00M | CRIAÇÃO DE COMPOSIÇÃO COM CUSTO
2013-03-01 | COMPOSICAO | 84114 | ALCAPAO DE MADEIRA 63X63CM INCL FERRAGENS | CRIAÇÃO DE COMPOSIÇÃO COM CUSTO
2013-03-01 | COMPOSICAO | 84115 | LIMPEZA DE ESTRUTURA METALICA SEM ANDAIME | CRIAÇÃO DE COMPOSIÇÃO COM CUSTO
2013-03-01 | COMPOSICAO | 84117 | RASPAGEM / CALAFETACAO TACOS MADEIRA 1 DEMAO CERA | CRIAÇÃO DE COMPOSIÇÃO COM CUSTO
2013-03-01 | COMPOSICAO | 84118 | BARROTEAMENTO PARA FORRO, COM PECAS DE MADEIRA DE 2,5 X10CM, ESPACADAS DE 50CM | CRIAÇÃO DE COMPOSIÇÃO COM CUSTO
2013-03-01 | COMPOSICAO | 84119 | ENCERAMENTO MANUAL PISO DE QUALQUER NATUREZA - 2 DEMAOS | CRIAÇÃO DE COMPOSIÇÃO COM CUSTO
2013-03-01 | COMPOSICAO | 84120 | ENCERAMENTO MANUAL EM MADEIRA - 3 DEMAOS | CRIAÇÃO DE COMPOSIÇÃO COM CUSTO
2013-03-01 | COMPOSICAO | 84121 | PLACA IDENTIFICACAO ACRILICO 25X8CM BORDA POLIDA - FORNECIMENTO E COLOCACAO | CRIAÇÃO DE COMPOSIÇÃO COM CUSTO
2013-03-01 | COMPOSICAO | 84122 | PLACA INAUGURACAO EM ALUMINIO 0,40X0,60M FORNECIMENTO E COLOCACAO | CRIAÇÃO DE COMPOSIÇÃO COM CUSTO
2013-03-01 | COMPOSICAO | 84123 | LIXAMENTO MAN C/ LIXA CALAFATE DE CONCR APARENTE ANTIGO | CRIAÇÃO DE COMPOSIÇÃO COM CUSTO
2013-03-01 | COMPOSICAO | 84124 | LETRA DE ACO INOX NO22 ALT=20CM FORNECIMENTO E COLOCACAO | CRIAÇÃO DE COMPOSIÇÃO COM CUSTO
2013-03-01 | COMPOSICAO | 84125 | LIMPEZA DE REVESTIMENTO EM PAREDE C/ SOLUCAO DE ACIDO MURIATICO/AMONIA | CRIAÇÃO DE COMPOSIÇÃO COM CUSTO
2013-03-01 | COMPOSICAO | 84126 | CHAPA DE ACO CARBONO 3/8 (COLOC/ USO/ RETIR) P/ PASS VEICULO SOBRE VALA MEDIDA P/ AREA CHAPA EM CADA APLICACAO | CRIAÇÃO DE COMPOSIÇÃO COM CUSTO
2013-03-01 | COMPOSICAO | 84127 | REVESTIMENTO DE POCOS C/ TUBOS DE CONCRETO | CRIAÇÃO DE COMPOSIÇÃO COM CUSTO
2013-03-01 | COMPOSICAO | 84128 | ABERTURA POCO PARA CISTERNA TERRENO COMPACTO COM DN 1,0M COM PROFUNDIDADES DE 15 A 20M | CRIAÇÃO DE COMPOSIÇÃO COM CUSTO
2013-03-01 | COMPOSICAO | 84129 | ABERTURA POCO PARA CISTERNA TERRENO COMPACTO COM DN 1,0M PROFUNDIDADE DE 10 A 15M | CRIAÇÃO DE COMPOSIÇÃO COM CUSTO
2013-03-01 | COMPOSICAO | 84130 | ABERTURA POCO PARA CISTERNA TERRENO COMPACTO COM DN 1,0 COM PROFUNDIDADE DE 5 A 10M | CRIAÇÃO DE COMPOSIÇÃO COM CUSTO
2013-03-01 | COMPOSICAO | 84131 | ABERTURA POCO PARA CISTERNA TERRENO COMPACTO COM DN 1,0 COM PROFUNDIDADEATE 5M | CRIAÇÃO DE COMPOSIÇÃO COM CUSTO
2013-03-01 | COMPOSICAO | 84132 | SOLDA DE TOPO DESCENDENTE, EM CHAPA ACO CHANFR 5/16" ESP (P/ ASSENT TUBULACAO OU PECA DE ACO) UTILIZANDO CONVERSOR DIESEL. | CRIAÇÃO DE COMPOSIÇÃO COM CUSTO
2013-03-01 | COMPOSICAO | 84133 | SOLDA DE TOPO DESCENDENTE, EM CHAPA ACO CHANFR 3/8" ESP (P/ ASSENT TUBULACAO OU PECA DE ACO) UTILIZANDO CONVERSOR DIESEL | CRIAÇÃO DE COMPOSIÇÃO COM CUSTO
2013-03-01 | COMPOSICAO | 84135 | FORNECIMENTO E INSTALACAO CAIXA PRE MOLDADA EM CONCRETO PARA AR CONDICIONADO 18000 BTUS | CRIAÇÃO DE COMPOSIÇÃO COM CUSTO
2013-03-01 | COMPOSICAO | 84136 | USINA DE ASFALTO A FRIO ALMEIDA PMF - 35 DPD CAP/60/80 T/H 30 HP (ELETRICA) | CRIAÇÃO DE COMPOSIÇÃO COM CUSTO
2013-03-01 | COMPOSICAO | 84137 | DEPRECIACAO - USINA DE ASFALTO A FRIO ALMEIDA PMF-35 DPD CAP. 60/80 T/H - 30HP (ELETRICA) | CRIAÇÃO DE COMPOSIÇÃO COM CUSTO
2013-03-01 | COMPOSICAO | 84138 | JUROS - USINA DE ASFALTO A FRIO ALMEIDA PMF-35 DPD CAP. 60/80 T/H - 30 HP (ELETRICA) | CRIAÇÃO DE COMPOSIÇÃO COM CUSTO
2013-03-01 | COMPOSICAO | 84139 | MANUTENCAO - USINA DE ASFALTO A FRIO ALMEIDA PMF-35 DPD CAP 60/80 T/H - 30 HP (ELETRICA) | CRIAÇÃO DE COMPOSIÇÃO COM CUSTO
2013-03-01 | COMPOSICAO | 84140 | CUSTOS C/ MAO DE OBRA NA OPERACAO - USINA DE ASFALTO A FRIO ALMEIDA PMF-35 DPD CAP 60/80 T/H - 30 HP (ELETRICA) | CRIAÇÃO DE COMPOSIÇÃO COM CUSTO
2013-03-01 | COMPOSICAO | 84141 | CAMINHÃO TOCO VW 8120 EURO III 115 CV, CARROC. FIXA MADEIRA, PBT 7700 KG, C.UTIL + CARROC 4640 KG, COM MUNCK MADAL MD-6501 CARGA MAX 3,25T (A 2M) E 1,62T (A 4M) | CRIAÇÃO DE COMPOSIÇÃO COM CUSTO
2013-03-01 | COMPOSICAO | 84142 | DEPRECIACAO - CAMINHÃO TOCO VW 8120 EURO III 115 CV, CARROC. FIXA MADEIRA, PBT 7700 KG, C.UTIL + CARROC 4640 KG, COM MUNCK MADAL MD-6501 CARGA MAX 3,25T (A 2M) E 1,62T (A 4M) | CRIAÇÃO DE COMPOSIÇÃO COM CUSTO
2013-03-01 | COMPOSICAO | 84143 | JUROS - CAMINHÃO TOCO VW 8120 EURO III 115 CV, CARROC. FIXA MADEIRA, PBT 7700 KG, C.UTIL + CARROC 4640 KG, COM MUNCK MADAL MD-6501 CARGA MAX 3,25T (A 2M) E 1,62T (A 4M) | CRIAÇÃO DE COMPOSIÇÃO COM CUSTO
2013-03-01 | COMPOSICAO | 84144 | MANUTENCAO - CAMINHÃO TOCO VW 8120 EURO III 115 CV, CARROC. FIXA MADEIRA, PBT 7700 KG, C.UTIL + CARROC 4640 KG, COM MUNCK MADAL MD-6501 CARGA MAX 3,25T (A 2M) E 1,62T (A 4M) | CRIAÇÃO DE COMPOSIÇÃO COM CUSTO
2013-03-01 | COMPOSICAO | 84145 | MATERIAL NA OPERACAO - CAMINHÃO TOCO VW 8120 EURO III 115 CV, CARROC. FIXA MADEIRA, PBT 7700 KG, C.UTIL + CARROC 4640 KG, COM MUNCK MADAL MD-6501 CARGA MAX 3,25T (A 2M) E 1,62T (A 4M) | CRIAÇÃO DE COMPOSIÇÃO COM CUSTO
2013-03-01 | COMPOSICAO | 84146 | MAO-DEOBRA - CAMINHÃO TOCO VW 8120 EURO III 115 CV, CARROC. FIXA MADEIRA, PBT 7700 KG, C.UTIL + CARROC 4640 KG, COM MUNCK MADAL MD-6501 CARGA MAX 3,25T (A 2M) E 1,62T (A 4M) | CRIAÇÃO DE COMPOSIÇÃO COM CUSTO
2013-03-01 | COMPOSICAO | 84147 | DEPRECIACAO E JUROS - CAMINHAO BASCULANTE 10M3 | CRIAÇÃO DE COMPOSIÇÃO COM CUSTO
2013-03-01 | COMPOSICAO | 84148 | MANUTENCAO - CAMINHAO BASCULANTE 10 M3 | CRIAÇÃO DE COMPOSIÇÃO COM CUSTO
2013-03-01 | COMPOSICAO | 84149 | CUSTOS C/ MATERIAL OPERACAO - CAMINHAO BASCULANTE 10 M3 | CRIAÇÃO DE COMPOSIÇÃO COM CUSTO
2013-03-01 | COMPOSICAO | 84150 | CUSTOS C/ MAO-DE-OBRA OPERACAO - CAMINHAO BASCULANTE 10 M3 | CRIAÇÃO DE COMPOSIÇÃO COM CUSTO
2013-03-01 | COMPOSICAO | 84151 | CAMINHAO BASCULANTE 10 M3 - CHP | CRIAÇÃO DE COMPOSIÇÃO COM CUSTO
2013-03-01 | COMPOSICAO | 84152 | DEMOLICAO MANUAL CONCRETO ARMADO (PILAR / VIGA / LAJE) - INCL EMPILHACAO LATERAL NO CANTEIRO | CRIAÇÃO DE COMPOSIÇÃO COM CUSTO
2013-03-01 | COMPOSICAO | 84153 | APARELHO DE APOIO NEOPRENE NAO FRETADO (1,4KG/DM3) | CRIAÇÃO DE COMPOSIÇÃO COM CUSTO
2013-03-01 | COMPOSICAO | 84154 | APARELHO APOIO NEOPRENE FRETADO | CRIAÇÃO DE COMPOSIÇÃO COM CUSTO
2013-03-01 | COMPOSICAO | 84155 | DESEMPENADEIRA ELETR 2 CV 4 POLOS 220/380V COMPACTADORA E DENSADORA P/ ACAB PISO CONCRETO - EXCL OPERADOR (CP) | CRIAÇÃO DE COMPOSIÇÃO COM CUSTO
2013-03-01 | COMPOSICAO | 84156 | REGUA VIBRATORIA DUPLA GASOLINA 3/4CV A 3600RPM DE FREQUENCIA - EXCLUSIVE OPERADOR (CP) | CRIAÇÃO DE COMPOSIÇÃO COM CUSTO
2013-03-01 | COMPOSICAO | 84157 | DESEMPENADEIRA ELETR MOTOR 2CV 4 POLOS 220/380V COMPACTADORA E ADENSADORA PARA PISO ACABADO DE CONCRETO - EXCLUSIVE OPERADOR (CI) | CRIAÇÃO DE COMPOSIÇÃO COM CUSTO
2013-03-01 | COMPOSICAO | 84158 | BUCHA / ARRUELA ALUMINIO 1" | CRIAÇÃO DE COMPOSIÇÃO COM CUSTO
2013-03-01 | COMPOSICAO | 84159 | BUCHA / ARRUELA ALUMINIO 1 1/4" | CRIAÇÃO DE COMPOSIÇÃO COM CUSTO
2013-03-01 | COMPOSICAO | 84160 | REGUA VIBRADORA DUPLA GASOLINA 3/4 CV A 3600 RPM FREQUENCIA - EXCLUSIVE OPERADOR (CI) | CRIAÇÃO DE COMPOSIÇÃO COM CUSTO
2013-03-01 | COMPOSICAO | 84161 | SOLEIRA DE MARMORE BRANCO, LARGURA 15CM, ESPESSURA 3CM, ASSENTADA SOBRE ARGAMASSA TRACO 1:4 (CIMENTO E AREIA) | CRIAÇÃO DE COMPOSIÇÃO COM CUSTO
2013-03-01 | COMPOSICAO | 84162 | RODAPE EM MADEIRA, ALTURA 7CM, FIXADO COM COLA | CRIAÇÃO DE COMPOSIÇÃO COM CUSTO
2013-03-01 | COMPOSICAO | 84163 | RODAPE EM CERAMICA PADRAO MEDIO PEI-4 ASSENTADO COM ARGAMASSA TRAÇO 1:4 (CIMENTO E AREIA) | CRIAÇÃO DE COMPOSIÇÃO COM CUSTO
2013-03-01 | COMPOSICAO | 84164 | PISO DE PASTILHA FOSCA 1X1" ASSENTADO SOBRE ARGAMASSA 1:2:2 (CIMENTO/AREIA/SAIBRO) | CRIAÇÃO DE COMPOSIÇÃO COM CUSTO
2013-03-01 | COMPOSICAO | 84165 | RODAPÉ EM ARGAMASSA TRAÇO 1:3 (CIMENTO E AREIA) ALTURA 8CM | CRIAÇÃO DE COMPOSIÇÃO COM CUSTO
2013-03-01 | COMPOSICAO | 84166 | PISO EM LADRILHO ANTI-DERRAPANTE ASSENTADO SOBRE ARGAMASSA 1:3 (CIMENTO E AREIA) REJUNTADO COM CIMENTO BRANCO E CORANTE. | CRIAÇÃO DE COMPOSIÇÃO COM CUSTO
2013-03-01 | COMPOSICAO | 84167 | RODAPE EM MARMORE BRANCO ASSENTADO COM ARGAMASSA TRACO 1:4 (CIMENTO E AREIA) ALTURA 7CM | CRIAÇÃO DE COMPOSIÇÃO COM CUSTO
2013-03-01 | COMPOSICAO | 84168 | RODAPE EM ARDOSIA ASSENTADO COM ARGAMASSA TRACO 1:4 (CIMENTO E AREIA) ALTURA 10CM | CRIAÇÃO DE COMPOSIÇÃO COM CUSTO
2013-03-01 | COMPOSICAO | 84169 | PISO EM LADRILHO HIDRAULICO 20X20CM ASSENTADO SOBRE ARGAMASSA 1:3 (CIMENTO E AREIA) REJUNTADO COM CIMENTO BRANCO | CRIAÇÃO DE COMPOSIÇÃO COM CUSTO
2013-03-01 | COMPOSICAO | 84170 | LASTRO DE SEIXO ROLADO | CRIAÇÃO DE COMPOSIÇÃO COM CUSTO
2013-03-01 | COMPOSICAO | 84171 | REGULARIZACAO PISO CIMENTO/AREIA 1:3 PREPARO MANUAL, INCLUSO ADITIVO IMPERMEABILIZANTE 1 E=2CM | CRIAÇÃO DE COMPOSIÇÃO COM CUSTO
2013-03-01 | COMPOSICAO | 84172 | PISO CIMENTADO TRAÇO 1:3 (CIMENTO E AREIA) ACABAMENTO RUSTICO ESPESSURA 2 CM COM JUNTAS PLASTICAS DE DILATACAO, PREPARO MANUAL DA ARGAMASSA | CRIAÇÃO DE COMPOSIÇÃO COM CUSTO
2013-03-01 | COMPOSICAO | 84173 | PISO CIMENTADO TRAÇO 1:3 (CIMENTO/AREIA) ACABAMENTO LISO PREPARO MANUAL DA ARGAMASSA INCLUSO ADITIVO IMPREMEABILIZANTE | CRIAÇÃO DE COMPOSIÇÃO COM CUSTO
2013-03-01 | COMPOSICAO | 84174 | PISO CIMENTADO TRACO 1:3 (CIMENTO E AREIA) COM ACABAMENTO LISO ESPESSURA 3CM COM JUNTAS DE MADEIRA, PREPARO MANUAL DA ARGAMASSA INCLUSO ADITIVO IMPERMEABILIZANTE | CRIAÇÃO DE COMPOSIÇÃO COM CUSTO
2013-03-01 | COMPOSICAO | 84175 | JUNTA 5X5CM C/ARGAMASSA 1:3 CIMENTO E AREIA P/PISO EM PLACAS | CRIAÇÃO DE COMPOSIÇÃO COM CUSTO
2013-03-01 | COMPOSICAO | 84176 | JUNTA 2,5X2,5CM C/ARGAMASSA 1:1:3 IMPERMEABILIZANTE DE HIDRO-ASFALTO CIMENTO E AREIA P/PISO EM PLACAS. | CRIAÇÃO DE COMPOSIÇÃO COM CUSTO
2013-03-01 | COMPOSICAO | 84177 | JUNTA GRAMADA 5CM LARGURA | CRIAÇÃO DE COMPOSIÇÃO COM CUSTO
2013-03-01 | COMPOSICAO | 84179 | CARPETE NYLON E=6MM COLOCADO SOBRE ARGAMASSA TRAÇO 1:4 (CIMENTO E AREIA) | CRIAÇÃO DE COMPOSIÇÃO COM CUSTO
2013-03-01 | COMPOSICAO | 84181 | PISO EM TACO DE MADEIRA 7X21CM, ASSENTADO C/COLA BASE DE PVA | CRIAÇÃO DE COMPOSIÇÃO COM CUSTO
2013-03-01 | COMPOSICAO | 84182 | PISO PARQUET DE MADEIRA DE LEI ASSENTADO C/COLA BASE DE PVA | CRIAÇÃO DE COMPOSIÇÃO COM CUSTO
2013-03-01 | COMPOSICAO | 84183 | PISO EM PEDRA PORTUGUESA ASSENTADO SOBRE BASE DE AREIA REJUNTADO COM CIMENTO COMUM | CRIAÇÃO DE COMPOSIÇÃO COM CUSTO
2013-03-01 | COMPOSICAO | 84184 | REPOSIÇÃO BLOCOS CONCRETO HEXAGONAL TIPO BLOKRET SOBRE COXIM AREIA | CRIAÇÃO DE COMPOSIÇÃO COM CUSTO
2013-03-01 | COMPOSICAO | 84185 | CONTRAPISO E= 3CM ARGAMASSA CIMENTO/AREIA/SAIBRO 1:2:2 | CRIAÇÃO DE COMPOSIÇÃO COM CUSTO
2013-03-01 | COMPOSICAO | 84186 | PISO DE BORRACHA CANELADA ESPESSURA 3,5MM FIXADO COM COLA | CRIAÇÃO DE COMPOSIÇÃO COM CUSTO
2013-03-01 | COMPOSICAO | 84187 | ASSENTAMENTO DE PISO DE BORRACHA PASTILHADA FIXADO COM COLA | CRIAÇÃO DE COMPOSIÇÃO COM CUSTO
2013-03-01 | COMPOSICAO | 84188 | TESTEIRA OU RODAPE VINILICO 6CM FIXADO COM COLA | CRIAÇÃO DE COMPOSIÇÃO COM CUSTO
2013-03-01 | COMPOSICAO | 84189 | DEGRAU PARA PISO INDUSTRIAL DE ALTA RESISTENCIA ESPELHO DE 17CM SEM PINGADEIRA | CRIAÇÃO DE COMPOSIÇÃO COM CUSTO
2013-03-01 | COMPOSICAO | 84190 | PISO GRANITO ASSENTADO SOBRE ARGAMASSA TRAÇO 1:0,25:3 (CIMENTO, CAL E AREIA) INCLUSIVE REJUNTE EM CIMENTO BRANCO | CRIAÇÃO DE COMPOSIÇÃO COM CUSTO
2013-03-01 | COMPOSICAO | 84191 | PISO EM GRANILITE, MARMORITE OU GRANITINA ESPESSURA 8MM INCLUSO JUNTAS DE DILATAÇÃO PLASTICAS | CRIAÇÃO DE COMPOSIÇÃO COM CUSTO
2013-03-01 | COMPOSICAO | 84192 | SOLEIRA CERÂMICA PEI-4 LARGURA 15 CM ASSENTADA SOBRE ARGAMASSA TRACO 1:4 (CIMENTO E AREIA) | CRIAÇÃO DE COMPOSIÇÃO COM CUSTO
2013-03-01 | COMPOSICAO | 84193 | ASSENTAMENTO DE PISO GRANITO/MÁRMORE CIM/AREIA/SAIBRO 1:2:2 EXCLUSIVE GRANITO/MÁRMORE | CRIAÇÃO DE COMPOSIÇÃO COM CUSTO
2013-03-01 | COMPOSICAO | 84194 | SOLEIRA DE CIMENTADO LISO LARGURA 15CM EXECUTADO COM ARGAMASSA TRACO 1:3 (CIMENTO E AREIA) | CRIAÇÃO DE COMPOSIÇÃO COM CUSTO
2013-03-01 | COMPOSICAO | 84195 | PISO MARMORE BRANCO ASSENTADO SOBRE ARGAMASSA TRAÇO 1:4 (CIMENTO/AREIA) | CRIAÇÃO DE COMPOSIÇÃO COM CUSTO
2013-03-01 | COMPOSICAO | 84214 | FORMA PARA ESTRUTURAS DE CONCRETO (PILAR, VIGA E LAJE) EM CHAPA DE MADEIRA COMPENSADA RESINADA, E=12MM, DE 1,10X2,20 M, 02 UTILIZAÇÕES. (FABRICAÇÃO, MONTAGEM E DESMONTAGEM - EXCLUSIVE ESCORAMENTO) | CRIAÇÃO DE COMPOSIÇÃO COM CUSTO
2013-03-01 | COMPOSICAO | 84215 | FORMA PARA ESTRUTURAS DE CONCRETO (PILAR, VIGA E LAJE) EM CHAPA DE MADEIRA COMPENSADA RESINADA, E=12MM, DE 1,10X2,20 M, 03 UTILIZAÇÕES. (FABRICAÇÃO, MONTAGEM E DESMONTAGEM - EXCLUSIVE ESCORAMENTO) | CRIAÇÃO DE COMPOSIÇÃO COM CUSTO
2013-03-01 | COMPOSICAO | 84216 | FORMA PARA ESTRUTURAS DE CONCRETO (PILAR, VIGA E LAJE) EM CHAPA DE MADEIRA COMPENSADA RESINADA, E=12MM, DE 1,10X2,20 M, 05 UTILIZAÇÕES. (FABRICAÇÃO, MONTAGEM E DESMONTAGEM - EXCLUSIVE ESCORAMENTO) | CRIAÇÃO DE COMPOSIÇÃO COM CUSTO
2013-03-01 | COMPOSICAO | 84217 | FORMA PARA ESTRUTURAS DE CONCRETO (PILAR, VIGA E LAJE) EM CHAPA DE MADEIRA COMPENSADA PLASTIFICADA, E=12MM, DE 1,10X2,20 M, 02 UTILIZAÇÕES. (FABRICAÇÃO, MONTAGEM E DESMONTAGEM - EXCLUSIVE ESCORAMENTO) | CRIAÇÃO DE COMPOSIÇÃO COM CUSTO
2013-03-01 | COMPOSICAO | 84218 | FORMA PARA ESTRUTURAS DE CONCRETO (PILAR, VIGA E LAJE) EM CHAPA DE MADEIRA COMPENSADA PLASTIFICADA, E=12MM, DE 1,10X2,20 M, 03 UTILIZAÇÕES. (FABRICAÇÃO, MONTAGEM E DESMONTAGEM - EXCLUSIVE ESCORAMENTO) | CRIAÇÃO DE COMPOSIÇÃO COM CUSTO
2013-03-01 | COMPOSICAO | 84219 | FORMA PARA ESTRUTURAS DE CONCRETO (PILAR, VIGA E LAJE) EM CHAPA DE MADEIRA COMPENSADA PLASTIFICADA, E=12MM, DE 1,10X2,20 M, 05 UTILIZAÇÕES. (FABRICAÇÃO, MONTAGEM E DESMONTAGEM - EXCLUSIVE ESCORAMENTO) | CRIAÇÃO DE COMPOSIÇÃO COM CUSTO
2013-03-01 | COMPOSICAO | 84220 | FORMA PARA ESTRUTURAS DE CONCRETO (PILAR, VIGA E LAJE) EM CHAPA DE MADEIRA COMPENSADA PLASTIFICADA, E=12MM, DE 1,10X2,20 M, 08 UTILIZAÇÕES. (FABRICAÇÃO, MONTAGEM E DESMONTAGEM - EXCLUSIVE ESCORAMENTO) | CRIAÇÃO DE COMPOSIÇÃO COM CUSTO
2013-03-01 | COMPOSICAO | 84223 | FORMA PARA ESTRUTURAS DE CONCRETO (PILAR, VIGA E LAJE) EM CHAPA DE MADEIRA COMPENSADA PLASTIFICADA, E=18MM, DE 1,10X2,20 M, 05 UTILIZAÇÕES. (FABRICAÇÃO, MONTAGEM E DESMONTAGEM - EXCLUSIVE ESCORAMENTO) | CRIAÇÃO DE COMPOSIÇÃO COM CUSTO
2013-03-01 | COMPOSICAO | 84225 | PROJETOR P/ FACHADA PROVA DE TEMPO P/ LAMPADA INCANDESCENTE OU VAPOR MERCURIO - FORNECIMENTO E INSTALACAO | CRIAÇÃO DE COMPOSIÇÃO COM CUSTO
2013-03-01 | COMPOSICAO | 84226 | INTERRUPTOR PARALELO COM 1 TOMADA UNIVERSAL CONJUGADOS - FORNECIMENTO E INSTALACAO | CRIAÇÃO DE COMPOSIÇÃO COM CUSTO
2013-03-01 | COMPOSICAO | 84227 | INTERRUPTOR PARALELO 2 SECOES COM 1 TOMADA UNIVERSAL CONJUGADOS - FORNECIMENTO E INSTALACAO | CRIAÇÃO DE COMPOSIÇÃO COM CUSTO
2013-03-01 | COMPOSICAO | 84379 | INTERRUPTOR SIMPLES COM INTERRUPTOR PARALELO CONJUGADOS C/ PLACA - FORNECIMENTO E INSTALACAO | CRIAÇÃO DE COMPOSIÇÃO COM CUSTO
2013-02-01 | COMPOSICAO | 53826 | RETRO-ESCAVADEIRA, 74HP (VU=6 ANOS)- MÃO DE OBRA/OPERAÇÃO | DESATIVAÇÃO
2013-02-01 | COMPOSICAO | 73778 | FORRO TIPO FIBRAROC ESPESSURA 15MM, PERFIL CARTOLA | DESATIVAÇÃO
2013-02-01 | COMPOSICAO | 73926 | BARRA LISA COM ARGAMASSA TRACO 1:5 (CIMENTO E AREIA), ESPESSURA 1 ,0CM, PREPARO MANUAL | DESATIVAÇÃO
2013-02-01 | COMPOSICAO | 83653 | TUBO PVC SOLDAVEL AGUA FRIA DN 20 MM, INCLUSIVE CONEXOES - FORNECIMENTO E INSTALACAO. | DESATIVAÇÃO
2013-02-01 | COMPOSICAO | 83726 | ASSENTAMENTO DE PECAS, CONEXOES, APARELHOS E ACESSORIOS DE FERRO FUNDIDO DUCTIL, JUNTA ELASTICA, MECANICA OU FLANGEADA, COM DIAMETROS DE 700 A 1200 MM. | CRIAÇÃO DE COMPOSIÇÃO COM CUSTO
2013-02-01 | COMPOSICAO | 84005 | GRADEADO DE CAIBROS E RIPAS | CRIAÇÃO DE COMPOSIÇÃO COM CUSTO
2013-02-01 | COMPOSICAO | 84006 | PONTALETES EM MASSARANDUBA SERRADA 3"X3" PARA TELHAS CERAMICAS, MEDIDOS PELA AREA REAL DA COBERTURA DO TELHADO, INCLUSO FORNECIMENTO E COLOCACAO | CRIAÇÃO DE COMPOSIÇÃO COM CUSTO
2013-02-01 | COMPOSICAO | 84007 | PONTALETES EM MASSARANDUBA SERRADA 3"X3" PARA TELHAS ONDULADAS DE QUALQUER TIPO , MEDIDOS PELA AREA REAL DA COBERTURA DO TELHADO, INCLUSO FORNECIMENTO E COLOCACAO | CRIAÇÃO DE COMPOSIÇÃO COM CUSTO
2013-02-01 | COMPOSICAO | 84008 | TERCA DE MASSARANDUBA SERRADA 3"X3" PARA COBERTURA DE QUALQUER TIPO, INCLUSO FORNECIMENTO E COLOCACAO. | CRIAÇÃO DE COMPOSIÇÃO COM CUSTO
2013-02-01 | COMPOSICAO | 84009 | TERCA DE MASSARANDUBA APARELHADA 3"X3" PARA COBERTURA DE QUALQUER TIPO, INCLUSO FORNECIMENTO E COLOCACAO. | CRIAÇÃO DE COMPOSIÇÃO COM CUSTO
2013-02-01 | COMPOSICAO | 84010 | TERCA DE MASSARANDUBA SERRADA 3"X4.1/2" PARA COBERTURA DE QUALQUER TIPO, INCLUSO FORNECIMENTO E COLOCACAO. | CRIAÇÃO DE COMPOSIÇÃO COM CUSTO
2013-02-01 | COMPOSICAO | 84011 | TERCA DE MASSARANDUBA APARELHADA 3"X4.1/2" PARA COBERTURA DE QUALQUER TIPO, INCLUSO FORNECIMENTO E COLOCACAO. | CRIAÇÃO DE COMPOSIÇÃO COM CUSTO
2013-02-01 | COMPOSICAO | 84012 | TERCA DE MASSARANDUBA SERRADA 3"X6" PARA COBERTURA DE QUALQUER TIPO, INCLUSO FORNECIMENTO E COLOCACAO. | CRIAÇÃO DE COMPOSIÇÃO COM CUSTO
2013-02-01 | COMPOSICAO | 84014 | TERCA DE MASSARANDUBA APARELHADA 3"X6" PARA COBERTURA DE QUALQUER TIPO, INCLUSO FORNECIMENTO E COLOCACAO. | CRIAÇÃO DE COMPOSIÇÃO COM CUSTO
2013-02-01 | COMPOSICAO | 84016 | TERCA DE MASSARANDUBA SERRADA 3"X9" PARA COBERTURA DE QUALQUER TIPO, INCLUSO FORNECIMENTO E COLOCACAO. | CRIAÇÃO DE COMPOSIÇÃO COM CUSTO
2013-02-01 | COMPOSICAO | 84018 | TERCA DE MASSARANDUBA APARELHADA 3"X9" PARA COBERTURA DE QUALQUER TIPO, INCLUSO FORNECIMENTO E COLOCACAO. | CRIAÇÃO DE COMPOSIÇÃO COM CUSTO
2013-01-01 | COMPOSICAO | 73302 | FORMA MADEIRA 1,4 VEZES PINHO 3A ESP=2,5CM P/PECAS CONCRETO ARMADO INCL FORN MATERIAIS E DESMOLDAGEM EXCL ESCORAMENTO. | DESATIVAÇÃO
2013-01-01 | COMPOSICAO | 73498 | PREPARO DE CONCRETO C/MISTURA E AMASSAMENTO, CONDICOES ESPECIAIS, 1 BETONEIRA 320L PROD 1M3/H EXCL MATERIAIS. | DESATIVAÇÃO
2013-01-01 | COMPOSICAO | 73670 | MACIÇO DE ENROCAMENTO COM TOPOGRAFIA, INCLUSIVE TOPOGRAFO | DESATIVAÇÃO
2013-01-01 | COMPOSICAO | 73701 | ESCAVACAO DE FUSTE DE TUBULAO D=2,00M PLANO, BASE ENTRE 4,50M E 7,50M DA COTA DE ARRASAMENTO, C/CAMISA DE CONCRETO ARMADO, ESCAVAÇÃO EM MAT. 1A CAT., EXCLUINDO MATERIAL, MAO DE OBRA, CONCRETO, FORMAS, ARMACAO, CARGA, TRANSPORTE E DESCARGA DO MATERIAL | DESATIVAÇÃO
2013-01-01 | COMPOSICAO | 73702 | ESCAVACAO DE FUSTE DE TUBULAO D=2,00M PLANO, BASE ATE 4,50M DA COTA DE ARRASAMENTO, C/ CAMISA DE CONCRETO ARMADO, ESCAVAÇÃO EM MAT. 1A CAT., EXCLUINDO MATERIAL, MAO DE OBRA, CONCRETO, FORMAS, ARMACAO, CARGA, TRANSPORTE E DESCARGA DO MATERIAL ESCAVADO | DESATIVAÇÃO
2013-01-01 | COMPOSICAO | 73703 | ESCAVACAO DE FUSTE DE TUBULAO D=1,80M PLANO, BASE ENTRE 4,50M E 7,50M DA COTA DE ARRASAMENTO, C/CAMISA DE CONCRETO ARMADO, ESCAVAÇÃO EM MAT. 1A CAT., EXCLUINDO MATERIAL, MAO DE OBRA, CONCRETO, FORMAS, ARMACAO, CARGA, TRANSPORTE E DESCARGA DO MATERIAL | DESATIVAÇÃO
2013-01-01 | COMPOSICAO | 73704 | ESCAVACAO DE FUSTE DE TUBULAO D=1,80M PLANO, BASE ATE 4,50M DA COTA DE ARRASAMENTO, C/CAMISA DE CONCRETO ARMADO, ESCAVAÇÃO EM MAT. 1A CAT., EXCLUINDO MATERIAL, MAO DE OBRA, CONCRETO, FORMAS, ARMACAO, CARGA, TRANSPORTE E DESCARGA DO MAT. ESCAVADO E AL | DESATIVAÇÃO
2013-01-01 | COMPOSICAO | 73705 | ESCAVACAO DE FUSTE DE TUBULAO D=1,60M PLANO, BASE ATE 4,50M DA COTA DE ARRASAMENTO, C/CAMISA DE CONCRETO ARMADO, MAT. 1A CAT., EXCLUINDO MATERIAL, MAO DE OBRA, CONCRETO, FORMAS, ARMACAO, CARGA, TRANSPORTE E DESCARGA DO MATERIAL ESCAVADO E ALARGAMENTO | DESATIVAÇÃO
2013-01-01 | COMPOSICAO | 73706 | ESCAVACAO DE FUSTE DE TUBULAO D=1,50M PLANO, BASE ENTRE 4,50M E 7,50M DA COTA DE ARRASAMENTO, C/CAMISA DE CONCRETO ARMADO, MAT. 1A CAT., EXCLUINDO MATERIAL, MAO DE OBRA, CONCRETO, FORMAS, ARMACAO, CARGA E DESCARGA DO MATERIAL ESCAVADO E ALARGAMENTO D | DESATIVAÇÃO
2013-01-01 | COMPOSICAO | 73707 | ESCAVACAO DE FUSTE DE TUBULAO D=1,40M PLANO, BASE ENTRE 4,50M E 7,50M DA COTA DE ARRASAMENTO, COM CAMISA DE CONCRETO ARMADO, ESCAVAÇÃO EM MAT. 1A CAT., EXCLUINDO MATERIAL, MAO DE OBRA, CONCRETO, FORMAS, ARMACAO, CARGA E DESCARGA DO MATERIAL ESCAVADO | DESATIVAÇÃO
2013-01-01 | COMPOSICAO | 73708 | ESCAVACAO DE FUSTE DE TUBULAO D=1,40M PLANO, BASE ATE 4,50M DA COTA DE ARRASAMENTO, C/CAMISA DE CONCRETO ARMADO, ESCAVAÇÃO EM MAT. 1A CAT., EXCLUINDO MATERIAL, MAO DE OBRA, CONCRETO, FORMAS, ARMACAO, CARGA E DESCARGA DO MAT ESCAVADO E ALARGAMENTO DA | DESATIVAÇÃO
2013-01-01 | COMPOSICAO | 73732 | DESFORMA DE ESTRUTURAS, ALT. OU PROFUND. MAIOR QUE 1,50M | DESATIVAÇÃO
2013-01-01 | COMPOSICAO | 73755 | GAIOLA ARMADURA P/PAREDE DIAFRAGMA ACO CA-50 INCL FORNECIMENTO PE RDAS CORTE DOBRAGEM MONTAGEM E SOLDAS. | DESATIVAÇÃO
2013-01-01 | COMPOSICAO | 73757 | CONCRETO IMPORTADO USINA DOSADO RACIONALMENTE 15MPA INCL TRANSPOR TE HORIZONTAL EM CARRINHOS ATE 20M ADENSAMENTO E ACABAMENTO. | DESATIVAÇÃO
2013-01-01 | COMPOSICAO | 73777 | TUBO DE PVC BRANCO ROSQUEÁVEL 1/2" - FORNECIMENTO E INSTALAÇÃO | DESATIVAÇÃO
2013-01-01 | COMPOSICAO | 73786 | TUBO ACO GALVANIZADO, C/ COSTURA S/ CONEXÕES 15MM (1/2") - FORNECIMENTO E INSTALAÇÃO | DESATIVAÇÃO
2013-01-01 | COMPOSICAO | 73830 | IMPERMEABILIZACAO DE TALUDES COM REVESTIMENTO IMPERMEABILIZANTE S EMI-FLEXIVEL BI-COMPONENTE | DESATIVAÇÃO
2013-01-01 | COMPOSICAO | 73893 | REBAIXAMENTO DE LENCOL FREATICO COM TUBO DE CONCRETO CA-1 DN 800 | DESATIVAÇÃO
2013-01-01 | COMPOSICAO | 73907 | LASTRO DE CONCRETO TRACO 1:3:5, ESPESSURA 7CM, PREPARO MECANICO | DESATIVAÇÃO
2013-01-01 | COMPOSICAO | 73981 | LASTRO DE CONCRETO TRACO 1:4:8, ESPESSURA 5CM, PREPARO MECANICO | DESATIVAÇÃO
2013-01-01 | COMPOSICAO | 74048 | LASTRO DE CONCRETO TRACO 1:2,5:5, ESPESSURA 3CM, PREPARO MECANICO, INCLUSO ADITIVO IMPERMEABILIZANTE | DESATIVAÇÃO
2013-01-01 | COMPOSICAO | 74090 | TUBO PVC ROSCÁVEL ÁGUA FRIA 3" (75MM), INCLUSIVE CONEXÕES - FORNECIMENTO E INSTALAÇÃ | DESATIVAÇÃO
2013-01-01 | COMPOSICAO | 74120 | ESCAVACAO MANUAL P/CONSTRUCAO DE FOSSA SEPTICA TIPO OMS, DI = 200 CM, HI = 240 CM | DESATIVAÇÃO
2013-01-01 | COMPOSICAO | 74137 | CONCRETO IMPORTADO USINA DOSADO RACIONALMENTE 10MPA INCL TRANSPOR TE HORIZONTAL ATE 20M EM CARRINHOS ADENSAMENTO E ACABAMENTO. | DESATIVAÇÃO
2013-01-01 | COMPOSICAO | 74168 | TUBO PVC ESGOTO SERIE R DN 100MM C/ ANEL DE BORRACHA - FORNECIMENTO E INSTALACAO | DESATIVAÇÃO
2013-01-01 | COMPOSICAO | 74240 | D INT = 200 CM, H INT = 240 CM | DESATIVAÇÃO
2013-01-01 | COMPOSICAO | 74254 | CORTE/DOBRA E COLOCACAO DE ARMADURA ACO CA-50/60 (NAO INCLUI O AC O), EM DIAM. DE 16,0 (5/8") À 25,0 (1") MM. | DESATIVAÇÃO
2013-01-01 | COMPOSICAO | 75030 | TUBO PVC SOLDAVEL AGUA FRIA DN 20MM, INCLUSIVE CONEXOES - FORNECIMENTO E INSTALACAO | CRIAÇÃO DE COMPOSIÇÃO COM CUSTO
2013-01-01 | COMPOSICAO | 79468 | ESCORAMENTO DE VALAS TIPO CONTINUO | DESATIVAÇÃO
2013-01-01 | COMPOSICAO | 79469 | ESCORAMENTO DE VALAS TIPO DESCONTINUO | DESATIVAÇÃO
2013-01-01 | COMPOSICAO | 79502 | FORMA PINHO 3A P/GALERIAS RETANGULARES UTIL 3X INCL ESCORAMENTO F ORNE-CIMENTO DOS MATERIAS E DESMOLDAGEM. | DESATIVAÇÃO
2013-01-01 | COMPOSICAO | 79503 | REFORCO DE LATERAL DE ESCORAMENTO DE FORMAS DE CONCRETO (PILAR OU VIGA) C/30% DE APROVEITAMENTO DA MADEIRA INCL RETIRADA. | DESATIVAÇÃO
2013-01-01 | COMPOSICAO | 79511 | EMBASAMENTO DE TUBULAÇÃO, FEITO COM PÓ DE PEDRA | DESATIVAÇÃO
2013-01-01 | COMPOSICAO | 83400 | BRACO P/ILUMINACAO DE RUAS EM TUBO ACO GALV 1" COMP DE 1,20M E INCLINACAO DE 25GRAUS EM RELACAO AO PLANO VERTICAL P/FIXACAO EM POSTE OU PAREDE - FORNECIEMNTO E COLOCACAO | CRIAÇÃO DE COMPOSIÇÃO COM CUSTO
2013-01-01 | COMPOSICAO | 83401 | BRAÇO PARA ILUMINAÇÃO DE RUAS, EM TUBO DE AÇO GAL-VANIZADO COM DIÂMETRO DE * 3/4", PARA FIXAÇÃO EM POSTE OU PAREDE, PROJEÇÃO HORIZONTAL * 1500MM, -FORNECIMENTO E COLOCACAO | CRIAÇÃO DE COMPOSIÇÃO COM CUSTO
2013-01-01 | COMPOSICAO | 83402 | ABRACADEIRA DE FIXACAO DE BRACOS DE LUMINARIAS DE 4"- FORNEC E COLOCACAO | CRIAÇÃO DE COMPOSIÇÃO COM CUSTO
2013-01-01 | COMPOSICAO | 83407 | ELETRODUTO DE PVC RIGIDO ROSCAVEL DN 32MM (1 1/4") INCL CONEXOES, FORNECIMENTO E INSTALACAO | CRIAÇÃO DE COMPOSIÇÃO COM CUSTO
2013-01-01 | COMPOSICAO | 83408 | ELETRODUTO DE PVC RIGIDO ROSCAVEL DN 60MM (2 1/2") INCL CONEXOES, FORNECIMENTO E INSTALACAO | CRIAÇÃO DE COMPOSIÇÃO COM CUSTO
2013-01-01 | COMPOSICAO | 83409 | ELETRODUTO FLEXIVEL METALICO D = 1/2" (16MM) FORNECIMENTO E INSTALACAO | CRIAÇÃO DE COMPOSIÇÃO COM CUSTO
2013-01-01 | COMPOSICAO | 83410 | ELETRODUTO FLEXIVEL METALICO D = 1" (25MM) FORNECIMENTO E INSTALACAO | CRIAÇÃO DE COMPOSIÇÃO COM CUSTO
2013-01-01 | COMPOSICAO | 83411 | ELETRODUTO FLEXIVEL METALICO D = 1 1/4" (32MM) FORNECIMENTO E INSTALACAO | CRIAÇÃO DE COMPOSIÇÃO COM CUSTO
2013-01-01 | COMPOSICAO | 83412 | ELETRODUTO FLEXIVEL METALICO D = 1 1/2" (40MM) FORNECIMENTO E INSTALACAO | CRIAÇÃO DE COMPOSIÇÃO COM CUSTO
2013-01-01 | COMPOSICAO | 83413 | ELETRODUTO FLEXIVEL METALICO D = 2" ( 50MM) FORNECIMENTO E INSTALACAO | CRIAÇÃO DE COMPOSIÇÃO COM CUSTO
2013-01-01 | COMPOSICAO | 83414 | ELETRODUTO FLEXIVEL METALICO D = 2 1/2" (65MM) FORNECIMENTO E INSTALACAO | CRIAÇÃO DE COMPOSIÇÃO COM CUSTO
2013-01-01 | COMPOSICAO | 83415 | ELETRODUTO FLEXIVEL METALICO D = 3" (75MM) FORNECIMENTO E INSTALACAO | CRIAÇÃO DE COMPOSIÇÃO COM CUSTO
2013-01-01 | COMPOSICAO | 83416 | CABO DE COBRE ISOLAMENTO TERMOPLASTICO 0,6/1KV 1,5MM2 ANTI-CHAMA - FORNECIMENTO E INSTALACAO | CRIAÇÃO DE COMPOSIÇÃO COM CUSTO
2013-01-01 | COMPOSICAO | 83417 | CABO DE COBRE ISOLAMENTO TERMOPLASTICO 0,6/1KV 2,5MM2 ANTI-CHAMA - FORNECIMENTO E INSTALACAO | CRIAÇÃO DE COMPOSIÇÃO COM CUSTO
2013-01-01 | COMPOSICAO | 83418 | CABO DE COBRE ISOLAMENTO TERMOPLASTICO 0,6/1KV 4MM2 ANTI-CHAMA - FORNECIMENTO E INSTALACAO | CRIAÇÃO DE COMPOSIÇÃO COM CUSTO
2013-01-01 | COMPOSICAO | 83419 | CABO DE COBRE ISOLAMENTO TERMOPLASTICO 0,6/1KV 6MM2 ANTI-CHAMA - FORNECIMENTO E INSTALACAO | CRIAÇÃO DE COMPOSIÇÃO COM CUSTO
2013-01-01 | COMPOSICAO | 83420 | CABO DE COBRE ISOLAMENTO TERMOPLASTICO 0,6/1KV 10MM2 ANTI-CHAMA - FORNECIMENTO E INSTALACAO | CRIAÇÃO DE COMPOSIÇÃO COM CUSTO
2013-01-01 | COMPOSICAO | 83421 | CABO DE COBRE ISOLAMENTO TERMOPLASTICO 0,6/1KV 16MM2 ANTI-CHAMA - FORNECIMENTO E INSTALACAO | CRIAÇÃO DE COMPOSIÇÃO COM CUSTO
2013-01-01 | COMPOSICAO | 83422 | CABO DE COBRE ISOLAMENTO TERMOPLASTICO 0,6/1KV 25MM2 ANTI-CHAMA - FORNECIMENTO E INSTALACAO | CRIAÇÃO DE COMPOSIÇÃO COM CUSTO
2013-01-01 | COMPOSICAO | 83423 | CABO DE COBRE ISOLAMENTO TERMOPLASTICO 0,6/1KV 35MM2 ANTI-CHAMA - FORNECIMENTO E INSTALACAO | CRIAÇÃO DE COMPOSIÇÃO COM CUSTO
2013-01-01 | COMPOSICAO | 83424 | CABO DE COBRE ISOLAMENTO TERMOPLASTICO 0,6/1KV 50MM2 ANTI-CHAMA - FORNECIMENTO E INSTALACAO | CRIAÇÃO DE COMPOSIÇÃO COM CUSTO
2013-01-01 | COMPOSICAO | 83425 | CABO DE COBRE ISOLAMENTO TERMOPLASTICO 0,6/1KV 70MM2 ANTI-CHAMA - FORNECIMENTO E INSTALACAO | CRIAÇÃO DE COMPOSIÇÃO COM CUSTO
2013-01-01 | COMPOSICAO | 83431 | CABO DE COBRE ISOLAMENTO TERMOPLASTICO 0,6/1KV 95MM2 ANTI-CHAMA - FORNECIMENTO E INSTALACAO | CRIAÇÃO DE COMPOSIÇÃO COM CUSTO
2013-01-01 | COMPOSICAO | 83432 | CABO DE COBRE ISOLAMENTO TERMOPLASTICO 0,6/1KV 120MM2 ANTI-CHAMA - FORNECIMENTO E INSTALACAO | CRIAÇÃO DE COMPOSIÇÃO COM CUSTO
2013-01-01 | COMPOSICAO | 83433 | CABO DE COBRE ISOLAMENTO TERMOPLASTICO 0,6/1KV 150MM2 ANTI-CHAMA - FORNECIMENTO E INSTALACAO | CRIAÇÃO DE COMPOSIÇÃO COM CUSTO
2013-01-01 | COMPOSICAO | 83434 | CABO DE COBRE ISOLAMENTO TERMOPLASTICO 0,6/1KV 185MM2 ANTI-CHAMA - FORNECIMENTO E INSTALACAO | CRIAÇÃO DE COMPOSIÇÃO COM CUSTO
2013-01-01 | COMPOSICAO | 83435 | CABO DE COBRE ISOLAMENTO TERMOPLASTICO 0,6/1KV 240MM2 ANTI-CHAMA - FORNECIMENTO E INSTALACAO | CRIAÇÃO DE COMPOSIÇÃO COM CUSTO
2013-01-01 | COMPOSICAO | 83436 | CABO DE COBRE ISOLAMENTO TERMOPLASTICO 0,6/1KV 300MM2 ANTI-CHAMA - FORNECIMENTO E INSTALACAO | CRIAÇÃO DE COMPOSIÇÃO COM CUSTO
2013-01-01 | COMPOSICAO | 83437 | CAIXA METALICA SEXTAVADA (HEXAGONAL) 3X3" | DESATIVAÇÃO
2013-01-01 | COMPOSICAO | 83438 | CAIXA METALICA OCTOGONAL 4X4" FUNDO MOVEL | CRIAÇÃO DE COMPOSIÇÃO COM CUSTO
2013-01-01 | COMPOSICAO | 83439 | CAIXA METALICA SEXTAVADA 3X3" | CRIAÇÃO DE COMPOSIÇÃO COM CUSTO
2013-01-01 | COMPOSICAO | 83440 | CAIXA DE PASSAGEM 4X2" EM FERRO GALVANIZADO | CRIAÇÃO DE COMPOSIÇÃO COM CUSTO
2013-01-01 | COMPOSICAO | 83442 | CAIXA DE PASSAGEM 4X4" EM FERRO GALVANIZADO | CRIAÇÃO DE COMPOSIÇÃO COM CUSTO
2013-01-01 | COMPOSICAO | 83443 | CAIXA PASSAGEM 20X20X25 FUNDO BRITA C/TAMPA | CRIAÇÃO DE COMPOSIÇÃO COM CUSTO
2013-01-01 | COMPOSICAO | 83446 | CAIXA PASSAGEM 30X30X40 C/TAMPA E DRENO BRITA | CRIAÇÃO DE COMPOSIÇÃO COM CUSTO
2013-01-01 | COMPOSICAO | 83447 | CAIXA PASSAGEM 40X40X50 FUNDO BRITA C/ TAMPA | CRIAÇÃO DE COMPOSIÇÃO COM CUSTO
2013-01-01 | COMPOSICAO | 83448 | CAIXA PASSAGEM 50X50X60 FUNDO BRITA C/TAMPA | CRIAÇÃO DE COMPOSIÇÃO COM CUSTO
2013-01-01 | COMPOSICAO | 83449 | CAIXA PASSAGEM 60X60X70 FUNDO BRITA C/TAMPA | CRIAÇÃO DE COMPOSIÇÃO COM CUSTO
2013-01-01 | COMPOSICAO | 83450 | CAIXA PASSAGEM 80X80X62 FUNDO BRITA C/TAMPA | CRIAÇÃO DE COMPOSIÇÃO COM CUSTO
2013-01-01 | COMPOSICAO | 83451 | CONDULETE 3/4" EM LIGA DE ALUMÍNIO FUNDIDO TIPO "LR" - FORNECIMENTO E INSTALACAO | CRIAÇÃO DE COMPOSIÇÃO COM CUSTO
2013-01-01 | COMPOSICAO | 83452 | CONDULETE 1" EM LIGA DE ALUMÍNIO FUNDIDO TIPO "LR" - FORNECIMENTO E INSTALACAO | CRIAÇÃO DE COMPOSIÇÃO COM CUSTO
2013-01-01 | COMPOSICAO | 83454 | CHAVE DE BOIA AUTOMATICA | CRIAÇÃO DE COMPOSIÇÃO COM CUSTO
2013-01-01 | COMPOSICAO | 83455 | CONDULETE PVC TIPO "B" 1/2 SEM TAMPA, FORNECIMENTO E INSTALACAO | CRIAÇÃO DE COMPOSIÇÃO COM CUSTO
2013-01-01 | COMPOSICAO | 83456 | CONDULETE PVC TIPO "LB" 1/2 SEM TAMPA, FORNECIMENTO E INSTALACAO | CRIAÇÃO DE COMPOSIÇÃO COM CUSTO
2013-01-01 | COMPOSICAO | 83457 | CONDULETE PVC TIPO "LB" 3/4 SEM TAMPA, FORNECIMENTO E INSTALACAO | CRIAÇÃO DE COMPOSIÇÃO COM CUSTO
2013-01-01 | COMPOSICAO | 83458 | CONDULETE PVC TIPO "LL" 1/2 SEM TAMPA, FORNECIMENTO E INSTALACAO | CRIAÇÃO DE COMPOSIÇÃO COM CUSTO
2013-01-01 | COMPOSICAO | 83460 | CONDULETE PVC TIPO "TA" 3/4 SEM TAMPA, FORNECIMENTO E INSTALACAO | CRIAÇÃO DE COMPOSIÇÃO COM CUSTO
2013-01-01 | COMPOSICAO | 83461 | CONDULETE PVC TIPO "TB" 1/2 SEM TAMPA, FORNECIMENTO E INSTALACAO | CRIAÇÃO DE COMPOSIÇÃO COM CUSTO
2013-01-01 | COMPOSICAO | 83462 | CONDULETE PVC TIPO "XA" 3/4 SEM TAMPA, FORNECIMENTO E INSTALACAO | CRIAÇÃO DE COMPOSIÇÃO COM CUSTO
2013-01-01 | COMPOSICAO | 83463 | QUADRO DE DISTRIBUICAO DE ENERGIA EM CHAPA DE ACO GALVANIZADO, PARA 12 DISJUNTORES TERMOMAGNETICOS MONOPOLARES, COM BARRAMENTO TRIFASICO E NEUTRO, FORNECIMENTO E INSTALACAO | CRIAÇÃO DE COMPOSIÇÃO COM CUSTO
2013-01-01 | COMPOSICAO | 83465 | INTERRUPTOR INTERMEDIARIO (FOUR-WAY) | CRIAÇÃO DE COMPOSIÇÃO COM CUSTO
2013-01-01 | COMPOSICAO | 83466 | INTERRUPTOR SIMPLES COM 1 TOMADA UNIVERSAL CONJUGADOS | CRIAÇÃO DE COMPOSIÇÃO COM CUSTO
2013-01-01 | COMPOSICAO | 83467 | INTERRUPTOR SIMPLES COMPLETO (3 SECOES) | CRIAÇÃO DE COMPOSIÇÃO COM CUSTO
2013-01-01 | COMPOSICAO | 83468 | LAMPADA FLUORESCENTE DE 20W | CRIAÇÃO DE COMPOSIÇÃO COM CUSTO
2013-01-01 | COMPOSICAO | 83469 | LAMPADA FLUORESCENTE DE 40W | CRIAÇÃO DE COMPOSIÇÃO COM CUSTO
2013-01-01 | COMPOSICAO | 83470 | LAMPADA FLUORESCENTE TP HO 85W - FORNECIMENTO E INSTALACAO | CRIAÇÃO DE COMPOSIÇÃO COM CUSTO
2013-01-01 | COMPOSICAO | 83471 | CONDULETE 2" EM LIGA DE ALUMÍNIO FUNDIDO TIPO "E" - FORNECIMENTO E INSTALACAO | CRIAÇÃO DE COMPOSIÇÃO COM CUSTO
2013-01-01 | COMPOSICAO | 83472 | CONDULETE 3" EM LIGA DE ALUMÍNIO FUNDIDO TIPO "E" - FORNECIMENTO E INSTALACAO | CRIAÇÃO DE COMPOSIÇÃO COM CUSTO
2013-01-01 | COMPOSICAO | 83473 | POSTE METALICO DECORATIVO EXTERNO P/JARDIM H = 2,5M D = 75MM C/1 LUMINARIA PARA LAMPADA INCANDESCENTE INCLUSIVE FIXACAO | CRIAÇÃO DE COMPOSIÇÃO COM CUSTO
2013-01-01 | COMPOSICAO | 83474 | POSTE METALICO DECORATIVO EXTERNO P/JARDIM H = 2,5M D = 75MM C/2 LUMINARIAS PARA LAMPADA INCANDESCENTE INCLUSIVE FIXACAO[ | CRIAÇÃO DE COMPOSIÇÃO COM CUSTO
2013-01-01 | COMPOSICAO | 83476 | LUMINÁRIA A PROVA DE GASES E TEMPO PARA LÂMPADA INCANDESCENTE ATÉ 200W, MISTA OU VAPOR DE MERCÚRIO ATÉ 250W C/ LAMPADA INCANDESCENTE DE 100W | CRIAÇÃO DE COMPOSIÇÃO COM CUSTO
2013-01-01 | COMPOSICAO | 83477 | LUMINÁRIA A PROVA DE GASES E TEMPO PARA LÂMPADA INCANDESCENTE ATÉ 200W, MISTA OU VAPOR DE MERCÚRIO ATÉ 250W C/ LAMPADA INCANDESCENTE DE 200W | CRIAÇÃO DE COMPOSIÇÃO COM CUSTO
2013-01-01 | COMPOSICAO | 83478 | LUMINARIA FECHADA PARA ILUMINACAO PUBLICA - LAMPADAS DE 250/500W - FORNECIMENTO E INSTALACAO (EXCLUINDO LAMPADAS) | CRIAÇÃO DE COMPOSIÇÃO COM CUSTO
2013-01-01 | COMPOSICAO | 83479 | LUMINARIA ESTANQUE - PROTECAO CONTRA AGUA, POEIRA OU IMPACTOS - TIPO AQUATIC PIAL OU EQUIVALENTE | CRIAÇÃO DE COMPOSIÇÃO COM CUSTO
2013-01-01 | COMPOSICAO | 83480 | REATOR PARA LAMPADA VAPOR DE MERCURIO USO EXTERNO 220V/125W | CRIAÇÃO DE COMPOSIÇÃO COM CUSTO
2013-01-01 | COMPOSICAO | 83481 | REATOR EXTERNO VAPOR DE MERCURIO 1 X 250W | CRIAÇÃO DE COMPOSIÇÃO COM CUSTO
2013-01-01 | COMPOSICAO | 83482 | FUSIVEL TIPO NH 250 A - TAMANHO 00 - FORNECIMENTO E INSTALACAO | CRIAÇÃO DE COMPOSIÇÃO COM CUSTO
2013-01-01 | COMPOSICAO | 83483 | HASTE DE TERRA CANTONEIRA GALVANIZADA L = 2,00M COM CONEXOES | CRIAÇÃO DE COMPOSIÇÃO COM CUSTO
2013-01-01 | COMPOSICAO | 83484 | HASTE COPERWELD 3/4" X 3,00 M COM CONECTOR | CRIAÇÃO DE COMPOSIÇÃO COM CUSTO
2013-01-01 | COMPOSICAO | 83485 | HASTE COPERWELD 3/8" X 3,00 M COM CONECTOR | CRIAÇÃO DE COMPOSIÇÃO COM CUSTO
2013-01-01 | COMPOSICAO | 83486 | BOMBA CENTRIFUGA C/ MOTOR ELETRICO TRIFASICO 1CV | CRIAÇÃO DE COMPOSIÇÃO COM CUSTO
2013-01-01 | COMPOSICAO | 83487 | BASE PARA FUSIVEL (PORTA-FUSIVEL) NH 01 ATE 250A | CRIAÇÃO DE COMPOSIÇÃO COM CUSTO
2013-01-01 | COMPOSICAO | 83488 | SECCIONADOR TRIPOLAR ACIONAM SIMULT VARA MANOBRA 15KV-400A (MANOBRA) FORNECIMENTO E COLOCACAO | CRIAÇÃO DE COMPOSIÇÃO COM CUSTO
2013-01-01 | COMPOSICAO | 83489 | SECCIONADOR TRIPOLAR ACIONAM SIMULT PUNHO MANOBRA 15KV-400A (COMANDO) FORNECIMENTO E COLOCACAO | CRIAÇÃO DE COMPOSIÇÃO COM CUSTO
2013-01-01 | COMPOSICAO | 83490 | CHAVE FACA TRIPOLAR BLINDADA 250V/30A - FORNECIMENTO E INSTALACAO | CRIAÇÃO DE COMPOSIÇÃO COM CUSTO
2013-01-01 | COMPOSICAO | 83491 | CHAVE GUARDA MOTOR TRIFASICA 5CV/220V C/CHAVE MAGNETICA - FORNECIMENTO E INSTALACAO | CRIAÇÃO DE COMPOSIÇÃO COM CUSTO
2013-01-01 | COMPOSICAO | 83492 | CHAVE GUARDA MOTOR TRIFASICA 10CV/220V C/CHAVE MAGNETICA - FORNECIMENTO E INSTALACAO | CRIAÇÃO DE COMPOSIÇÃO COM CUSTO
2013-01-01 | COMPOSICAO | 83493 | FUSIVEL TIPO NH 250 A - TAMANHO 01 - FORNECIMENTO E INSTALACAO | CRIAÇÃO DE COMPOSIÇÃO COM CUSTO
2013-01-01 | COMPOSICAO | 83494 | ESTACA TP FRANKI D=35CM P/CARGA 55T S/BATE ESTACA | CRIAÇÃO DE COMPOSIÇÃO COM CUSTO
2013-01-01 | COMPOSICAO | 83495 | ESTACA TP FRANKI D=40CM P/CARGA 75T S/BATE ESTACA | CRIAÇÃO DE COMPOSIÇÃO COM CUSTO
2013-01-01 | COMPOSICAO | 83498 | ESCATA TP FRANKI D=52CM P/CARGA 130T S/BATE ESTACA | CRIAÇÃO DE COMPOSIÇÃO COM CUSTO
2013-01-01 | COMPOSICAO | 83500 | ESTACA TP FRANKI D=60CM P/CARGA 170T S/BATE ESTACA | CRIAÇÃO DE COMPOSIÇÃO COM CUSTO
2013-01-01 | COMPOSICAO | 83501 | ESTACA CONCRETO ARMADO CENTRIFUGADO D=20CM 25 A 30T INCL CRAVACAO /EMENDAS | CRIAÇÃO DE COMPOSIÇÃO COM CUSTO
2013-01-01 | COMPOSICAO | 83502 | ESTACA CONCRETO ARMADO CENTRIFUGADO D=23CM 30 A 40T INCL CRAVACAO | CRIAÇÃO DE COMPOSIÇÃO COM CUSTO
2013-01-01 | COMPOSICAO | 83503 | ESTACA CONCRETO ARMADO CENTRIFUGADO D=33CM 60 A 75T INCL CRAVACAO /EMENDAS | CRIAÇÃO DE COMPOSIÇÃO COM CUSTO
2013-01-01 | COMPOSICAO | 83504 | ESTACA CONCRETO ARMADO CENTRIFUGADO D=38CM 75 A 90T INCL CRAVACAO /EMENDAS | CRIAÇÃO DE COMPOSIÇÃO COM CUSTO
2013-01-01 | COMPOSICAO | 83505 | ESTACA CONCRETO ARMADO CENTRIFUGADO D=42CM 90 A 115T INCL CRAVACA O/EMENDAS | CRIAÇÃO DE COMPOSIÇÃO COM CUSTO
2013-01-01 | COMPOSICAO | 83506 | ESTACA CONCRETO ARMADO CENTRIFUGADO D=60CM 170 A 230T INCL CRAVAC AO/EMENDAS | CRIAÇÃO DE COMPOSIÇÃO COM CUSTO
2013-01-01 | COMPOSICAO | 83508 | ESTACA PRE-MOLDADA CONCRETO ARMADO 25T INCL CRAVACAO/EMENDAS | CRIAÇÃO DE COMPOSIÇÃO COM CUSTO
2013-01-01 | COMPOSICAO | 83509 | ESTACA PRE-MOLDADA CONCRETO ARMADO 32T INCL CRAVACAO/EMENDAS | CRIAÇÃO DE COMPOSIÇÃO COM CUSTO
2013-01-01 | COMPOSICAO | 83510 | ESTACA PRE-MOLDADA CONCRETO ARMADO 38T INCL CRAVACAO/EMENDAS | CRIAÇÃO DE COMPOSIÇÃO COM CUSTO
2013-01-01 | COMPOSICAO | 83511 | ESTACA PRE-MOLDADA CONCRETO ARMADO 50T INCL CRAVACAO/EMENDAS | CRIAÇÃO DE COMPOSIÇÃO COM CUSTO
2013-01-01 | COMPOSICAO | 83512 | ESTACA PRE-MOLDADA CONCRETO ARMADO 62T INCL CRAVACAO/EMENDAS | CRIAÇÃO DE COMPOSIÇÃO COM CUSTO
2013-01-01 | COMPOSICAO | 83513 | FORNECIMENTO DE PERFIL SIMPLES"I"OU"H"ATE 8" INCLUSIVE PERDAS. | CRIAÇÃO DE COMPOSIÇÃO COM CUSTO
2013-01-01 | COMPOSICAO | 83514 | FORNECIMENTO DE PERFIL SIMPLES"I"OU"H" 8"ATE 12" INCL PERDAS | CRIAÇÃO DE COMPOSIÇÃO COM CUSTO
2013-01-01 | COMPOSICAO | 83515 | ESCORAMENTO FORMAS H=3,30 A 3,50M APROVEIT TABUAS 3X PRUMOS 4X PINHO3A | CRIAÇÃO DE COMPOSIÇÃO COM CUSTO
2013-01-01 | COMPOSICAO | 83516 | ESCORAMENTO FORMAS H=3,50 A 4,00M APROVEIT TABUAS 3X PRUMOS4X PINHO 3A | CRIAÇÃO DE COMPOSIÇÃO COM CUSTO
2013-01-01 | COMPOSICAO | 83518 | ALVENARIA EMBASAMENTO E=20CM BL CONCRETO | CRIAÇÃO DE COMPOSIÇÃO COM CUSTO
2013-01-01 | COMPOSICAO | 83519 | ALVENARIA EMBASAMENTO TIJOLO FURADO | CRIAÇÃO DE COMPOSIÇÃO COM CUSTO
2013-01-01 | COMPOSICAO | 83520 | TE PVC PARA COLETOR ESGOTO, EB644, D=100MM, COM JUNTA ELASTICA. | CRIAÇÃO DE COMPOSIÇÃO COM CUSTO
2013-01-01 | COMPOSICAO | 83528 | TE CERAMICO 100 X 100MM, COM JUNTA ARGAMASSADA. | CRIAÇÃO DE COMPOSIÇÃO COM CUSTO
2013-01-01 | COMPOSICAO | 83531 | CURVA PARA REDE COLETOR ESGOTO, EB 644, 90GR, DN=200MM, COM JUNTA ELASTICA | CRIAÇÃO DE COMPOSIÇÃO COM CUSTO
2013-01-01 | COMPOSICAO | 83535 | CURVA PVC PARA REDE COLETOR ESGOTO, EB-644, 45 GR, 200 MM, COM JU NTA ELASTICA. | CRIAÇÃO DE COMPOSIÇÃO COM CUSTO
2013-01-01 | COMPOSICAO | 83540 | TOMADA EMBUTIR 2P+T 10A/250V C/PLACA, TIPO SILENTOQUE PIAL OU EQUIV | CRIAÇÃO DE COMPOSIÇÃO COM CUSTO
2013-01-01 | COMPOSICAO | 83555 | TOMADA DUPLA EMBUTIR 2 X 2P+T 10A/250V C/PLACA, TIPO SILENTOQUE PIAL OU EQUIV | CRIAÇÃO DE COMPOSIÇÃO COM CUSTO
2013-01-01 | COMPOSICAO | 83566 | TOMADA EMBUTIR 2P+T 20A/250V C/ PLACA, TIPO SILENTOQUE PIAL OU EQUIV | CRIAÇÃO DE COMPOSIÇÃO COM CUSTO
2013-01-01 | COMPOSICAO | 83621 | ASSENTAMENTO TAMPAO FERRO FUNDIDO (FOFO), 30 X 90 CM PARA CAIXA D E RALO, C/ ARG CIM/AREIA 1:4 EM VOLUME, EXCLUSIVE TAMPAO. | CRIAÇÃO DE COMPOSIÇÃO COM CUSTO
2013-01-01 | COMPOSICAO | 83622 | GRELHA DE FERRO FUNDIDO PARA CANALETA LARG = 40CM, FORNECIMENTO E ASSENTAMENTO | CRIAÇÃO DE COMPOSIÇÃO COM CUSTO
2013-01-01 | COMPOSICAO | 83623 | GRELHA DE FERRO FUNDIDO PARA CANALETA LARG = 30CM, FORNECIMENTO E ASSENTAMENTO | CRIAÇÃO DE COMPOSIÇÃO COM CUSTO
2013-01-01 | COMPOSICAO | 83624 | GRELHA DE FERRO FUNDIDO PARA CANALETA LARG = 20CM, FORNECIMENTO E ASSENTAMENTO | CRIAÇÃO DE COMPOSIÇÃO COM CUSTO
2013-01-01 | COMPOSICAO | 83625 | ASSENTAMENTO PECAS ESPECIAIS DE FERRO FUNDIDO (FOFO) D = 1200 MM, JUNTA MEC/FLANGEADA, EXCLUSIVE PECAS E MATERIAIS DAS JUNTAS, CUSTO POR JUNTA. | DESATIVAÇÃO
2013-01-01 | COMPOSICAO | 83626 | GRELHA DE FERRO FUNDIDO PARA CANALETA LARG = 15CM, FORNECIMENTO E ASSENTAMENTO | CRIAÇÃO DE COMPOSIÇÃO COM CUSTO
2013-01-01 | COMPOSICAO | 83627 | TAMPAO DE FERRO FUNDIDO, D = 60CM, 175KG, P = CHAMINE CX AREIA/PO CO VISITA ASSENTADO COM ARG CIM/AREIA 1:4, FORNECIMENTO E ASSENTAMENTO | CRIAÇÃO DE COMPOSIÇÃO COM CUSTO
2013-01-01 | COMPOSICAO | 83633 | HIDRANTE SUBTERRANEO FERRO FUNDIDO C/ CURVA LONGA E CAIXA DN 75 M | CRIAÇÃO DE COMPOSIÇÃO COM CUSTO
2013-01-01 | COMPOSICAO | 83634 | EXTINTOR INCENDIO TP GAS CARBONICO 4KG COMPLETO - FORNECIMENTO E INSTALACAO | CRIAÇÃO DE COMPOSIÇÃO COM CUSTO
2013-01-01 | COMPOSICAO | 83635 | EXTINTOR INCENDIO TP PO QUIMICO 6KG - FORNECIMENTO E INSTALACAO | CRIAÇÃO DE COMPOSIÇÃO COM CUSTO
2013-01-01 | COMPOSICAO | 83636 | DUTO CHAPA GALVANIZADA NUM 26 P/AR CONDICIONADO | CRIAÇÃO DE COMPOSIÇÃO COM CUSTO
2013-01-01 | COMPOSICAO | 83637 | DUTO CHAPA GALVANIZADA NUM 22 P/AR CONDICIONADO | CRIAÇÃO DE COMPOSIÇÃO COM CUSTO
2013-01-01 | COMPOSICAO | 83638 | MASTRO SIMPLES DE FERRO GALVANIZADO P/ PARA-RAIOS H = 3,00 M INCLUINDO BASE - FORNECIMENTO E INSTALAÇÃO | CRIAÇÃO DE COMPOSIÇÃO COM CUSTO
2013-01-01 | COMPOSICAO | 83639 | CABO TELEFONICO CT-APL-50, 100 PARES (USO EXTERNO) - FORNECIMENTO E INSTALACAO | CRIAÇÃO DE COMPOSIÇÃO COM CUSTO
2013-01-01 | COMPOSICAO | 83640 | PARA-RAIO TP VALVULA PARA 15KV/5KA-FORNECIMENTO E INSTALACAO | DESATIVAÇÃO
2013-01-01 | COMPOSICAO | 83641 | PARA-RAIO TP VALVULA PARA 15KV/5KA-FORNECIMENTO E INSTALACAO | CRIAÇÃO DE COMPOSIÇÃO COM CUSTO
2013-01-01 | COMPOSICAO | 83643 | BOMBA SUBMERSIVEL TRIFASICA 1CV PARA DRENNAGEM, DE ATM=8MCA E Q=21,6M3/H A ATM=14MCA E Q=7M3/H | CRIAÇÃO DE COMPOSIÇÃO COM CUSTO
2013-01-01 | COMPOSICAO | 83644 | BOMBA RECALQUE D'AGUA TRIFASICA 10,0HP | CRIAÇÃO DE COMPOSIÇÃO COM CUSTO
2013-01-01 | COMPOSICAO | 83645 | BOMBA RECALQUE D'AGUA TRIFASICA 3,0HP | CRIAÇÃO DE COMPOSIÇÃO COM CUSTO
2013-01-01 | COMPOSICAO | 83646 | BOMBA RECALQUE D'AGUA TRIFASICA 2,0HP | CRIAÇÃO DE COMPOSIÇÃO COM CUSTO
2013-01-01 | COMPOSICAO | 83647 | BOMBA RECALQUE D'AGUA TRIFASICA 1,5HP | CRIAÇÃO DE COMPOSIÇÃO COM CUSTO
2013-01-01 | COMPOSICAO | 83648 | BOMBA RECALQUE D'AGUA TRIFASICA 0,5HP | CRIAÇÃO DE COMPOSIÇÃO COM CUSTO
2013-01-01 | COMPOSICAO | 83649 | BOMBA RECALQUE D'AGUA PREDIO 6 A 10 PAVTOS - 2UD | CRIAÇÃO DE COMPOSIÇÃO COM CUSTO
2013-01-01 | COMPOSICAO | 83650 | BOMBA RECALQUE D'AGUA PREDIO 3 A 5 PAVTOS - 2UD | CRIAÇÃO DE COMPOSIÇÃO COM CUSTO
2013-01-01 | COMPOSICAO | 83651 | TUBO PVC CORRUGADO PERFURADO 100 MM C/ JUNTA ELASTICA PARA DRENAGEM | CRIAÇÃO DE COMPOSIÇÃO COM CUSTO
2013-01-01 | COMPOSICAO | 83652 | TUBO PVC PARA ESGOTO, EB 644, D = 200 MM, COM JUNTA ELASTICA | CRIAÇÃO DE COMPOSIÇÃO COM CUSTO
2013-01-01 | COMPOSICAO | 83654 | TUBO PVC SOLDAVEL AGUA FRIA DN 110MM, INCLUSIVE CONEXOES - FORNECIMENTO E INSTALACAO | CRIAÇÃO DE COMPOSIÇÃO COM CUSTO
2013-01-01 | COMPOSICAO | 83655 | ASSENTAMENTO SIMPLES DE TUBOS DE FERRO FUNDIDO (FOFO), COM JUNTA ELASTICA, DN 50 MM. | CRIAÇÃO DE COMPOSIÇÃO COM CUSTO
2013-01-01 | COMPOSICAO | 83656 | COLCHAO DRENANTE C/30CM PEDRA BRITADA N.3/FILTRO TRANSICAO MANTA GEOTEXTIL 100% POLIPROPILENO OU POLIESTER INCL FORNEC/COLOCMAT | CRIAÇÃO DE COMPOSIÇÃO COM CUSTO
2013-01-01 | COMPOSICAO | 83658 | EXECUÇÃO DE DRENO PROFUNDO, COM CORTE TRAPEZOIDAL EM SOLO DE 70X80X150CM EXCL TUBO INCL MATERIAL EXECUCAO, COM SELO ENCHIMENTO MATERIAL DRENANTE E ESCAVACAO | CRIAÇÃO DE COMPOSIÇÃO COM CUSTO
2013-01-01 | COMPOSICAO | 83659 | BOCA DE LOBO EM ALVENARIA TIJOLO MACICO, REVESTIDA C/ARGAMASSA DE CIMENTO E AREIA 1:3, SOBRE LASTRO DE CONCRETO 10CM E TAMPA DE CONCRETO ARMADO | CRIAÇÃO DE COMPOSIÇÃO COM CUSTO
2013-01-01 | COMPOSICAO | 83660 | ESGOTAMENTO MANUAL DE AGUA DE CHUVA OU LENCOL FREATICO ESCAVADO | CRIAÇÃO DE COMPOSIÇÃO COM CUSTO
2013-01-01 | COMPOSICAO | 83661 | EXECUCAO DE DRENO PROFUNDO, CORTE EM SOLO, COM TUBO POROSO D=0,20 M | CRIAÇÃO DE COMPOSIÇÃO COM CUSTO
2013-01-01 | COMPOSICAO | 83662 | EXECUCAO DE DRENO CEGO | CRIAÇÃO DE COMPOSIÇÃO COM CUSTO
2013-01-01 | COMPOSICAO | 83664 | EXECUCAO DE DRENO DE TUBO DE CONCRETO SIMPLES POROSO D=0,20 M (0,5MX0,5M) PARA GALERIAS DE AGUAS PLUVIAIS | CRIAÇÃO DE COMPOSIÇÃO COM CUSTO
2013-01-01 | COMPOSICAO | 83665 | FORNECIMENTO E INSTALAÇÃO DE MANTA BIDIM RT - 14 | CRIAÇÃO DE COMPOSIÇÃO COM CUSTO
2013-01-01 | COMPOSICAO | 83667 | CAMADA DRENANTE COM AREIA MEDIA | CRIAÇÃO DE COMPOSIÇÃO COM CUSTO
2013-01-01 | COMPOSICAO | 83668 | CAMADA DRENANTE COM BRITA NUM 2 | CRIAÇÃO DE COMPOSIÇÃO COM CUSTO
2013-01-01 | COMPOSICAO | 83669 | FORNECIMENTO/INSTALACAO MANTA BIDIM RT-16 | CRIAÇÃO DE COMPOSIÇÃO COM CUSTO
2013-01-01 | COMPOSICAO | 83670 | TUBO PVC DN 75 MM PARA DRENAGEM - FORNECIMENTO E INSTALACAO | CRIAÇÃO DE COMPOSIÇÃO COM CUSTO
2013-01-01 | COMPOSICAO | 83671 | TUBO PVC DN 100 MM PARA DRENAGEM - FORNECIMENTO E INSTALACAO | CRIAÇÃO DE COMPOSIÇÃO COM CUSTO
2013-01-01 | COMPOSICAO | 83675 | TUBO CONCRETO SIMPLES DN 200 MM PARA DRENAGEM - FORNECIMENTO E INSTALACAO | CRIAÇÃO DE COMPOSIÇÃO COM CUSTO
2013-01-01 | COMPOSICAO | 83676 | TUBO CONCRETO SIMPLES DN 300 MM PARA DRENAGEM - FORNECIMENTO E INSTALACAO | CRIAÇÃO DE COMPOSIÇÃO COM CUSTO
2013-01-01 | COMPOSICAO | 83677 | TUBO CONCRETO SIMPLES DN 400 MM PARA DRENAGEM - FORNECIMENTO E INSTALACAO | CRIAÇÃO DE COMPOSIÇÃO COM CUSTO
2013-01-01 | COMPOSICAO | 83678 | TUBO CONCRETO SIMPLES DN 200 MM PARA DRENAGEM - FORNECIMENTO E INSTALACAO | CRIAÇÃO DE COMPOSIÇÃO COM CUSTO
2013-01-01 | COMPOSICAO | 83679 | TUBO PVC D=2" COM MATERIAL DRENANTE PARA DRENO/BARBACA - FORNECIMENTO E INSTALACAO | CRIAÇÃO DE COMPOSIÇÃO COM CUSTO
2013-01-01 | COMPOSICAO | 83680 | TUBO PVC D=3" COM MATERIAL DRENANTE PARA DRENO/BARBACA - FORNECIMENTO E INSTALACAO | CRIAÇÃO DE COMPOSIÇÃO COM CUSTO
2013-01-01 | COMPOSICAO | 83681 | TUBO PVC D=4" COM MATERIAL DRENANTE PARA DRENO/BARBACA - FORNECIMENTO E INSTALACAO | CRIAÇÃO DE COMPOSIÇÃO COM CUSTO
2013-01-01 | COMPOSICAO | 83682 | CAMADA VERTICAL DRENANTE C/ PEDRA BRITADA NUMS 1 E 2 | CRIAÇÃO DE COMPOSIÇÃO COM CUSTO
2013-01-01 | COMPOSICAO | 83683 | CAMADA HORIZONTAL DRENANTE C/ PEDRA BRITADA NUMS 1 E 2 | CRIAÇÃO DE COMPOSIÇÃO COM CUSTO
2013-01-01 | COMPOSICAO | 83684 | CALHA TRAPEZOIDAL 90X30 CM, COM ESPESSURA DE 7 CM (VOLUME DE CONCRETO = 0,064M3/M) | CRIAÇÃO DE COMPOSIÇÃO COM CUSTO
2013-01-01 | COMPOSICAO | 83685 | CALHA TRAPEZOIDAL 140X35 CM, COM ESPESSURA DE 7 CM (VOLUME DE CONCRETO =0,109M3/M) | CRIAÇÃO DE COMPOSIÇÃO COM CUSTO
2013-01-01 | COMPOSICAO | 83686 | CALHA TRIANGULAR 100X30 CM, COM ESPESSURA DE 7 CM (VOLUME DE CONCRETO =0,075M3/M) | CRIAÇÃO DE COMPOSIÇÃO COM CUSTO
2013-01-01 | COMPOSICAO | 83687 | CALHA TRIANGULAR 70X20 CM, COM ESPESSURA DE 7 CM (VOLUME DE CONCRETO =0,053M3/M) | CRIAÇÃO DE COMPOSIÇÃO COM CUSTO
2013-01-01 | COMPOSICAO | 83688 | CANALETA EM ALVENARIA COM TIJOLO DE 1/2 VEZ, DIMENSÕES 30X15 CM (LXA), COM IMPERMEABILIZANTE NA ARGAMASSA | CRIAÇÃO DE COMPOSIÇÃO COM CUSTO
2013-01-01 | COMPOSICAO | 83689 | CALHA EM MEIO TUBO DE CONCRETO SIMPLES, COM D = 30 CM | CRIAÇÃO DE COMPOSIÇÃO COM CUSTO
2013-01-01 | COMPOSICAO | 83690 | DISSIPADOR DE ENERGIA EM PEDRA ARGAMASSADA ESPESSURA 6CM INCL MAT ERI- AIS E COLOCACAO MEDIDO P/VOLUME DE PEDRA ARGAMASSADA. | CRIAÇÃO DE COMPOSIÇÃO COM CUSTO
2013-01-01 | COMPOSICAO | 83691 | TAMPAO FERRO FUNDIDO P/ POCO DE VISITA, 79,5 KG, TIPO T-100 - FORNECIMENTO E INSTALACAO | CRIAÇÃO DE COMPOSIÇÃO COM CUSTO
2013-01-01 | COMPOSICAO | 83692 | TAMPAO FERRO FUNDIDO P/ POCO DE VISITA, 175 KG, TIPO T-170 - FORNECIMENTO E INSTALACAO | CRIAÇÃO DE COMPOSIÇÃO COM CUSTO
2013-01-01 | COMPOSICAO | 83693 | CAIACAO EM MEIO FIO | CRIAÇÃO DE COMPOSIÇÃO COM CUSTO
2013-01-01 | COMPOSICAO | 83694 | RECOMPOSICAO DE PAVIMENTACAO TIPO BLOKRET SOBRE COLCHAO DE AREIA COM REAPROVEITAMENTO DE MATERIAL | CRIAÇÃO DE COMPOSIÇÃO COM CUSTO
2013-01-01 | COMPOSICAO | 83695 | REJUNTAMENTO PAVIMENTACAO PARALELEPIPEDO BETUME CASCALH INCL MATERIAIS | CRIAÇÃO DE COMPOSIÇÃO COM CUSTO
2013-01-01 | COMPOSICAO | 83696 | PINTURA GUARDA-CORPO GUARDA-RODA E MURETA PROTECAO COM CAL EM PONTES EVIADUTOS MEDIDA PELO DOBRO DA AREA TOTAL (LARGURAXALTURA). | CRIAÇÃO DE COMPOSIÇÃO COM CUSTO
2013-01-01 | COMPOSICAO | 83697 | BASE SOLO ESTABIL C/ MATS MISTURADOS NA USINA / TRANSP AGUA EXCL.ESCAV.,CARGA E TRANSPORTE DOS SOLOS UTILIZADOS E BRITA. | DESATIVAÇÃO
2013-01-01 | COMPOSICAO | 83698 | RECOMPOSICAO DE REVESTIMENTO PRIMARIO MEDIDO P/VOLUME COMPACTADO | DESATIVAÇÃO
2013-01-01 | COMPOSICAO | 83699 | TUBO LEVE PVC RIGIDO D=125MM | CRIAÇÃO DE COMPOSIÇÃO COM CUSTO
2013-01-01 | COMPOSICAO | 83700 | TUBO LEVE PVC RIGIDO D=150MM | CRIAÇÃO DE COMPOSIÇÃO COM CUSTO
2013-01-01 | COMPOSICAO | 83701 | TUBO LEVE PVC RIGIDO D=200MM | CRIAÇÃO DE COMPOSIÇÃO COM CUSTO
2013-01-01 | COMPOSICAO | 83702 | TUBO LEVE PVC RIGIDO D=300MM | CRIAÇÃO DE COMPOSIÇÃO COM CUSTO
2013-01-01 | COMPOSICAO | 83703 | TORNEIRA BOIA METALICA DIAMETRO 32 MM (1 1/4") | CRIAÇÃO DE COMPOSIÇÃO COM CUSTO
2013-01-01 | COMPOSICAO | 83704 | TORNEIRA BOIA METALICA DIAMETRO 40 MM (1 1/2") | CRIAÇÃO DE COMPOSIÇÃO COM CUSTO
2013-01-01 | COMPOSICAO | 83705 | TUBO PVC SOLDAVEL AGUA FRIA DN=110MM, INCLUSIVE CONEXOES - FORNECIMENTO E INSTALACAO | DESATIVAÇÃO
2013-01-01 | COMPOSICAO | 83706 | TUBO PVC PONTA/BOLSA C/VIROLA 150MM P/ESGOTO JUNTA C/ANEL | CRIAÇÃO DE COMPOSIÇÃO COM CUSTO
2013-01-01 | COMPOSICAO | 83707 | TUBO PVC PONTA/BOLSA C/VIROLA 200MM P/ESGOTO JUNTA C/ANEL | CRIAÇÃO DE COMPOSIÇÃO COM CUSTO
2013-01-01 | COMPOSICAO | 83708 | POCO DE VISITA EM ALVENARIA, PARA REDE D=0,40 M, PARTE FIXA C/ 1,00 M DE ALTURA | CRIAÇÃO DE COMPOSIÇÃO COM CUSTO
2013-01-01 | COMPOSICAO | 83709 | POCO DE VISITA EM ALVENARIA, PARA REDE D=0,60 M, PARTE FIXA C/ 1,00 M DE ALTURA | CRIAÇÃO DE COMPOSIÇÃO COM CUSTO
2013-01-01 | COMPOSICAO | 83710 | POCO DE VISITA EM ALVENARIA, PARA REDE D=0,80 M, PARTE FIXA C/ 1,00 M DE ALTURA E USO DE RETROESCAVADEIRA | CRIAÇÃO DE COMPOSIÇÃO COM CUSTO
2013-01-01 | COMPOSICAO | 83711 | POCO DE VISITA EM ALVENARIA, PARA REDE D=1,00 M, PARTE FIXA C/ 1,00 M DE ALTURA E USO DE RETROESCAVADEIRA | CRIAÇÃO DE COMPOSIÇÃO COM CUSTO
2013-01-01 | COMPOSICAO | 83712 | POCO DE VISITA EM ALVENARIA, PARA REDE D=1,20 M, PARTE FIXA C/ 1,00 M DE ALTURA E USO DE ESCAVADEIRA HIDRAULICA | CRIAÇÃO DE COMPOSIÇÃO COM CUSTO
2013-01-01 | COMPOSICAO | 83713 | POCO DE VISITA EM ALVENARIA, PARA REDE D=1,50 M, PARTE FIXA C/ 1,00 M DE ALTURA E USO DE ESCAVADEIRA HIDRAULICA | CRIAÇÃO DE COMPOSIÇÃO COM CUSTO
2013-01-01 | COMPOSICAO | 83714 | ACRESCIMO NA ALTURA DO POCO DE VISITA EM ALVENARIA PARA REDE D=0,40 M | CRIAÇÃO DE COMPOSIÇÃO COM CUSTO
2013-01-01 | COMPOSICAO | 83716 | GRELHA FF 30X90CM,135KG, P/CX RALO COM ASSENTAMENTO DE ARGAMASSA CIMENTO/AREIA 1:4 - FORNECIMENTO E INSTALACAO | CRIAÇÃO DE COMPOSIÇÃO COM CUSTO
2013-01-01 | COMPOSICAO | 83717 | ASSENTAMENTO DE MEIO FIO PREMOLDADO, INCLUINDO ESCAVACAO | CRIAÇÃO DE COMPOSIÇÃO COM CUSTO
2013-01-01 | COMPOSICAO | 83718 | ESCORAMENTO DE MEIO FIO COM MATERIAL LOCAL, COMPACTADO MANUALMENTE, EM FAIXA DE 0,50M | CRIAÇÃO DE COMPOSIÇÃO COM CUSTO
2013-01-01 | COMPOSICAO | 83719 | SARJETA CORTE EM TALUDES TRIANG 1,25X0,25M ESP=0,08 REV CONC SIMPLES INCL ESCAVACAO MEC ACERTO MANUAL TERRENO FORNEC MAT E REJUNTAMENTO | CRIAÇÃO DE COMPOSIÇÃO COM CUSTO
2013-01-01 | COMPOSICAO | 83720 | SARJETA CORTE EM TALUDES TRIANG 1,50X0,30M ESP=0,08 REV CONC SIMPLES INCL ESCAVACAO MEC ACERTO MANUAL TERRENO FORNEC MAT E REJUNTAMENTO | CRIAÇÃO DE COMPOSIÇÃO COM CUSTO
2013-01-01 | COMPOSICAO | 83721 | SARJETA CORTE EM TALUDES TRIANG 1,85X0,35M ESP=0,08 REV CONC SIMPLES INCL ESCAVACAO MEC ACERTO MANUAL TERRENO FORNEC MAT E REJUNTAMENTO | CRIAÇÃO DE COMPOSIÇÃO COM CUSTO
2013-01-01 | COMPOSICAO | 83722 | VALETA PROT DE CORTE TRAPEZOIDAL 0,80X2,00X0,60M E=0,08M CONCR SIMPLES INCL ESCAVACAO MEC ACERTO MANUAL TERRENO FORNEC MAT E REJUNTAMENTO | CRIAÇÃO DE COMPOSIÇÃO COM CUSTO
2013-01-01 | COMPOSICAO | 83723 | VALETA PROT DE CORTE TRAPEZOIDAL 1,00X2,20X0,60M E=0,08M CONCR SIMPLES INCL ESCAVACAO MEC ATERRO MANUAL TERRENO FORNEC MAT E REJUNTAMENTO | CRIAÇÃO DE COMPOSIÇÃO COM CUSTO
2013-01-01 | COMPOSICAO | 83724 | ASSENTAMENTO DE PECAS, CONEXOES, APARELHOS E ACESSORIOS DE FERRO FUNDIDO DUCTIL, JUNTA ELASTICA, MECANICA OU FLANGEADA, COM DIAMETROS DE 50 A 300 MM. | CRIAÇÃO DE COMPOSIÇÃO COM CUSTO
2013-01-01 | COMPOSICAO | 83725 | ASSENTAMENTO DE PECAS, CONEXOES, APARELHOS E ACESSORIOS DE FERRO FUNDIDO DUCTIL, JUNTA ELASTICA, MECANICA OU FLANGEADA, COM DIAMETROS DE 350 A 600 MM. | CRIAÇÃO DE COMPOSIÇÃO COM CUSTO
2013-01-01 | COMPOSICAO | 83727 | ASSENTAMENTO TUBO PVC COM JUNTA SOLDADA - DN 25 | CRIAÇÃO DE COMPOSIÇÃO COM CUSTO
2013-01-01 | COMPOSICAO | 83730 | REPARO ESTRUTURAL DE ESTRUTURAS DE CONCRETO COM ARGAMASSA POLIMÉRICA DE ALTO DESEMPENHO, E=2 CM | CRIAÇÃO DE COMPOSIÇÃO COM CUSTO
2013-01-01 | COMPOSICAO | 83731 | IMPERMEABILIZACAO DE SUPERFICIE COM ARGAMASSA DE CIMENTO E AREIA, TRACO 1:3, COM ADITIVO IMPERMEABILIZANTE, E=3 CM | CRIAÇÃO DE COMPOSIÇÃO COM CUSTO
2013-01-01 | COMPOSICAO | 83732 | IMPERMEABILIZACAO DE SUPERFICIE COM ARGAMASSA DE CIMENTO E AREIA, TRACO 1:3, COM ADITIVO IMPERMEABILIZANTE, E=3 CM | CRIAÇÃO DE COMPOSIÇÃO COM CUSTO
2013-01-01 | COMPOSICAO | 83733 | IMPERMEABILIZACAO DE SUPERFICIE COM ARGAMASSA DE CIMENTO E AREIA (GROSSA), TRACO 1:4, COM ADITIVO IMPERMEABILIZANTE, E=2 CM | CRIAÇÃO DE COMPOSIÇÃO COM CUSTO
2013-01-01 | COMPOSICAO | 83735 | IMPERMEABILIZACAO DE SUPERFÍCIE COM CIMENTO IMPERMEABILIZANTE DE PEGA ULTRA RÁPIDA, TRACO 1:1, E=0,5 CM | CRIAÇÃO DE COMPOSIÇÃO COM CUSTO
2013-01-01 | COMPOSICAO | 83736 | REPARO/COLAGEM DE ESTRUTURAS DE CONCRETO COM ADESIVO ESTRUTURAL A BASE DE EPOXI, E=2 MM | CRIAÇÃO DE COMPOSIÇÃO COM CUSTO
2013-01-01 | COMPOSICAO | 83737 | IMPERMEABILIZACAO DE SUPERFICIE COM MANTA ASFALTICA (COM POLIMEROS TIPO APP), E=3 MM | CRIAÇÃO DE COMPOSIÇÃO COM CUSTO
2013-01-01 | COMPOSICAO | 83738 | IMPERMEABILIZACAO DE SUPERFICIE COM MANTA ASFALTICA (COM POLIMEROS TIPO APP), E=4 MM | CRIAÇÃO DE COMPOSIÇÃO COM CUSTO
2013-01-01 | COMPOSICAO | 83739 | FORNECIMENTO/INSTALACAO DE MANTA BIDIM RT - 10 | CRIAÇÃO DE COMPOSIÇÃO COM CUSTO
2013-01-01 | COMPOSICAO | 83740 | IMPERMEABILIZACAO COM FELTRO ASFALTICO BETUMINADO, NUM 15 | CRIAÇÃO DE COMPOSIÇÃO COM CUSTO
2013-01-01 | COMPOSICAO | 83741 | IMPERMEABILIZACAO DE SUPERFICIE COM EMULSAO ASFALTICA COM ELASTOMERO, INCLUSOS PRIMER E VEU DE POLIESTER | CRIAÇÃO DE COMPOSIÇÃO COM CUSTO
2013-01-01 | COMPOSICAO | 83742 | IMPERMEABILIZACAO DE SUPERFICIE COM EMULSAO ASFALTICA A BASE D'AGUA | CRIAÇÃO DE COMPOSIÇÃO COM CUSTO
2013-01-01 | COMPOSICAO | 83743 | JUNTA DE DILATACAO PARA IMPERMEABILIZACAO, COM ASFALTO OXIDADO APLICADO A QUENTE, DIMENSOES 2X2 CM | CRIAÇÃO DE COMPOSIÇÃO COM CUSTO
2013-01-01 | COMPOSICAO | 83744 | PROTECAO MECANICA DE SUPERFICIE COM ARGAMASSA DE CIMENTO E AREIA,TRACO 1:7, E=3 CM | CRIAÇÃO DE COMPOSIÇÃO COM CUSTO
2013-01-01 | COMPOSICAO | 83745 | PROTECAO MECANICA DE SUPERFICIE COM ARGAMASSA DE CIMENTO E AREIA,TRACO 1:4, E=0,5 CM | CRIAÇÃO DE COMPOSIÇÃO COM CUSTO
2013-01-01 | COMPOSICAO | 83746 | PROTECAO MECANICA DE SUPERFICIE COM ARGAMASSA DE CIMENTO E AREIA,TRACO 1:4, E=2 CM | CRIAÇÃO DE COMPOSIÇÃO COM CUSTO
2013-01-01 | COMPOSICAO | 83747 | PROTECAO MECANICA DE SUPERFICIE COM ARGAMASSA DE CIMENTO E AREIA,TRACO 1:7, E=1,5 CM | CRIAÇÃO DE COMPOSIÇÃO COM CUSTO
2013-01-01 | COMPOSICAO | 83748 | PROTECAO MECANICA DE SUPERFICIE COM ARGAMASSA DE CIMENTO E AREIA,TRACO 1:3, E=2 CM | CRIAÇÃO DE COMPOSIÇÃO COM CUSTO
2013-01-01 | COMPOSICAO | 83749 | PROTECAO MECANICA DE SUPERFICIE COM ARGAMASSA DE CIMENTO E AREIA,TRACO 1:3, E=2,5 CM | CRIAÇÃO DE COMPOSIÇÃO COM CUSTO
2013-01-01 | COMPOSICAO | 83750 | PROTECAO MECANICA DE SUPERFICIE COM ARGAMASSA DE CIMENTO E AREIA,TRACO 1:2, E=3 CM | CRIAÇÃO DE COMPOSIÇÃO COM CUSTO
2013-01-01 | COMPOSICAO | 83751 | PROTECAO MECANICA DE SUPERFICIE COM ARGAMASSA DE CIMENTO E AREIA,TRACO 1:5, E=1,5 CM | CRIAÇÃO DE COMPOSIÇÃO COM CUSTO
2013-01-01 | COMPOSICAO | 83752 | PROTECAO MECANICA DE SUPERFICIE COM ARGAMASSA DE CIMENTO E AREIA,TRACO 1:6, E=1,5 CM | CRIAÇÃO DE COMPOSIÇÃO COM CUSTO
2013-01-01 | COMPOSICAO | 83753 | PROTECAO MECANICA DE SUPERFICIE COM ARGAMASSA DE CIMENTO E AREIA,TRACO 1:3, JUNTA BATIDA, E=3 CM | CRIAÇÃO DE COMPOSIÇÃO COM CUSTO
2013-01-01 | COMPOSICAO | 83754 | PROTECAO MECANICA DE SUPERFICIE COM ARGAMASSA DE CIMENTO E AREIA,TRACO 1:6, E=2 CM | CRIAÇÃO DE COMPOSIÇÃO COM CUSTO
2013-01-01 | COMPOSICAO | 83767 | ESCORAMENTO DE VALAS CONTINUO | DESATIVAÇÃO
2013-01-01 | COMPOSICAO | 83768 | ESCORAMENTO DESCONTINUO EM VALAS (ESP: 1,80 M) | DESATIVAÇÃO
2013-01-01 | COMPOSICAO | 83769 | ESCORAMENTO DE MADEIRA EM VALAS, TIPO PONTALETEAMENTO | CRIAÇÃO DE COMPOSIÇÃO COM CUSTO
2013-01-01 | COMPOSICAO | 83770 | ESCORAMENTO CONTINUO DE VALAS, PERFIL I-8" | CRIAÇÃO DE COMPOSIÇÃO COM CUSTO
2013-01-01 | COMPOSICAO | 83771 | RECOMPOSICAO DE REVESTIMENTO PRIMARIO MEDIDO P/ VOLUME COMPACTADO | CRIAÇÃO DE COMPOSIÇÃO COM CUSTO
2013-01-01 | COMPOSICAO | 83772 | BASE SOLO ESTABIL C/ MATERIAIS MISTURADOS NA USINA / TRANSP AGUA EXCL. ESCAV., CARGA E TRANSPORTE DOS SOLOS UTILIZADOS E BRITA | CRIAÇÃO DE COMPOSIÇÃO COM CUSTO
2013-01-01 | COMPOSICAO | 83867 | ESCORAMENTO DE VALAS DESCONTINUO | CRIAÇÃO DE COMPOSIÇÃO COM CUSTO
2013-01-01 | COMPOSICAO | 83868 | ESCORAMENTO DE VALAS CONTINUO | CRIAÇÃO DE COMPOSIÇÃO COM CUSTO
2013-01-01 | COMPOSICAO | 83878 | LIGACAO DA REDE 50MM AO RAMAL PREDIAL 1/2" | CRIAÇÃO DE COMPOSIÇÃO COM CUSTO
2013-01-01 | COMPOSICAO | 83879 | LIGACAO DA REDE 75MM AO RAMAL PREDIAL 1/2" | CRIAÇÃO DE COMPOSIÇÃO COM CUSTO
2012-12-01 | COMPOSICAO | 55859 | ELETRODUTO DE FERRO ESMALTADO LEVE 1" , FORNECIMENTO E INSTALACAO | DESATIVAÇÃO
2012-12-01 | COMPOSICAO | 55860 | ELETRODUTO DE FERRO ESMALTADO PESADO 1 1/2", FORNECIMENTO E INSTALACAO | DESATIVAÇÃO
2012-12-01 | COMPOSICAO | 55861 | ELETRODUTO DE FERRO ESMALTADO PESADO 2", FORNECIMENTO E INSTALACAO | DESATIVAÇÃO
2012-12-01 | COMPOSICAO | 73342 | CUSTO HORARIO C/ MAO-DE-OBRA NA OPERACAO DIURNA - CAMINHAO CARROC ERIA MERCEDES BENZ - 1418/48 184 HP | DESATIVAÇÃO
2012-12-01 | COMPOSICAO | 73376 | CUSTO HORARIO C/ MAO-DE-OBRA NA OPERACAO DIURNA - GUINCHO 8 T MUN CK - 640/18 S/ CAMINHAO MERCEDES BENZ 1418/51 184 HP | DESATIVAÇÃO
2012-12-01 | COMPOSICAO | 73382 | CUSTO HORARIO C/ MAO-DE-OBRA NA OPERACAO DIURNA - GUINDASTE AUTOPROPELIDO MADAL - MD 10A 45 HP | DESATIVAÇÃO
2012-12-01 | COMPOSICAO | 73411 | CUSTOS C/MAO-DE-OBRA OPERACAO- MAQUINA DE DEMARCAR FAIXAS | DESATIVAÇÃO
2012-12-01 | COMPOSICAO | 73485 | CUSTO HORARIO COM MAO-DE-OBRA NA OPERACAO DIURNA - TRATOR DE ESTE IRAS CATERPILLAR D6D PS - 163 6A - 140 HP | DESATIVAÇÃO
2012-12-01 | COMPOSICAO | 73561 | POSTE CONCRETO CIRCULAR 11,0M - 600KG | DESATIVAÇÃO
2012-12-01 | COMPOSICAO | 73581 | POSTE CONCRETO CIRC 7M/CARGA TOPO 300KG C/ESCAV-EXCL TRANSP | DESATIVAÇÃO
2012-12-01 | COMPOSICAO | 73619 | CONECTOR RETO BITOLA 1" EM FERRO GALVANIZADO OU ALUMINIO PARA ADAPTARENTRADA DE ELETRODUTO METÁLICO FLEXIVEL EM CAIXA E QUADROS | DESATIVAÇÃO
2012-12-01 | COMPOSICAO | 73620 | CONECTOR RETO BITOLA 3/4" EM FERRO GALVANIZADO OU ALUMINIO PARA ADAPTAR ENTRADA DE ELETRODUTO METÁLICO FLEXIVEL EM CAIXA E QUADROS | DESATIVAÇÃO
2012-12-01 | COMPOSICAO | 73621 | BOX RETO D= 1/2” - 70330 CONECTOR RETO BITOLA 1/2" EM FERRO GALVANIZADO OU ALUMINIO PARA ADAPTAR ENTRADA DE ELETRODUTO METÁLICO FLEXIVEL EMCAIXA E QUADROS | DESATIVAÇÃO
2012-12-01 | COMPOSICAO | 73622 | CONECTOR CURVO 90 GRAUS BITOLA 1" EM FERRO GALVANIZADO OU ALUMINIO PARA ADAPTAR ENTRADA DE ELETRODUTO METÁLICO FLEXIVEL EM CAIXA E QUADROS | DESATIVAÇÃO
2012-12-01 | COMPOSICAO | 73623 | CONECTOR CURVO 90 GRAUS BITOLA 3/4" EM FERRO GALVANIZADO OU ALUMINIO PARA ADAPTAR ENTRADA DE ELETRODUTO METÁLICO FLEXIVEL EM CAIXA E QUADROS | DESATIVAÇÃO
2012-12-01 | COMPOSICAO | 73625 | ELETRODUTO METÁLICO FLEXIVEL TIPO CONDUITE D = 1" | DESATIVAÇÃO
2012-12-01 | COMPOSICAO | 73740 | ELETRODUTO FERRO GALVANIZADO 1/2" | DESATIVAÇÃO
2012-12-01 | COMPOSICAO | 73798 | DUTO ESPIRAL FLEXIVEL SINGELO, POLIETILENO DE ALTA DENSIDADE REVESTIDOCOM PVC COM FIO GUIA DE ACO GALVANIZADO, LANCADO DIRETO NO SOLO INCLUSIVE CONEXOES - D = 50MM (2") - CONSTRUCAO LINHA DUPLA | DESATIVAÇÃO
2012-12-01 | COMPOSICAO | 73811 | ASSENTAMENTO SIMPLES DE TUBOS DE CERÂMICA COM JUNTA ASFÁLTICA - DN 450MM | DESATIVAÇÃO
2012-12-01 | COMPOSICAO | 73853 | INSTALACAO DE REDE AEREA, BAIXA TENSAO COM UM CONDUTOR - COBRE. MAO DEOBRA. | DESATIVAÇÃO
2012-12-01 | COMPOSICAO | 73897 | INSTALACAO DE REDE AEREA, 13,8 KV, DOIS CONDUTORES - COBRE.MAO DE OBRA. | DESATIVAÇÃO
2012-12-01 | COMPOSICAO | 73915 | PONTO DE TV SECO PARA EDIFICIOS | DESATIVAÇÃO
2012-12-01 | COMPOSICAO | 73917 | PONTO TOMADA BIPOLAR 10A/250V EM PISO COM ELETRODUTO DE FERRO GALV 3/4" E CAIXA FERRO GALVANIZADO 4X4" SEM PLACA | DESATIVAÇÃO
2012-12-01 | COMPOSICAO | 73948 | LIMPEZA REVESTIMENTO PLASTICO EM PAREDE | DESATIVAÇÃO
2012-12-01 | COMPOSICAO | 73952 | INSTALACAO 1 CONJUNTO 3 TOMADAS EQUIVALENTE 4 VARAS ELETRODUTO PVC RIGIDO 1/2", 25M DE FIO 2,5MM2 CAIXAS CONEXOES E TOMADAS DE EMBUTIR COM PLACA, INCLUSIVE CONEXOES E FECHAMENTO DE RASGO EM ALVENARIA | DESATIVAÇÃO
2012-12-01 | COMPOSICAO | 74006 | COMPACTACAO DE VALAS,MANUALMENTE, SEM CONTROLE DE GC | DESATIVAÇÃO
2012-12-01 | COMPOSICAO | 74011 | TRANSPORTE LOCAL EM LEITO NATURAL, COM CAMINHAO BASCULANTE 6M3 | DESATIVAÇÃO
2012-12-01 | COMPOSICAO | 74042 | PONTO INTERRUPTOR SIMPLES COM ELETRODUTO FERRO ESMALTADO 3/4" E CAIXA4X2" | DESATIVAÇÃO
2012-12-01 | COMPOSICAO | 74044 | ELETRODUTO PVC RIGIDO 1/2” APARENTE, FORNECIMENTO E INSTALACAO | DESATIVAÇÃO
2012-12-01 | COMPOSICAO | 74054 | PONTO DE TOMADA PARA AR CONDICIONADO (CAIXA, ELETRODUTO, FIOS E TOMADA) | DESATIVAÇÃO
2012-12-01 | COMPOSICAO | 74062 | PONTO INTERRUPTOR SIMPLES/TOMADA COM ELETRODUTO FERRO GALVANIZADO 3/4”" E CAIXA 4X2" | DESATIVAÇÃO
2012-12-01 | COMPOSICAO | 74063 | PONTO LUZ PAREDE (ARANDELA) ELETRODUTO PVC 3/4" | DESATIVAÇÃO
2012-12-01 | COMPOSICAO | 74080 | PONTO INTERRUPTOR SOBREPOR APARENTE 1 SECAO C/12,00M FIO 2,5MM2 | DESATIVAÇÃO
2012-12-01 | COMPOSICAO | 74132 | INSTALACAO CONJUNTO 5 PONTOS LUZ EQUIVALENTE 8 VARAS ELETRODUTO PVC RIGIDO 1/2", 57M FIO 2,5MM2 CAIXAS CONEXOES LUVAS CURVA E INTERRUPTOR EMBUTIR COM PLACA, INCLUSIVE ABERTURA E FECHAMENTO RASGO ALVENARIA | DESATIVAÇÃO
2012-12-01 | COMPOSICAO | 74255 | CARGA MANUAL DE TERRA EM CAMINHAO BASCULANTE (INCLUI O CUSTO IMPRODUTIVO DIURNO DO CAMINHAO BASCULANTE C/ CACAMBA 4,0M3) | DESATIVAÇÃO
2012-12-01 | COMPOSICAO | 76449 | CAIXA DE PASSAGEM PARA TELEFONE 60X 60X12CM, FORNECIMENTO E INSTALACAO | DESATIVAÇÃO
2012-12-01 | COMPOSICAO | 79476 | ESCARIFICACAO E REMOCAO DE SOLO ATE 1,00KM | DESATIVAÇÃO
2012-12-01 | COMPOSICAO | 79485 | REATERRO COM APILOAMENTO - 40902 | DESATIVAÇÃO
2012-12-01 | COMPOSICAO | 79486 | REATERRO COM APILOAMENTO (BLOCOS/SAPATAS) - 50.903 | DESATIVAÇÃO
2012-12-01 | COMPOSICAO | 79491 | CARGA MECANIZADA C/BOTA FORA DE MATERIAL ATE 3,00KM | DESATIVAÇÃO
2012-12-01 | COMPOSICAO | 79493 | CARGA MECANIZADA C/BOTA FORA DE MATERIAL ATE 20,00KM | DESATIVAÇÃO
2012-12-01 | COMPOSICAO | 79506 | ESCAVAÇÃO MANUAL DE VALA/CAVA EM LODO OU LAMA, ATÉ 1,5M DE PROFUN DIDADE, EM BECOS ATÉ 2M DE LARGURA, EM FAVELAS | DESATIVAÇÃO
2012-12-01 | COMPOSICAO | 79507 | ESCAVACAO MANUAL VALA ATE 1M SOLO QQ CATEGORIA EXCETO ROCHA | DESATIVAÇÃO
2012-12-01 | COMPOSICAO | 79509 | REATERRO MANUAL APILOADO VALA/CAVA | DESATIVAÇÃO
2012-12-01 | COMPOSICAO | 79512 | APILOAMENTO PISO/FUNDO VALA C/MACO 30KG | DESATIVAÇÃO
2012-12-01 | COMPOSICAO | 79519 | ESCAVACAO MANUAL DE CAVAS PARA BALDRAME ACERTO TERRENO | DESATIVAÇÃO
2012-12-01 | COMPOSICAO | 79520 | ESCAVACAO/REATERRO VALA MAT 1A CAT P/LIGACAO AGUA POTAVEL | DESATIVAÇÃO
2012-12-01 | COMPOSICAO | 83335 | ESCAVACAO SUBMERSA COM DRAGA DE MANDIBULA | CRIAÇÃO DE COMPOSIÇÃO COM CUSTO
2012-12-01 | COMPOSICAO | 83336 | ESCAVACAO MECANICA PARA ACERTO DE TALUDES, EM MATERIAL DE 1A CATE GORIA, COM ESCAVADEIRA HIDRAULICA | CRIAÇÃO DE COMPOSIÇÃO COM CUSTO
2012-12-01 | COMPOSICAO | 83337 | ESCAVACAO MANUAL DE VALAS (SOLO SECO), PROFUNDIDADE MAIOR QUE 4,5 0 M ATE 6,00 M | CRIAÇÃO DE COMPOSIÇÃO COM CUSTO
2012-12-01 | COMPOSICAO | 83338 | ESCAVACAO MECANICA, A CEU ABERTO, EM MATERIAL DE 1A CATEGORIA, CO M ESCAVADEIRA HIDRAULICA, CAPACIDADE DE 0,78 M3 | CRIAÇÃO DE COMPOSIÇÃO COM CUSTO
2012-12-01 | COMPOSICAO | 83339 | ESCAVACAO MANUAL DE VALAS (SOLO COM AGUA), PROFUNDIDADE ATE 1,50 M. | CRIAÇÃO DE COMPOSIÇÃO COM CUSTO
2012-12-01 | COMPOSICAO | 83340 | ESCAVACAO MANUAL DE VALAS (SOLO COM AGUA), PROFUNDIDADE MAIOR QUE 1,50 M ATE 3,00 M | CRIAÇÃO DE COMPOSIÇÃO COM CUSTO
2012-12-01 | COMPOSICAO | 83341 | ESCAVACAO MECANICA DE VALAS(SOLO COM AGUA)-PROFUND. ATE 1,50M . | CRIAÇÃO DE COMPOSIÇÃO COM CUSTO
2012-12-01 | COMPOSICAO | 83342 | ESCAVACAO MECANICA DE VALAS (SOLO COM AGUA), PROFUNDIDADE MAIOR Q UE 1,50 M ATE 4,00 M | CRIAÇÃO DE COMPOSIÇÃO COM CUSTO
2012-12-01 | COMPOSICAO | 83343 | ESCAVACAO MECANICA DE VALAS (SOLO COM AGUA), PROFUNDIDADE MAIOR Q UE 4,00 M ATE 6,00 M. | CRIAÇÃO DE COMPOSIÇÃO COM CUSTO
2012-12-01 | COMPOSICAO | 83344 | ESPALHAMENTO DE MATERIAL EM BOTA FORA PROVENIENTE DE ESCAVAÇÃO CO M TRATOR ESTEIRAS CAT D6 | CRIAÇÃO DE COMPOSIÇÃO COM CUSTO
2012-12-01 | COMPOSICAO | 83345 | REATERRO DE VALA COM MATERIAL GRANULAR (PEDRISCO) | CRIAÇÃO DE COMPOSIÇÃO COM CUSTO
2012-12-01 | COMPOSICAO | 83346 | UMEDECIMENTO DE MATERIAL PARA FECHAMENTO DE VALAS. | CRIAÇÃO DE COMPOSIÇÃO COM CUSTO
2012-12-01 | COMPOSICAO | 83353 | CAMINHAO BASCULANTE TRUCADO CARGA UTIL = 10 M3 - 15 T | CRIAÇÃO DE COMPOSIÇÃO COM CUSTO
2012-12-01 | COMPOSICAO | 83354 | DEPRECIAÇAO E JUROS - CAMINHAO BASCULANTE TRUCADO - CARGA UTIL = 10 M3, 16,3 T | CRIAÇÃO DE COMPOSIÇÃO COM CUSTO
2012-12-01 | COMPOSICAO | 83355 | MANUTENCAO - CAMINHAO BASCULANTE TRUCADO - CARGA UTIL = 10 M3, 16 ,3 TON | CRIAÇÃO DE COMPOSIÇÃO COM CUSTO
2012-12-01 | COMPOSICAO | 83356 | TRANSPORTE COMERCIAL DE BRITA | CRIAÇÃO DE COMPOSIÇÃO COM CUSTO
2012-12-01 | COMPOSICAO | 83357 | TRANSPORTE LOCAL DE MASSA ASFALTICA - PAVIMENTACAO URBANA | CRIAÇÃO DE COMPOSIÇÃO COM CUSTO
2012-12-01 | COMPOSICAO | 83358 | TRANSPORTE DE PAVIMENTACAO REMOVIDA (RODOVIAS NAO URBANAS) | CRIAÇÃO DE COMPOSIÇÃO COM CUSTO
2012-12-01 | COMPOSICAO | 83359 | TRANSPORTE LOCAL DE MATERIAL BETUMINOSO (RODOVIAS NAO URBANAS) | CRIAÇÃO DE COMPOSIÇÃO COM CUSTO
2012-12-01 | COMPOSICAO | 83360 | DEPRECIACAO E JUROS - CAMINHAO DISTRIBUIDOR DE ASFALTO | CRIAÇÃO DE COMPOSIÇÃO COM CUSTO
2012-12-01 | COMPOSICAO | 83361 | MANUTENCAO - CAMINHAO DISTRIBUIDOR DE ASFALTO | CRIAÇÃO DE COMPOSIÇÃO COM CUSTO
2012-12-01 | COMPOSICAO | 83362 | CAMINHAO DISTRIBUIDOR DE ASFALTO - CHP | CRIAÇÃO DE COMPOSIÇÃO COM CUSTO
2012-12-01 | COMPOSICAO | 83386 | CAIXA PASSAGEM PVC 4X4" | CRIAÇÃO DE COMPOSIÇÃO COM CUSTO
2012-12-01 | COMPOSICAO | 83387 | CAIXA PASSAGEM PVC 4X2" | CRIAÇÃO DE COMPOSIÇÃO COM CUSTO
2012-12-01 | COMPOSICAO | 83388 | CAIXA PASSAGEM PVC 3" OCTOGONAL | CRIAÇÃO DE COMPOSIÇÃO COM CUSTO
2012-12-01 | COMPOSICAO | 83389 | REATOR PARA LAMPADA FLUORESCENTE 1X20W PARTIDA CONVENCIONAL FORNECIMENTO E INSTALACAO | CRIAÇÃO DE COMPOSIÇÃO COM CUSTO
2012-12-01 | COMPOSICAO | 83390 | REATOR PARA LAMPADA FLUORESCENTE 1X40W PARTIDA CONVENCIONAL FORNECIMENTO E INSTALACAO | CRIAÇÃO DE COMPOSIÇÃO COM CUSTO
2012-12-01 | COMPOSICAO | 83391 | REATOR PARA LAMPADA FLUORESCENTE 2X40W PARTIDA RAPIDA FORNECIMENTO E INSTALACAO | CRIAÇÃO DE COMPOSIÇÃO COM CUSTO
2012-12-01 | COMPOSICAO | 83392 | REATOR PARA LAMPADA FLUORESCENTE 1X20W PARTIDA RAPIDA FORNECIMENTO E INSTALACAO | CRIAÇÃO DE COMPOSIÇÃO COM CUSTO
2012-12-01 | COMPOSICAO | 83393 | REATOR PARA LAMPADA FLUORESCENTE 1X40W PARTIDA RAPIDA FORNECIMENTO E INSTALACAO | CRIAÇÃO DE COMPOSIÇÃO COM CUSTO
2012-12-01 | COMPOSICAO | 83394 | POSTE DE CONCRETO DUPLO T COM H=11M E CARGA NOMINAL 200KG INCLUSIVE ESCAVACAO, EXCLUSIVE TRANSPORTE - FORNECIMENTO E INSTALACAO | CRIAÇÃO DE COMPOSIÇÃO COM CUSTO
2012-12-01 | COMPOSICAO | 83395 | POSTE DE CONCRETO DUPLO T H=9M CARGA NOMINAL 150KG INCLUSIVE ESCAVACAO, EXCLUSIVE TRANSPORTE - FORNECIMENTO E INSTALACAO | CRIAÇÃO DE COMPOSIÇÃO COM CUSTO
2012-12-01 | COMPOSICAO | 83396 | POSTE DE CONCRETO DUPLO T H=9M CARGA NOMINAL 300KG INCLUSIVE ESCAVACAO, EXCLUSIVE TRANSPORTE - FORNECIMENTO E INSTALACAO | CRIAÇÃO DE COMPOSIÇÃO COM CUSTO
2012-12-01 | COMPOSICAO | 83397 | POSTE DE CONCRETO DUPLO T H=9M CARGA NOMINAL 500KG INCLUSIVE ESCAVACAO, EXCLUSIVE TRANSPORTE - FORNECIMENTO E INSTALACAO | CRIAÇÃO DE COMPOSIÇÃO COM CUSTO
2012-12-01 | COMPOSICAO | 83398 | POSTE DE CONCRETO DUPLO T H=10M CARGA NOMINAL 300KG INCLUSIVE ESCAVACAO, EXCLUSIVE TRNSPORTE - FORNECIMENTO E INSTALACAO | CRIAÇÃO DE COMPOSIÇÃO COM CUSTO
2012-12-01 | COMPOSICAO | 83399 | RELE FOTOELETRICO P/COMANDO DE ILUMINACAO EXTERNA 220V/1000W - FORNECIMENTO E INSTALACAO | CRIAÇÃO DE COMPOSIÇÃO COM CUSTO
2012-12-01 | COMPOSICAO | 83403 | INTERRUPTOR PULSADOR DE CAMPAINHA OU MINUTERIA 10A/250V C/CAIXA | CRIAÇÃO DE COMPOSIÇÃO COM CUSTO
2012-12-01 | COMPOSICAO | 83475 | LUMINARIA FECHADA PARA ILUMINACAO PUBLICA COM REATOR DE PARTIDA RAPIDA COM LAMPADA A VAPOR DE MERCURIO DE 250W INCLUINDO 20M DE FIO 2,5MM2 - FORNECIMENTO E INSTALACAO | CRIAÇÃO DE COMPOSIÇÃO COM CUSTO
2012-08-01 | COMPOSICAO | 73889 | GABIAO TIPO CAIXA COM DIAFRAGMA GALVANIZADO PLASTIFICADO | DESATIVAÇÃO
2012-08-01 | COMPOSICAO | 79487 | COMPACTACAO DE VALA COM COMPACTADOR DE SOLO | DESATIVAÇÃO
2012-06-01 | COMPOSICAO | 73492 | EXTRUSORA DE GUIAS E SARJETAS S/FORMAS DIESEL 14CV (CP) EXCL OPERADOR | DESATIVAÇÃO
2012-06-01 | COMPOSICAO | 73852 | TUBULAO CONCRETO C/CAMISA ACO INCORPORADA DE 1/4", TENDO D=0,80M PLANO INFERIOR DA BASE ATE 10M DA COTA DE ARRASAMENTO A CEU ABERTO EM TERRENO 1A CATEGORIA EXCL ESCAVACAO E ARMACAO DO FUSTE INCL FERRAGEM DE TRANSICAO A BASE E AOS BLOCOS DE FUNDACAO E | DESATIVAÇÃO
2011-12-01 | COMPOSICAO | 3533 | VIBRADOR DE IMERSAO MOTOR ELETR 2CV (CP) TUBO DE 48X480MM C/MANGOTE DE 5M COMP -EXCL. OPERADOR | DESATIVAÇÃO
2011-12-01 | COMPOSICAO | 3783 | VIBRADOR DE IMERSAO MOTOR ELETR 2CV (CI) TUBO 48X480MM C/MANGOTE DE 5M COMP - EXCL OPERADOR | DESATIVAÇÃO
2011-12-01 | COMPOSICAO | 74004 | FORNECIMENTO DE CONCRETO USINADO BOMBEADO FCK=15MPA. (CONFORME NBR 6118, PERMITIDO APENAS PARA FUNDAÇÕES) | DESATIVAÇÃO
2011-12-01 | COMPOSICAO | 74138 | CONCRETO USINADO BOMBEADO FCK=15MPA, PARA ENCHIMENTO ENTRE O TUBO E CAMISA TUNEL LINE | DESATIVAÇÃO
2011-10-01 | COMPOSICAO | 6543 | TRATOR DE ESTEIRAS CATERPILLAR - D6 - LIMPEZA DE AREA | DESATIVAÇÃO
2011-10-01 | COMPOSICAO | 73617 | ESCAVACAO MANUAL MAT 1A CAT A CEU ABERTO PROF ATE 0,50M C/RE MOCAO ATE 1 DAM. | DESATIVAÇÃO
2011-04-01 | COMPOSICAO | 73651 | REGISTRO DE GAVETA BRUTO Ø 15MM (1/2") - FORNECIMENTO E INSTALAÇÃO | DESATIVAÇÃO
2010-08-01 | COMPOSICAO | 73936 | CONCRETO 1:4:8 S/BETONEIRA | DESATIVAÇÃO
2010-07-01 | COMPOSICAO | 73962 | ESCAVACAO DE VALA NAO ESCORADA EM MATERIAL 1A CATEGORIA , PROFUNDIDADE DE 1,5 A 3M COM ESCAVADEIRA HIDRAULICA 105 HP(CAPACIDADE DE 0,78M3), COM REDUTOR DE PRODUTIVIDADE SEM ESGOTAMENTO | DESATIVAÇÃO
2010-06-01 | COMPOSICAO | 3249 | LANCAMENTO CONCRETO P/PECAS ARMADAS PROD 2 M3/H INCL TRANSP HORIZ C/CARRINHOS ATE 20M VERT C/TORRE ATE 10M GUINCHO COLO CACAO ADENS E ACAB. | DESATIVAÇÃO
2010-06-01 | COMPOSICAO | 5784 | EM DESENVOLVIMENTO | DESATIVAÇÃO
2010-06-01 | COMPOSICAO | 5785 | EM DESENVOLVIMENTO | DESATIVAÇÃO
2010-06-01 | COMPOSICAO | 5936 | EM DESENVOLVIMENTO | DESATIVAÇÃO
2010-06-01 | COMPOSICAO | 5937 | EM DESENVOLVIMENTO | DESATIVAÇÃO
2010-06-01 | COMPOSICAO | 5938 | EM DESENVOLVIMENTO | DESATIVAÇÃO
2010-06-01 | COMPOSICAO | 5939 | EM DESENVOLVIMENTO | DESATIVAÇÃO
2010-06-01 | COMPOSICAO | 5980 | EMBOCO PAULISTA (MASSA UNICA) TRACO 1:4 (CAL E AREIA PENEIRADA) +130 KG DE CIMENTO, ESPESSURA 2,0CM, PREPARO MECANICO | DESATIVAÇÃO
2010-04-01 | COMPOSICAO | 475 | ARGAMASSA CIMENTO/AREIA 1:4 - PREPARO MECANICO | DESATIVAÇÃO
2010-04-01 | COMPOSICAO | 5617 | ARGAMASSA TRACO 1:4 (CIMENTO E AREIA NAO PENEIRADA), PREPARO MANUAL | DESATIVAÇÃO
2010-02-01 | COMPOSICAO | 73860 | FIO C/ISOLAMENTO TERMOPLASTICO ANTICHAMA NA BITOLA DE 6MM2 COM PREPARO CORTE E ENFIACAO EM ELETRODUTOS 450/750V-FORNEC COLOCACA0 | DESATIVAÇÃO
2009-08-01 | COMPOSICAO | 6251 | TRATOR DE ESTEIRAS 153HP PESO OPERACIONAL 15T, COM RODA MOTRIZ ELEVADA - CHI DIURNO | DESATIVAÇÃO
2009-08-01 | COMPOSICAO | 73350 | ALVENARIA TIJOLO MACICO 7X10X20CM CIM/SAIBRO 1:6 ALT ATE 3M | DESATIVAÇÃO
2009-08-01 | COMPOSICAO | 73687 | CIMBRAMENTO DE MADEIRA | DESATIVAÇÃO
2009-08-01 | COMPOSICAO | 73845 | TUBO DE PVC SOLDÁVEL, SEM CONEXÕES 20MM - FORNECIMENTO E INSTALAÇÃO | DESATIVAÇÃO
2009-08-01 | COMPOSICAO | 74022 | ENSAIO DE DESTILACAO - ASFALTO DILUIDO | DESATIVAÇÃO
2009-08-01 | COMPOSICAO | 74321 | GRADE EM MADEIRA PARA PROTECAO DE MUDAS DE ARVORES | DESATIVAÇÃO
2009-07-01 | COMPOSICAO | 5780 | MOTOSCRAPER 270HP (VU=5ANOS) - DEPRECIACAO E JUROS | DESATIVAÇÃO
2009-07-01 | COMPOSICAO | 5781 | MOTOSCRAPER 270HP (VU=5ANOS) - MANUTENCAO | DESATIVAÇÃO
2009-07-01 | COMPOSICAO | 73652 | PINTURA HORIZONTAL SINALIZACAO VIARIA C/ DURACAO MINIMA DE 1 ANO | DESATIVAÇÃO