## Manutenções
SINAPI - Sistema Nacional de Pesquisa de Custos e Índices da Construção Civil
RELATÓRIO DE MANUTENÇÕES DE INSUMOS E COMPOSIÇÕES
Mês de Referência: | 03/2026
Data de emissão: | 10/04/2026
Referência | Tipo | Código | Descrição | Manutenção
2026-03-01 | INSUMO | 45679 | MEDIDOR DE GAS, MODELO DIAFRAGMA, G1.6, COM TUBETES DN 15 MM (1/2") | CRIAÇÃO DE INSUMO SEM PREÇO
2026-03-01 | INSUMO | 45680 | MEDIDOR DE GAS, MODELO DIAFRAGMA, G1.6, COM TUBETES DN 20 MM (3/4") | CRIAÇÃO DE INSUMO SEM PREÇO
2026-03-01 | INSUMO | 45681 | MEDIDOR DE GAS, MODELO DIAFRAGMA, G2.5, COM TUBETES DN 15 MM (1/2") | CRIAÇÃO DE INSUMO SEM PREÇO
2026-03-01 | INSUMO | 45682 | MEDIDOR DE GAS, MODELO DIAFRAGMA, G2.5, COM TUBETES DN 20 MM (3/4") | CRIAÇÃO DE INSUMO SEM PREÇO
2026-03-01 | INSUMO | 45683 | MEDIDOR DE GAS, MODELO DE LEITURA REMOTA, G1.6, COM TUBETES DN 20 MM (3/4") | CRIAÇÃO DE INSUMO SEM PREÇO
2026-03-01 | INSUMO | 45684 | REGULADOR DE PRESSAO PARA REDE DE OXIGENIO | CRIAÇÃO DE INSUMO SEM PREÇO
2026-03-01 | INSUMO | 45685 | REGULADOR DE PRESSAO PARA REDE DE AR COMPRIMIDO | CRIAÇÃO DE INSUMO SEM PREÇO
2026-03-01 | INSUMO | 45686 | TUBO FLEXIVEL PARA GAS, 1/2" | CRIAÇÃO DE INSUMO SEM PREÇO
2026-03-01 | INSUMO | 45687 | TUBO FLEXIVEL PARA GAS, 3/4" | CRIAÇÃO DE INSUMO SEM PREÇO
2026-03-01 | INSUMO | 45688 | ABRIGO METALICO PARA 1 MEDIDOR DE GAS, COM *50 X 50 X 30*, SOBREPOR/EMBUTIR, USO INTERNO/EXTERNO, (CONJUNTO DE MEDICAO NAO INCLUSO) | CRIAÇÃO DE INSUMO SEM PREÇO
2026-03-01 | INSUMO | 45689 | ABRIGO METALICO PARA 2 MEDIDORES DE GAS, COM *70 X 60 X 30*, SOBREPOR/EMBUTIR, USO INTERNO/EXTERNO, (CONJUNTO DE MEDICAO NAO INCLUSO) | CRIAÇÃO DE INSUMO SEM PREÇO
2026-03-01 | INSUMO | 45690 | ABRIGO METALICO PARA 4 MEDIDORES DE GAS, COM *80 X 60 X 30*, SOBREPOR/EMBUTIR, USO INTERNO/EXTERNO, (CONJUNTO DE MEDICAO NAO INCLUSO) | CRIAÇÃO DE INSUMO SEM PREÇO
2026-03-01 | COMPOSICAO | 97236 | ELETROCALHA LISA OU PERFURADA EM AÇO GALVANIZADO, LARGURA 50MM E ALTURA 50MM, INCLUSIVE EMENDA E FIXAÇÃO - FORNECIMENTO E INSTALAÇÃO. AF_04/2023 | COMPOSIÇÃO SUSPENSA
2026-03-01 | COMPOSICAO | 97237 | ELETROCALHA LISA OU PERFURADA EM AÇO GALVANIZADO, LARGURA 75MM E ALTURA 50MM, INCLUSIVE EMENDA E FIXAÇÃO - FORNECIMENTO E INSTALAÇÃO. AF_04/2023 | COMPOSIÇÃO SUSPENSA
2026-03-01 | COMPOSICAO | 97238 | ELETROCALHA LISA OU PERFURADA EM AÇO GALVANIZADO, LARGURA 100MM E ALTURA 50MM, INCLUSIVE EMENDA E FIXAÇÃO - FORNECIMENTO E INSTALAÇÃO. AF_04/2023 | COMPOSIÇÃO SUSPENSA
2026-03-01 | COMPOSICAO | 97239 | ELETROCALHA LISA OU PERFURADA EM AÇO GALVANIZADO, LARGURA 125MM E ALTURA 50MM, INCLUSIVE EMENDA E FIXAÇÃO - FORNECIMENTO E INSTALAÇÃO. AF_04/2023 | COMPOSIÇÃO SUSPENSA
2026-03-01 | COMPOSICAO | 97240 | ELETROCALHA LISA OU PERFURADA EM AÇO GALVANIZADO, LARGURA 150MM E ALTURA 50MM, INCLUSIVE EMENDA E FIXAÇÃO - FORNECIMENTO E INSTALAÇÃO. AF_04/2023 | COMPOSIÇÃO SUSPENSA
2026-03-01 | COMPOSICAO | 97241 | ELETROCALHA LISA OU PERFURADA EM AÇO GALVANIZADO, LARGURA 200MM E ALTURA 50MM, INCLUSIVE EMENDA E FIXAÇÃO - FORNECIMENTO E INSTALAÇÃO. AF_04/2023 | COMPOSIÇÃO SUSPENSA
2026-03-01 | COMPOSICAO | 97242 | ELETROCALHA LISA OU PERFURADA EM AÇO GALVANIZADO, LARGURA 250MM E ALTURA 50MM, INCLUSIVE EMENDA E FIXAÇÃO - FORNECIMENTO E INSTALAÇÃO. AF_04/2023 | COMPOSIÇÃO SUSPENSA
2026-03-01 | COMPOSICAO | 97243 | ELETROCALHA LISA OU PERFURADA EM AÇO GALVANIZADO, LARGURA 300MM E ALTURA 50MM, INCLUSIVE EMENDA E FIXAÇÃO - FORNECIMENTO E INSTALAÇÃO. AF_04/2023 | COMPOSIÇÃO SUSPENSA
2026-03-01 | COMPOSICAO | 97244 | ELETROCALHA LISA OU PERFURADA EM AÇO GALVANIZADO, LARGURA 400MM E ALTURA 50MM, INCLUSIVE EMENDA E FIXAÇÃO - FORNECIMENTO E INSTALAÇÃO. AF_04/2023 | COMPOSIÇÃO SUSPENSA
2026-03-01 | COMPOSICAO | 97245 | ELETROCALHA LISA OU PERFURADA EM AÇO GALVANIZADO, LARGURA 500MM E ALTURA 50MM, INCLUSIVE EMENDA E FIXAÇÃO - FORNECIMENTO E INSTALAÇÃO. AF_04/2023 | COMPOSIÇÃO SUSPENSA
2026-03-01 | COMPOSICAO | 97246 | ELETROCALHA LISA OU PERFURADA EM AÇO GALVANIZADO, LARGURA 600MM E ALTURA 50MM, INCLUSIVE EMENDA E FIXAÇÃO - FORNECIMENTO E INSTALAÇÃO. AF_04/2023 | COMPOSIÇÃO SUSPENSA
2026-03-01 | COMPOSICAO | 97247 | ELETROCALHA LISA OU PERFURADA EM AÇO GALVANIZADO, LARGURA 700MM E ALTURA 50MM, INCLUSIVE EMENDA E FIXAÇÃO - FORNECIMENTO E INSTALAÇÃO. AF_04/2023 | COMPOSIÇÃO SUSPENSA
2026-03-01 | COMPOSICAO | 97248 | ELETROCALHA LISA OU PERFURADA EM AÇO GALVANIZADO, LARGURA 800MM E ALTURA 50MM, INCLUSIVE EMENDA E FIXAÇÃO - FORNECIMENTO E INSTALAÇÃO. AF_04/2023 | COMPOSIÇÃO SUSPENSA
2026-03-01 | COMPOSICAO | 97249 | EMENDA PARA ELETROCALHA, LISA OU PERFURADA EM AÇO GALVANIZADO, LARGURA 50MM E ALTURA 50MM - FORNECIMENTO E INSTALAÇÃO. AF_04/2023 | COMPOSIÇÃO SUSPENSA
2026-03-01 | COMPOSICAO | 97250 | EMENDA PARA ELETROCALHA, LISA OU PERFURADA EM AÇO GALVANIZADO, LARGURA 75MM E ALTURA 50MM - FORNECIMENTO E INSTALAÇÃO. AF_04/2023 | COMPOSIÇÃO SUSPENSA
2026-03-01 | COMPOSICAO | 97251 | EMENDA PARA ELETROCALHA, LISA OU PERFURADA EM AÇO GALVANIZADO, LARGURA 100MM E ALTURA 50MM - FORNECIMENTO E INSTALAÇÃO. AF_04/2023 | COMPOSIÇÃO SUSPENSA
2026-03-01 | COMPOSICAO | 97252 | REDUÇÃO PARA ELETROCALHA, LISA OU PERFURADA EM AÇO GALVANIZADO, 100X75MM E ALTURA 50MM - FORNECIMENTO E INSTALAÇÃO. AF_04/2023 | COMPOSIÇÃO SUSPENSA
2026-03-01 | COMPOSICAO | 97253 | REDUÇÃO PARA ELETROCALHA, LISA OU PERFURADA EM AÇO GALVANIZADO, 75X50MM E ALTURA 50MM - FORNECIMENTO E INSTALAÇÃO. AF_04/2023 | COMPOSIÇÃO SUSPENSA
2026-03-01 | COMPOSICAO | 97254 | EMENDA PARA ELETROCALHA, LISA OU PERFURADA EM AÇO GALVANIZADO, LARGURA 125MM E ALTURA 50MM - FORNECIMENTO E INSTALAÇÃO. AF_04/2023 | COMPOSIÇÃO SUSPENSA
2026-03-01 | COMPOSICAO | 97255 | EMENDA PARA ELETROCALHA, LISA OU PERFURADA EM AÇO GALVANIZADO, LARGURA 150MM E ALTURA 50MM - FORNECIMENTO E INSTALAÇÃO. AF_04/2023 | COMPOSIÇÃO SUSPENSA
2026-03-01 | COMPOSICAO | 97256 | REDUÇÃO PARA ELETROCALHA, LISA OU PERFURADA EM AÇO GALVANIZADO, 150X125MM E ALTURA DE 50MM - FORNECIMENTO E INSTALAÇÃO. AF_04/2023 | COMPOSIÇÃO SUSPENSA
2026-03-01 | COMPOSICAO | 97257 | REDUÇÃO PARA ELETROCALHA, LISA OU PERFURADA EM AÇO GALVANIZADO, 125X100MM E ALTURA DE 50MM - FORNECIMENTO E INSTALAÇÃO. AF_04/2023 | COMPOSIÇÃO SUSPENSA
2026-03-01 | COMPOSICAO | 97258 | EMENDA PARA ELETROCALHA, LISA OU PERFURADA EM AÇO GALVANIZADO, LARGURA DE 200MM E ALTURA DE 50MM - FORNECIMENTO E INSTALAÇÃO. AF_04/2023 | COMPOSIÇÃO SUSPENSA
2026-03-01 | COMPOSICAO | 97259 | EMENDA PARA ELETROCALHA, LISA OU PERFURADA EM AÇO GALVANIZADO, LARGURA DE 250MM E ALTURA DE 50MM - FORNECIMENTO E INSTALAÇÃO. AF_04/2023 | COMPOSIÇÃO SUSPENSA
2026-03-01 | COMPOSICAO | 97260 | REDUÇÃO PARA ELETROCALHA, LISA OU PERFURADA EM AÇO GALVANIZADO, LARGURA DE 250X200MM E ALTURA DE 50MM - FORNECIMENTO E INSTALAÇÃO. AF_04/2023 | COMPOSIÇÃO SUSPENSA
2026-03-01 | COMPOSICAO | 97261 | REDUÇÃO PARA ELETROCALHA, LISA OU PERFURADA EM AÇO GALVANIZADO, LARGURA DE 200X150MM E ALTURA DE 50MM - FORNECIMENTO E INSTALAÇÃO. AF_04/2023 | COMPOSIÇÃO SUSPENSA
2026-03-01 | COMPOSICAO | 97262 | EMENDA PARA ELETROCALHA, LISA OU PERFURADA EM AÇO GALVANIZADO, LARGURA DE 300MM E ALTURA DE 50MM - FORNECIMENTO E INSTALAÇÃO. AF_04/2023 | COMPOSIÇÃO SUSPENSA
2026-03-01 | COMPOSICAO | 97263 | EMENDA PARA ELETROCALHA, LISA OU PERFURADA EM AÇO GALVANIZADO, LARGURA DE 400MM E ALTURA DE 50MM - FORNECIMENTO E INSTALAÇÃO. AF_04/2023 | COMPOSIÇÃO SUSPENSA
2026-03-01 | COMPOSICAO | 97264 | REDUÇÃO PARA ELETROCALHA, LISA OU PERFURADA EM AÇO GALVANIZADO, LARGURA DE 400X300MM E ALTURA DE 50MM - FORNECIMENTO E INSTALAÇÃO. AF_04/2023 | COMPOSIÇÃO SUSPENSA
2026-03-01 | COMPOSICAO | 97265 | REDUÇÃO PARA ELETROCALHA, LISA OU PERFURADA EM AÇO GALVANIZADO, LARGURA DE 300X250MM E ALTURA DE 50MM - FORNECIMENTO E INSTALAÇÃO. AF_04/2023 | COMPOSIÇÃO SUSPENSA
2026-03-01 | COMPOSICAO | 97266 | EMENDA PARA ELETROCALHA, LISA OU PERFURADA EM AÇO GALVANIZADO, LARGURA DE 500MM E ALTURA DE 50MM - FORNECIMENTO E INSTALAÇÃO. AF_04/2023 | COMPOSIÇÃO SUSPENSA
2026-03-01 | COMPOSICAO | 97267 | EMENDA PARA ELETROCALHA, LISA OU PERFURADA EM AÇO GALVANIZADO, LARGURA DE 600MM E ALTURA DE 50MM - FORNECIMENTO E INSTALAÇÃO. AF_04/2023 | COMPOSIÇÃO SUSPENSA
2026-03-01 | COMPOSICAO | 97268 | REDUÇÃO PARA ELETROCALHA, LISA OU PERFURADA EM AÇO GALVANIZADO, LARGURA DE 600X500MM E ALTURA DE 50MM - FORNECIMENTO E INSTALAÇÃO. AF_04/2023 | COMPOSIÇÃO SUSPENSA
2026-03-01 | COMPOSICAO | 97269 | REDUÇÃO PARA ELETROCALHA, LISA OU PERFURADA EM AÇO GALVANIZADO, LARGURA DE 500X400MM E ALTURA DE 50MM - FORNECIMENTO E INSTALAÇÃO. AF_04/2023 | COMPOSIÇÃO SUSPENSA
2026-03-01 | COMPOSICAO | 97270 | EMENDA PARA ELETROCALHA, LISA OU PERFURADA EM AÇO GALVANIZADO, LARGURA DE 700MM E ALTURA DE 50MM - FORNECIMENTO E INSTALAÇÃO. AF_04/2023 | COMPOSIÇÃO SUSPENSA
2026-03-01 | COMPOSICAO | 97271 | EMENDA PARA ELETROCALHA, LISA OU PERFURADA EM AÇO GALVANIZADO, LARGURA DE 800MM E ALTURA DE 50MM - FORNECIMENTO E INSTALAÇÃO. AF_04/2023 | COMPOSIÇÃO SUSPENSA
2026-03-01 | COMPOSICAO | 97272 | REDUÇÃO PARA ELETROCALHA, LISA OU PERFURADA EM AÇO GALVANIZADO, LARGURA DE 800X700MM E ALTURA DE 50MM - FORNECIMENTO E INSTALAÇÃO. AF_04/2023 | COMPOSIÇÃO SUSPENSA
2026-03-01 | COMPOSICAO | 97273 | REDUÇÃO PARA ELETROCALHA, LISA OU PERFURADA EM AÇO GALVANIZADO, LARGURA DE 700X600MM E ALTURA DE 50MM - FORNECIMENTO E INSTALAÇÃO. AF_04/2023 | COMPOSIÇÃO SUSPENSA
2026-03-01 | COMPOSICAO | 97274 | CURVA HORIZONTAL 90º PARA ELETROCALHA, LISA OU PERFURADA EM AÇO GALVANIZADO, LARGURA DE 50MM E ALTURA DE 50MM - FORNECIMENTO E INSTALAÇÃO. AF_04/2023 | COMPOSIÇÃO SUSPENSA
2026-03-01 | COMPOSICAO | 97275 | COTOVELO HORIZONTAL 90º PARA ELETROCALHA, LISA OU PERFURADA EM AÇO GALVANIZADO, LARGURA DE 50MM E ALTURA DE 50MM - FORNECIMENTO E INSTALAÇÃO. AF_04/2023 | COMPOSIÇÃO SUSPENSA
2026-03-01 | COMPOSICAO | 97276 | COTOVELO RETO 90º PARA ELETROCALHA, LISA OU PERFURADA EM AÇO GALVANIZADO, LARGURA DE 50MM E ALTURA DE 50MM - FORNECIMENTO E INSTALAÇÃO. AF_04/2023 | COMPOSIÇÃO SUSPENSA
2026-03-01 | COMPOSICAO | 97277 | CURVA HORIZONTAL 90º, PARA ELETROCALHA, LISA OU PERFURADA EM AÇO GALVANIZADO, LARGURA DE 75MM E ALTURA DE 50MM - FORNECIMENTO E INSTALAÇÃO. AF_04/2023 | COMPOSIÇÃO SUSPENSA
2026-03-01 | COMPOSICAO | 97278 | CURVA HORIZONTAL 90º PARA ELETROCALHA, LISA OU PERFURADA EM AÇO GALVANIZADO, LARGURA DE 100MM E ALTURA DE 50MM - FORNECIMENTO E INSTALAÇÃO. AF_04/2023 | COMPOSIÇÃO SUSPENSA
2026-03-01 | COMPOSICAO | 97279 | COTOVELO HORIZONTAL 90º PARA ELETROCALHA, LISA OU PERFURADA EM AÇO GALVANIZADO, LARGURA DE 75MM E ALTURA DE 50MM - FORNECIMENTO E INSTALAÇÃO. AF_04/2023 | COMPOSIÇÃO SUSPENSA
2026-03-01 | COMPOSICAO | 97280 | COTOVELO HORIZONTAL 90º PARA ELETROCALHA, LISA OU PERFURADA EM AÇO GALVANIZADO, LARGURA DE 100MM E ALTURA DE 50MM - FORNECIMENTO E INSTALAÇÃO. AF_04/2023 | COMPOSIÇÃO SUSPENSA
2026-03-01 | COMPOSICAO | 97281 | COTOVELO RETO 90º PARA ELETROCALHA, LISA OU PERFURADA EM AÇO GALVANIZADO, LARGURA DE 75MM E ALTURA DE 50MM - FORNECIMENTO E INSTALAÇÃO. AF_04/2023 | COMPOSIÇÃO SUSPENSA
2026-03-01 | COMPOSICAO | 97282 | COTOVELO RETO 90º PARA ELETROCALHA, LISA OU PERFURADA EM AÇO GALVANIZADO, LARGURA DE 100MM E ALTURA DE 50MM - FORNECIMENTO E INSTALAÇÃO. AF_04/2023 | COMPOSIÇÃO SUSPENSA
2026-03-01 | COMPOSICAO | 97283 | CURVA HORIZONTAL 90º, PARA ELETROCALHA, LISA OU PERFURADA EM AÇO GALVANIZADO, LARGURA DE 125MM E ALTURA DE 50MM - FORNECIMENTO E INSTALAÇÃO. AF_04/2023 | COMPOSIÇÃO SUSPENSA
2026-03-01 | COMPOSICAO | 97284 | CURVA HORIZONTAL 90º, PARA ELETROCALHA, LISA OU PERFURADA EM AÇO GALVANIZADO, LARGURA DE 150MM E ALTURA DE 50MM - FORNECIMENTO E INSTALAÇÃO. AF_04/2023 | COMPOSIÇÃO SUSPENSA
2026-03-01 | COMPOSICAO | 97285 | COTOVELO HORIZONTAL 90º, PARA ELETROCALHA, LISA OU PERFURADA EM AÇO GALVANIZADO, LARGURA DE 125MM E ALTURA DE 50MM - FORNECIMENTO E INSTALAÇÃO. AF_04/2023 | COMPOSIÇÃO SUSPENSA
2026-03-01 | COMPOSICAO | 97286 | COTOVELO HORIZONTAL 90º, PARA ELETROCALHA, LISA OU PERFURADA EM AÇO GALVANIZADO, LARGURA DE 150MM E ALTURA DE 50MM - FORNECIMENTO E INSTALAÇÃO. AF_04/2023 | COMPOSIÇÃO SUSPENSA
2026-03-01 | COMPOSICAO | 97287 | COTOVELO RETO 90º, PARA ELETROCALHA, LISA OU PERFURADA EM AÇO GALVANIZADO, LARGURA DE 125MM E ALTURA DE 50MM - FORNECIMENTO E INSTALAÇÃO. AF_04/2023 | COMPOSIÇÃO SUSPENSA
2026-03-01 | COMPOSICAO | 97288 | COTOVELO RETO 90º, PARA ELETROCALHA, LISA OU PERFURADA EM AÇO GALVANIZADO, LARGURA DE 150MM E ALTURA DE 50MM - FORNECIMENTO E INSTALAÇÃO. AF_04/2023 | COMPOSIÇÃO SUSPENSA
2026-03-01 | COMPOSICAO | 97289 | CURVA HORIZONTAL 90º, PARA ELETROCALHA, LISA OU PERFURADA EM AÇO GALVANIZADO, LARGURA DE 200MM E ALTURA DE 50MM - FORNECIMENTO E INSTALAÇÃO. AF_04/2023 | COMPOSIÇÃO SUSPENSA
2026-03-01 | COMPOSICAO | 97290 | CURVA HORIZONTAL 90º, PARA ELETROCALHA, LISA OU PERFURADA EM AÇO GALVANIZADO, LARGURA DE 250MM E ALTURA DE 50MM - FORNECIMENTO E INSTALAÇÃO. AF_04/2023 | COMPOSIÇÃO SUSPENSA
2026-03-01 | COMPOSICAO | 97291 | COTOVELO HORIZONTAL 90º, PARA ELETROCALHA, LISA OU PERFURADA EM AÇO GALVANIZADO, LARGURA DE 200MM E ALTURA DE 50MM - FORNECIMENTO E INSTALAÇÃO. AF_04/2023 | COMPOSIÇÃO SUSPENSA
2026-03-01 | COMPOSICAO | 97292 | COTOVELO HORIZONTAL 90º, PARA ELETROCALHA, LISA OU PERFURADA EM AÇO GALVANIZADO, LARGURA DE 250MM E ALTURA DE 50MM - FORNECIMENTO E INSTALAÇÃO. AF_04/2023 | COMPOSIÇÃO SUSPENSA
2026-03-01 | COMPOSICAO | 97293 | COTOVELO RETO 90º, PARA ELETROCALHA, LISA OU PERFURADA EM AÇO GALVANIZADO, LARGURA DE 200MM E ALTURA DE 50MM - FORNECIMENTO E INSTALAÇÃO. AF_04/2023 | COMPOSIÇÃO SUSPENSA
2026-03-01 | COMPOSICAO | 97294 | COTOVELO RETO 90º, PARA ELETROCALHA, LISA OU PERFURADA EM AÇO GALVANIZADO, LARGURA DE 250MM E ALTURA DE 50MM - FORNECIMENTO E INSTALAÇÃO. AF_04/2023 | COMPOSIÇÃO SUSPENSA
2026-03-01 | COMPOSICAO | 97295 | CURVA HORIZONTAL 90º, PARA ELETROCALHA, LISA OU PERFURADA EM AÇO GALVANIZADO, LARGURA DE 300MM E ALTURA DE 50MM - FORNECIMENTO E INSTALAÇÃO. AF_04/2023 | COMPOSIÇÃO SUSPENSA
2026-03-01 | COMPOSICAO | 97296 | CURVA HORIZONTAL 90º, PARA ELETROCALHA, LISA OU PERFURADA EM AÇO GALVANIZADO, LARGURA DE 400MM E ALTURA DE 50MM - FORNECIMENTO E INSTALAÇÃO. AF_04/2023 | COMPOSIÇÃO SUSPENSA
2026-03-01 | COMPOSICAO | 97297 | COTOVELO HORIZONTAL 90º, PARA ELETROCALHA, LISA OU PERFURADA EM AÇO GALVANIZADO, LARGURA DE 300MM E ALTURA DE 50MM - FORNECIMENTO E INSTALAÇÃO. AF_04/2023 | COMPOSIÇÃO SUSPENSA
2026-03-01 | COMPOSICAO | 97298 | COTOVELO HORIZONTAL 90º, PARA ELETROCALHA, LISA OU PERFURADA EM AÇO GALVANIZADO, LARGURA DE 400MM E ALTURA DE 50MM - FORNECIMENTO E INSTALAÇÃO. AF_04/2023 | COMPOSIÇÃO SUSPENSA
2026-03-01 | COMPOSICAO | 97299 | COTOVELO RETO 90º, PARA ELETROCALHA, LISA OU PERFURADA EM AÇO GALVANIZADO, LARGURA DE 300MM E ALTURA DE 50MM - FORNECIMENTO E INSTALAÇÃO. AF_04/2023 | COMPOSIÇÃO SUSPENSA
2026-03-01 | COMPOSICAO | 97300 | COTOVELO RETO 90º, PARA ELETROCALHA, LISA OU PERFURADA EM AÇO GALVANIZADO, LARGURA DE 400MM E ALTURA DE 50MM - FORNECIMENTO E INSTALAÇÃO. AF_04/2023 | COMPOSIÇÃO SUSPENSA
2026-03-01 | COMPOSICAO | 97301 | CURVA HORIZONTAL 90º, PARA ELETROCALHA, LISA OU PERFURADA EM AÇO GALVANIZADO, LARGURA DE 500MM E ALTURA DE 50MM - FORNECIMENTO E INSTALAÇÃO. AF_04/2023 | COMPOSIÇÃO SUSPENSA
2026-03-01 | COMPOSICAO | 97302 | CURVA HORIZONTAL 90º, PARA ELETROCALHA, LISA OU PERFURADA EM AÇO GALVANIZADO, LARGURA DE 600MM E ALTURA DE 50MM - FORNECIMENTO E INSTALAÇÃO. AF_04/2023 | COMPOSIÇÃO SUSPENSA
2026-03-01 | COMPOSICAO | 97303 | COTOVELO HORIZONTAL 90º, PARA ELETROCALHA, LISA OU PERFURADA EM AÇO GALVANIZADO, LARGURA DE 500MM E ALTURA DE 50MM - FORNECIMENTO E INSTALAÇÃO. AF_04/2023 | COMPOSIÇÃO SUSPENSA
2026-03-01 | COMPOSICAO | 97304 | COTOVELO HORIZONTAL 90º, PARA ELETROCALHA, LISA OU PERFURADA EM AÇO GALVANIZADO, LARGURA DE 600MM E ALTURA DE 50MM - FORNECIMENTO E INSTALAÇÃO. AF_04/2023 | COMPOSIÇÃO SUSPENSA
2026-03-01 | COMPOSICAO | 97305 | COTOVELO RETO 90º, PARA ELETROCALHA, LISA OU PERFURADA EM AÇO GALVANIZADO, LARGURA DE 500MM E ALTURA DE 50MM - FORNECIMENTO E INSTALAÇÃO. AF_04/2023 | COMPOSIÇÃO SUSPENSA
2026-03-01 | COMPOSICAO | 97306 | COTOVELO RETO 90º, PARA ELETROCALHA, LISA OU PERFURADA EM AÇO GALVANIZADO, LARGURA DE 600MM E ALTURA DE 50MM - FORNECIMENTO E INSTALAÇÃO. AF_04/2023 | COMPOSIÇÃO SUSPENSA
2026-03-01 | COMPOSICAO | 97307 | CURVA HORIZONTAL 90º, PARA ELETROCALHA, LISA OU PERFURADA EM AÇO GALVANIZADO, LARGURA DE 700MM E ALTURA DE 50MM - FORNECIMENTO E INSTALAÇÃO. AF_04/2023 | COMPOSIÇÃO SUSPENSA
2026-03-01 | COMPOSICAO | 97308 | CURVA HORIZONTAL 90º, PARA ELETROCALHA, LISA OU PERFURADA EM AÇO GALVANIZADO, LARGURA DE 800MM E ALTURA DE 50MM - FORNECIMENTO E INSTALAÇÃO. AF_04/2023 | COMPOSIÇÃO SUSPENSA
2026-03-01 | COMPOSICAO | 97309 | COTOVELO HORIZONTAL 90º, PARA ELETROCALHA, LISA OU PERFURADA EM AÇO GALVANIZADO, LARGURA DE 700MM E ALTURA DE 50MM - FORNECIMENTO E INSTALAÇÃO. AF_04/2023 | COMPOSIÇÃO SUSPENSA
2026-03-01 | COMPOSICAO | 97310 | COTOVELO HORIZONTAL 90º, PARA ELETROCALHA, LISA OU PERFURADA EM AÇO GALVANIZADO, LARGURA DE 800MM E ALTURA DE 50MM - FORNECIMENTO E INSTALAÇÃO. AF_04/2023 | COMPOSIÇÃO SUSPENSA
2026-03-01 | COMPOSICAO | 97311 | COTOVELO RETO 90º, PARA ELETROCALHA, LISA OU PERFURADA EM AÇO GALVANIZADO, LARGURA DE 700MM E ALTURA DE 50MM - FORNECIMENTO E INSTALAÇÃO. AF_04/2023 | COMPOSIÇÃO SUSPENSA
2026-03-01 | COMPOSICAO | 97312 | COTOVELO RETO 90º, PARA ELETROCALHA, LISA OU PERFURADA EM AÇO GALVANIZADO, LARGURA DE 800MM E ALTURA DE 50MM - FORNECIMENTO E INSTALAÇÃO. AF_04/2023 | COMPOSIÇÃO SUSPENSA
2026-03-01 | COMPOSICAO | 97313 | TÊ HORIZONTAL 90º, PARA ELETROCALHA, LISA OU PERFURADA EM AÇO GALVANIZADO, LARGURA DE 50MM E ALTURA DE 50MM - FORNECIMENTO E INSTALAÇÃO. AF_04/2023 | COMPOSIÇÃO SUSPENSA
2026-03-01 | COMPOSICAO | 97314 | TÊ HORIZONTAL 90º, PARA ELETROCALHA, LISA OU PERFURADA EM AÇO GALVANIZADO, LARGURA DE 75MM E ALTURA DE 50MM - FORNECIMENTO E INSTALAÇÃO. AF_04/2023 | COMPOSIÇÃO SUSPENSA
2026-03-01 | COMPOSICAO | 97315 | TÊ HORIZONTAL 90º, PARA ELETROCALHA, LISA OU PERFURADA EM AÇO GALVANIZADO, LARGURA DE 100MM E ALTURA DE 50MM - FORNECIMENTO E INSTALAÇÃO. AF_04/2023 | COMPOSIÇÃO SUSPENSA
2026-03-01 | COMPOSICAO | 97316 | TÊ HORIZONTAL 90º, PARA ELETROCALHA, LISA OU PERFURADA EM AÇO GALVANIZADO, LARGURA DE 125MM E ALTURA DE 50MM - FORNECIMENTO E INSTALAÇÃO. AF_04/2023 | COMPOSIÇÃO SUSPENSA
2026-03-01 | COMPOSICAO | 97317 | TÊ HORIZONTAL 90º, PARA ELETROCALHA, LISA OU PERFURADA EM AÇO GALVANIZADO, LARGURA DE 150MM E ALTURA DE 50MM - FORNECIMENTO E INSTALAÇÃO. AF_04/2023 | COMPOSIÇÃO SUSPENSA
2026-03-01 | COMPOSICAO | 97318 | TÊ HORIZONTAL 90º, PARA ELETROCALHA, LISA OU PERFURADA EM AÇO GALVANIZADO, LARGURA DE 200MM E ALTURA DE 50MM - FORNECIMENTO E INSTALAÇÃO. AF_04/2023 | COMPOSIÇÃO SUSPENSA
2026-03-01 | COMPOSICAO | 97319 | TÊ HORIZONTAL 90º, PARA ELETROCALHA, LISA OU PERFURADA EM AÇO GALVANIZADO, LARGURA DE 250MM E ALTURA DE 50MM - FORNECIMENTO E INSTALAÇÃO. AF_04/2023 | COMPOSIÇÃO SUSPENSA
2026-03-01 | COMPOSICAO | 97320 | TÊ HORIZONTAL 90º, PARA ELETROCALHA, LISA OU PERFURADA EM AÇO GALVANIZADO, LARGURA DE 300MM E ALTURA DE 50MM - FORNECIMENTO E INSTALAÇÃO. AF_04/2023 | COMPOSIÇÃO SUSPENSA
2026-03-01 | COMPOSICAO | 97321 | TÊ HORIZONTAL 90º, PARA ELETROCALHA, LISA OU PERFURADA EM AÇO GALVANIZADO, LARGURA DE 400MM E ALTURA DE 50MM - FORNECIMENTO E INSTALAÇÃO. AF_04/2023 | COMPOSIÇÃO SUSPENSA
2026-03-01 | COMPOSICAO | 97322 | TÊ HORIZONTAL 90º, PARA ELETROCALHA, LISA OU PERFURADA EM AÇO GALVANIZADO, LARGURA DE 500MM E ALTURA DE 50MM - FORNECIMENTO E INSTALAÇÃO. AF_04/2023 | COMPOSIÇÃO SUSPENSA
2026-03-01 | COMPOSICAO | 97323 | TÊ HORIZONTAL 90º, PARA ELETROCALHA, LISA OU PERFURADA EM AÇO GALVANIZADO, LARGURA DE 600MM E ALTURA DE 50MM - FORNECIMENTO E INSTALAÇÃO. AF_04/2023 | COMPOSIÇÃO SUSPENSA
2026-03-01 | COMPOSICAO | 97324 | TÊ HORIZONTAL 90º, PARA ELETROCALHA, LISA OU PERFURADA EM AÇO GALVANIZADO, LARGURA DE 700MM E ALTURA DE 50MM - FORNECIMENTO E INSTALAÇÃO. AF_04/2023 | COMPOSIÇÃO SUSPENSA
2026-03-01 | COMPOSICAO | 97325 | TÊ HORIZONTAL 90º, PARA ELETROCALHA, LISA OU PERFURADA EM AÇO GALVANIZADO, LARGURA DE 800MM E ALTURA DE 50MM - FORNECIMENTO E INSTALAÇÃO. AF_04/2023 | COMPOSIÇÃO SUSPENSA
2026-03-01 | COMPOSICAO | 97339 | TUBO EM COBRE RÍGIDO, DN 54 MM, CLASSE A, SEM ISOLAMENTO, INSTALADO EM PRUMADA DE GÁS COMBUSTÍVEL - FORNECIMENTO E INSTALAÇÃO. AF_04/2022 | ALTERAÇÃO DE ITENS/COEFICIENTES
2026-03-01 | COMPOSICAO | 97340 | TUBO EM COBRE RÍGIDO, DN 66 MM, CLASSE A, SEM ISOLAMENTO, INSTALADO EM PRUMADA DE GÁS COMBUSTÍVEL - FORNECIMENTO E INSTALAÇÃO. AF_04/2022 | ALTERAÇÃO DE ITENS/COEFICIENTES
2026-03-01 | COMPOSICAO | 98556 | IMPERMEABILIZAÇÃO DE SUPERFÍCIE COM ARGAMASSA POLIMÉRICA / MEMBRANA ACRÍLICA, 4 DEMÃOS, REFORÇADA COM VÉU DE POLIÉSTER. AF_09/2023 | ALTERAÇÃO DE DESCRIÇÃO
2026-03-01 | COMPOSICAO | 98558 | TRATAMENTO DE RALO OU PONTO EMERGENTE COM ARGAMASSA POLIMÉRICA / MEMBRANA ACRÍLICA REFORÇADO COM VÉU DE POLIÉSTER. AF_09/2023 | ALTERAÇÃO DE DESCRIÇÃO
2026-03-01 | COMPOSICAO | 98559 | TRATAMENTO DE RODAPÉ COM VÉU DE POLIÉSTER. AF_09/2023 | ALTERAÇÃO DE DESCRIÇÃO
2026-03-01 | COMPOSICAO | 100651 | ESTACA HÉLICE CONTÍNUA, DIÂMETRO DE 30 CM, INCLUSO CONCRETO FCK=30MPA, BOMBEAMENTO E ARMADURA MÍNIMA (EXCLUSIVE MOBILIZAÇÃO E DESMOBILIZAÇÃO). AF_03/2026 | ALTERAÇÃO DE DESCRIÇÃO
2026-03-01 | COMPOSICAO | 100651 | ESTACA HÉLICE CONTÍNUA, DIÂMETRO DE 30 CM, INCLUSO CONCRETO FCK=30MPA, BOMBEAMENTO E ARMADURA MÍNIMA (EXCLUSIVE MOBILIZAÇÃO E DESMOBILIZAÇÃO). AF_03/2026 | ALTERAÇÃO DE ITENS/COEFICIENTES
2026-03-01 | COMPOSICAO | 100652 | ESTACA HÉLICE CONTÍNUA, DIÂMETRO DE 50 CM, INCLUSO CONCRETO FCK=30MPA, BOMBEAMENTO E ARMADURA MÍNIMA (EXCLUSIVE MOBILIZAÇÃO E DESMOBILIZAÇÃO). AF_03/2026 | ALTERAÇÃO DE DESCRIÇÃO
2026-03-01 | COMPOSICAO | 100652 | ESTACA HÉLICE CONTÍNUA, DIÂMETRO DE 50 CM, INCLUSO CONCRETO FCK=30MPA, BOMBEAMENTO E ARMADURA MÍNIMA (EXCLUSIVE MOBILIZAÇÃO E DESMOBILIZAÇÃO). AF_03/2026 | ALTERAÇÃO DE ITENS/COEFICIENTES
2026-03-01 | COMPOSICAO | 100653 | ESTACA HÉLICE CONTÍNUA, DIÂMETRO DE 70 CM, INCLUSO CONCRETO FCK=30MPA, BOMBEAMENTO E ARMADURA MÍNIMA (EXCLUSIVE MOBILIZAÇÃO E DESMOBILIZAÇÃO). AF_03/2026 | ALTERAÇÃO DE DESCRIÇÃO
2026-03-01 | COMPOSICAO | 100653 | ESTACA HÉLICE CONTÍNUA, DIÂMETRO DE 70 CM, INCLUSO CONCRETO FCK=30MPA, BOMBEAMENTO E ARMADURA MÍNIMA (EXCLUSIVE MOBILIZAÇÃO E DESMOBILIZAÇÃO). AF_03/2026 | ALTERAÇÃO DE ITENS/COEFICIENTES
2026-03-01 | COMPOSICAO | 100654 | ESTACA HÉLICE CONTÍNUA, DIÂMETRO DE 80 CM, INCLUSO CONCRETO FCK=30MPA, BOMBEAMENTO E ARMADURA MÍNIMA (EXCLUSIVE MOBILIZAÇÃO E DESMOBILIZAÇÃO). AF_03/2026 | ALTERAÇÃO DE DESCRIÇÃO
2026-03-01 | COMPOSICAO | 100654 | ESTACA HÉLICE CONTÍNUA, DIÂMETRO DE 80 CM, INCLUSO CONCRETO FCK=30MPA, BOMBEAMENTO E ARMADURA MÍNIMA (EXCLUSIVE MOBILIZAÇÃO E DESMOBILIZAÇÃO). AF_03/2026 | ALTERAÇÃO DE ITENS/COEFICIENTES
2026-03-01 | COMPOSICAO | 100655 | ESTACA HÉLICE CONTÍNUA, DIÂMETRO DE 90 CM, INCLUSO CONCRETO FCK=30MPA, BOMBEAMENTO E ARMADURA MÍNIMA (EXCLUSIVE MOBILIZAÇÃO E DESMOBILIZAÇÃO). AF_03/2026 | ALTERAÇÃO DE DESCRIÇÃO
2026-03-01 | COMPOSICAO | 100655 | ESTACA HÉLICE CONTÍNUA, DIÂMETRO DE 90 CM, INCLUSO CONCRETO FCK=30MPA, BOMBEAMENTO E ARMADURA MÍNIMA (EXCLUSIVE MOBILIZAÇÃO E DESMOBILIZAÇÃO). AF_03/2026 | ALTERAÇÃO DE ITENS/COEFICIENTES
2026-03-01 | COMPOSICAO | 106060 | LAJE PRÉ-MOLDADA UNIDIRECIONAL, BIAPOIADA, PARA FORRO, ENCHIMENTO EM EPS, VIGOTA TRELIÇADA, ALTURA TOTAL DA LAJE "LT" = 12 CM (ENCHIMENTO+CAPA) = (8+4). AF_08/2025 | DESATIVAÇÃO
2026-03-01 | COMPOSICAO | 106794 | ESTACA HÉLICE CONTÍNUA, DIÂMETRO DE 30 CM, INCLUSO CONCRETO FCK=30MPA E BOMBEAMENTO (EXCLUSIVE ARMADURA, MOBILIZAÇÃO E DESMOBILIZAÇÃO). AF_03/2026 | CRIAÇÃO DE COMPOSIÇÃO COM CUSTO
2026-03-01 | COMPOSICAO | 106795 | ESTACA HÉLICE CONTÍNUA, DIÂMETRO DE 50 CM, INCLUSO CONCRETO FCK=30MPA E BOMBEAMENTO (EXCLUSIVE ARMADURA, MOBILIZAÇÃO E DESMOBILIZAÇÃO). AF_03/2026 | CRIAÇÃO DE COMPOSIÇÃO COM CUSTO
2026-03-01 | COMPOSICAO | 106796 | ESTACA HÉLICE CONTÍNUA, DIÂMETRO DE 70 CM, INCLUSO CONCRETO FCK=30MPA E BOMBEAMENTO (EXCLUSIVE ARMADURA, MOBILIZAÇÃO E DESMOBILIZAÇÃO). AF_03/2026 | CRIAÇÃO DE COMPOSIÇÃO COM CUSTO
2026-03-01 | COMPOSICAO | 106797 | ESTACA HÉLICE CONTÍNUA, DIÂMETRO DE 80 CM, INCLUSO CONCRETO FCK=30MPA E BOMBEAMENTO (EXCLUSIVE ARMADURA, MOBILIZAÇÃO E DESMOBILIZAÇÃO). AF_03/2026 | CRIAÇÃO DE COMPOSIÇÃO COM CUSTO
2026-03-01 | COMPOSICAO | 106798 | ESTACA HÉLICE CONTÍNUA, DIÂMETRO DE 90 CM, INCLUSO CONCRETO FCK=30MPA E BOMBEAMENTO (EXCLUSIVE ARMADURA, MOBILIZAÇÃO E DESMOBILIZAÇÃO). AF_03/2026 | CRIAÇÃO DE COMPOSIÇÃO COM CUSTO
2026-03-01 | COMPOSICAO | 106799 | ESTACA HÉLICE CONTÍNUA, DIÂMETRO DE 30 CM, INCLUSO CONCRETO FCK=40MPA, BOMBEAMENTO E ARMADURA MÍNIMA (EXCLUSIVE MOBILIZAÇÃO E DESMOBILIZAÇÃO). AF_03/2026 | CRIAÇÃO DE COMPOSIÇÃO COM CUSTO
2026-03-01 | COMPOSICAO | 106800 | ESTACA HÉLICE CONTÍNUA, DIÂMETRO DE 50 CM, INCLUSO CONCRETO FCK=40MPA, BOMBEAMENTO E ARMADURA MÍNIMA (EXCLUSIVE MOBILIZAÇÃO E DESMOBILIZAÇÃO). AF_03/2026 | CRIAÇÃO DE COMPOSIÇÃO COM CUSTO
2026-03-01 | COMPOSICAO | 106801 | ESTACA HÉLICE CONTÍNUA, DIÂMETRO DE 70 CM, INCLUSO CONCRETO FCK=40MPA, BOMBEAMENTO E ARMADURA MÍNIMA (EXCLUSIVE MOBILIZAÇÃO E DESMOBILIZAÇÃO). AF_03/2026 | CRIAÇÃO DE COMPOSIÇÃO COM CUSTO
2026-03-01 | COMPOSICAO | 106802 | ESTACA HÉLICE CONTÍNUA, DIÂMETRO DE 80 CM, INCLUSO CONCRETO FCK=40MPA, BOMBEAMENTO E ARMADURA MÍNIMA (EXCLUSIVE MOBILIZAÇÃO E DESMOBILIZAÇÃO). AF_03/2026 | CRIAÇÃO DE COMPOSIÇÃO COM CUSTO
2026-03-01 | COMPOSICAO | 106803 | ESTACA HÉLICE CONTÍNUA, DIÂMETRO DE 90 CM, INCLUSO CONCRETO FCK=40MPA, BOMBEAMENTO E ARMADURA MÍNIMA (EXCLUSIVE MOBILIZAÇÃO E DESMOBILIZAÇÃO). AF_03/2026 | CRIAÇÃO DE COMPOSIÇÃO COM CUSTO
2026-03-01 | COMPOSICAO | 106804 | ESTACA HÉLICE CONTÍNUA, DIÂMETRO DE 30 CM, INCLUSO CONCRETO FCK=40MPA E BOMBEAMENTO (EXCLUSIVE ARMADURA, MOBILIZAÇÃO E DESMOBILIZAÇÃO). AF_03/2026 | CRIAÇÃO DE COMPOSIÇÃO COM CUSTO
2026-03-01 | COMPOSICAO | 106805 | ESTACA HÉLICE CONTÍNUA, DIÂMETRO DE 50 CM, INCLUSO CONCRETO FCK=40MPA E BOMBEAMENTO (EXCLUSIVE ARMADURA, MOBILIZAÇÃO E DESMOBILIZAÇÃO). AF_03/2026 | CRIAÇÃO DE COMPOSIÇÃO COM CUSTO
2026-03-01 | COMPOSICAO | 106806 | ESTACA HÉLICE CONTÍNUA, DIÂMETRO DE 70 CM, INCLUSO CONCRETO FCK=40MPA E BOMBEAMENTO (EXCLUSIVE ARMADURA, MOBILIZAÇÃO E DESMOBILIZAÇÃO). AF_03/2026 | CRIAÇÃO DE COMPOSIÇÃO COM CUSTO
2026-03-01 | COMPOSICAO | 106807 | ESTACA HÉLICE CONTÍNUA, DIÂMETRO DE 80 CM, INCLUSO CONCRETO FCK=40MPA E BOMBEAMENTO (EXCLUSIVE ARMADURA, MOBILIZAÇÃO E DESMOBILIZAÇÃO). AF_03/2026 | CRIAÇÃO DE COMPOSIÇÃO COM CUSTO
2026-03-01 | COMPOSICAO | 106808 | ESTACA HÉLICE CONTÍNUA, DIÂMETRO DE 90 CM, INCLUSO CONCRETO FCK=40MPA E BOMBEAMENTO (EXCLUSIVE ARMADURA, MOBILIZAÇÃO E DESMOBILIZAÇÃO). AF_03/2026 | CRIAÇÃO DE COMPOSIÇÃO COM CUSTO
2026-02-01 | INSUMO | 404 | FITA ISOLANTE DE BORRACHA AUTOFUSAO, USO ATE 69 KV (ALTA TENSAO), LARGURA DE 19 MM | ALTERAÇÃO DE FAMÍLIA/COEFICIENTE
2026-02-01 | INSUMO | 3143 | FITA VEDA ROSCA, EM PTFE, ROLO DE 18 MM X 25 M (L X C) | ALTERAÇÃO DE FAMÍLIA/COEFICIENTE
2026-02-01 | INSUMO | 3146 | FITA VEDA ROSCA, EM PTFE, ROLO DE 18 MM X 10 M (L X C) | ALTERAÇÃO DE FAMÍLIA/COEFICIENTE
2026-02-01 | INSUMO | 3148 | FITA VEDA ROSCA, EM PTFE, ROLO DE 18 MM X 50 M (L X C) | ALTERAÇÃO DE FAMÍLIA/COEFICIENTE
2026-02-01 | INSUMO | 20111 | FITA ISOLANTE ADESIVA ANTICHAMA, USO ATE 750 V, EM ROLO DE 19 MM X 20 M | ALTERAÇÃO DE FAMÍLIA/COEFICIENTE
2026-02-01 | INSUMO | 21127 | FITA ISOLANTE ADESIVA ANTICHAMA, USO ATE 750 V, EM ROLO DE 19 MM X 5 M | ALTERAÇÃO DE FAMÍLIA/COEFICIENTE
2026-02-01 | INSUMO | 39548 | AR-CONDICIONADO SPLIT ON/OFF, HI-WALL (PAREDE), 18000 BTUS/H, CICLO QUENTE/FRIO, 60 HZ, CLASSIFICACAO ENERGETICA A - SELO PROCEL, GAS HFC, CONTROLE S/ FIO | ALTERAÇÃO DE DESCRIÇÃO
2026-02-01 | INSUMO | 39551 | AR-CONDICIONADO SPLIT ON/OFF, HI-WALL (PAREDE), 9000 BTUS/H, CICLO QUENTE/FRIO, 60 HZ, CLASSIFICACAO ENERGETICA A - SELO PROCEL, GAS HFC, CONTROLE S/ FIO | ALTERAÇÃO DE DESCRIÇÃO
2026-02-01 | INSUMO | 39554 | AR-CONDICIONADO SPLIT ON/OFF, HI-WALL (PAREDE), 24000 BTUS/H, CICLO QUENTE/FRIO, 60 HZ, CLASSIFICACAO ENERGETICA A - SELO PROCEL, GAS HFC, CONTROLE S/ FIO | ALTERAÇÃO DE DESCRIÇÃO
2026-02-01 | INSUMO | 39555 | AR-CONDICIONADO SPLIT ON/OFF, HI-WALL (PAREDE), 12000 BTUS/H, CICLO QUENTE/FRIO, 60 HZ, CLASSIFICACAO ENERGETICA A - SELO PROCEL, GAS HFC, CONTROLE S/ FIO | ALTERAÇÃO DE DESCRIÇÃO
2026-02-01 | INSUMO | 39556 | AR-CONDICIONADO SPLIT ON/OFF, CASSETE (TETO), 18000 BTUS/H, CICLO QUENTE/FRIO, 60 HZ, CLASSIFICACAO ENERGETICA C - SELO PROCEL, GAS HFC, CONTROLE S/ FIO | ALTERAÇÃO DE DESCRIÇÃO
2026-02-01 | INSUMO | 39557 | AR-CONDICIONADO SPLIT ON/OFF, CASSETE (TETO), 24000 BTUS/H, CICLO QUENTE/FRIO, 60 HZ, CLASSIFICACAO ENERGETICA C - SELO PROCEL, GAS HFC, CONTROLE S/ FIO | ALTERAÇÃO DE DESCRIÇÃO
2026-02-01 | INSUMO | 39559 | AR-CONDICIONADO SPLIT ON/OFF, CASSETE (TETO), 36000 BTUS/H, CICLO QUENTE/FRIO, 60 HZ, CLASSIFICACAO ENERGETICA A - SELO PROCEL, GAS HFC, CONTROLE S/ FIO | ALTERAÇÃO DE DESCRIÇÃO
2026-02-01 | INSUMO | 39560 | AR-CONDICIONADO SPLIT ON/OFF, CASSETE (TETO), 48000 BTUS/H, CICLO QUENTE/FRIO, 60 HZ, CLASSIFICACAO ENERGETICA A - SELO PROCEL, GAS HFC, CONTROLE S/ FIO | ALTERAÇÃO DE DESCRIÇÃO
2026-02-01 | INSUMO | 39561 | AR-CONDICIONADO SPLIT ON/OFF, CASSETE (TETO), 60000 BTUS/H, CICLO QUENTE/FRIO, 60 HZ, CLASSIFICACAO ENERGETICA A - SELO PROCEL, GAS HFC, CONTROLE S/ FIO | ALTERAÇÃO DE DESCRIÇÃO
2026-02-01 | INSUMO | 39634 | FITA ADESIVA ANTICORROSIVA DE PVC FLEXIVEL, COR PRETA, PARA PROTECAO TUBULACAO, 50 MM X 30 M (L X C), E= *0,25* MM | ALTERAÇÃO DE FAMÍLIA/COEFICIENTE
2026-02-01 | INSUMO | 41956 | FITA PLASTICA ZEBRADA PARA DEMARCACAO DE AREAS, LARGURA = 7 CM, SEM ADESIVO | ALTERAÇÃO DE FAMÍLIA/COEFICIENTE
2026-02-01 | INSUMO | 41956 | FITA PLASTICA ZEBRADA PARA DEMARCACAO DE AREAS, LARGURA = 7 CM, SEM ADESIVO | INÍCIO DIVULGAÇÃO DE PREÇO
2026-02-01 | INSUMO | 42416 | AR-CONDICIONADO SPLIT INVERTER, PISO TETO, 18000 BTU/H, CICLO FRIO, 60HZ, CLASSIFICACAO ENERGETICA A OU B (SELO PROCEL), GAS HFC, CONTROLE S/FIO | ALTERAÇÃO DE DESCRIÇÃO
2026-02-01 | INSUMO | 42417 | AR-CONDICIONADO SPLIT INVERTER, PISO TETO, 24000 BTU/H, CICLO FRIO, 60HZ, CLASSIFICACAO ENERGETICA A OU B (SELO PROCEL), GAS HFC, CONTROLE S/FIO | ALTERAÇÃO DE DESCRIÇÃO
2026-02-01 | INSUMO | 42419 | AR-CONDICIONADO SPLIT INVERTER, PISO TETO, 36000 BTU/H, CICLO FRIO, 60HZ, CLASSIFICACAO ENERGETICA A OU B (SELO PROCEL), GAS HFC, CONTROLE S/FIO | ALTERAÇÃO DE DESCRIÇÃO
2026-02-01 | INSUMO | 42420 | AR-CONDICIONADO SPLIT INVERTER, PISO TETO, 48000 BTU/H, CICLO FRIO, 60HZ, CLASSIFICACAO ENERGETICA A OU B (SELO PROCEL), GAS HFC, CONTROLE S/FIO | ALTERAÇÃO DE DESCRIÇÃO
2026-02-01 | INSUMO | 42421 | AR-CONDICIONADO SPLIT INVERTER, PISO TETO, APRESENTANDO ENTRE 54000 E 58000 BTU/H, CICLO FRIO, 60HZ, CLASSIFICACAO ENERGETICA A OU B (SELO PROCEL), GAS HFC, CONTROLE S/FIO | ALTERAÇÃO DE DESCRIÇÃO
2026-02-01 | INSUMO | 42422 | AR-CONDICIONADO SPLIT INVERTER, HI-WALL (PAREDE), 18000 BTU/H, CICLO FRIO, 60HZ, CLASSIFICACAO A (SELO PROCEL), GAS HFC, CONTROLE S/FIO | ALTERAÇÃO DE DESCRIÇÃO
2026-02-01 | INSUMO | 42424 | AR-CONDICIONADO SPLIT INVERTER, HI-WALL (PAREDE), 9000 BTU/H, CICLO FRIO, 60HZ, CLASSIFICACAO A (SELO PROCEL), GAS HFC, CONTROLE S/FIO | ALTERAÇÃO DE DESCRIÇÃO
2026-02-01 | INSUMO | 42425 | AR-CONDICIONADO SPLIT INVERTER, HI-WALL (PAREDE), 12000 BTU/H, CICLO FRIO, 60HZ, CLASSIFICACAO A (SELO PROCEL), GAS HFC, CONTROLE S/FIO | ALTERAÇÃO DE DESCRIÇÃO
2026-02-01 | INSUMO | 43184 | AR-CONDICIONADO SPLIT INVERTER, HI-WALL (PAREDE), 24000 BTU/H, CICLO FRIO, 60HZ, CLASSIFICACAO A (SELO PROCEL), GAS HFC, CONTROLE S/FIO | ALTERAÇÃO DE DESCRIÇÃO
2026-02-01 | INSUMO | 43185 | AR-CONDICIONADO SPLIT ON/OFF, PISO TETO, 18.000 BTU/H, CICLO FRIO, 60HZ, CLASSIFICACAO ENERGETICA C - SELO PROCEL, GAS HFC, CONTROLE S/FIO | ALTERAÇÃO DE DESCRIÇÃO
2026-02-01 | INSUMO | 43186 | AR-CONDICIONADO SPLIT ON/OFF, PISO TETO, 24.000 BTU/H, CICLO FRIO, 60HZ, CLASSIFICACAO ENERGETICA C - SELO PROCEL, GAS HFC, CONTROLE S/FIO | ALTERAÇÃO DE DESCRIÇÃO
2026-02-01 | INSUMO | 43187 | AR-CONDICIONADO SPLIT ON/OFF, PISO TETO, 36.000 BTU/H, CICLO FRIO, 60HZ, CLASSIFICACAO ENERGETICA C - SELO PROCEL, GAS HFC, CONTROLE S/FIO | ALTERAÇÃO DE DESCRIÇÃO
2026-02-01 | INSUMO | 43188 | AR-CONDICIONADO SPLIT ON/OFF, PISO TETO, 48.000 BTU/H, CICLO FRIO, 60HZ, CLASSIFICACAO ENERGETICA C - SELO PROCEL, GAS HFC, CONTROLE S/FIO | ALTERAÇÃO DE DESCRIÇÃO
2026-02-01 | INSUMO | 43189 | AR-CONDICIONADO SPLIT ON/OFF, PISO TETO, 60.000 BTU/H, CICLO FRIO, 60HZ, CLASSIFICACAO ENERGETICA C - SELO PROCEL, GAS HFC, CONTROLE S/FIO | ALTERAÇÃO DE DESCRIÇÃO
2026-02-01 | INSUMO | 43190 | AR-CONDICIONADO SPLIT ON/OFF, HI-WALL (PAREDE), 12000 BTUS/H, CICLO FRIO, 60 HZ, CLASSIFICACAO ENERGETICA A - SELO PROCEL, GAS HFC, CONTROLE S/ FIO | ALTERAÇÃO DE DESCRIÇÃO
2026-02-01 | INSUMO | 43191 | AR-CONDICIONADO SPLIT ON/OFF, HI-WALL (PAREDE), 18000 BTUS/H, CICLO FRIO, 60 HZ, CLASSIFICACAO ENERGETICA A - SELO PROCEL, GAS HFC, CONTROLE S/ FIO | ALTERAÇÃO DE DESCRIÇÃO
2026-02-01 | INSUMO | 43192 | AR-CONDICIONADO SPLIT ON/OFF, HI-WALL (PAREDE), 24000 BTUS/H, CICLO FRIO, 60 HZ, CLASSIFICACAO ENERGETICA A - SELO PROCEL, GAS HFC, CONTROLE S/ FIO | ALTERAÇÃO DE DESCRIÇÃO
2026-02-01 | INSUMO | 43194 | AR-CONDICIONADO SPLIT ON/OFF, HI-WALL (PAREDE), 9000 BTUS/H, CICLO FRIO, 60 HZ, CLASSIFICACAO ENERGETICA A - SELO PROCEL, GAS HFC, CONTROLE S/ FIO | ALTERAÇÃO DE DESCRIÇÃO
2026-02-01 | INSUMO | 43195 | AR-CONDICIONADO SPLIT ON/OFF, CASSETE (TETO), FRIO 4 VIAS 18000 BTUS/H, CLASSIFICACAO ENERGETICA C - SELO PROCEL, GAS HFC, CONTROLE S/ FIO | ALTERAÇÃO DE DESCRIÇÃO
2026-02-01 | INSUMO | 43196 | AR-CONDICIONADO SPLIT ON/OFF, CASSETE (TETO), FRIO 4 VIAS 24000 BTUS/H, CLASSIFICACAO ENERGETICA C - SELO PROCEL, GAS HFC, CONTROLE S/ FIO | ALTERAÇÃO DE DESCRIÇÃO
2026-02-01 | INSUMO | 43198 | AR-CONDICIONADO SPLIT ON/OFF, CASSETE (TETO), FRIO 4 VIAS 36000 BTUS/H, CLASSIFICACAO ENERGETICA C - SELO PROCEL, GAS HFC, CONTROLE S/ FIO | ALTERAÇÃO DE DESCRIÇÃO
2026-02-01 | INSUMO | 43199 | AR-CONDICIONADO SPLIT ON/OFF, CASSETE (TETO), FRIO 4 VIAS 48000 BTUS/H, CLASSIFICACAO ENERGETICA C - SELO PROCEL, GAS HFC, CONTROLE S/ FIO | ALTERAÇÃO DE DESCRIÇÃO
2026-02-01 | INSUMO | 43200 | AR-CONDICIONADO SPLIT ON/OFF, CASSETE (TETO), FRIO 4 VIAS 60000 BTUS/H, CLASSIFICACAO ENERGETICA C - SELO PROCEL, GAS HFC, CONTROLE S/ FIO | ALTERAÇÃO DE DESCRIÇÃO
2026-02-01 | INSUMO | 43727 | FITA DE VEDACAO ADESIVA, EM ESPUMA POLIETILENO, PRETA, L = 10 MM, E = 4 MM | ALTERAÇÃO DE FAMÍLIA/COEFICIENTE
2026-02-01 | INSUMO | 43727 | FITA DE VEDACAO ADESIVA, EM ESPUMA POLIETILENO, PRETA, L = 10 MM, E = 4 MM | INÍCIO DIVULGAÇÃO DE PREÇO
2026-02-01 | INSUMO | 43728 | FITA ADESIVA ALUMINIZADA BOPP, L = 50 MM | ALTERAÇÃO DE FAMÍLIA/COEFICIENTE
2026-02-01 | INSUMO | 43728 | FITA ADESIVA ALUMINIZADA BOPP, L = 50 MM | INÍCIO DIVULGAÇÃO DE PREÇO
2026-02-01 | INSUMO | 43729 | FITA PLASTICA DE ARQUEAR, EM POLIPROPILENO - PP, PRETA, L = 10 MM, E = 0,65 MM | ALTERAÇÃO DE FAMÍLIA/COEFICIENTE
2026-02-01 | INSUMO | 43729 | FITA PLASTICA DE ARQUEAR, EM POLIPROPILENO - PP, PRETA, L = 10 MM, E = 0,65 MM | INÍCIO DIVULGAÇÃO DE PREÇO
2026-02-01 | INSUMO | 44403 | AR-CONDICIONADO SPLIT DUTO, 18000 BTUS/H, CICLO QUENTE/FRIO, 60 HZ, GAS R410A, CONTROLE S/ FIO | ALTERAÇÃO DE DESCRIÇÃO
2026-02-01 | INSUMO | 44404 | AR-CONDICIONADO SPLIT DUTO, 24000 BTUS/H, CICLO QUENTE/FRIO, 60 HZ, GAS R410A, CONTROLE S/ FIO | ALTERAÇÃO DE DESCRIÇÃO
2026-02-01 | INSUMO | 44405 | AR-CONDICIONADO SPLIT DUTO, 36000 BTUS/H, CICLO QUENTE/FRIO, 60 HZ, GAS R410A, CONTROLE S/ FIO | ALTERAÇÃO DE DESCRIÇÃO
2026-02-01 | INSUMO | 44415 | AR-CONDICIONADO JANELA, 7500 BTUS/H, CICLO FRIO | ALTERAÇÃO DE DESCRIÇÃO
2026-02-01 | INSUMO | 44416 | AR-CONDICIONADO JANELA, 10000 BTUS/H, CICLO FRIO | ALTERAÇÃO DE DESCRIÇÃO
2026-02-01 | INSUMO | 44417 | AR-CONDICIONADO JANELA, 12000 BTUS/H, CICLO FRIO | ALTERAÇÃO DE DESCRIÇÃO
2026-02-01 | INSUMO | 45377 | AR-CONDICIONADO SPLIT INVERTER, HI-WALL (PAREDE), 36000 BTU/H, CICLO QUENTE/FRIO, 60HZ, CLASSIFICACAO A (SELO PROCEL), GAS HFC, CONTROLE S/FIO | ALTERAÇÃO DE DESCRIÇÃO
2026-02-01 | INSUMO | 45378 | AR-CONDICIONADO SPLIT ON/OFF, HI-WALL (PAREDE), 30000 BTU/H, CICLO FRIO, 60HZ, CLASSIFICACAO E (SELO PROCEL), GAS HFC, CONTROLE S/FIO | ALTERAÇÃO DE DESCRIÇÃO
2026-02-01 | INSUMO | 45379 | AR-CONDICIONADO SPLIT INVERTER, PISO TETO, *30000* BTU/H, CICLO QUENTE/FRIO, 60HZ, CLASSIFICACAO ENERGETICA A, GAS HFC, CONTROLE S/FIO | ALTERAÇÃO DE DESCRIÇÃO
2026-02-01 | INSUMO | 45380 | AR-CONDICIONADO SPLIT INVERTER, PISO TETO, 30000 BTU/H, CICLO FRIO, 60HZ, CLASSIFICACAO ENERGETICA A, GAS HFC, CONTROLE S/FIO | ALTERAÇÃO DE DESCRIÇÃO
2026-02-01 | INSUMO | 45381 | AR-CONDICIONADO SPLIT ON/OFF, PISO TETO, 80000 BTU/H, GAS HFC, CICLO FRIO, CONTROLE S/FIO | ALTERAÇÃO DE DESCRIÇÃO
2026-02-01 | INSUMO | 45675 | AR-CONDICIONADO SPLIT INVERTER, HI-WALL (PAREDE), 9000 BTUS/H, CICLO QUENTE/FRIO, 60HZ, CLASSIFICACAO A (SELO PROCEL), GAS HFC, CONTROLE S/FIO | CRIAÇÃO DE INSUMO SEM PREÇO
2026-02-01 | INSUMO | 45676 | AR-CONDICIONADO SPLIT INVERTER, HI-WALL (PAREDE), 12000 BTUS/H, CICLO QUENTE/FRIO, 60HZ, CLASSIFICACAO A (SELO PROCEL), GAS HFC, CONTROLE S/FIO | CRIAÇÃO DE INSUMO SEM PREÇO
2026-02-01 | INSUMO | 45677 | AR-CONDICIONADO SPLIT INVERTER, HI-WALL (PAREDE), 18000 BTUS/H, CICLO QUENTE/FRIO, 60HZ, CLASSIFICACAO A (SELO PROCEL), GAS HFC, CONTROLE S/FIO | CRIAÇÃO DE INSUMO SEM PREÇO
2026-02-01 | INSUMO | 45678 | AR-CONDICIONADO SPLIT INVERTER, HI-WALL (PAREDE), 24000 BTUS/H, CICLO QUENTE/FRIO, 60HZ, CLASSIFICACAO A (SELO PROCEL), GAS HFC, CONTROLE S/FIO | CRIAÇÃO DE INSUMO SEM PREÇO
2026-02-01 | COMPOSICAO | 86872 | TANQUE DE LOUÇA BRANCA COM COLUNA, 30L OU EQUIVALENTE - FORNECIMENTO E INSTALAÇÃO. AF_02/2026 | ALTERAÇÃO DE ITENS/COEFICIENTES
2026-02-01 | COMPOSICAO | 86872 | TANQUE DE LOUÇA BRANCA COM COLUNA, 30L OU EQUIVALENTE - FORNECIMENTO E INSTALAÇÃO. AF_02/2026 | ALTERAÇÃO DE DESCRIÇÃO
2026-02-01 | COMPOSICAO | 86874 | TANQUE DE LOUÇA BRANCA SUSPENSO, *20*L OU EQUIVALENTE - FORNECIMENTO E INSTALAÇÃO. AF_02/2026 | ALTERAÇÃO DE ITENS/COEFICIENTES
2026-02-01 | COMPOSICAO | 86874 | TANQUE DE LOUÇA BRANCA SUSPENSO, *20*L OU EQUIVALENTE - FORNECIMENTO E INSTALAÇÃO. AF_02/2026 | ALTERAÇÃO DE DESCRIÇÃO
2026-02-01 | COMPOSICAO | 86875 | TANQUE DE MÁRMORE SINTÉTICO COM COLUNA, 22L OU EQUIVALENTE FORNECIMENTO E INSTALAÇÃO. AF_02/2026 | ALTERAÇÃO DE ITENS/COEFICIENTES
2026-02-01 | COMPOSICAO | 86875 | TANQUE DE MÁRMORE SINTÉTICO COM COLUNA, 22L OU EQUIVALENTE FORNECIMENTO E INSTALAÇÃO. AF_02/2026 | ALTERAÇÃO DE DESCRIÇÃO
2026-02-01 | COMPOSICAO | 86876 | TANQUE DE MÁRMORE SINTÉTICO SUSPENSO, 22L OU EQUIVALENTE - FORNECIMENTO E INSTALAÇÃO. AF_02/2026 | ALTERAÇÃO DE ITENS/COEFICIENTES
2026-02-01 | COMPOSICAO | 86876 | TANQUE DE MÁRMORE SINTÉTICO SUSPENSO, 22L OU EQUIVALENTE - FORNECIMENTO E INSTALAÇÃO. AF_02/2026 | ALTERAÇÃO DE DESCRIÇÃO
2026-02-01 | COMPOSICAO | 86877 | VÁLVULA EM METAL CROMADO 1.1/2" X 1.1/2" PARA TANQUE OU LAVATÓRIO, COM OU SEM LADRÃO - FORNECIMENTO E INSTALAÇÃO. AF_02/2026 | ALTERAÇÃO DE ITENS/COEFICIENTES
2026-02-01 | COMPOSICAO | 86877 | VÁLVULA EM METAL CROMADO 1.1/2" X 1.1/2" PARA TANQUE OU LAVATÓRIO, COM OU SEM LADRÃO - FORNECIMENTO E INSTALAÇÃO. AF_02/2026 | ALTERAÇÃO DE DESCRIÇÃO
2026-02-01 | COMPOSICAO | 86878 | VÁLVULA EM METAL CROMADO TIPO AMERICANA 3.1/2" X 1.1/2" PARA PIA - FORNECIMENTO E INSTALAÇÃO. AF_02/2026 | ALTERAÇÃO DE ITENS/COEFICIENTES
2026-02-01 | COMPOSICAO | 86878 | VÁLVULA EM METAL CROMADO TIPO AMERICANA 3.1/2" X 1.1/2" PARA PIA - FORNECIMENTO E INSTALAÇÃO. AF_02/2026 | ALTERAÇÃO DE DESCRIÇÃO
2026-02-01 | COMPOSICAO | 86879 | VÁLVULA EM PLÁSTICO 1" PARA PIA, TANQUE OU LAVATÓRIO, COM OU SEM LADRÃO - FORNECIMENTO E INSTALAÇÃO. AF_02/2026 | ALTERAÇÃO DE ITENS/COEFICIENTES
2026-02-01 | COMPOSICAO | 86879 | VÁLVULA EM PLÁSTICO 1" PARA PIA, TANQUE OU LAVATÓRIO, COM OU SEM LADRÃO - FORNECIMENTO E INSTALAÇÃO. AF_02/2026 | ALTERAÇÃO DE DESCRIÇÃO
2026-02-01 | COMPOSICAO | 86880 | VÁLVULA EM PLÁSTICO CROMADO TIPO AMERICANA 3.1/2" X 1.1/2" SEM ADAPTADOR PARA PIA - FORNECIMENTO E INSTALAÇÃO. AF_02/2026 | ALTERAÇÃO DE ITENS/COEFICIENTES
2026-02-01 | COMPOSICAO | 86880 | VÁLVULA EM PLÁSTICO CROMADO TIPO AMERICANA 3.1/2" X 1.1/2" SEM ADAPTADOR PARA PIA - FORNECIMENTO E INSTALAÇÃO. AF_02/2026 | ALTERAÇÃO DE DESCRIÇÃO
2026-02-01 | COMPOSICAO | 86881 | SIFÃO DO TIPO GARRAFA EM METAL CROMADO 1" X 1.1/2" - FORNECIMENTO E INSTALAÇÃO. AF_02/2026 | ALTERAÇÃO DE ITENS/COEFICIENTES
2026-02-01 | COMPOSICAO | 86881 | SIFÃO DO TIPO GARRAFA EM METAL CROMADO 1" X 1.1/2" - FORNECIMENTO E INSTALAÇÃO. AF_02/2026 | ALTERAÇÃO DE DESCRIÇÃO
2026-02-01 | COMPOSICAO | 86882 | SIFÃO DO TIPO GARRAFA/COPO EM PVC 1.1/4" X 1.1/2" - FORNECIMENTO E INSTALAÇÃO. AF_02/2026 | ALTERAÇÃO DE ITENS/COEFICIENTES
2026-02-01 | COMPOSICAO | 86882 | SIFÃO DO TIPO GARRAFA/COPO EM PVC 1.1/4" X 1.1/2" - FORNECIMENTO E INSTALAÇÃO. AF_02/2026 | ALTERAÇÃO DE DESCRIÇÃO
2026-02-01 | COMPOSICAO | 86883 | SIFÃO DO TIPO FLEXÍVEL EM PVC 1" X 1.1/2" - FORNECIMENTO E INSTALAÇÃO. AF_02/2026 | ALTERAÇÃO DE ITENS/COEFICIENTES
2026-02-01 | COMPOSICAO | 86883 | SIFÃO DO TIPO FLEXÍVEL EM PVC 1" X 1.1/2" - FORNECIMENTO E INSTALAÇÃO. AF_02/2026 | ALTERAÇÃO DE DESCRIÇÃO
2026-02-01 | COMPOSICAO | 86884 | ENGATE FLEXÍVEL EM PLÁSTICO BRANCO, 1/2" X 30CM - FORNECIMENTO E INSTALAÇÃO. AF_02/2026 | ALTERAÇÃO DE ITENS/COEFICIENTES
2026-02-01 | COMPOSICAO | 86884 | ENGATE FLEXÍVEL EM PLÁSTICO BRANCO, 1/2" X 30CM - FORNECIMENTO E INSTALAÇÃO. AF_02/2026 | ALTERAÇÃO DE DESCRIÇÃO
2026-02-01 | COMPOSICAO | 86885 | ENGATE FLEXÍVEL EM PLÁSTICO BRANCO, 1/2" X 40CM - FORNECIMENTO E INSTALAÇÃO. AF_02/2026 | ALTERAÇÃO DE ITENS/COEFICIENTES
2026-02-01 | COMPOSICAO | 86885 | ENGATE FLEXÍVEL EM PLÁSTICO BRANCO, 1/2" X 40CM - FORNECIMENTO E INSTALAÇÃO. AF_02/2026 | ALTERAÇÃO DE DESCRIÇÃO
2026-02-01 | COMPOSICAO | 86886 | ENGATE FLEXÍVEL EM INOX, 1/2" X 30 CM - FORNECIMENTO E INSTALAÇÃO. AF_02/2026 | ALTERAÇÃO DE ITENS/COEFICIENTES
2026-02-01 | COMPOSICAO | 86886 | ENGATE FLEXÍVEL EM INOX, 1/2" X 30 CM - FORNECIMENTO E INSTALAÇÃO. AF_02/2026 | ALTERAÇÃO DE DESCRIÇÃO
2026-02-01 | COMPOSICAO | 86887 | ENGATE FLEXÍVEL EM INOX, 1/2" X 40 CM - FORNECIMENTO E INSTALAÇÃO. AF_02/2026 | ALTERAÇÃO DE ITENS/COEFICIENTES
2026-02-01 | COMPOSICAO | 86887 | ENGATE FLEXÍVEL EM INOX, 1/2" X 40 CM - FORNECIMENTO E INSTALAÇÃO. AF_02/2026 | ALTERAÇÃO DE DESCRIÇÃO
2026-02-01 | COMPOSICAO | 86888 | BACIA SANITÁRIA COM CAIXA ACOPLADA LOUÇA BRANCA - FORNECIMENTO E INSTALAÇÃO. AF_02/2026 | ALTERAÇÃO DE ITENS/COEFICIENTES
2026-02-01 | COMPOSICAO | 86888 | BACIA SANITÁRIA COM CAIXA ACOPLADA LOUÇA BRANCA - FORNECIMENTO E INSTALAÇÃO. AF_02/2026 | ALTERAÇÃO DE DESCRIÇÃO
2026-02-01 | COMPOSICAO | 86889 | BANCADA DE GRANITO CINZA POLIDO, DE 1,50 X 0,60 M, PARA PIA DE COZINHA - FORNECIMENTO E INSTALAÇÃO. AF_02/2026 | ALTERAÇÃO DE ITENS/COEFICIENTES
2026-02-01 | COMPOSICAO | 86889 | BANCADA DE GRANITO CINZA POLIDO, DE 1,50 X 0,60 M, PARA PIA DE COZINHA - FORNECIMENTO E INSTALAÇÃO. AF_02/2026 | ALTERAÇÃO DE DESCRIÇÃO
2026-02-01 | COMPOSICAO | 86893 | BANCADA DE MÁRMORE BRANCO POLIDO, DE 1,50 X 0,60 M, PARA PIA DE COZINHA - FORNECIMENTO E INSTALAÇÃO. AF_02/2026 | ALTERAÇÃO DE ITENS/COEFICIENTES
2026-02-01 | COMPOSICAO | 86893 | BANCADA DE MÁRMORE BRANCO POLIDO, DE 1,50 X 0,60 M, PARA PIA DE COZINHA - FORNECIMENTO E INSTALAÇÃO. AF_02/2026 | ALTERAÇÃO DE DESCRIÇÃO
2026-02-01 | COMPOSICAO | 86894 | BANCADA DE MÁRMORE SINTÉTICO, DE 120 X 60CM, COM CUBA INTEGRADA - FORNECIMENTO E INSTALAÇÃO. AF_02/2026 | ALTERAÇÃO DE ITENS/COEFICIENTES
2026-02-01 | COMPOSICAO | 86894 | BANCADA DE MÁRMORE SINTÉTICO, DE 120 X 60CM, COM CUBA INTEGRADA - FORNECIMENTO E INSTALAÇÃO. AF_02/2026 | ALTERAÇÃO DE DESCRIÇÃO
2026-02-01 | COMPOSICAO | 86895 | BANCADA DE GRANITO CINZA POLIDO, DE 0,50 X 0,60 M, PARA LAVATÓRIO - FORNECIMENTO E INSTALAÇÃO. AF_02/2026 | ALTERAÇÃO DE ITENS/COEFICIENTES
2026-02-01 | COMPOSICAO | 86895 | BANCADA DE GRANITO CINZA POLIDO, DE 0,50 X 0,60 M, PARA LAVATÓRIO - FORNECIMENTO E INSTALAÇÃO. AF_02/2026 | ALTERAÇÃO DE DESCRIÇÃO
2026-02-01 | COMPOSICAO | 86899 | BANCADA DE MÁRMORE BRANCO POLIDO, DE 0,50 X 0,60 M, PARA LAVATÓRIO - FORNECIMENTO E INSTALAÇÃO. AF_02/2026 | ALTERAÇÃO DE ITENS/COEFICIENTES
2026-02-01 | COMPOSICAO | 86899 | BANCADA DE MÁRMORE BRANCO POLIDO, DE 0,50 X 0,60 M, PARA LAVATÓRIO - FORNECIMENTO E INSTALAÇÃO. AF_02/2026 | ALTERAÇÃO DE DESCRIÇÃO
2026-02-01 | COMPOSICAO | 86900 | CUBA DE EMBUTIR RETANGULAR DE AÇO INOXIDÁVEL, 46 X 30 X 12 CM - FORNECIMENTO E INSTALAÇÃO. AF_02/2026 | ALTERAÇÃO DE ITENS/COEFICIENTES
2026-02-01 | COMPOSICAO | 86900 | CUBA DE EMBUTIR RETANGULAR DE AÇO INOXIDÁVEL, 46 X 30 X 12 CM - FORNECIMENTO E INSTALAÇÃO. AF_02/2026 | ALTERAÇÃO DE DESCRIÇÃO
2026-02-01 | COMPOSICAO | 86901 | CUBA DE EMBUTIR OVAL EM LOUÇA BRANCA, 35 X 50CM OU EQUIVALENTE - FORNECIMENTO E INSTALAÇÃO. AF_02/2026 | ALTERAÇÃO DE ITENS/COEFICIENTES
2026-02-01 | COMPOSICAO | 86901 | CUBA DE EMBUTIR OVAL EM LOUÇA BRANCA, 35 X 50CM OU EQUIVALENTE - FORNECIMENTO E INSTALAÇÃO. AF_02/2026 | ALTERAÇÃO DE DESCRIÇÃO
2026-02-01 | COMPOSICAO | 86902 | LAVATÓRIO LOUÇA BRANCA COM COLUNA, *44 X 35* CM, PADRÃO POPULAR - FORNECIMENTO E INSTALAÇÃO. AF_02/2026 | ALTERAÇÃO DE ITENS/COEFICIENTES
2026-02-01 | COMPOSICAO | 86902 | LAVATÓRIO LOUÇA BRANCA COM COLUNA, *44 X 35* CM, PADRÃO POPULAR - FORNECIMENTO E INSTALAÇÃO. AF_02/2026 | ALTERAÇÃO DE DESCRIÇÃO
2026-02-01 | COMPOSICAO | 86903 | LAVATÓRIO LOUÇA BRANCA COM COLUNA, *54 X 44* CM OU EQUIVALENTE, PADRÃO MÉDIO - FORNECIMENTO E INSTALAÇÃO. AF_02/2026 | ALTERAÇÃO DE ITENS/COEFICIENTES
2026-02-01 | COMPOSICAO | 86903 | LAVATÓRIO LOUÇA BRANCA COM COLUNA, *54 X 44* CM OU EQUIVALENTE, PADRÃO MÉDIO - FORNECIMENTO E INSTALAÇÃO. AF_02/2026 | ALTERAÇÃO DE DESCRIÇÃO
2026-02-01 | COMPOSICAO | 86904 | LAVATÓRIO LOUÇA BRANCA SUSPENSO, *40 X 30* CM OU EQUIVALENTE, PADRÃO POPULAR - FORNECIMENTO E INSTALAÇÃO. AF_02/2026 | ALTERAÇÃO DE ITENS/COEFICIENTES
2026-02-01 | COMPOSICAO | 86904 | LAVATÓRIO LOUÇA BRANCA SUSPENSO, *40 X 30* CM OU EQUIVALENTE, PADRÃO POPULAR - FORNECIMENTO E INSTALAÇÃO. AF_02/2026 | ALTERAÇÃO DE DESCRIÇÃO
2026-02-01 | COMPOSICAO | 86905 | APARELHO MISTURADOR DE MESA PARA LAVATÓRIO, PADRÃO MÉDIO - FORNECIMENTO E INSTALAÇÃO. AF_02/2026 | ALTERAÇÃO DE ITENS/COEFICIENTES
2026-02-01 | COMPOSICAO | 86905 | APARELHO MISTURADOR DE MESA PARA LAVATÓRIO, PADRÃO MÉDIO - FORNECIMENTO E INSTALAÇÃO. AF_02/2026 | ALTERAÇÃO DE DESCRIÇÃO
2026-02-01 | COMPOSICAO | 86906 | TORNEIRA CROMADA DE MESA, 1/2" OU 3/4", PARA LAVATÓRIO, PADRÃO POPULAR - FORNECIMENTO E INSTALAÇÃO. AF_02/2026 | ALTERAÇÃO DE ITENS/COEFICIENTES
2026-02-01 | COMPOSICAO | 86906 | TORNEIRA CROMADA DE MESA, 1/2" OU 3/4", PARA LAVATÓRIO, PADRÃO POPULAR - FORNECIMENTO E INSTALAÇÃO. AF_02/2026 | ALTERAÇÃO DE DESCRIÇÃO
2026-02-01 | COMPOSICAO | 86908 | APARELHO MISTURADOR DE MESA PARA PIA DE COZINHA, PADRÃO MÉDIO - FORNECIMENTO E INSTALAÇÃO. AF_02/2026 | ALTERAÇÃO DE ITENS/COEFICIENTES
2026-02-01 | COMPOSICAO | 86908 | APARELHO MISTURADOR DE MESA PARA PIA DE COZINHA, PADRÃO MÉDIO - FORNECIMENTO E INSTALAÇÃO. AF_02/2026 | ALTERAÇÃO DE DESCRIÇÃO
2026-02-01 | COMPOSICAO | 86909 | TORNEIRA CROMADA TUBO MÓVEL, DE MESA, 1/2" OU 3/4", PARA PIA DE COZINHA, PADRÃO ALTO - FORNECIMENTO E INSTALAÇÃO. AF_02/2026 | ALTERAÇÃO DE ITENS/COEFICIENTES
2026-02-01 | COMPOSICAO | 86909 | TORNEIRA CROMADA TUBO MÓVEL, DE MESA, 1/2" OU 3/4", PARA PIA DE COZINHA, PADRÃO ALTO - FORNECIMENTO E INSTALAÇÃO. AF_02/2026 | ALTERAÇÃO DE DESCRIÇÃO
2026-02-01 | COMPOSICAO | 86910 | TORNEIRA CROMADA TUBO MÓVEL, DE PAREDE, 1/2" OU 3/4", PARA PIA DE COZINHA, PADRÃO MÉDIO - FORNECIMENTO E INSTALAÇÃO. AF_02/2026 | ALTERAÇÃO DE ITENS/COEFICIENTES
2026-02-01 | COMPOSICAO | 86910 | TORNEIRA CROMADA TUBO MÓVEL, DE PAREDE, 1/2" OU 3/4", PARA PIA DE COZINHA, PADRÃO MÉDIO - FORNECIMENTO E INSTALAÇÃO. AF_02/2026 | ALTERAÇÃO DE DESCRIÇÃO
2026-02-01 | COMPOSICAO | 86911 | TORNEIRA CROMADA LONGA, DE PAREDE, 1/2" OU 3/4", PARA PIA DE COZINHA, PADRÃO POPULAR - FORNECIMENTO E INSTALAÇÃO. AF_02/2026 | ALTERAÇÃO DE ITENS/COEFICIENTES
2026-02-01 | COMPOSICAO | 86911 | TORNEIRA CROMADA LONGA, DE PAREDE, 1/2" OU 3/4", PARA PIA DE COZINHA, PADRÃO POPULAR - FORNECIMENTO E INSTALAÇÃO. AF_02/2026 | ALTERAÇÃO DE DESCRIÇÃO
2026-02-01 | COMPOSICAO | 86913 | TORNEIRA CROMADA 1/2" OU 3/4" PARA TANQUE, PADRÃO POPULAR - FORNECIMENTO E INSTALAÇÃO. AF_02/2026 | ALTERAÇÃO DE ITENS/COEFICIENTES
2026-02-01 | COMPOSICAO | 86913 | TORNEIRA CROMADA 1/2" OU 3/4" PARA TANQUE, PADRÃO POPULAR - FORNECIMENTO E INSTALAÇÃO. AF_02/2026 | ALTERAÇÃO DE DESCRIÇÃO
2026-02-01 | COMPOSICAO | 86914 | TORNEIRA CROMADA 1/2" OU 3/4" PARA TANQUE, PADRÃO MÉDIO - FORNECIMENTO E INSTALAÇÃO. AF_02/2026 | ALTERAÇÃO DE ITENS/COEFICIENTES
2026-02-01 | COMPOSICAO | 86914 | TORNEIRA CROMADA 1/2" OU 3/4" PARA TANQUE, PADRÃO MÉDIO - FORNECIMENTO E INSTALAÇÃO. AF_02/2026 | ALTERAÇÃO DE DESCRIÇÃO
2026-02-01 | COMPOSICAO | 86915 | TORNEIRA CROMADA DE MESA, 1/2" OU 3/4", PARA LAVATÓRIO, PADRÃO MÉDIO - FORNECIMENTO E INSTALAÇÃO. AF_02/2026 | ALTERAÇÃO DE ITENS/COEFICIENTES
2026-02-01 | COMPOSICAO | 86915 | TORNEIRA CROMADA DE MESA, 1/2" OU 3/4", PARA LAVATÓRIO, PADRÃO MÉDIO - FORNECIMENTO E INSTALAÇÃO. AF_02/2026 | ALTERAÇÃO DE DESCRIÇÃO
2026-02-01 | COMPOSICAO | 86916 | TORNEIRA PLÁSTICA 3/4" PARA TANQUE - FORNECIMENTO E INSTALAÇÃO. AF_02/2026 | ALTERAÇÃO DE ITENS/COEFICIENTES
2026-02-01 | COMPOSICAO | 86916 | TORNEIRA PLÁSTICA 3/4" PARA TANQUE - FORNECIMENTO E INSTALAÇÃO. AF_02/2026 | ALTERAÇÃO DE DESCRIÇÃO
2026-02-01 | COMPOSICAO | 86919 | TANQUE DE LOUÇA BRANCA COM COLUNA, 30L OU EQUIVALENTE, INCLUSO SIFÃO FLEXÍVEL EM PVC, VÁLVULA METÁLICA E TORNEIRA DE METAL CROMADO PADRÃO MÉDIO - FORNECIMENTO E INSTALAÇÃO. AF_02/2026 | ALTERAÇÃO DE DESCRIÇÃO
2026-02-01 | COMPOSICAO | 86920 | TANQUE DE LOUÇA BRANCA COM COLUNA, 30L OU EQUIVALENTE, INCLUSO SIFÃO FLEXÍVEL EM PVC, VÁLVULA PLÁSTICA E TORNEIRA DE METAL CROMADO PADRÃO POPULAR - FORNECIMENTO E INSTALAÇÃO. AF_02/2026 | ALTERAÇÃO DE DESCRIÇÃO
2026-02-01 | COMPOSICAO | 86921 | TANQUE DE LOUÇA BRANCA COM COLUNA, 30L OU EQUIVALENTE, INCLUSO SIFÃO FLEXÍVEL EM PVC, VÁLVULA PLÁSTICA E TORNEIRA DE PLÁSTICO - FORNECIMENTO E INSTALAÇÃO. AF_02/2026 | ALTERAÇÃO DE DESCRIÇÃO
2026-02-01 | COMPOSICAO | 86922 | TANQUE DE LOUÇA BRANCA SUSPENSO, 20L OU EQUIVALENTE, INCLUSO SIFÃO TIPO GARRAFA EM METAL CROMADO, VÁLVULA METÁLICA E TORNEIRA DE METAL CROMADO PADRÃO MÉDIO - FORNECIMENTO E INSTALAÇÃO. AF_02/2026 | ALTERAÇÃO DE DESCRIÇÃO
2026-02-01 | COMPOSICAO | 86923 | TANQUE DE LOUÇA BRANCA SUSPENSO, 20L OU EQUIVALENTE, INCLUSO SIFÃO TIPO GARRAFA EM PVC, VÁLVULA PLÁSTICA E TORNEIRA DE METAL CROMADO PADRÃO POPULAR - FORNECIMENTO E INSTALAÇÃO. AF_02/2026 | ALTERAÇÃO DE DESCRIÇÃO
2026-02-01 | COMPOSICAO | 86924 | TANQUE DE LOUÇA BRANCA SUSPENSO, 20L OU EQUIVALENTE, INCLUSO SIFÃO TIPO GARRAFA EM PVC, VÁLVULA PLÁSTICA E TORNEIRA DE PLÁSTICO - FORNECIMENTO E INSTALAÇÃO. AF_02/2026 | ALTERAÇÃO DE DESCRIÇÃO
2026-02-01 | COMPOSICAO | 86925 | TANQUE DE MÁRMORE SINTÉTICO COM COLUNA, 22L OU EQUIVALENTE, INCLUSO SIFÃO FLEXÍVEL EM PVC, VÁLVULA PLÁSTICA E TORNEIRA DE METAL CROMADO PADRÃO POPULAR - FORNECIMENTO E INSTALAÇÃO. AF_02/2026 | ALTERAÇÃO DE DESCRIÇÃO
2026-02-01 | COMPOSICAO | 86926 | TANQUE DE MÁRMORE SINTÉTICO COM COLUNA, 22L OU EQUIVALENTE, INCLUSO SIFÃO FLEXÍVEL EM PVC, VÁLVULA PLÁSTICA E TORNEIRA DE PLÁSTICO - FORNECIMENTO E INSTALAÇÃO. AF_02/2026 | ALTERAÇÃO DE DESCRIÇÃO
2026-02-01 | COMPOSICAO | 86927 | TANQUE DE MÁRMORE SINTÉTICO SUSPENSO, 22L OU EQUIVALENTE, INCLUSO SIFÃO TIPO GARRAFA EM PVC, VÁLVULA PLÁSTICA E TORNEIRA DE METAL CROMADO PADRÃO POPULAR - FORNEC. E INSTALAÇÃO. AF_02/2026 | ALTERAÇÃO DE DESCRIÇÃO
2026-02-01 | COMPOSICAO | 86928 | TANQUE DE MÁRMORE SINTÉTICO SUSPENSO, 22L OU EQUIVALENTE, INCLUSO SIFÃO TIPO GARRAFA EM PVC, VÁLVULA PLÁSTICA E TORNEIRA DE PLÁSTICO - FORNECIMENTO E INSTALAÇÃO. AF_02/2026 | ALTERAÇÃO DE DESCRIÇÃO
2026-02-01 | COMPOSICAO | 86929 | TANQUE DE MÁRMORE SINTÉTICO SUSPENSO, 22L OU EQUIVALENTE, INCLUSO SIFÃO FLEXÍVEL EM PVC, VÁLVULA PLÁSTICA E TORNEIRA DE METAL CROMADO PADRÃO POPULAR - FORNECIMENTO E INSTALAÇÃO. AF_02/2026 | ALTERAÇÃO DE DESCRIÇÃO
2026-02-01 | COMPOSICAO | 86930 | TANQUE DE MÁRMORE SINTÉTICO SUSPENSO, 22L OU EQUIVALENTE, INCLUSO SIFÃO FLEXÍVEL EM PVC, VÁLVULA PLÁSTICA E TORNEIRA DE PLÁSTICO - FORNECIMENTO E INSTALAÇÃO. AF_02/2026 | ALTERAÇÃO DE DESCRIÇÃO
2026-02-01 | COMPOSICAO | 86931 | BACIA SANITÁRIA COM CAIXA ACOPLADA LOUÇA BRANCA, INCLUSO ENGATE FLEXÍVEL EM PLÁSTICO BRANCO, 1/2" X 40 CM - FORNECIMENTO E INSTALAÇÃO. AF_02/2026 | ALTERAÇÃO DE DESCRIÇÃO
2026-02-01 | COMPOSICAO | 86932 | BACIA SANITÁRIA COM CAIXA ACOPLADA LOUÇA BRANCA - PADRÃO MÉDIO, INCLUSO ENGATE FLEXÍVEL EM METAL CROMADO, 1/2" X 40 CM - FORNECIMENTO E INSTALAÇÃO. AF_02/2026 | ALTERAÇÃO DE DESCRIÇÃO
2026-02-01 | COMPOSICAO | 86933 | BANCADA DE MÁRMORE SINTÉTICO 120 X 60CM, COM CUBA INTEGRADA, INCLUSO SIFÃO TIPO GARRAFA EM PVC, VÁLVULA EM PLÁSTICO CROMADO TIPO AMERICANA E TORNEIRA CROMADA LONGA, DE PAREDE, PADRÃO POPULAR - FORNECIMENTO E INSTALAÇÃO. AF_02/2026 | ALTERAÇÃO DE DESCRIÇÃO
2026-02-01 | COMPOSICAO | 86934 | BANCADA DE MÁRMORE SINTÉTICO 120 X 60CM, COM CUBA INTEGRADA, INCLUSO SIFÃO TIPO FLEXÍVEL EM PVC, VÁLVULA EM PLÁSTICO CROMADO TIPO AMERICANA E TORNEIRA CROMADA LONGA, DE PAREDE, PADRÃO POPULAR - FORNECIMENTO E INSTALAÇÃO. AF_02/2026 | ALTERAÇÃO DE DESCRIÇÃO
2026-02-01 | COMPOSICAO | 86935 | CUBA DE EMBUTIR DE AÇO INOXIDÁVEL MÉDIA, INCLUSO VÁLVULA TIPO AMERICANA EM METAL CROMADO E SIFÃO FLEXÍVEL EM PVC - FORNECIMENTO E INSTALAÇÃO. AF_02/2026 | ALTERAÇÃO DE DESCRIÇÃO
2026-02-01 | COMPOSICAO | 86936 | CUBA DE EMBUTIR DE AÇO INOXIDÁVEL MÉDIA, INCLUSO VÁLVULA TIPO AMERICANA E SIFÃO TIPO GARRAFA EM METAL CROMADO - FORNECIMENTO E INSTALAÇÃO. AF_02/2026 | ALTERAÇÃO DE DESCRIÇÃO
2026-02-01 | COMPOSICAO | 86937 | CUBA DE EMBUTIR OVAL EM LOUÇA BRANCA, 35 X 50 CM OU EQUIVALENTE, INCLUSO VÁLVULA EM METAL CROMADO E SIFÃO FLEXÍVEL EM PVC - FORNECIMENTO E INSTALAÇÃO. AF_02/2026 | ALTERAÇÃO DE DESCRIÇÃO
2026-02-01 | COMPOSICAO | 86938 | CUBA DE EMBUTIR OVAL EM LOUÇA BRANCA, 35 X 50 CM OU EQUIVALENTE, INCLUSO VÁLVULA E SIFÃO TIPO GARRAFA EM METAL CROMADO - FORNECIMENTO E INSTALAÇÃO. AF_02/2026 | ALTERAÇÃO DE DESCRIÇÃO
2026-02-01 | COMPOSICAO | 86939 | LAVATÓRIO LOUÇA BRANCA COM COLUNA, *44 X 35* CM, PADRÃO POPULAR, INCLUSO SIFÃO FLEXÍVEL EM PVC, VÁLVULA E ENGATE FLEXÍVEL 30 CM EM PLÁSTICO E COM TORNEIRA CROMADA PADRÃO POPULAR - FORNECIMENTO E INSTALAÇÃO. AF_02/2026 | ALTERAÇÃO DE DESCRIÇÃO
2026-02-01 | COMPOSICAO | 86940 | LAVATÓRIO LOUÇA BRANCA COM COLUNA, 45 X 55 CM OU EQUIVALENTE, PADRÃO MÉDIO, INCLUSO SIFÃO TIPO GARRAFA, VÁLVULA E ENGATE FLEXÍVEL DE 40 CM EM METAL CROMADO, COM APARELHO MISTURADOR PADRÃO MÉDIO - FORNECIMENTO E INSTALAÇÃO. AF_02/2026 | ALTERAÇÃO DE DESCRIÇÃO
2026-02-01 | COMPOSICAO | 86941 | LAVATÓRIO LOUÇA BRANCA COM COLUNA, 45 X 55 CM OU EQUIVALENTE, PADRÃO MÉDIO, INCLUSO SIFÃO TIPO GARRAFA, VÁLVULA E ENGATE FLEXÍVEL DE 40 CM EM METAL CROMADO, COM TORNEIRA CROMADA DE MESA, PADRÃO MÉDIO - FORNECIMENTO E INSTALAÇÃO. AF_02/2026 | ALTERAÇÃO DE DESCRIÇÃO
2026-02-01 | COMPOSICAO | 86942 | LAVATÓRIO LOUÇA BRANCA SUSPENSO, *40 X 30* CM OU EQUIVALENTE, PADRÃO POPULAR, INCLUSO SIFÃO TIPO GARRAFA EM PVC, VÁLVULA E ENGATE FLEXÍVEL 30 CM EM PLÁSTICO E TORNEIRA CROMADA DE MESA, PADRÃO POPULAR - FORNECIMENTO E INSTALAÇÃO. AF_02/2026 | ALTERAÇÃO DE DESCRIÇÃO
2026-02-01 | COMPOSICAO | 86943 | LAVATÓRIO LOUÇA BRANCA SUSPENSO, *40 X 30* CM OU EQUIVALENTE, PADRÃO POPULAR, INCLUSO SIFÃO FLEXÍVEL EM PVC, VÁLVULA E ENGATE FLEXÍVEL 30 CM EM PLÁSTICO E TORNEIRA CROMADA DE MESA, PADRÃO POPULAR - FORNECIMENTO E INSTALAÇÃO. AF_02/2026 | ALTERAÇÃO DE DESCRIÇÃO
2026-02-01 | COMPOSICAO | 86947 | BANCADA MÁRMORE BRANCO, 50 X 60 CM, INCLUSO CUBA DE EMBUTIR OVAL EM LOUÇA BRANCA 35 X 50 CM, VÁLVULA, SIFÃO TIPO GARRAFA E ENGATE FLEXÍVEL 40 CM EM METAL CROMADO E APARELHO MISTURADOR DE MESA, PADRÃO MÉDIO - FORNEC. E INSTALAÇÃO. AF_02/2026 | ALTERAÇÃO DE ITENS/COEFICIENTES
2026-02-01 | COMPOSICAO | 86947 | BANCADA MÁRMORE BRANCO, 50 X 60 CM, INCLUSO CUBA DE EMBUTIR OVAL EM LOUÇA BRANCA 35 X 50 CM, VÁLVULA, SIFÃO TIPO GARRAFA E ENGATE FLEXÍVEL 40 CM EM METAL CROMADO E APARELHO MISTURADOR DE MESA, PADRÃO MÉDIO - FORNEC. E INSTALAÇÃO. AF_02/2026 | ALTERAÇÃO DE DESCRIÇÃO
2026-02-01 | COMPOSICAO | 90788 | KIT DE PORTA-PRONTA DE MADEIRA EM ACABAMENTO MELAMÍNICO BRANCO, FOLHA LEVE OU MÉDIA, 60X210CM, EXCLUSIVE FECHADURA, FIXAÇÃO COM PREENCHIMENTO PARCIAL DE ESPUMA EXPANSIVA - FORNECIMENTO E INSTALAÇÃO. AF_10/2025 | ALTERAÇÃO DE ITENS/COEFICIENTES
2026-02-01 | COMPOSICAO | 90789 | KIT DE PORTA-PRONTA DE MADEIRA EM ACABAMENTO MELAMÍNICO BRANCO, FOLHA LEVE OU MÉDIA, 70X210CM, EXCLUSIVE FECHADURA, FIXAÇÃO COM PREENCHIMENTO PARCIAL DE ESPUMA EXPANSIVA - FORNECIMENTO E INSTALAÇÃO. AF_10/2025 | ALTERAÇÃO DE ITENS/COEFICIENTES
2026-02-01 | COMPOSICAO | 90790 | KIT DE PORTA-PRONTA DE MADEIRA EM ACABAMENTO MELAMÍNICO BRANCO, FOLHA LEVE OU MÉDIA, 80X210CM, EXCLUSIVE FECHADURA, FIXAÇÃO COM PREENCHIMENTO PARCIAL DE ESPUMA EXPANSIVA - FORNECIMENTO E INSTALAÇÃO. AF_10/2025 | ALTERAÇÃO DE ITENS/COEFICIENTES
2026-02-01 | COMPOSICAO | 90791 | KIT DE PORTA-PRONTA DE MADEIRA EM ACABAMENTO MELAMÍNICO BRANCO, FOLHA PESADA OU SUPERPESADA, 80X210CM, FIXAÇÃO COM PREENCHIMENTO PARCIAL DE ESPUMA EXPANSIVA - FORNECIMENTO E INSTALAÇÃO. AF_10/2025 | ALTERAÇÃO DE ITENS/COEFICIENTES
2026-02-01 | COMPOSICAO | 90793 | KIT DE PORTA-PRONTA DE MADEIRA EM ACABAMENTO MELAMÍNICO BRANCO, FOLHA PESADA OU SUPERPESADA, 90X210CM, FIXAÇÃO COM PREENCHIMENTO TOTAL DE ESPUMA EXPANSIVA - FORNECIMENTO E INSTALAÇÃO. AF_10/2025 | ALTERAÇÃO DE ITENS/COEFICIENTES
2026-02-01 | COMPOSICAO | 90794 | KIT DE PORTA-PRONTA DE MADEIRA EM ACABAMENTO MELAMÍNICO BRANCO, FOLHA LEVE OU MÉDIA, E BATENTE METÁLICO, 60X210CM, FIXAÇÃO COM ARGAMASSA - FORNECIMENTO E INSTALAÇÃO. AF_10/2025 | ALTERAÇÃO DE ITENS/COEFICIENTES
2026-02-01 | COMPOSICAO | 90796 | KIT DE PORTA-PRONTA DE MADEIRA EM ACABAMENTO MELAMÍNICO BRANCO, FOLHA LEVE OU MÉDIA, E BATENTE METÁLICO, 80X210CM, FIXAÇÃO COM ARGAMASSA - FORNECIMENTO E INSTALAÇÃO. AF_10/2025 | ALTERAÇÃO DE ITENS/COEFICIENTES
2026-02-01 | COMPOSICAO | 90797 | KIT DE PORTA-PRONTA DE MADEIRA EM ACABAMENTO MELAMÍNICO BRANCO, FOLHA LEVE OU MÉDIA, E BATENTE METÁLICO, 90X210CM, FIXAÇÃO COM ARGAMASSA - FORNECIMENTO E INSTALAÇÃO. AF_10/2025 | ALTERAÇÃO DE ITENS/COEFICIENTES
2026-02-01 | COMPOSICAO | 90798 | KIT DE PORTA-PRONTA DE MADEIRA EM ACABAMENTO MELAMÍNICO BRANCO, FOLHA PESADA OU SUPERPESADA, E BATENTE METÁLICO, 80X210CM, FIXAÇÃO COM ARGAMASSA - FORNECIMENTO E INSTALAÇÃO. AF_10/2025 | ALTERAÇÃO DE ITENS/COEFICIENTES
2026-02-01 | COMPOSICAO | 90799 | KIT DE PORTA-PRONTA DE MADEIRA EM ACABAMENTO MELAMÍNICO BRANCO, FOLHA PESADA OU SUPERPESADA, E BATENTE METÁLICO, 90X210CM, FIXAÇÃO COM ARGAMASSA - FORNECIMENTO E INSTALAÇÃO. AF_10/2025 | ALTERAÇÃO DE ITENS/COEFICIENTES
2026-02-01 | COMPOSICAO | 90824 | PORTA DE MADEIRA PARA PINTURA, SEMI-OCA (PESADA OU SUPERPESADA), 80X210CM, ESPESSURA DE 4,0CM, INCLUSO DOBRADIÇAS - FORNECIMENTO E INSTALAÇÃO. AF_10/2025 | ALTERAÇÃO DE DESCRIÇÃO
2026-02-01 | COMPOSICAO | 90825 | PORTA DE MADEIRA, MACIÇA (PESADA OU SUPERPESADA), 90X210CM, ESPESSURA DE 4,0CM, INCLUSO DOBRADIÇAS - FORNECIMENTO E INSTALAÇÃO. AF_10/2025 | ALTERAÇÃO DE DESCRIÇÃO
2026-02-01 | COMPOSICAO | 90831 | FECHADURA DE EMBUTIR PARA PORTA DE BANHEIRO, COMPLETA, ACABAMENTO PADRÃO MÉDIO, INCLUSO EXECUÇÃO DE FURO - FORNECIMENTO E INSTALAÇÃO. AF_10/2025 | ALTERAÇÃO DE DESCRIÇÃO
2026-02-01 | COMPOSICAO | 90838 | PORTA CORTA-FOGO 90X210X5CM - FORNECIMENTO E INSTALAÇÃO. AF_10/2025 | ALTERAÇÃO DE DESCRIÇÃO
2026-02-01 | COMPOSICAO | 90845 | KIT DE PORTA DE MADEIRA PARA PINTURA, MACIÇA (PESADA OU SUPERPESADA), PADRÃO MÉDIO, 80X210CM, ESPESSURA DE 3,5CM, ITENS INCLUSOS: DOBRADIÇAS, MONTAGEM E INSTALAÇÃO DO BATENTE, FECHADURA COM EXECUÇÃO DO FURO - FORNECIMENTO E INSTALAÇÃO. AF_10/2025 | ALTERAÇÃO DE DESCRIÇÃO
2026-02-01 | COMPOSICAO | 90846 | KIT DE PORTA DE MADEIRA PARA PINTURA, MACIÇA (PESADA OU SUPERPESADA), PADRÃO MÉDIO, 90X210CM, ESPESSURA DE 3,5CM, ITENS INCLUSOS: DOBRADIÇAS, MONTAGEM E INSTALAÇÃO DO BATENTE, FECHADURA COM EXECUÇÃO DO FURO - FORNECIMENTO E INSTALAÇÃO. AF_10/2025 | ALTERAÇÃO DE DESCRIÇÃO
2026-02-01 | COMPOSICAO | 91167 | FIXAÇÃO DE TUBOS HORIZONTAIS DE PPR DIÂMETROS MENORES OU IGUAIS A 40 MM COM ABRAÇADEIRA METÁLICA RÍGIDA TIPO U PERFIL 1 1/4", FIXADA EM PERFILADO EM LAJE. AF_09/2023_PS | ALTERAÇÃO DE ITENS/COEFICIENTES
2026-02-01 | COMPOSICAO | 91170 | FIXAÇÃO DE TUBOS HORIZONTAIS DE PVC ÁGUA, PVC ESGOTO, PVC ÁGUA PLUVIAL, CPVC, PPR, COBRE OU AÇO, DIÂMETROS MENORES OU IGUAIS A 40 MM, COM ABRAÇADEIRA METÁLICA RÍGIDA TIPO U PERFIL 1 1/4", FIXADA EM PERFILADO EM LAJE. AF_09/2023_PS | ALTERAÇÃO DE ITENS/COEFICIENTES
2026-02-01 | COMPOSICAO | 91171 | FIXAÇÃO DE TUBOS HORIZONTAIS DE PVC ÁGUA, PVC ESGOTO, PVC ÁGUA PLUVIAL, CPVC, PPR, COBRE OU AÇO, DIÂMETROS MAIORES QUE 40 MM E MENORES OU IGUAIS A 75 MM, COM ABRAÇADEIRA METÁLICA RÍGIDA TIPO U PERFIL 2 1/2", FIXADA EM PERFILADO EM LAJE. AF_09/2023_PS | ALTERAÇÃO DE ITENS/COEFICIENTES
2026-02-01 | COMPOSICAO | 91172 | FIXAÇÃO DE TUBOS HORIZONTAIS DE PVC ÁGUA, PVC ESGOTO, PVC ÁGUA PLUVIAL, CPVC, PPR, COBRE OU AÇO, DIÂMETROS MAIORES QUE 75 MM E MENORES OU IGUAIS A 100 MM, COM ABRAÇADEIRA METÁLICA RÍGIDA TIPO U PERFIL 4", FIXADA EM PERFILADO EM LAJE. AF_09/2023_PS | ALTERAÇÃO DE ITENS/COEFICIENTES
2026-02-01 | COMPOSICAO | 91173 | FIXAÇÃO DE TUBOS VERTICAIS DE PVC ÁGUA, PVC ESGOTO, PVC ÁGUA PLUVIAL, CPVC, PPR, COBRE OU AÇO, DIÂMETROS MENORES OU IGUAIS A 40 MM, COM ABRAÇADEIRA METÁLICA RÍGIDA TIPO U PERFIL 1 1/4", FIXADA EM PERFILADO EM PAREDE. AF_09/2023_PS | ALTERAÇÃO DE ITENS/COEFICIENTES
2026-02-01 | COMPOSICAO | 91174 | FIXAÇÃO DE TUBOS VERTICAIS DE PVC ÁGUA, PVC ESGOTO, PVC ÁGUA PLUVIAL, CPVC, PPR, COBRE OU AÇO, DIÂMETROS MAIORES QUE 40 MM E MENORES OU IGUAIS A 75 MM, COM ABRAÇADEIRA METÁLICA RÍGIDA TIPO U PERFIL 2 1/2", FIXADA EM PERFILADO EM PAREDE. AF_09/2023_PS | ALTERAÇÃO DE ITENS/COEFICIENTES
2026-02-01 | COMPOSICAO | 91175 | FIXAÇÃO DE TUBOS VERTICAIS DE PVC ÁGUA, PVC ESGOTO, PVC ÁGUA PLUVIAL, CPVC, PPR, COBRE OU AÇO, DIÂMETROS MAIORES QUE 75 MM E MENORES OU IGUAIS A 100 MM, COM ABRAÇADEIRA METÁLICA RÍGIDA TIPO U PERFIL 4", FIXADA EM PERFILADO EM PAREDE. AF_09/2023_PS | ALTERAÇÃO DE ITENS/COEFICIENTES
2026-02-01 | COMPOSICAO | 91292 | BATENTE PARA PORTA DE MADEIRA, FIXAÇÃO COM ARGAMASSA, PADRÃO POPULAR FORNECIMENTO E INSTALAÇÃO. AF_10/2025 | ALTERAÇÃO DE DESCRIÇÃO
2026-02-01 | COMPOSICAO | 91295 | PORTA DE MADEIRA FRISADA, SEMI-OCA (LEVE OU MÉDIA), 60X210CM, ESPESSURA DE 3,5CM, INCLUSO DOBRADIÇAS - FORNECIMENTO E INSTALAÇÃO. AF_10/2025 | ALTERAÇÃO DE DESCRIÇÃO
2026-02-01 | COMPOSICAO | 91296 | PORTA DE MADEIRA FRISADA, SEMI-OCA (LEVE OU MÉDIA), 70X210CM, ESPESSURA DE 3,5CM, INCLUSO DOBRADIÇAS - FORNECIMENTO E INSTALAÇÃO. AF_10/2025 | ALTERAÇÃO DE DESCRIÇÃO
2026-02-01 | COMPOSICAO | 91299 | PORTA DE MADEIRA, TIPO MEXICANA, MACIÇA (PESADA OU SUPERPESADA), 70X210CM, ESPESSURA DE 3,5CM, INCLUSO DOBRADIÇAS - FORNECIMENTO E INSTALAÇÃO. AF_10/2025 | ALTERAÇÃO DE DESCRIÇÃO
2026-02-01 | COMPOSICAO | 91305 | FECHADURA DE EMBUTIR PARA PORTA DE BANHEIRO, COMPLETA, ACABAMENTO PADRÃO POPULAR, INCLUSO EXECUÇÃO DE FURO - FORNECIMENTO E INSTALAÇÃO. AF_10/2025 | ALTERAÇÃO DE DESCRIÇÃO
2026-02-01 | COMPOSICAO | 91306 | FECHADURA DE EMBUTIR PARA PORTAS INTERNAS, COMPLETA, ACABAMENTO PADRÃO MÉDIO, COM EXECUÇÃO DE FURO - FORNECIMENTO E INSTALAÇÃO. AF_10/2025 | ALTERAÇÃO DE DESCRIÇÃO
2026-02-01 | COMPOSICAO | 91307 | FECHADURA DE EMBUTIR PARA PORTAS INTERNAS, COMPLETA, ACABAMENTO PADRÃO POPULAR, COM EXECUÇÃO DE FURO - FORNECIMENTO E INSTALAÇÃO. AF_10/2025 | ALTERAÇÃO DE DESCRIÇÃO
2026-02-01 | COMPOSICAO | 91316 | KIT DE PORTA DE MADEIRA PARA PINTURA, MACIÇA (PESADA OU SUPERPESADA), PADRÃO POPULAR, 80X210CM, ESPESSURA DE 3,5CM, ITENS INCLUSOS: DOBRADIÇAS, MONTAGEM E INSTALAÇÃO DO BATENTE, FECHADURA COM EXECUÇÃO DO FURO - FORNECIMENTO E INSTALAÇÃO. AF_10/2025 | ALTERAÇÃO DE DESCRIÇÃO
2026-02-01 | COMPOSICAO | 91317 | KIT DE PORTA DE MADEIRA PARA PINTURA, MACIÇA (PESADA OU SUPERPESADA), PADRÃO POPULAR, 90X210CM, ESPESSURA DE 3,5CM, ITENS INCLUSOS: DOBRADIÇAS, MONTAGEM E INSTALAÇÃO DO BATENTE, FECHADURA COM EXECUÇÃO DO FURO - FORNECIMENTO E INSTALAÇÃO. AF_10/2025 | ALTERAÇÃO DE DESCRIÇÃO
2026-02-01 | COMPOSICAO | 91336 | KIT DE PORTA DE MADEIRA TIPO MEXICANA, MACIÇA (PESADA OU SUPERPESADA), PADRÃO MÉDIO, 80X210CM, ESPESSURA DE 3,5CM, ITENS INCLUSOS: DOBRADIÇAS, MONTAGEM E INSTALAÇÃO DO BATENTE, SEM FECHADURA - FORNECIMENTO E INSTALAÇÃO. AF_10/2025 | ALTERAÇÃO DE DESCRIÇÃO
2026-02-01 | COMPOSICAO | 91337 | KIT DE PORTA DE MADEIRA TIPO MEXICANA, MACIÇA (PESADA OU SUPERPESADA), PADRÃO POPULAR, 80X210CM, ESPESSURA DE 3,5CM, ITENS INCLUSOS: DOBRADIÇAS, MONTAGEM E INSTALAÇÃO DO BATENTE, SEM FECHADURA - FORNECIMENTO E INSTALAÇÃO. AF_10/2025 | ALTERAÇÃO DE DESCRIÇÃO
2026-02-01 | COMPOSICAO | 93396 | BANCADA GRANITO CINZA, 50 X 60 CM, INCL. CUBA DE EMBUTIR OVAL LOUÇA BRANCA 35 X 50 CM, VÁLVULA METAL CROMADO, SIFÃO FLEXÍVEL PVC, ENGATE 30 CM FLEXÍVEL PLÁSTICO E TORNEIRA CROMADA DE MESA, PADRÃO POPULAR - FORNEC. E INSTALAÇÃO. AF_02/2026 | ALTERAÇÃO DE ITENS/COEFICIENTES
2026-02-01 | COMPOSICAO | 93396 | BANCADA GRANITO CINZA, 50 X 60 CM, INCL. CUBA DE EMBUTIR OVAL LOUÇA BRANCA 35 X 50 CM, VÁLVULA METAL CROMADO, SIFÃO FLEXÍVEL PVC, ENGATE 30 CM FLEXÍVEL PLÁSTICO E TORNEIRA CROMADA DE MESA, PADRÃO POPULAR - FORNEC. E INSTALAÇÃO. AF_02/2026 | ALTERAÇÃO DE DESCRIÇÃO
2026-02-01 | COMPOSICAO | 93441 | BANCADA GRANITO CINZA 150 X 60 CM, COM CUBA DE EMBUTIR DE AÇO, VÁLVULA AMERICANA EM METAL, SIFÃO FLEXÍVEL EM PVC, ENGATE FLEXÍVEL 30 CM, TORNEIRA CROMADA LONGA, DE PAREDE, 1/2" OU 3/4", P/ COZINHA, PADRÃO POPULAR - FORNEC. E INSTALAÇÃO. AF_02/2026 | ALTERAÇÃO DE ITENS/COEFICIENTES
2026-02-01 | COMPOSICAO | 93441 | BANCADA GRANITO CINZA 150 X 60 CM, COM CUBA DE EMBUTIR DE AÇO, VÁLVULA AMERICANA EM METAL, SIFÃO FLEXÍVEL EM PVC, ENGATE FLEXÍVEL 30 CM, TORNEIRA CROMADA LONGA, DE PAREDE, 1/2" OU 3/4", P/ COZINHA, PADRÃO POPULAR - FORNEC. E INSTALAÇÃO. AF_02/2026 | ALTERAÇÃO DE DESCRIÇÃO
2026-02-01 | COMPOSICAO | 93442 | BANCADA MÁRMORE BRANCO 150 X 60 CM, COM CUBA DE EMBUTIR DE AÇO, VÁLVULA AMERICANA E SIFÃO TIPO GARRAFA EM METAL, ENGATE FLEXÍVEL 30 CM, TORNEIRA CROMADA, DE MESA, 1/2" OU 3/4", PARA PIA COZINHA, PADRÃO ALTO - FORNEC. E INSTALAÇÃO. AF_02/2026 | ALTERAÇÃO DE ITENS/COEFICIENTES
2026-02-01 | COMPOSICAO | 93442 | BANCADA MÁRMORE BRANCO 150 X 60 CM, COM CUBA DE EMBUTIR DE AÇO, VÁLVULA AMERICANA E SIFÃO TIPO GARRAFA EM METAL, ENGATE FLEXÍVEL 30 CM, TORNEIRA CROMADA, DE MESA, 1/2" OU 3/4", PARA PIA COZINHA, PADRÃO ALTO - FORNEC. E INSTALAÇÃO. AF_02/2026 | ALTERAÇÃO DE DESCRIÇÃO
2026-02-01 | COMPOSICAO | 93588 | TRANSPORTE COM CAMINHÃO BASCULANTE DE 10 M³, EM VIA URBANA EM LEITO NATURAL (UNIDADE: M3XKM). AF_02/2026 | ALTERAÇÃO DE ITENS/COEFICIENTES
2026-02-01 | COMPOSICAO | 93588 | TRANSPORTE COM CAMINHÃO BASCULANTE DE 10 M³, EM VIA URBANA EM LEITO NATURAL (UNIDADE: M3XKM). AF_02/2026 | ALTERAÇÃO DE DESCRIÇÃO
2026-02-01 | COMPOSICAO | 93589 | TRANSPORTE COM CAMINHÃO BASCULANTE DE 10 M³, EM VIA URBANA EM REVESTIMENTO PRIMÁRIO (UNIDADE: M3XKM). AF_02/2026 | ALTERAÇÃO DE ITENS/COEFICIENTES
2026-02-01 | COMPOSICAO | 93589 | TRANSPORTE COM CAMINHÃO BASCULANTE DE 10 M³, EM VIA URBANA EM REVESTIMENTO PRIMÁRIO (UNIDADE: M3XKM). AF_02/2026 | ALTERAÇÃO DE DESCRIÇÃO
2026-02-01 | COMPOSICAO | 93590 | TRANSPORTE COM CAMINHÃO BASCULANTE DE 10 M³, EM VIA URBANA PAVIMENTADA, ADICIONAL PARA DMT EXCEDENTE A 30 KM (UNIDADE: M3XKM). AF_02/2026 | ALTERAÇÃO DE ITENS/COEFICIENTES
2026-02-01 | COMPOSICAO | 93590 | TRANSPORTE COM CAMINHÃO BASCULANTE DE 10 M³, EM VIA URBANA PAVIMENTADA, ADICIONAL PARA DMT EXCEDENTE A 30 KM (UNIDADE: M3XKM). AF_02/2026 | ALTERAÇÃO DE DESCRIÇÃO
2026-02-01 | COMPOSICAO | 93591 | TRANSPORTE COM CAMINHÃO BASCULANTE DE 14 M³, EM VIA URBANA EM LEITO NATURAL (UNIDADE: M3XKM). AF_02/2026 | ALTERAÇÃO DE ITENS/COEFICIENTES
2026-02-01 | COMPOSICAO | 93591 | TRANSPORTE COM CAMINHÃO BASCULANTE DE 14 M³, EM VIA URBANA EM LEITO NATURAL (UNIDADE: M3XKM). AF_02/2026 | ALTERAÇÃO DE DESCRIÇÃO
2026-02-01 | COMPOSICAO | 93592 | TRANSPORTE COM CAMINHÃO BASCULANTE DE 14 M³, EM VIA URBANA EM REVESTIMENTO PRIMÁRIO (UNIDADE: M3XKM). AF_02/2026 | ALTERAÇÃO DE ITENS/COEFICIENTES
2026-02-01 | COMPOSICAO | 93592 | TRANSPORTE COM CAMINHÃO BASCULANTE DE 14 M³, EM VIA URBANA EM REVESTIMENTO PRIMÁRIO (UNIDADE: M3XKM). AF_02/2026 | ALTERAÇÃO DE DESCRIÇÃO
2026-02-01 | COMPOSICAO | 93593 | TRANSPORTE COM CAMINHÃO BASCULANTE DE 14 M³, EM VIA URBANA PAVIMENTADA, ADICIONAL PARA DMT EXCEDENTE A 30 KM (UNIDADE: M3XKM). AF_02/2026 | ALTERAÇÃO DE ITENS/COEFICIENTES
2026-02-01 | COMPOSICAO | 93593 | TRANSPORTE COM CAMINHÃO BASCULANTE DE 14 M³, EM VIA URBANA PAVIMENTADA, ADICIONAL PARA DMT EXCEDENTE A 30 KM (UNIDADE: M3XKM). AF_02/2026 | ALTERAÇÃO DE DESCRIÇÃO
2026-02-01 | COMPOSICAO | 93594 | TRANSPORTE COM CAMINHÃO BASCULANTE DE 10 M³, EM VIA URBANA EM LEITO NATURAL (UNIDADE: TXKM). AF_02/2026 | ALTERAÇÃO DE ITENS/COEFICIENTES
2026-02-01 | COMPOSICAO | 93594 | TRANSPORTE COM CAMINHÃO BASCULANTE DE 10 M³, EM VIA URBANA EM LEITO NATURAL (UNIDADE: TXKM). AF_02/2026 | ALTERAÇÃO DE DESCRIÇÃO
2026-02-01 | COMPOSICAO | 93595 | TRANSPORTE COM CAMINHÃO BASCULANTE DE 10 M³, EM VIA URBANA EM REVESTIMENTO PRIMÁRIO (UNIDADE: TXKM). AF_02/2026 | ALTERAÇÃO DE ITENS/COEFICIENTES
2026-02-01 | COMPOSICAO | 93595 | TRANSPORTE COM CAMINHÃO BASCULANTE DE 10 M³, EM VIA URBANA EM REVESTIMENTO PRIMÁRIO (UNIDADE: TXKM). AF_02/2026 | ALTERAÇÃO DE DESCRIÇÃO
2026-02-01 | COMPOSICAO | 93596 | TRANSPORTE COM CAMINHÃO BASCULANTE DE 10 M³, EM VIA URBANA PAVIMENTADA, ADICIONAL PARA DMT EXCEDENTE A 30 KM (UNIDADE: TXKM). AF_02/2026 | ALTERAÇÃO DE ITENS/COEFICIENTES
2026-02-01 | COMPOSICAO | 93596 | TRANSPORTE COM CAMINHÃO BASCULANTE DE 10 M³, EM VIA URBANA PAVIMENTADA, ADICIONAL PARA DMT EXCEDENTE A 30 KM (UNIDADE: TXKM). AF_02/2026 | ALTERAÇÃO DE DESCRIÇÃO
2026-02-01 | COMPOSICAO | 93597 | TRANSPORTE COM CAMINHÃO BASCULANTE DE 14 M³, EM VIA URBANA EM LEITO NATURAL (UNIDADE: TXKM). AF_02/2026 | ALTERAÇÃO DE ITENS/COEFICIENTES
2026-02-01 | COMPOSICAO | 93597 | TRANSPORTE COM CAMINHÃO BASCULANTE DE 14 M³, EM VIA URBANA EM LEITO NATURAL (UNIDADE: TXKM). AF_02/2026 | ALTERAÇÃO DE DESCRIÇÃO
2026-02-01 | COMPOSICAO | 93598 | TRANSPORTE COM CAMINHÃO BASCULANTE DE 14 M³, EM VIA URBANA EM REVESTIMENTO PRIMÁRIO (UNIDADE: TXKM). AF_02/2026 | ALTERAÇÃO DE ITENS/COEFICIENTES
2026-02-01 | COMPOSICAO | 93598 | TRANSPORTE COM CAMINHÃO BASCULANTE DE 14 M³, EM VIA URBANA EM REVESTIMENTO PRIMÁRIO (UNIDADE: TXKM). AF_02/2026 | ALTERAÇÃO DE DESCRIÇÃO
2026-02-01 | COMPOSICAO | 93599 | TRANSPORTE COM CAMINHÃO BASCULANTE DE 14 M³, EM VIA URBANA PAVIMENTADA, ADICIONAL PARA DMT EXCEDENTE A 30 KM (UNIDADE: TXKM). AF_02/2026 | ALTERAÇÃO DE ITENS/COEFICIENTES
2026-02-01 | COMPOSICAO | 93599 | TRANSPORTE COM CAMINHÃO BASCULANTE DE 14 M³, EM VIA URBANA PAVIMENTADA, ADICIONAL PARA DMT EXCEDENTE A 30 KM (UNIDADE: TXKM). AF_02/2026 | ALTERAÇÃO DE DESCRIÇÃO
2026-02-01 | COMPOSICAO | 94806 | PORTA EM AÇO DE ABRIR PARA VIDRO SEM GUARNIÇÃO, 90X210CM, FIXAÇÃO COM PARAFUSOS, EXCLUSIVE VIDROS - FORNECIMENTO E INSTALAÇÃO. AF_10/2025 | ALTERAÇÃO DE DESCRIÇÃO
2026-02-01 | COMPOSICAO | 94807 | PORTA EM AÇO DE ABRIR TIPO VENEZIANA SEM GUARNIÇÃO, 90X210CM, FIXAÇÃO COM PARAFUSOS - FORNECIMENTO E INSTALAÇÃO. AF_10/2025 | ALTERAÇÃO DE DESCRIÇÃO
2026-02-01 | COMPOSICAO | 95425 | TRANSPORTE COM CAMINHÃO BASCULANTE DE 18 M³, EM VIA URBANA EM LEITO NATURAL (UNIDADE: M3XKM). AF_02/2026 | ALTERAÇÃO DE ITENS/COEFICIENTES
2026-02-01 | COMPOSICAO | 95425 | TRANSPORTE COM CAMINHÃO BASCULANTE DE 18 M³, EM VIA URBANA EM LEITO NATURAL (UNIDADE: M3XKM). AF_02/2026 | ALTERAÇÃO DE DESCRIÇÃO
2026-02-01 | COMPOSICAO | 95426 | TRANSPORTE COM CAMINHÃO BASCULANTE DE 18 M³, EM VIA URBANA EM REVESTIMENTO PRIMÁRIO (UNIDADE: M3XKM). AF_02/2026 | ALTERAÇÃO DE ITENS/COEFICIENTES
2026-02-01 | COMPOSICAO | 95426 | TRANSPORTE COM CAMINHÃO BASCULANTE DE 18 M³, EM VIA URBANA EM REVESTIMENTO PRIMÁRIO (UNIDADE: M3XKM). AF_02/2026 | ALTERAÇÃO DE DESCRIÇÃO
2026-02-01 | COMPOSICAO | 95427 | TRANSPORTE COM CAMINHÃO BASCULANTE DE 18 M³, EM VIA URBANA PAVIMENTADA, ADICIONAL PARA DMT EXCEDENTE A 30 KM (UNIDADE: M3XKM). AF_02/2026 | ALTERAÇÃO DE ITENS/COEFICIENTES
2026-02-01 | COMPOSICAO | 95427 | TRANSPORTE COM CAMINHÃO BASCULANTE DE 18 M³, EM VIA URBANA PAVIMENTADA, ADICIONAL PARA DMT EXCEDENTE A 30 KM (UNIDADE: M3XKM). AF_02/2026 | ALTERAÇÃO DE DESCRIÇÃO
2026-02-01 | COMPOSICAO | 95428 | TRANSPORTE COM CAMINHÃO BASCULANTE DE 18 M³, EM VIA URBANA EM LEITO NATURAL (UNIDADE: TXKM). AF_02/2026 | ALTERAÇÃO DE ITENS/COEFICIENTES
2026-02-01 | COMPOSICAO | 95428 | TRANSPORTE COM CAMINHÃO BASCULANTE DE 18 M³, EM VIA URBANA EM LEITO NATURAL (UNIDADE: TXKM). AF_02/2026 | ALTERAÇÃO DE DESCRIÇÃO
2026-02-01 | COMPOSICAO | 95429 | TRANSPORTE COM CAMINHÃO BASCULANTE DE 18 M³, EM VIA URBANA EM REVESTIMENTO PRIMÁRIO (UNIDADE: TXKM). AF_02/2026 | ALTERAÇÃO DE ITENS/COEFICIENTES
2026-02-01 | COMPOSICAO | 95429 | TRANSPORTE COM CAMINHÃO BASCULANTE DE 18 M³, EM VIA URBANA EM REVESTIMENTO PRIMÁRIO (UNIDADE: TXKM). AF_02/2026 | ALTERAÇÃO DE DESCRIÇÃO
2026-02-01 | COMPOSICAO | 95430 | TRANSPORTE COM CAMINHÃO BASCULANTE DE 18 M³, EM VIA URBANA PAVIMENTADA, ADICIONAL PARA DMT EXCEDENTE A 30 KM (UNIDADE: TXKM). AF_02/2026 | ALTERAÇÃO DE ITENS/COEFICIENTES
2026-02-01 | COMPOSICAO | 95430 | TRANSPORTE COM CAMINHÃO BASCULANTE DE 18 M³, EM VIA URBANA PAVIMENTADA, ADICIONAL PARA DMT EXCEDENTE A 30 KM (UNIDADE: TXKM). AF_02/2026 | ALTERAÇÃO DE DESCRIÇÃO
2026-02-01 | COMPOSICAO | 95469 | BACIA SANITÁRIA EM LOUÇA BRANCA, COM TUBO DE LIGAÇÃO CROMADO - FORNECIMENTO E INSTALAÇÃO. AF_02/2026_PS | ALTERAÇÃO DE ITENS/COEFICIENTES
2026-02-01 | COMPOSICAO | 95469 | BACIA SANITÁRIA EM LOUÇA BRANCA, COM TUBO DE LIGAÇÃO CROMADO - FORNECIMENTO E INSTALAÇÃO. AF_02/2026_PS | ALTERAÇÃO DE DESCRIÇÃO
2026-02-01 | COMPOSICAO | 95470 | VASO SANITARIO SIFONADO CONVENCIONAL COM LOUÇA BRANCA, INCLUSO CONJUNTO DE LIGAÇÃO PARA BACIA SANITÁRIA AJUSTÁVEL - FORNECIMENTO E INSTALAÇÃO. AF_01/2020 | DESATIVAÇÃO
2026-02-01 | COMPOSICAO | 95471 | BACIA SANITÁRIA EM LOUÇA BRANCA PARA PCD SEM FURO FRONTAL, COM TUBO DE LIGAÇÃO CROMADO, SEM ASSENTO - FORNECIMENTO E INSTALAÇÃO. AF_02/2026_PS | ALTERAÇÃO DE ITENS/COEFICIENTES
2026-02-01 | COMPOSICAO | 95471 | BACIA SANITÁRIA EM LOUÇA BRANCA PARA PCD SEM FURO FRONTAL, COM TUBO DE LIGAÇÃO CROMADO, SEM ASSENTO - FORNECIMENTO E INSTALAÇÃO. AF_02/2026_PS | ALTERAÇÃO DE DESCRIÇÃO
2026-02-01 | COMPOSICAO | 95472 | VASO SANITARIO SIFONADO CONVENCIONAL PARA PCD SEM FURO FRONTAL COM LOUÇA BRANCA SEM ASSENTO, INCLUSO CONJUNTO DE LIGAÇÃO PARA BACIA SANITÁRIA AJUSTÁVEL - FORNECIMENTO E INSTALAÇÃO. AF_01/2020 | DESATIVAÇÃO
2026-02-01 | COMPOSICAO | 95542 | PORTA TOALHA ROSTO EM METAL CROMADO, TIPO ARGOLA, INCLUSO FIXAÇÃO. AF_02/2026 | ALTERAÇÃO DE ITENS/COEFICIENTES
2026-02-01 | COMPOSICAO | 95542 | PORTA TOALHA ROSTO EM METAL CROMADO, TIPO ARGOLA, INCLUSO FIXAÇÃO. AF_02/2026 | ALTERAÇÃO DE DESCRIÇÃO
2026-02-01 | COMPOSICAO | 95543 | PORTA TOALHA BANHO EM METAL CROMADO, TIPO BARRA, INCLUSO FIXAÇÃO. AF_02/2026 | ALTERAÇÃO DE ITENS/COEFICIENTES
2026-02-01 | COMPOSICAO | 95543 | PORTA TOALHA BANHO EM METAL CROMADO, TIPO BARRA, INCLUSO FIXAÇÃO. AF_02/2026 | ALTERAÇÃO DE DESCRIÇÃO
2026-02-01 | COMPOSICAO | 95544 | PAPELEIRA DE PAREDE EM METAL CROMADO SEM TAMPA, INCLUSO FIXAÇÃO. AF_02/2026 | ALTERAÇÃO DE ITENS/COEFICIENTES
2026-02-01 | COMPOSICAO | 95544 | PAPELEIRA DE PAREDE EM METAL CROMADO SEM TAMPA, INCLUSO FIXAÇÃO. AF_02/2026 | ALTERAÇÃO DE DESCRIÇÃO
2026-02-01 | COMPOSICAO | 95545 | SABONETEIRA DE PAREDE EM METAL CROMADO, INCLUSO FIXAÇÃO. AF_02/2026 | ALTERAÇÃO DE ITENS/COEFICIENTES
2026-02-01 | COMPOSICAO | 95545 | SABONETEIRA DE PAREDE EM METAL CROMADO, INCLUSO FIXAÇÃO. AF_02/2026 | ALTERAÇÃO DE DESCRIÇÃO
2026-02-01 | COMPOSICAO | 95546 | KIT DE ACESSÓRIOS PARA BANHEIRO EM METAL CROMADO, 5 PEÇAS, INCLUSO FIXAÇÃO. AF_02/2026 | ALTERAÇÃO DE ITENS/COEFICIENTES
2026-02-01 | COMPOSICAO | 95546 | KIT DE ACESSÓRIOS PARA BANHEIRO EM METAL CROMADO, 5 PEÇAS, INCLUSO FIXAÇÃO. AF_02/2026 | ALTERAÇÃO DE DESCRIÇÃO
2026-02-01 | COMPOSICAO | 95547 | SABONETEIRA PLÁSTICA TIPO DISPENSER PARA SABONETE LÍQUIDO COM RESERVATÓRIO 800 A 1500 ML, INCLUSO FIXAÇÃO. AF_02/2026 | ALTERAÇÃO DE ITENS/COEFICIENTES
2026-02-01 | COMPOSICAO | 95547 | SABONETEIRA PLÁSTICA TIPO DISPENSER PARA SABONETE LÍQUIDO COM RESERVATÓRIO 800 A 1500 ML, INCLUSO FIXAÇÃO. AF_02/2026 | ALTERAÇÃO DE DESCRIÇÃO
2026-02-01 | COMPOSICAO | 95875 | TRANSPORTE COM CAMINHÃO BASCULANTE DE 10 M³, EM VIA URBANA PAVIMENTADA, DMT ATÉ 30 KM (UNIDADE: M3XKM). AF_02/2026 | ALTERAÇÃO DE ITENS/COEFICIENTES
2026-02-01 | COMPOSICAO | 95875 | TRANSPORTE COM CAMINHÃO BASCULANTE DE 10 M³, EM VIA URBANA PAVIMENTADA, DMT ATÉ 30 KM (UNIDADE: M3XKM). AF_02/2026 | ALTERAÇÃO DE DESCRIÇÃO
2026-02-01 | COMPOSICAO | 95876 | TRANSPORTE COM CAMINHÃO BASCULANTE DE 14 M³, EM VIA URBANA PAVIMENTADA, DMT ATÉ 30 KM (UNIDADE: M3XKM). AF_02/2026 | ALTERAÇÃO DE ITENS/COEFICIENTES
2026-02-01 | COMPOSICAO | 95876 | TRANSPORTE COM CAMINHÃO BASCULANTE DE 14 M³, EM VIA URBANA PAVIMENTADA, DMT ATÉ 30 KM (UNIDADE: M3XKM). AF_02/2026 | ALTERAÇÃO DE DESCRIÇÃO
2026-02-01 | COMPOSICAO | 95877 | TRANSPORTE COM CAMINHÃO BASCULANTE DE 18 M³, EM VIA URBANA PAVIMENTADA, DMT ATÉ 30 KM (UNIDADE: M3XKM). AF_02/2026 | ALTERAÇÃO DE ITENS/COEFICIENTES
2026-02-01 | COMPOSICAO | 95877 | TRANSPORTE COM CAMINHÃO BASCULANTE DE 18 M³, EM VIA URBANA PAVIMENTADA, DMT ATÉ 30 KM (UNIDADE: M3XKM). AF_02/2026 | ALTERAÇÃO DE DESCRIÇÃO
2026-02-01 | COMPOSICAO | 95878 | TRANSPORTE COM CAMINHÃO BASCULANTE DE 10 M³, EM VIA URBANA PAVIMENTADA, DMT ATÉ 30 KM (UNIDADE: TXKM). AF_02/2026 | ALTERAÇÃO DE ITENS/COEFICIENTES
2026-02-01 | COMPOSICAO | 95878 | TRANSPORTE COM CAMINHÃO BASCULANTE DE 10 M³, EM VIA URBANA PAVIMENTADA, DMT ATÉ 30 KM (UNIDADE: TXKM). AF_02/2026 | ALTERAÇÃO DE DESCRIÇÃO
2026-02-01 | COMPOSICAO | 95879 | TRANSPORTE COM CAMINHÃO BASCULANTE DE 14 M³, EM VIA URBANA PAVIMENTADA, DMT ATÉ 30 KM (UNIDADE: TXKM). AF_02/2026 | ALTERAÇÃO DE ITENS/COEFICIENTES
2026-02-01 | COMPOSICAO | 95879 | TRANSPORTE COM CAMINHÃO BASCULANTE DE 14 M³, EM VIA URBANA PAVIMENTADA, DMT ATÉ 30 KM (UNIDADE: TXKM). AF_02/2026 | ALTERAÇÃO DE DESCRIÇÃO
2026-02-01 | COMPOSICAO | 95880 | TRANSPORTE COM CAMINHÃO BASCULANTE DE 18 M³, EM VIA URBANA PAVIMENTADA, DMT ATÉ 30 KM (UNIDADE: TXKM). AF_02/2026 | ALTERAÇÃO DE ITENS/COEFICIENTES
2026-02-01 | COMPOSICAO | 95880 | TRANSPORTE COM CAMINHÃO BASCULANTE DE 18 M³, EM VIA URBANA PAVIMENTADA, DMT ATÉ 30 KM (UNIDADE: TXKM). AF_02/2026 | ALTERAÇÃO DE DESCRIÇÃO
2026-02-01 | COMPOSICAO | 97912 | TRANSPORTE COM CAMINHÃO BASCULANTE DE 6 M³, EM VIA URBANA EM LEITO NATURAL (UNIDADE: M3XKM). AF_02/2026 | ALTERAÇÃO DE ITENS/COEFICIENTES
2026-02-01 | COMPOSICAO | 97912 | TRANSPORTE COM CAMINHÃO BASCULANTE DE 6 M³, EM VIA URBANA EM LEITO NATURAL (UNIDADE: M3XKM). AF_02/2026 | ALTERAÇÃO DE DESCRIÇÃO
2026-02-01 | COMPOSICAO | 97913 | TRANSPORTE COM CAMINHÃO BASCULANTE DE 6 M³, EM VIA URBANA EM REVESTIMENTO PRIMÁRIO (UNIDADE: M3XKM). AF_02/2026 | ALTERAÇÃO DE ITENS/COEFICIENTES
2026-02-01 | COMPOSICAO | 97913 | TRANSPORTE COM CAMINHÃO BASCULANTE DE 6 M³, EM VIA URBANA EM REVESTIMENTO PRIMÁRIO (UNIDADE: M3XKM). AF_02/2026 | ALTERAÇÃO DE DESCRIÇÃO
2026-02-01 | COMPOSICAO | 97914 | TRANSPORTE COM CAMINHÃO BASCULANTE DE 6 M³, EM VIA URBANA PAVIMENTADA, DMT ATÉ 30 KM (UNIDADE: M3XKM). AF_02/2026 | ALTERAÇÃO DE ITENS/COEFICIENTES
2026-02-01 | COMPOSICAO | 97914 | TRANSPORTE COM CAMINHÃO BASCULANTE DE 6 M³, EM VIA URBANA PAVIMENTADA, DMT ATÉ 30 KM (UNIDADE: M3XKM). AF_02/2026 | ALTERAÇÃO DE DESCRIÇÃO
2026-02-01 | COMPOSICAO | 97915 | TRANSPORTE COM CAMINHÃO BASCULANTE DE 6 M³, EM VIA URBANA PAVIMENTADA, ADICIONAL PARA DMT EXCEDENTE A 30 KM (UNIDADE: M3XKM). AF_02/2026 | ALTERAÇÃO DE ITENS/COEFICIENTES
2026-02-01 | COMPOSICAO | 97915 | TRANSPORTE COM CAMINHÃO BASCULANTE DE 6 M³, EM VIA URBANA PAVIMENTADA, ADICIONAL PARA DMT EXCEDENTE A 30 KM (UNIDADE: M3XKM). AF_02/2026 | ALTERAÇÃO DE DESCRIÇÃO
2026-02-01 | COMPOSICAO | 97916 | TRANSPORTE COM CAMINHÃO BASCULANTE DE 6 M³, EM VIA URBANA EM LEITO NATURAL (UNIDADE: TXKM). AF_02/2026 | ALTERAÇÃO DE ITENS/COEFICIENTES
2026-02-01 | COMPOSICAO | 97916 | TRANSPORTE COM CAMINHÃO BASCULANTE DE 6 M³, EM VIA URBANA EM LEITO NATURAL (UNIDADE: TXKM). AF_02/2026 | ALTERAÇÃO DE DESCRIÇÃO
2026-02-01 | COMPOSICAO | 97917 | TRANSPORTE COM CAMINHÃO BASCULANTE DE 6 M³, EM VIA URBANA EM REVESTIMENTO PRIMÁRIO (UNIDADE: TXKM). AF_02/2026 | ALTERAÇÃO DE ITENS/COEFICIENTES
2026-02-01 | COMPOSICAO | 97917 | TRANSPORTE COM CAMINHÃO BASCULANTE DE 6 M³, EM VIA URBANA EM REVESTIMENTO PRIMÁRIO (UNIDADE: TXKM). AF_02/2026 | ALTERAÇÃO DE DESCRIÇÃO
2026-02-01 | COMPOSICAO | 97918 | TRANSPORTE COM CAMINHÃO BASCULANTE DE 6 M³, EM VIA URBANA PAVIMENTADA, DMT ATÉ 30 KM (UNIDADE: TXKM). AF_02/2026 | ALTERAÇÃO DE ITENS/COEFICIENTES
2026-02-01 | COMPOSICAO | 97918 | TRANSPORTE COM CAMINHÃO BASCULANTE DE 6 M³, EM VIA URBANA PAVIMENTADA, DMT ATÉ 30 KM (UNIDADE: TXKM). AF_02/2026 | ALTERAÇÃO DE DESCRIÇÃO
2026-02-01 | COMPOSICAO | 97919 | TRANSPORTE COM CAMINHÃO BASCULANTE DE 6 M³, EM VIA URBANA PAVIMENTADA, ADICIONAL PARA DMT EXCEDENTE A 30 KM (UNIDADE: TXKM). AF_02/2026 | ALTERAÇÃO DE ITENS/COEFICIENTES
2026-02-01 | COMPOSICAO | 97919 | TRANSPORTE COM CAMINHÃO BASCULANTE DE 6 M³, EM VIA URBANA PAVIMENTADA, ADICIONAL PARA DMT EXCEDENTE A 30 KM (UNIDADE: TXKM). AF_02/2026 | ALTERAÇÃO DE DESCRIÇÃO
2026-02-01 | COMPOSICAO | 98671 | PISO EM GRANITO APLICADO EM AMBIENTES INTERNOS. AF_02/2026 | ALTERAÇÃO DE ITENS/COEFICIENTES
2026-02-01 | COMPOSICAO | 98671 | PISO EM GRANITO APLICADO EM AMBIENTES INTERNOS. AF_02/2026 | ALTERAÇÃO DE DESCRIÇÃO
2026-02-01 | COMPOSICAO | 98672 | PISO EM MÁRMORE APLICADO EM AMBIENTES INTERNOS. AF_02/2026 | ALTERAÇÃO DE ITENS/COEFICIENTES
2026-02-01 | COMPOSICAO | 98672 | PISO EM MÁRMORE APLICADO EM AMBIENTES INTERNOS. AF_02/2026 | ALTERAÇÃO DE DESCRIÇÃO
2026-02-01 | COMPOSICAO | 98675 | PISO ELEVADO COM ESTRUTURA EM PLÁSTICO, COMPOSTO POR PEDESTAIS E PLACAS SEM ACABAMENTO. AF_02/2026 | ALTERAÇÃO DE ITENS/COEFICIENTES
2026-02-01 | COMPOSICAO | 98675 | PISO ELEVADO COM ESTRUTURA EM PLÁSTICO, COMPOSTO POR PEDESTAIS E PLACAS SEM ACABAMENTO. AF_02/2026 | ALTERAÇÃO DE DESCRIÇÃO
2026-02-01 | COMPOSICAO | 98676 | PISO ELEVADO COM ESTRUTURA EM PLÁSTICO, COMPOSTO POR PEDESTAIS E PLACAS COM REVESTIMENTO EM PORCELANATO. AF_02/2026 | ALTERAÇÃO DE ITENS/COEFICIENTES
2026-02-01 | COMPOSICAO | 98676 | PISO ELEVADO COM ESTRUTURA EM PLÁSTICO, COMPOSTO POR PEDESTAIS E PLACAS COM REVESTIMENTO EM PORCELANATO. AF_02/2026 | ALTERAÇÃO DE DESCRIÇÃO
2026-02-01 | COMPOSICAO | 98677 | PISO ELEVADO COM ESTRUTURA EM AÇO, COMPOSTO POR PEDESTAIS E PLACAS SEM ACABAMENTO. AF_02/2026 | ALTERAÇÃO DE ITENS/COEFICIENTES
2026-02-01 | COMPOSICAO | 98677 | PISO ELEVADO COM ESTRUTURA EM AÇO, COMPOSTO POR PEDESTAIS E PLACAS SEM ACABAMENTO. AF_02/2026 | ALTERAÇÃO DE DESCRIÇÃO
2026-02-01 | COMPOSICAO | 98678 | PISO ELEVADO COM ESTRUTURA EM AÇO, COMPOSTO POR PEDESTAIS, LONGARINAS E PLACAS SEM ACABAMENTO. AF_02/2026 | ALTERAÇÃO DE ITENS/COEFICIENTES
2026-02-01 | COMPOSICAO | 98678 | PISO ELEVADO COM ESTRUTURA EM AÇO, COMPOSTO POR PEDESTAIS, LONGARINAS E PLACAS SEM ACABAMENTO. AF_02/2026 | ALTERAÇÃO DE DESCRIÇÃO
2026-02-01 | COMPOSICAO | 98679 | PISO CIMENTADO, TRAÇO 1:5 (CIMENTO E AREIA), ACABAMENTO LISO, ESPESSURA 2,0 CM, PREPARO MECÂNICO DA ARGAMASSA. AF_02/2026 | ALTERAÇÃO DE ITENS/COEFICIENTES
2026-02-01 | COMPOSICAO | 98679 | PISO CIMENTADO, TRAÇO 1:5 (CIMENTO E AREIA), ACABAMENTO LISO, ESPESSURA 2,0 CM, PREPARO MECÂNICO DA ARGAMASSA. AF_02/2026 | ALTERAÇÃO DE DESCRIÇÃO
2026-02-01 | COMPOSICAO | 98680 | PISO CIMENTADO, TRAÇO 1:5 (CIMENTO E AREIA), ACABAMENTO LISO, ESPESSURA 3,0 CM, PREPARO MECÂNICO DA ARGAMASSA. AF_02/2026 | ALTERAÇÃO DE ITENS/COEFICIENTES
2026-02-01 | COMPOSICAO | 98680 | PISO CIMENTADO, TRAÇO 1:5 (CIMENTO E AREIA), ACABAMENTO LISO, ESPESSURA 3,0 CM, PREPARO MECÂNICO DA ARGAMASSA. AF_02/2026 | ALTERAÇÃO DE DESCRIÇÃO
2026-02-01 | COMPOSICAO | 98681 | PISO CIMENTADO, TRAÇO 1:5 (CIMENTO E AREIA), ACABAMENTO RUGOSO, ESPESSURA 2,0 CM, PREPARO MECÂNICO DA ARGAMASSA. AF_02/2026 | ALTERAÇÃO DE ITENS/COEFICIENTES
2026-02-01 | COMPOSICAO | 98681 | PISO CIMENTADO, TRAÇO 1:5 (CIMENTO E AREIA), ACABAMENTO RUGOSO, ESPESSURA 2,0 CM, PREPARO MECÂNICO DA ARGAMASSA. AF_02/2026 | ALTERAÇÃO DE DESCRIÇÃO
2026-02-01 | COMPOSICAO | 98682 | PISO CIMENTADO, TRAÇO 1:5 (CIMENTO E AREIA), ACABAMENTO RUGOSO, ESPESSURA 3,0 CM, PREPARO MECÂNICO DA ARGAMASSA. AF_02/2026 | ALTERAÇÃO DE ITENS/COEFICIENTES
2026-02-01 | COMPOSICAO | 98682 | PISO CIMENTADO, TRAÇO 1:5 (CIMENTO E AREIA), ACABAMENTO RUGOSO, ESPESSURA 3,0 CM, PREPARO MECÂNICO DA ARGAMASSA. AF_02/2026 | ALTERAÇÃO DE DESCRIÇÃO
2026-02-01 | COMPOSICAO | 98683 | PISO LAMINADO EM AMBIENTES INTERNOS. AF_02/2026 | ALTERAÇÃO DE ITENS/COEFICIENTES
2026-02-01 | COMPOSICAO | 98683 | PISO LAMINADO EM AMBIENTES INTERNOS. AF_02/2026 | ALTERAÇÃO DE DESCRIÇÃO
2026-02-01 | COMPOSICAO | 98685 | RODAPÉ EM GRANITO, ALTURA 10 CM. AF_02/2026 | ALTERAÇÃO DE ITENS/COEFICIENTES
2026-02-01 | COMPOSICAO | 98685 | RODAPÉ EM GRANITO, ALTURA 10 CM. AF_02/2026 | ALTERAÇÃO DE DESCRIÇÃO
2026-02-01 | COMPOSICAO | 98686 | RODAPÉ EM LADRILHO HIDRÁULICO, ALTURA 7 CM. AF_02/2026 | ALTERAÇÃO DE ITENS/COEFICIENTES
2026-02-01 | COMPOSICAO | 98686 | RODAPÉ EM LADRILHO HIDRÁULICO, ALTURA 7 CM. AF_02/2026 | ALTERAÇÃO DE DESCRIÇÃO
2026-02-01 | COMPOSICAO | 98687 | RODAPÉ VINÍLICO FLEXÍVEL EM MANTA, ALTURA 10 CM. AF_02/2026 | ALTERAÇÃO DE ITENS/COEFICIENTES
2026-02-01 | COMPOSICAO | 98687 | RODAPÉ VINÍLICO FLEXÍVEL EM MANTA, ALTURA 10 CM. AF_02/2026 | ALTERAÇÃO DE DESCRIÇÃO
2026-02-01 | COMPOSICAO | 98688 | RODAPÉ EM POLIESTIRENO, ALTURA 5 CM. AF_02/2026 | ALTERAÇÃO DE ITENS/COEFICIENTES
2026-02-01 | COMPOSICAO | 98688 | RODAPÉ EM POLIESTIRENO, ALTURA 5 CM. AF_02/2026 | ALTERAÇÃO DE DESCRIÇÃO
2026-02-01 | COMPOSICAO | 98689 | SOLEIRA EM GRANITO, LARGURA 15 CM, ESPESSURA 2,0 CM. AF_02/2026 | ALTERAÇÃO DE ITENS/COEFICIENTES
2026-02-01 | COMPOSICAO | 98689 | SOLEIRA EM GRANITO, LARGURA 15 CM, ESPESSURA 2,0 CM. AF_02/2026 | ALTERAÇÃO DE DESCRIÇÃO
2026-02-01 | COMPOSICAO | 98695 | SOLEIRA EM MÁRMORE, LARGURA 15 CM, ESPESSURA 2,0 CM. AF_02/2026 | ALTERAÇÃO DE ITENS/COEFICIENTES
2026-02-01 | COMPOSICAO | 98695 | SOLEIRA EM MÁRMORE, LARGURA 15 CM, ESPESSURA 2,0 CM. AF_02/2026 | ALTERAÇÃO DE DESCRIÇÃO
2026-02-01 | COMPOSICAO | 98697 | RODAPÉ EM MÁRMORE, ALTURA 7 CM. AF_02/2026 | ALTERAÇÃO DE ITENS/COEFICIENTES
2026-02-01 | COMPOSICAO | 98697 | RODAPÉ EM MÁRMORE, ALTURA 7 CM. AF_02/2026 | ALTERAÇÃO DE DESCRIÇÃO
2026-02-01 | COMPOSICAO | 100675 | KIT DE PORTA-PRONTA DE MADEIRA EM ACABAMENTO MELAMÍNICO BRANCO, FOLHA LEVE OU MÉDIA, 90X210, EXCLUSIVE FECHADURA, FIXAÇÃO COM PREENCHIMENTO TOTAL DE ESPUMA EXPANSIVA - FORNECIMENTO E INSTALAÇÃO. AF_10/2025 | ALTERAÇÃO DE ITENS/COEFICIENTES
2026-02-01 | COMPOSICAO | 100686 | KIT DE PORTA DE MADEIRA PARA VERNIZ, SEMI-OCA (LEVE OU MÉDIA), PADRÃO POPULAR, 90X210CM, ESPESSURA DE 3,5CM, ITENS INCLUSOS: DOBRADIÇAS, MONTAGEM E INSTALAÇÃO DE BATENTE, FECHADURA COM EXECUÇÃO DO FURO - FORNECIMENTO E INSTALAÇÃO. AF_10/2025 | ALTERAÇÃO DE DESCRIÇÃO
2026-02-01 | COMPOSICAO | 100687 | KIT DE PORTA DE MADEIRA FRISADA, SEMI-OCA (LEVE OU MÉDIA), PADRÃO MÉDIO, 60X210CM, ESPESSURA DE 3CM, ITENS INCLUSOS: DOBRADIÇAS, MONTAGEM E INSTALAÇÃO DE BATENTE, FECHADURA COM EXECUÇÃO DO FURO - FORNECIMENTO E INSTALAÇÃO. AF_10/2025 | ALTERAÇÃO DE DESCRIÇÃO
2026-02-01 | COMPOSICAO | 100709 | DOBRADIÇA EM AÇO/FERRO, 3" X 2 1/2", E=1,9 A 2MM, SEN ANEL, CROMADO OU ZINCADO, TAMPA BOLA, COM PARAFUSOS. AF_10/2025 | ALTERAÇÃO DE DESCRIÇÃO
2026-02-01 | COMPOSICAO | 100848 | BACIA SANITÁRIA INFANTIL LOUÇA BRANCA, COM TUBO DE LIGAÇÃO CROMADO - FORNECIMENTO E INSTALAÇÃO. AF_02/2026_PS | ALTERAÇÃO DE ITENS/COEFICIENTES
2026-02-01 | COMPOSICAO | 100848 | BACIA SANITÁRIA INFANTIL LOUÇA BRANCA, COM TUBO DE LIGAÇÃO CROMADO - FORNECIMENTO E INSTALAÇÃO. AF_02/2026_PS | ALTERAÇÃO DE DESCRIÇÃO
2026-02-01 | COMPOSICAO | 100849 | ASSENTO SANITÁRIO CONVENCIONAL - FORNECIMENTO E INSTALAÇÃO. AF_02/2026 | ALTERAÇÃO DE ITENS/COEFICIENTES
2026-02-01 | COMPOSICAO | 100849 | ASSENTO SANITÁRIO CONVENCIONAL - FORNECIMENTO E INSTALAÇÃO. AF_02/2026 | ALTERAÇÃO DE DESCRIÇÃO
2026-02-01 | COMPOSICAO | 100850 | ASSENTO SANITÁRIO PARA PCD - FORNECIMENTO E INSTALAÇÃO. AF_02/2026 | ALTERAÇÃO DE ITENS/COEFICIENTES
2026-02-01 | COMPOSICAO | 100850 | ASSENTO SANITÁRIO PARA PCD - FORNECIMENTO E INSTALAÇÃO. AF_02/2026 | ALTERAÇÃO DE DESCRIÇÃO
2026-02-01 | COMPOSICAO | 100851 | ASSENTO SANITÁRIO INFANTIL - FORNECIMENTO E INSTALAÇÃO. AF_02/2026 | ALTERAÇÃO DE ITENS/COEFICIENTES
2026-02-01 | COMPOSICAO | 100851 | ASSENTO SANITÁRIO INFANTIL - FORNECIMENTO E INSTALAÇÃO. AF_02/2026 | ALTERAÇÃO DE DESCRIÇÃO
2026-02-01 | COMPOSICAO | 100852 | CUBA DE EMBUTIR RETANGULAR DE AÇO INOXIDÁVEL, 56 X 33 X 12 CM - FORNECIMENTO E INSTALAÇÃO. AF_02/2026 | ALTERAÇÃO DE ITENS/COEFICIENTES
2026-02-01 | COMPOSICAO | 100852 | CUBA DE EMBUTIR RETANGULAR DE AÇO INOXIDÁVEL, 56 X 33 X 12 CM - FORNECIMENTO E INSTALAÇÃO. AF_02/2026 | ALTERAÇÃO DE DESCRIÇÃO
2026-02-01 | COMPOSICAO | 100853 | TORNEIRA CROMADA DE MESA PARA LAVATÓRIO, TIPO MONOCOMANDO. AF_02/2026 | ALTERAÇÃO DE ITENS/COEFICIENTES
2026-02-01 | COMPOSICAO | 100853 | TORNEIRA CROMADA DE MESA PARA LAVATÓRIO, TIPO MONOCOMANDO. AF_02/2026 | ALTERAÇÃO DE DESCRIÇÃO
2026-02-01 | COMPOSICAO | 100854 | TORNEIRA CROMADA DE MESA PARA LAVATÓRIO COM SENSOR DE PRESENÇA. AF_02/2026 | ALTERAÇÃO DE ITENS/COEFICIENTES
2026-02-01 | COMPOSICAO | 100854 | TORNEIRA CROMADA DE MESA PARA LAVATÓRIO COM SENSOR DE PRESENÇA. AF_02/2026 | ALTERAÇÃO DE DESCRIÇÃO
2026-02-01 | COMPOSICAO | 100856 | MANOPLA E CANOPLA CROMADA - FORNECIMENTO E INSTALAÇÃO. AF_02/2026 | ALTERAÇÃO DE ITENS/COEFICIENTES
2026-02-01 | COMPOSICAO | 100856 | MANOPLA E CANOPLA CROMADA - FORNECIMENTO E INSTALAÇÃO. AF_02/2026 | ALTERAÇÃO DE DESCRIÇÃO
2026-02-01 | COMPOSICAO | 100857 | ACABAMENTO MONOCOMANDO PARA CHUVEIRO - FORNECIMENTO E INSTALAÇÃO. AF_02/2026 | ALTERAÇÃO DE ITENS/COEFICIENTES
2026-02-01 | COMPOSICAO | 100857 | ACABAMENTO MONOCOMANDO PARA CHUVEIRO - FORNECIMENTO E INSTALAÇÃO. AF_02/2026 | ALTERAÇÃO DE DESCRIÇÃO
2026-02-01 | COMPOSICAO | 100858 | MICTÓRIO SIFONADO COM VÁLVULA DE DESCARGA EM LOUÇA BRANCA - PADRÃO MÉDIO - FORNECIMENTO E INSTALAÇÃO. AF_02/2026 | ALTERAÇÃO DE ITENS/COEFICIENTES
2026-02-01 | COMPOSICAO | 100858 | MICTÓRIO SIFONADO COM VÁLVULA DE DESCARGA EM LOUÇA BRANCA - PADRÃO MÉDIO - FORNECIMENTO E INSTALAÇÃO. AF_02/2026 | ALTERAÇÃO DE DESCRIÇÃO
2026-02-01 | COMPOSICAO | 100859 | MICTÓRIO SIFONADO LOUÇA BRANCA PARA ENTRADA DE ÁGUA EMBUTIDA - PADRÃO ALTO - FORNECIMENTO E INSTALAÇÃO. AF_02/2026 | ALTERAÇÃO DE ITENS/COEFICIENTES
2026-02-01 | COMPOSICAO | 100859 | MICTÓRIO SIFONADO LOUÇA BRANCA PARA ENTRADA DE ÁGUA EMBUTIDA - PADRÃO ALTO - FORNECIMENTO E INSTALAÇÃO. AF_02/2026 | ALTERAÇÃO DE DESCRIÇÃO
2026-02-01 | COMPOSICAO | 100860 | CHUVEIRO ELÉTRICO COMUM CORPO PLÁSTICO, TIPO DUCHA - FORNECIMENTO E INSTALAÇÃO. AF_02/2026 | ALTERAÇÃO DE ITENS/COEFICIENTES
2026-02-01 | COMPOSICAO | 100860 | CHUVEIRO ELÉTRICO COMUM CORPO PLÁSTICO, TIPO DUCHA - FORNECIMENTO E INSTALAÇÃO. AF_02/2026 | ALTERAÇÃO DE DESCRIÇÃO
2026-02-01 | COMPOSICAO | 100861 | SUPORTE MÃO FRANCESA EM AÇO, ABAS IGUAIS 30 CM, CAPACIDADE MÍNIMA 60 KG, BRANCO - FORNECIMENTO E INSTALAÇÃO. AF_02/2026 | ALTERAÇÃO DE ITENS/COEFICIENTES
2026-02-01 | COMPOSICAO | 100861 | SUPORTE MÃO FRANCESA EM AÇO, ABAS IGUAIS 30 CM, CAPACIDADE MÍNIMA 60 KG, BRANCO - FORNECIMENTO E INSTALAÇÃO. AF_02/2026 | ALTERAÇÃO DE DESCRIÇÃO
2026-02-01 | COMPOSICAO | 100862 | SUPORTE MÃO FRANCESA EM AÇO, ABAS IGUAIS 40 CM, CAPACIDADE MÍNIMA 70 KG, BRANCO - FORNECIMENTO E INSTALAÇÃO. AF_02/2026 | ALTERAÇÃO DE ITENS/COEFICIENTES
2026-02-01 | COMPOSICAO | 100862 | SUPORTE MÃO FRANCESA EM AÇO, ABAS IGUAIS 40 CM, CAPACIDADE MÍNIMA 70 KG, BRANCO - FORNECIMENTO E INSTALAÇÃO. AF_02/2026 | ALTERAÇÃO DE DESCRIÇÃO
2026-02-01 | COMPOSICAO | 100863 | BARRA DE APOIO EM "L", EM AÇO INOX POLIDO 70 X 70 CM, FIXADA NA PAREDE - FORNECIMENTO E INSTALAÇÃO. AF_02/2026 | ALTERAÇÃO DE ITENS/COEFICIENTES
2026-02-01 | COMPOSICAO | 100863 | BARRA DE APOIO EM "L", EM AÇO INOX POLIDO 70 X 70 CM, FIXADA NA PAREDE - FORNECIMENTO E INSTALAÇÃO. AF_02/2026 | ALTERAÇÃO DE DESCRIÇÃO
2026-02-01 | COMPOSICAO | 100864 | BARRA DE APOIO EM "L", EM AÇO INOX POLIDO 80 X 80 CM, FIXADA NA PAREDE - FORNECIMENTO E INSTALAÇÃO. AF_02/2026 | ALTERAÇÃO DE ITENS/COEFICIENTES
2026-02-01 | COMPOSICAO | 100864 | BARRA DE APOIO EM "L", EM AÇO INOX POLIDO 80 X 80 CM, FIXADA NA PAREDE - FORNECIMENTO E INSTALAÇÃO. AF_02/2026 | ALTERAÇÃO DE DESCRIÇÃO
2026-02-01 | COMPOSICAO | 100865 | BARRA DE APOIO LATERAL ARTICULADA, COM TRAVA, EM AÇO INOX POLIDO, FIXADA NA PAREDE - FORNECIMENTO E INSTALAÇÃO. AF_02/2026 | ALTERAÇÃO DE ITENS/COEFICIENTES
2026-02-01 | COMPOSICAO | 100865 | BARRA DE APOIO LATERAL ARTICULADA, COM TRAVA, EM AÇO INOX POLIDO, FIXADA NA PAREDE - FORNECIMENTO E INSTALAÇÃO. AF_02/2026 | ALTERAÇÃO DE DESCRIÇÃO
2026-02-01 | COMPOSICAO | 100866 | BARRA DE APOIO RETA, EM AÇO INOX POLIDO, COMPRIMENTO 60 CM, FIXADA NA PAREDE - FORNECIMENTO E INSTALAÇÃO. AF_02/2026 | ALTERAÇÃO DE ITENS/COEFICIENTES
2026-02-01 | COMPOSICAO | 100866 | BARRA DE APOIO RETA, EM AÇO INOX POLIDO, COMPRIMENTO 60 CM, FIXADA NA PAREDE - FORNECIMENTO E INSTALAÇÃO. AF_02/2026 | ALTERAÇÃO DE DESCRIÇÃO
2026-02-01 | COMPOSICAO | 100867 | BARRA DE APOIO RETA, EM AÇO INOX POLIDO, COMPRIMENTO 70 CM, FIXADA NA PAREDE - FORNECIMENTO E INSTALAÇÃO. AF_02/2026 | ALTERAÇÃO DE ITENS/COEFICIENTES
2026-02-01 | COMPOSICAO | 100867 | BARRA DE APOIO RETA, EM AÇO INOX POLIDO, COMPRIMENTO 70 CM, FIXADA NA PAREDE - FORNECIMENTO E INSTALAÇÃO. AF_02/2026 | ALTERAÇÃO DE DESCRIÇÃO
2026-02-01 | COMPOSICAO | 100868 | BARRA DE APOIO RETA, EM AÇO INOX POLIDO, COMPRIMENTO 80 CM, FIXADA NA PAREDE - FORNECIMENTO E INSTALAÇÃO. AF_02/2026 | ALTERAÇÃO DE ITENS/COEFICIENTES
2026-02-01 | COMPOSICAO | 100868 | BARRA DE APOIO RETA, EM AÇO INOX POLIDO, COMPRIMENTO 80 CM, FIXADA NA PAREDE - FORNECIMENTO E INSTALAÇÃO. AF_02/2026 | ALTERAÇÃO DE DESCRIÇÃO
2026-02-01 | COMPOSICAO | 100869 | BARRA DE APOIO RETA, EM AÇO INOX POLIDO, COMPRIMENTO 90 CM, FIXADA NA PAREDE - FORNECIMENTO E INSTALAÇÃO. AF_02/2026 | ALTERAÇÃO DE ITENS/COEFICIENTES
2026-02-01 | COMPOSICAO | 100869 | BARRA DE APOIO RETA, EM AÇO INOX POLIDO, COMPRIMENTO 90 CM, FIXADA NA PAREDE - FORNECIMENTO E INSTALAÇÃO. AF_02/2026 | ALTERAÇÃO DE DESCRIÇÃO
2026-02-01 | COMPOSICAO | 100870 | BARRA DE APOIO RETA, EM ALUMÍNIO, COMPRIMENTO 60 CM, FIXADA NA PAREDE - FORNECIMENTO E INSTALAÇÃO. AF_02/2026 | ALTERAÇÃO DE ITENS/COEFICIENTES
2026-02-01 | COMPOSICAO | 100870 | BARRA DE APOIO RETA, EM ALUMÍNIO, COMPRIMENTO 60 CM, FIXADA NA PAREDE - FORNECIMENTO E INSTALAÇÃO. AF_02/2026 | ALTERAÇÃO DE DESCRIÇÃO
2026-02-01 | COMPOSICAO | 100871 | BARRA DE APOIO RETA, EM ALUMÍNIO, COMPRIMENTO 70 CM, FIXADA NA PAREDE - FORNECIMENTO E INSTALAÇÃO. AF_02/2026 | ALTERAÇÃO DE ITENS/COEFICIENTES
2026-02-01 | COMPOSICAO | 100871 | BARRA DE APOIO RETA, EM ALUMÍNIO, COMPRIMENTO 70 CM, FIXADA NA PAREDE - FORNECIMENTO E INSTALAÇÃO. AF_02/2026 | ALTERAÇÃO DE DESCRIÇÃO
2026-02-01 | COMPOSICAO | 100872 | BARRA DE APOIO RETA, EM ALUMÍNIO, COMPRIMENTO 80 CM, FIXADA NA PAREDE - FORNECIMENTO E INSTALAÇÃO. AF_02/2026 | ALTERAÇÃO DE ITENS/COEFICIENTES
2026-02-01 | COMPOSICAO | 100872 | BARRA DE APOIO RETA, EM ALUMÍNIO, COMPRIMENTO 80 CM, FIXADA NA PAREDE - FORNECIMENTO E INSTALAÇÃO. AF_02/2026 | ALTERAÇÃO DE DESCRIÇÃO
2026-02-01 | COMPOSICAO | 100873 | BARRA DE APOIO RETA, EM ALUMÍNIO, COMPRIMENTO 90 CM, FIXADA NA PAREDE - FORNECIMENTO E INSTALAÇÃO. AF_02/2026 | ALTERAÇÃO DE ITENS/COEFICIENTES
2026-02-01 | COMPOSICAO | 100873 | BARRA DE APOIO RETA, EM ALUMÍNIO, COMPRIMENTO 90 CM, FIXADA NA PAREDE - FORNECIMENTO E INSTALAÇÃO. AF_02/2026 | ALTERAÇÃO DE DESCRIÇÃO
2026-02-01 | COMPOSICAO | 100874 | PUXADOR PARA PCD, FIXADO NA PORTA - FORNECIMENTO E INSTALAÇÃO. AF_02/2026 | ALTERAÇÃO DE ITENS/COEFICIENTES
2026-02-01 | COMPOSICAO | 100874 | PUXADOR PARA PCD, FIXADO NA PORTA - FORNECIMENTO E INSTALAÇÃO. AF_02/2026 | ALTERAÇÃO DE DESCRIÇÃO
2026-02-01 | COMPOSICAO | 100875 | BANCO ARTICULADO, EM AÇO INOX, PARA PCD, FIXADO NA PAREDE - FORNECIMENTO E INSTALAÇÃO. AF_02/2026 | ALTERAÇÃO DE ITENS/COEFICIENTES
2026-02-01 | COMPOSICAO | 100875 | BANCO ARTICULADO, EM AÇO INOX, PARA PCD, FIXADO NA PAREDE - FORNECIMENTO E INSTALAÇÃO. AF_02/2026 | ALTERAÇÃO DE DESCRIÇÃO
2026-02-01 | COMPOSICAO | 100878 | BACIA SANITÁRIA COM CAIXA ACOPLADA, LOUÇA BRANCA - PADRÃO ALTO - FORNECIMENTO E INSTALAÇÃO. AF_02/2026 | ALTERAÇÃO DE ITENS/COEFICIENTES
2026-02-01 | COMPOSICAO | 100878 | BACIA SANITÁRIA COM CAIXA ACOPLADA, LOUÇA BRANCA - PADRÃO ALTO - FORNECIMENTO E INSTALAÇÃO. AF_02/2026 | ALTERAÇÃO DE DESCRIÇÃO
2026-02-01 | COMPOSICAO | 100937 | TRANSPORTE COM CAMINHÃO BASCULANTE DE 6 M³, EM VIA INTERNA (DENTRO DO CANTEIRO - UNIDADE: M3XKM). AF_02/2026 | ALTERAÇÃO DE ITENS/COEFICIENTES
2026-02-01 | COMPOSICAO | 100937 | TRANSPORTE COM CAMINHÃO BASCULANTE DE 6 M³, EM VIA INTERNA (DENTRO DO CANTEIRO - UNIDADE: M3XKM). AF_02/2026 | ALTERAÇÃO DE DESCRIÇÃO
2026-02-01 | COMPOSICAO | 100938 | TRANSPORTE COM CAMINHÃO BASCULANTE DE 10 M³, EM VIA INTERNA (DENTRO DO CANTEIRO - UNIDADE: M3XKM). AF_02/2026 | ALTERAÇÃO DE ITENS/COEFICIENTES
2026-02-01 | COMPOSICAO | 100938 | TRANSPORTE COM CAMINHÃO BASCULANTE DE 10 M³, EM VIA INTERNA (DENTRO DO CANTEIRO - UNIDADE: M3XKM). AF_02/2026 | ALTERAÇÃO DE DESCRIÇÃO
2026-02-01 | COMPOSICAO | 100939 | TRANSPORTE COM CAMINHÃO BASCULANTE DE 14 M³, EM VIA INTERNA (DENTRO DO CANTEIRO - UNIDADE:M3XKM). AF_02/2026 | ALTERAÇÃO DE ITENS/COEFICIENTES
2026-02-01 | COMPOSICAO | 100939 | TRANSPORTE COM CAMINHÃO BASCULANTE DE 14 M³, EM VIA INTERNA (DENTRO DO CANTEIRO - UNIDADE:M3XKM). AF_02/2026 | ALTERAÇÃO DE DESCRIÇÃO
2026-02-01 | COMPOSICAO | 100940 | TRANSPORTE COM CAMINHÃO BASCULANTE DE 18 M³, EM VIA INTERNA (DENTRO DO CANTEIRO - UNIDADE: M3XKM). AF_02/2026 | ALTERAÇÃO DE ITENS/COEFICIENTES
2026-02-01 | COMPOSICAO | 100940 | TRANSPORTE COM CAMINHÃO BASCULANTE DE 18 M³, EM VIA INTERNA (DENTRO DO CANTEIRO - UNIDADE: M3XKM). AF_02/2026 | ALTERAÇÃO DE DESCRIÇÃO
2026-02-01 | COMPOSICAO | 100941 | TRANSPORTE COM CAMINHÃO BASCULANTE DE 6 M³, EM VIA INTERNA (DENTRO DO CANTEIRO - UNIDADE: TXKM). AF_02/2026 | ALTERAÇÃO DE ITENS/COEFICIENTES
2026-02-01 | COMPOSICAO | 100941 | TRANSPORTE COM CAMINHÃO BASCULANTE DE 6 M³, EM VIA INTERNA (DENTRO DO CANTEIRO - UNIDADE: TXKM). AF_02/2026 | ALTERAÇÃO DE DESCRIÇÃO
2026-02-01 | COMPOSICAO | 100942 | TRANSPORTE COM CAMINHÃO BASCULANTE DE 10 M³, EM VIA INTERNA A OBRA (UNIDADE: TXKM). AF_02/2026 | ALTERAÇÃO DE ITENS/COEFICIENTES
2026-02-01 | COMPOSICAO | 100942 | TRANSPORTE COM CAMINHÃO BASCULANTE DE 10 M³, EM VIA INTERNA A OBRA (UNIDADE: TXKM). AF_02/2026 | ALTERAÇÃO DE DESCRIÇÃO
2026-02-01 | COMPOSICAO | 100943 | TRANSPORTE COM CAMINHÃO BASCULANTE DE 14 M³, EM VIA INTERNA (DENTRO DO CANTEIRO - UNIDADE: TXKM). AF_02/2026 | ALTERAÇÃO DE ITENS/COEFICIENTES
2026-02-01 | COMPOSICAO | 100943 | TRANSPORTE COM CAMINHÃO BASCULANTE DE 14 M³, EM VIA INTERNA (DENTRO DO CANTEIRO - UNIDADE: TXKM). AF_02/2026 | ALTERAÇÃO DE DESCRIÇÃO
2026-02-01 | COMPOSICAO | 100944 | TRANSPORTE COM CAMINHÃO BASCULANTE DE 18 M³, EM VIA INTERNA (DENTRO DO CANTEIRO - UNIDADE: TXKM). AF_02/2026 | ALTERAÇÃO DE ITENS/COEFICIENTES
2026-02-01 | COMPOSICAO | 100944 | TRANSPORTE COM CAMINHÃO BASCULANTE DE 18 M³, EM VIA INTERNA (DENTRO DO CANTEIRO - UNIDADE: TXKM). AF_02/2026 | ALTERAÇÃO DE DESCRIÇÃO
2026-02-01 | COMPOSICAO | 100945 | TRANSPORTE COM CAMINHÃO CARROCERIA 9T, EM VIA URBANA EM LEITO NATURAL (UNIDADE: TXKM). AF_02/2026 | ALTERAÇÃO DE ITENS/COEFICIENTES
2026-02-01 | COMPOSICAO | 100945 | TRANSPORTE COM CAMINHÃO CARROCERIA 9T, EM VIA URBANA EM LEITO NATURAL (UNIDADE: TXKM). AF_02/2026 | ALTERAÇÃO DE DESCRIÇÃO
2026-02-01 | COMPOSICAO | 100946 | TRANSPORTE COM CAMINHÃO CARROCERIA 9T, EM VIA URBANA EM REVESTIMENTO PRIMÁRIO (UNIDADE: TXKM). AF_02/2026 | ALTERAÇÃO DE ITENS/COEFICIENTES
2026-02-01 | COMPOSICAO | 100946 | TRANSPORTE COM CAMINHÃO CARROCERIA 9T, EM VIA URBANA EM REVESTIMENTO PRIMÁRIO (UNIDADE: TXKM). AF_02/2026 | ALTERAÇÃO DE DESCRIÇÃO
2026-02-01 | COMPOSICAO | 100947 | TRANSPORTE COM CAMINHÃO CARROCERIA 9T, EM VIA URBANA PAVIMENTADA, DMT ATÉ 30KM (UNIDADE: TXKM). AF_02/2026 | ALTERAÇÃO DE ITENS/COEFICIENTES
2026-02-01 | COMPOSICAO | 100947 | TRANSPORTE COM CAMINHÃO CARROCERIA 9T, EM VIA URBANA PAVIMENTADA, DMT ATÉ 30KM (UNIDADE: TXKM). AF_02/2026 | ALTERAÇÃO DE DESCRIÇÃO
2026-02-01 | COMPOSICAO | 100948 | TRANSPORTE COM CAMINHÃO CARROCERIA 9T, EM VIA URBANA PAVIMENTADA, ADICIONAL PARA DMT EXCEDENTE A 30 KM (UNIDADE: TXKM). AF_02/2026 | ALTERAÇÃO DE ITENS/COEFICIENTES
2026-02-01 | COMPOSICAO | 100948 | TRANSPORTE COM CAMINHÃO CARROCERIA 9T, EM VIA URBANA PAVIMENTADA, ADICIONAL PARA DMT EXCEDENTE A 30 KM (UNIDADE: TXKM). AF_02/2026 | ALTERAÇÃO DE DESCRIÇÃO
2026-02-01 | COMPOSICAO | 100949 | TRANSPORTE COM CAMINHÃO CARROCERIA 9T, EM VIA INTERNA (DENTRO DO CANTEIRO - UNIDADE: TXKM). AF_02/2026 | ALTERAÇÃO DE ITENS/COEFICIENTES
2026-02-01 | COMPOSICAO | 100949 | TRANSPORTE COM CAMINHÃO CARROCERIA 9T, EM VIA INTERNA (DENTRO DO CANTEIRO - UNIDADE: TXKM). AF_02/2026 | ALTERAÇÃO DE DESCRIÇÃO
2026-02-01 | COMPOSICAO | 100950 | TRANSPORTE COM CAMINHÃO CARROCERIA COM GUINDAUTO (MUNCK), MOMENTO MÁXIMO DE CARGA 11,7 TM, EM VIA URBANA EM LEITO NATURAL (UNIDADE: TXKM). AF_02/2026 | ALTERAÇÃO DE ITENS/COEFICIENTES
2026-02-01 | COMPOSICAO | 100950 | TRANSPORTE COM CAMINHÃO CARROCERIA COM GUINDAUTO (MUNCK), MOMENTO MÁXIMO DE CARGA 11,7 TM, EM VIA URBANA EM LEITO NATURAL (UNIDADE: TXKM). AF_02/2026 | ALTERAÇÃO DE DESCRIÇÃO
2026-02-01 | COMPOSICAO | 100951 | TRANSPORTE COM CAMINHÃO CARROCERIA COM GUINDAUTO (MUNCK), MOMENTO MÁXIMO DE CARGA 11,7 TM, EM VIA URBANA EM REVESTIMENTO PRIMÁRIO (UNIDADE: TXKM). AF_02/2026 | ALTERAÇÃO DE ITENS/COEFICIENTES
2026-02-01 | COMPOSICAO | 100951 | TRANSPORTE COM CAMINHÃO CARROCERIA COM GUINDAUTO (MUNCK), MOMENTO MÁXIMO DE CARGA 11,7 TM, EM VIA URBANA EM REVESTIMENTO PRIMÁRIO (UNIDADE: TXKM). AF_02/2026 | ALTERAÇÃO DE DESCRIÇÃO
2026-02-01 | COMPOSICAO | 100952 | TRANSPORTE COM CAMINHÃO CARROCERIA COM GUINDAUTO (MUNCK), MOMENTO MÁXIMO DE CARGA 11,7 TM, EM VIA URBANA PAVIMENTADA, DMT ATÉ 30KM (UNIDADE: TXKM). AF_02/2026 | ALTERAÇÃO DE ITENS/COEFICIENTES
2026-02-01 | COMPOSICAO | 100952 | TRANSPORTE COM CAMINHÃO CARROCERIA COM GUINDAUTO (MUNCK), MOMENTO MÁXIMO DE CARGA 11,7 TM, EM VIA URBANA PAVIMENTADA, DMT ATÉ 30KM (UNIDADE: TXKM). AF_02/2026 | ALTERAÇÃO DE DESCRIÇÃO
2026-02-01 | COMPOSICAO | 100953 | TRANSPORTE COM CAMINHÃO CARROCERIA COM GUINDAUTO (MUNCK), MOMENTO MÁXIMO DE CARGA 11,7 TM, EM VIA URBANA PAVIMENTADA, ADICIONAL PARA DMT EXCEDENTE A 30 KM (UNIDADE: TXKM). AF_02/2026 | ALTERAÇÃO DE ITENS/COEFICIENTES
2026-02-01 | COMPOSICAO | 100953 | TRANSPORTE COM CAMINHÃO CARROCERIA COM GUINDAUTO (MUNCK), MOMENTO MÁXIMO DE CARGA 11,7 TM, EM VIA URBANA PAVIMENTADA, ADICIONAL PARA DMT EXCEDENTE A 30 KM (UNIDADE: TXKM). AF_02/2026 | ALTERAÇÃO DE DESCRIÇÃO
2026-02-01 | COMPOSICAO | 100954 | TRANSPORTE COM CAMINHÃO CARROCERIA COM GUINDAUTO (MUNCK), MOMENTO MÁXIMO DE CARGA 11,7 TM, EM VIA INTERNA (DENTRO DO CANTEIRO - UNIDADE: TXKM). AF_02/2026 | ALTERAÇÃO DE ITENS/COEFICIENTES
2026-02-01 | COMPOSICAO | 100954 | TRANSPORTE COM CAMINHÃO CARROCERIA COM GUINDAUTO (MUNCK), MOMENTO MÁXIMO DE CARGA 11,7 TM, EM VIA INTERNA (DENTRO DO CANTEIRO - UNIDADE: TXKM). AF_02/2026 | ALTERAÇÃO DE DESCRIÇÃO
2026-02-01 | COMPOSICAO | 100955 | TRANSPORTE COM CAMINHÃO PIPA DE 6 M³, EM VIA URBANA EM LEITO NATURAL (UNIDADE: M3XKM). AF_02/2026 | ALTERAÇÃO DE ITENS/COEFICIENTES
2026-02-01 | COMPOSICAO | 100955 | TRANSPORTE COM CAMINHÃO PIPA DE 6 M³, EM VIA URBANA EM LEITO NATURAL (UNIDADE: M3XKM). AF_02/2026 | ALTERAÇÃO DE DESCRIÇÃO
2026-02-01 | COMPOSICAO | 100956 | TRANSPORTE COM CAMINHÃO PIPA DE 6 M³, EM VIA URBANA EM REVESTIMENTO PRIMÁRIO (UNIDADE: M3XKM). AF_02/2026 | ALTERAÇÃO DE ITENS/COEFICIENTES
2026-02-01 | COMPOSICAO | 100956 | TRANSPORTE COM CAMINHÃO PIPA DE 6 M³, EM VIA URBANA EM REVESTIMENTO PRIMÁRIO (UNIDADE: M3XKM). AF_02/2026 | ALTERAÇÃO DE DESCRIÇÃO
2026-02-01 | COMPOSICAO | 100957 | TRANSPORTE COM CAMINHÃO PIPA DE 6 M³, EM VIA URBANA PAVIMENTADA, DMT ATÉ 30KM (UNIDADE: M3XKM). AF_02/2026 | ALTERAÇÃO DE ITENS/COEFICIENTES
2026-02-01 | COMPOSICAO | 100957 | TRANSPORTE COM CAMINHÃO PIPA DE 6 M³, EM VIA URBANA PAVIMENTADA, DMT ATÉ 30KM (UNIDADE: M3XKM). AF_02/2026 | ALTERAÇÃO DE DESCRIÇÃO
2026-02-01 | COMPOSICAO | 100958 | TRANSPORTE COM CAMINHÃO PIPA DE 6 M³, EM VIA URBANA PAVIMENTADA, ADICIONAL PARA DMT EXCEDENTE A 30 KM (UNIDADE: M3XKM). AF_02/2026 | ALTERAÇÃO DE ITENS/COEFICIENTES
2026-02-01 | COMPOSICAO | 100958 | TRANSPORTE COM CAMINHÃO PIPA DE 6 M³, EM VIA URBANA PAVIMENTADA, ADICIONAL PARA DMT EXCEDENTE A 30 KM (UNIDADE: M3XKM). AF_02/2026 | ALTERAÇÃO DE DESCRIÇÃO
2026-02-01 | COMPOSICAO | 100959 | TRANSPORTE COM CAMINHÃO PIPA DE 6 M³, EM VIA INTERNA (DENTRO DO CANTEIRO - UNIDADE: M3XKM). AF_02/2026 | ALTERAÇÃO DE ITENS/COEFICIENTES
2026-02-01 | COMPOSICAO | 100959 | TRANSPORTE COM CAMINHÃO PIPA DE 6 M³, EM VIA INTERNA (DENTRO DO CANTEIRO - UNIDADE: M3XKM). AF_02/2026 | ALTERAÇÃO DE DESCRIÇÃO
2026-02-01 | COMPOSICAO | 100960 | TRANSPORTE COM CAMINHÃO PIPA DE 10 M³, EM VIA URBANA EM LEITO NATURAL (UNIDADE: M3XKM). AF_02/2026 | ALTERAÇÃO DE ITENS/COEFICIENTES
2026-02-01 | COMPOSICAO | 100960 | TRANSPORTE COM CAMINHÃO PIPA DE 10 M³, EM VIA URBANA EM LEITO NATURAL (UNIDADE: M3XKM). AF_02/2026 | ALTERAÇÃO DE DESCRIÇÃO
2026-02-01 | COMPOSICAO | 100961 | TRANSPORTE COM CAMINHÃO PIPA DE 10 M³, EM VIA URBANA EM REVESTIMENTO PRIMÁRIO (UNIDADE: M3XKM). AF_02/2026 | ALTERAÇÃO DE ITENS/COEFICIENTES
2026-02-01 | COMPOSICAO | 100961 | TRANSPORTE COM CAMINHÃO PIPA DE 10 M³, EM VIA URBANA EM REVESTIMENTO PRIMÁRIO (UNIDADE: M3XKM). AF_02/2026 | ALTERAÇÃO DE DESCRIÇÃO
2026-02-01 | COMPOSICAO | 100962 | TRANSPORTE COM CAMINHÃO PIPA DE 10 M³, EM VIA URBANA PAVIMENTADA, DMT ATÉ 30KM (UNIDADE: M3XKM). AF_02/2026 | ALTERAÇÃO DE ITENS/COEFICIENTES
2026-02-01 | COMPOSICAO | 100962 | TRANSPORTE COM CAMINHÃO PIPA DE 10 M³, EM VIA URBANA PAVIMENTADA, DMT ATÉ 30KM (UNIDADE: M3XKM). AF_02/2026 | ALTERAÇÃO DE DESCRIÇÃO
2026-02-01 | COMPOSICAO | 100963 | TRANSPORTE COM CAMINHÃO PIPA DE 10 M³, EM VIA URBANA PAVIMENTADA, ADICIONAL PARA DMT EXCEDENTE A 30 KM (UNIDADE: M3XKM). AF_02/2026 | ALTERAÇÃO DE ITENS/COEFICIENTES
2026-02-01 | COMPOSICAO | 100963 | TRANSPORTE COM CAMINHÃO PIPA DE 10 M³, EM VIA URBANA PAVIMENTADA, ADICIONAL PARA DMT EXCEDENTE A 30 KM (UNIDADE: M3XKM). AF_02/2026 | ALTERAÇÃO DE DESCRIÇÃO
2026-02-01 | COMPOSICAO | 100964 | TRANSPORTE COM CAMINHÃO PIPA DE 10 M³, EM VIA INTERNA (DENTRO DO CANTEIRO - UNIDADE: M3XKM). AF_02/2026 | ALTERAÇÃO DE ITENS/COEFICIENTES
2026-02-01 | COMPOSICAO | 100964 | TRANSPORTE COM CAMINHÃO PIPA DE 10 M³, EM VIA INTERNA (DENTRO DO CANTEIRO - UNIDADE: M3XKM). AF_02/2026 | ALTERAÇÃO DE DESCRIÇÃO
2026-02-01 | COMPOSICAO | 100965 | TRANSPORTE COM CAMINHÃO TANQUE DE TRANSPORTE DE MATERIAL ASFÁLTICO DE 30000 L, EM VIA URBANA EM LEITO NATURAL (UNIDADE: TXKM). AF_02/2026 | ALTERAÇÃO DE ITENS/COEFICIENTES
2026-02-01 | COMPOSICAO | 100965 | TRANSPORTE COM CAMINHÃO TANQUE DE TRANSPORTE DE MATERIAL ASFÁLTICO DE 30000 L, EM VIA URBANA EM LEITO NATURAL (UNIDADE: TXKM). AF_02/2026 | ALTERAÇÃO DE DESCRIÇÃO
2026-02-01 | COMPOSICAO | 100966 | TRANSPORTE COM CAMINHÃO TANQUE DE TRANSPORTE DE MATERIAL ASFÁLTICO DE 30000 L, EM VIA URBANA EM REVESTIMENTO PRIMÁRIO (UNIDADE: TXKM). AF_02/2026 | ALTERAÇÃO DE ITENS/COEFICIENTES
2026-02-01 | COMPOSICAO | 100966 | TRANSPORTE COM CAMINHÃO TANQUE DE TRANSPORTE DE MATERIAL ASFÁLTICO DE 30000 L, EM VIA URBANA EM REVESTIMENTO PRIMÁRIO (UNIDADE: TXKM). AF_02/2026 | ALTERAÇÃO DE DESCRIÇÃO
2026-02-01 | COMPOSICAO | 100969 | TRANSPORTE COM CAMINHÃO TANQUE DE TRANSPORTE DE MATERIAL ASFÁLTICO DE 20000 L, EM VIA URBANA EM LEITO NATURAL (UNIDADE: TXKM). AF_02/2026 | ALTERAÇÃO DE ITENS/COEFICIENTES
2026-02-01 | COMPOSICAO | 100969 | TRANSPORTE COM CAMINHÃO TANQUE DE TRANSPORTE DE MATERIAL ASFÁLTICO DE 20000 L, EM VIA URBANA EM LEITO NATURAL (UNIDADE: TXKM). AF_02/2026 | ALTERAÇÃO DE DESCRIÇÃO
2026-02-01 | COMPOSICAO | 100970 | TRANSPORTE COM CAMINHÃO TANQUE DE TRANSPORTE DE MATERIAL ASFÁLTICO DE 20000 L, EM VIA URBANA EM REVESTIMENTO PRIMÁRIO (UNIDADE: TXKM). AF_02/2026 | ALTERAÇÃO DE ITENS/COEFICIENTES
2026-02-01 | COMPOSICAO | 100970 | TRANSPORTE COM CAMINHÃO TANQUE DE TRANSPORTE DE MATERIAL ASFÁLTICO DE 20000 L, EM VIA URBANA EM REVESTIMENTO PRIMÁRIO (UNIDADE: TXKM). AF_02/2026 | ALTERAÇÃO DE DESCRIÇÃO
2026-02-01 | COMPOSICAO | 100973 | CARGA, MANOBRA E DESCARGA DE SOLOS E MATERIAIS GRANULARES EM CAMINHÃO BASCULANTE 6 M³ - CARGA COM PÁ CARREGADEIRA (CAÇAMBA DE 1,7 A 2,8 M³ / 128 HP) E DESCARGA LIVRE (UNIDADE: M3). AF_02/2026 | ALTERAÇÃO DE ITENS/COEFICIENTES
2026-02-01 | COMPOSICAO | 100973 | CARGA, MANOBRA E DESCARGA DE SOLOS E MATERIAIS GRANULARES EM CAMINHÃO BASCULANTE 6 M³ - CARGA COM PÁ CARREGADEIRA (CAÇAMBA DE 1,7 A 2,8 M³ / 128 HP) E DESCARGA LIVRE (UNIDADE: M3). AF_02/2026 | ALTERAÇÃO DE DESCRIÇÃO
2026-02-01 | COMPOSICAO | 100974 | CARGA, MANOBRA E DESCARGA DE SOLOS E MATERIAIS GRANULARES EM CAMINHÃO BASCULANTE 10 M³ - CARGA COM PÁ CARREGADEIRA (CAÇAMBA DE 1,7 A 2,8 M³ / 128 HP) E DESCARGA LIVRE (UNIDADE: M3). AF_02/2026 | ALTERAÇÃO DE ITENS/COEFICIENTES
2026-02-01 | COMPOSICAO | 100974 | CARGA, MANOBRA E DESCARGA DE SOLOS E MATERIAIS GRANULARES EM CAMINHÃO BASCULANTE 10 M³ - CARGA COM PÁ CARREGADEIRA (CAÇAMBA DE 1,7 A 2,8 M³ / 128 HP) E DESCARGA LIVRE (UNIDADE: M3). AF_02/2026 | ALTERAÇÃO DE DESCRIÇÃO
2026-02-01 | COMPOSICAO | 100975 | CARGA, MANOBRA E DESCARGA DE SOLOS E MATERIAIS GRANULARES EM CAMINHÃO BASCULANTE 14 M³ - CARGA COM PÁ CARREGADEIRA (CAÇAMBA DE 1,7 A 2,8 M³ / 128 HP) E DESCARGA LIVRE (UNIDADE: M3). AF_02/2026 | ALTERAÇÃO DE ITENS/COEFICIENTES
2026-02-01 | COMPOSICAO | 100975 | CARGA, MANOBRA E DESCARGA DE SOLOS E MATERIAIS GRANULARES EM CAMINHÃO BASCULANTE 14 M³ - CARGA COM PÁ CARREGADEIRA (CAÇAMBA DE 1,7 A 2,8 M³ / 128 HP) E DESCARGA LIVRE (UNIDADE: M3). AF_02/2026 | ALTERAÇÃO DE DESCRIÇÃO
2026-02-01 | COMPOSICAO | 100976 | CARGA, MANOBRA E DESCARGA DE SOLOS E MATERIAIS GRANULARES EM CAMINHÃO BASCULANTE 18 M³ - CARGA COM PÁ CARREGADEIRA (CAÇAMBA DE 1,7 A 2,8 M³ / 128 HP) E DESCARGA LIVRE (UNIDADE: M3). AF_02/2026 | ALTERAÇÃO DE ITENS/COEFICIENTES
2026-02-01 | COMPOSICAO | 100976 | CARGA, MANOBRA E DESCARGA DE SOLOS E MATERIAIS GRANULARES EM CAMINHÃO BASCULANTE 18 M³ - CARGA COM PÁ CARREGADEIRA (CAÇAMBA DE 1,7 A 2,8 M³ / 128 HP) E DESCARGA LIVRE (UNIDADE: M3). AF_02/2026 | ALTERAÇÃO DE DESCRIÇÃO
2026-02-01 | COMPOSICAO | 100977 | CARGA, MANOBRA E DESCARGA DE SOLOS E MATERIAIS GRANULARES EM CAMINHÃO BASCULANTE 6 M³ - CARGA COM ESCAVADEIRA HIDRÁULICA (CAÇAMBA DE 1,20 M³ / 155 HP) E DESCARGA LIVRE (UNIDADE: M3). AF_02/2026 | ALTERAÇÃO DE ITENS/COEFICIENTES
2026-02-01 | COMPOSICAO | 100977 | CARGA, MANOBRA E DESCARGA DE SOLOS E MATERIAIS GRANULARES EM CAMINHÃO BASCULANTE 6 M³ - CARGA COM ESCAVADEIRA HIDRÁULICA (CAÇAMBA DE 1,20 M³ / 155 HP) E DESCARGA LIVRE (UNIDADE: M3). AF_02/2026 | ALTERAÇÃO DE DESCRIÇÃO
2026-02-01 | COMPOSICAO | 100978 | CARGA, MANOBRA E DESCARGA DE SOLOS E MATERIAIS GRANULARES EM CAMINHÃO BASCULANTE 10 M³ - CARGA COM ESCAVADEIRA HIDRÁULICA (CAÇAMBA DE 1,20 M³ / 155 HP) E DESCARGA LIVRE (UNIDADE: M3). AF_02/2026 | ALTERAÇÃO DE ITENS/COEFICIENTES
2026-02-01 | COMPOSICAO | 100978 | CARGA, MANOBRA E DESCARGA DE SOLOS E MATERIAIS GRANULARES EM CAMINHÃO BASCULANTE 10 M³ - CARGA COM ESCAVADEIRA HIDRÁULICA (CAÇAMBA DE 1,20 M³ / 155 HP) E DESCARGA LIVRE (UNIDADE: M3). AF_02/2026 | ALTERAÇÃO DE DESCRIÇÃO
2026-02-01 | COMPOSICAO | 100979 | CARGA, MANOBRA E DESCARGA DE SOLOS E MATERIAIS GRANULARES EM CAMINHÃO BASCULANTE 14 M³ - CARGA COM ESCAVADEIRA HIDRÁULICA (CAÇAMBA DE 1,20 M³ / 155 HP) E DESCARGA LIVRE (UNIDADE: M3). AF_02/2026 | ALTERAÇÃO DE ITENS/COEFICIENTES
2026-02-01 | COMPOSICAO | 100979 | CARGA, MANOBRA E DESCARGA DE SOLOS E MATERIAIS GRANULARES EM CAMINHÃO BASCULANTE 14 M³ - CARGA COM ESCAVADEIRA HIDRÁULICA (CAÇAMBA DE 1,20 M³ / 155 HP) E DESCARGA LIVRE (UNIDADE: M3). AF_02/2026 | ALTERAÇÃO DE DESCRIÇÃO
2026-02-01 | COMPOSICAO | 100980 | CARGA, MANOBRA E DESCARGA DE SOLOS E MATERIAIS GRANULARES EM CAMINHÃO BASCULANTE 18 M³ - CARGA COM ESCAVADEIRA HIDRÁULICA (CAÇAMBA DE 1,20 M³ / 155 HP) E DESCARGA LIVRE (UNIDADE: M3). AF_02/2026 | ALTERAÇÃO DE ITENS/COEFICIENTES
2026-02-01 | COMPOSICAO | 100980 | CARGA, MANOBRA E DESCARGA DE SOLOS E MATERIAIS GRANULARES EM CAMINHÃO BASCULANTE 18 M³ - CARGA COM ESCAVADEIRA HIDRÁULICA (CAÇAMBA DE 1,20 M³ / 155 HP) E DESCARGA LIVRE (UNIDADE: M3). AF_02/2026 | ALTERAÇÃO DE DESCRIÇÃO
2026-02-01 | COMPOSICAO | 100981 | CARGA, MANOBRA E DESCARGA DE ENTULHO EM CAMINHÃO BASCULANTE 6 M³ - CARGA COM ESCAVADEIRA HIDRÁULICA (CAÇAMBA DE 0,80 M³ / 111 HP) E DESCARGA LIVRE (UNIDADE: M3). AF_02/2026 | ALTERAÇÃO DE ITENS/COEFICIENTES
2026-02-01 | COMPOSICAO | 100981 | CARGA, MANOBRA E DESCARGA DE ENTULHO EM CAMINHÃO BASCULANTE 6 M³ - CARGA COM ESCAVADEIRA HIDRÁULICA (CAÇAMBA DE 0,80 M³ / 111 HP) E DESCARGA LIVRE (UNIDADE: M3). AF_02/2026 | ALTERAÇÃO DE DESCRIÇÃO
2026-02-01 | COMPOSICAO | 100982 | CARGA, MANOBRA E DESCARGA DE ENTULHO EM CAMINHÃO BASCULANTE 10 M³ - CARGA COM ESCAVADEIRA HIDRÁULICA (CAÇAMBA DE 0,80 M³ / 111 HP) E DESCARGA LIVRE (UNIDADE: M3). AF_02/2026 | ALTERAÇÃO DE ITENS/COEFICIENTES
2026-02-01 | COMPOSICAO | 100982 | CARGA, MANOBRA E DESCARGA DE ENTULHO EM CAMINHÃO BASCULANTE 10 M³ - CARGA COM ESCAVADEIRA HIDRÁULICA (CAÇAMBA DE 0,80 M³ / 111 HP) E DESCARGA LIVRE (UNIDADE: M3). AF_02/2026 | ALTERAÇÃO DE DESCRIÇÃO
2026-02-01 | COMPOSICAO | 100983 | CARGA, MANOBRA E DESCARGA DE ENTULHO EM CAMINHÃO BASCULANTE 14 M³ - CARGA COM ESCAVADEIRA HIDRÁULICA (CAÇAMBA DE 0,80 M³ / 111 HP) E DESCARGA LIVRE (UNIDADE: M3). AF_02/2026 | ALTERAÇÃO DE ITENS/COEFICIENTES
2026-02-01 | COMPOSICAO | 100983 | CARGA, MANOBRA E DESCARGA DE ENTULHO EM CAMINHÃO BASCULANTE 14 M³ - CARGA COM ESCAVADEIRA HIDRÁULICA (CAÇAMBA DE 0,80 M³ / 111 HP) E DESCARGA LIVRE (UNIDADE: M3). AF_02/2026 | ALTERAÇÃO DE DESCRIÇÃO
2026-02-01 | COMPOSICAO | 100984 | CARGA, MANOBRA E DESCARGA DE ENTULHO EM CAMINHÃO BASCULANTE 18 M³ - CARGA COM ESCAVADEIRA HIDRÁULICA (CAÇAMBA DE 0,80 M³ / 111 HP) E DESCARGA LIVRE (UNIDADE: M3). AF_02/2026 | ALTERAÇÃO DE ITENS/COEFICIENTES
2026-02-01 | COMPOSICAO | 100984 | CARGA, MANOBRA E DESCARGA DE ENTULHO EM CAMINHÃO BASCULANTE 18 M³ - CARGA COM ESCAVADEIRA HIDRÁULICA (CAÇAMBA DE 0,80 M³ / 111 HP) E DESCARGA LIVRE (UNIDADE: M3). AF_02/2026 | ALTERAÇÃO DE DESCRIÇÃO
2026-02-01 | COMPOSICAO | 100985 | CARGA DE MISTURA ASFÁLTICA EM CAMINHÃO BASCULANTE 6 M³ (UNIDADE: M3). AF_02/2026 | ALTERAÇÃO DE ITENS/COEFICIENTES
2026-02-01 | COMPOSICAO | 100985 | CARGA DE MISTURA ASFÁLTICA EM CAMINHÃO BASCULANTE 6 M³ (UNIDADE: M3). AF_02/2026 | ALTERAÇÃO DE DESCRIÇÃO
2026-02-01 | COMPOSICAO | 100986 | CARGA DE MISTURA ASFÁLTICA EM CAMINHÃO BASCULANTE 10 M³ (UNIDADE: M3). AF_02/2026 | ALTERAÇÃO DE ITENS/COEFICIENTES
2026-02-01 | COMPOSICAO | 100986 | CARGA DE MISTURA ASFÁLTICA EM CAMINHÃO BASCULANTE 10 M³ (UNIDADE: M3). AF_02/2026 | ALTERAÇÃO DE DESCRIÇÃO
2026-02-01 | COMPOSICAO | 100987 | CARGA DE MISTURA ASFÁLTICA EM CAMINHÃO BASCULANTE 14 M³ (UNIDADE: M3). AF_02/2026 | ALTERAÇÃO DE ITENS/COEFICIENTES
2026-02-01 | COMPOSICAO | 100987 | CARGA DE MISTURA ASFÁLTICA EM CAMINHÃO BASCULANTE 14 M³ (UNIDADE: M3). AF_02/2026 | ALTERAÇÃO DE DESCRIÇÃO
2026-02-01 | COMPOSICAO | 100988 | CARGA DE MISTURA ASFÁLTICA EM CAMINHÃO BASCULANTE 18 M³ (UNIDADE: M3). AF_02/2026 | ALTERAÇÃO DE ITENS/COEFICIENTES
2026-02-01 | COMPOSICAO | 100988 | CARGA DE MISTURA ASFÁLTICA EM CAMINHÃO BASCULANTE 18 M³ (UNIDADE: M3). AF_02/2026 | ALTERAÇÃO DE DESCRIÇÃO
2026-02-01 | COMPOSICAO | 100989 | CARGA, MANOBRA E DESCARGA DE SOLOS E MATERIAIS GRANULARES EM CAMINHÃO BASCULANTE 6 M³ - CARGA COM PÁ CARREGADEIRA (CAÇAMBA DE 1,7 A 2,8 M³ / 128 HP) E DESCARGA LIVRE (UNIDADE: T). AF_02/2026 | ALTERAÇÃO DE ITENS/COEFICIENTES
2026-02-01 | COMPOSICAO | 100989 | CARGA, MANOBRA E DESCARGA DE SOLOS E MATERIAIS GRANULARES EM CAMINHÃO BASCULANTE 6 M³ - CARGA COM PÁ CARREGADEIRA (CAÇAMBA DE 1,7 A 2,8 M³ / 128 HP) E DESCARGA LIVRE (UNIDADE: T). AF_02/2026 | ALTERAÇÃO DE DESCRIÇÃO
2026-02-01 | COMPOSICAO | 100990 | CARGA, MANOBRA E DESCARGA DE SOLOS E MATERIAIS GRANULARES EM CAMINHÃO BASCULANTE 10 M³ - CARGA COM PÁ CARREGADEIRA (CAÇAMBA DE 1,7 A 2,8 M³ / 128 HP) E DESCARGA LIVRE (UNIDADE: T). AF_02/2026 | ALTERAÇÃO DE ITENS/COEFICIENTES
2026-02-01 | COMPOSICAO | 100990 | CARGA, MANOBRA E DESCARGA DE SOLOS E MATERIAIS GRANULARES EM CAMINHÃO BASCULANTE 10 M³ - CARGA COM PÁ CARREGADEIRA (CAÇAMBA DE 1,7 A 2,8 M³ / 128 HP) E DESCARGA LIVRE (UNIDADE: T). AF_02/2026 | ALTERAÇÃO DE DESCRIÇÃO
2026-02-01 | COMPOSICAO | 100991 | CARGA, MANOBRA E DESCARGA DE SOLOS E MATERIAIS GRANULARES EM CAMINHÃO BASCULANTE 14 M³ - CARGA COM PÁ CARREGADEIRA (CAÇAMBA DE 1,7 A 2,8 M³ / 128 HP) E DESCARGA LIVRE (UNIDADE: T). AF_02/2026 | ALTERAÇÃO DE ITENS/COEFICIENTES
2026-02-01 | COMPOSICAO | 100991 | CARGA, MANOBRA E DESCARGA DE SOLOS E MATERIAIS GRANULARES EM CAMINHÃO BASCULANTE 14 M³ - CARGA COM PÁ CARREGADEIRA (CAÇAMBA DE 1,7 A 2,8 M³ / 128 HP) E DESCARGA LIVRE (UNIDADE: T). AF_02/2026 | ALTERAÇÃO DE DESCRIÇÃO
2026-02-01 | COMPOSICAO | 100992 | CARGA, MANOBRA E DESCARGA DE SOLOS E MATERIAIS GRANULARES EM CAMINHÃO BASCULANTE 18 M³ - CARGA COM PÁ CARREGADEIRA (CAÇAMBA DE 1,7 A 2,8 M³ / 128 HP) E DESCARGA LIVRE (UNIDADE: T). AF_02/2026 | ALTERAÇÃO DE ITENS/COEFICIENTES
2026-02-01 | COMPOSICAO | 100992 | CARGA, MANOBRA E DESCARGA DE SOLOS E MATERIAIS GRANULARES EM CAMINHÃO BASCULANTE 18 M³ - CARGA COM PÁ CARREGADEIRA (CAÇAMBA DE 1,7 A 2,8 M³ / 128 HP) E DESCARGA LIVRE (UNIDADE: T). AF_02/2026 | ALTERAÇÃO DE DESCRIÇÃO
2026-02-01 | COMPOSICAO | 100993 | CARGA, MANOBRA E DESCARGA DE SOLOS E MATERIAIS GRANULARES EM CAMINHÃO BASCULANTE 6 M³ - CARGA COM ESCAVADEIRA HIDRÁULICA (CAÇAMBA DE 1,20 M³ / 155 HP) E DESCARGA LIVRE (UNIDADE: T). AF_02/2026 | ALTERAÇÃO DE ITENS/COEFICIENTES
2026-02-01 | COMPOSICAO | 100993 | CARGA, MANOBRA E DESCARGA DE SOLOS E MATERIAIS GRANULARES EM CAMINHÃO BASCULANTE 6 M³ - CARGA COM ESCAVADEIRA HIDRÁULICA (CAÇAMBA DE 1,20 M³ / 155 HP) E DESCARGA LIVRE (UNIDADE: T). AF_02/2026 | ALTERAÇÃO DE DESCRIÇÃO
2026-02-01 | COMPOSICAO | 100994 | CARGA, MANOBRA E DESCARGA DE SOLOS E MATERIAIS GRANULARES EM CAMINHÃO BASCULANTE 10 M³ - CARGA COM ESCAVADEIRA HIDRÁULICA (CAÇAMBA DE 1,20 M³ / 155 HP) E DESCARGA LIVRE (UNIDADE: T). AF_02/2026 | ALTERAÇÃO DE ITENS/COEFICIENTES
2026-02-01 | COMPOSICAO | 100994 | CARGA, MANOBRA E DESCARGA DE SOLOS E MATERIAIS GRANULARES EM CAMINHÃO BASCULANTE 10 M³ - CARGA COM ESCAVADEIRA HIDRÁULICA (CAÇAMBA DE 1,20 M³ / 155 HP) E DESCARGA LIVRE (UNIDADE: T). AF_02/2026 | ALTERAÇÃO DE DESCRIÇÃO
2026-02-01 | COMPOSICAO | 100995 | CARGA, MANOBRA E DESCARGA DE SOLOS E MATERIAIS GRANULARES EM CAMINHÃO BASCULANTE 14 M³ - CARGA COM ESCAVADEIRA HIDRÁULICA (CAÇAMBA DE 1,20 M³ / 155 HP) E DESCARGA LIVRE (UNIDADE: T). AF_02/2026 | ALTERAÇÃO DE ITENS/COEFICIENTES
2026-02-01 | COMPOSICAO | 100995 | CARGA, MANOBRA E DESCARGA DE SOLOS E MATERIAIS GRANULARES EM CAMINHÃO BASCULANTE 14 M³ - CARGA COM ESCAVADEIRA HIDRÁULICA (CAÇAMBA DE 1,20 M³ / 155 HP) E DESCARGA LIVRE (UNIDADE: T). AF_02/2026 | ALTERAÇÃO DE DESCRIÇÃO
2026-02-01 | COMPOSICAO | 100996 | CARGA, MANOBRA E DESCARGA DE SOLOS E MATERIAIS GRANULARES EM CAMINHÃO BASCULANTE 18 M³ - CARGA COM ESCAVADEIRA HIDRÁULICA (CAÇAMBA DE 1,20 M³ / 155 HP) E DESCARGA LIVRE (UNIDADE: T). AF_02/2026 | ALTERAÇÃO DE ITENS/COEFICIENTES
2026-02-01 | COMPOSICAO | 100996 | CARGA, MANOBRA E DESCARGA DE SOLOS E MATERIAIS GRANULARES EM CAMINHÃO BASCULANTE 18 M³ - CARGA COM ESCAVADEIRA HIDRÁULICA (CAÇAMBA DE 1,20 M³ / 155 HP) E DESCARGA LIVRE (UNIDADE: T). AF_02/2026 | ALTERAÇÃO DE DESCRIÇÃO
2026-02-01 | COMPOSICAO | 100997 | CARGA, MANOBRA E DESCARGA DE ENTULHO EM CAMINHÃO BASCULANTE 6 M³ - CARGA COM ESCAVADEIRA HIDRÁULICA (CAÇAMBA DE 0,80 M³ / 111 HP) E DESCARGA LIVRE (UNIDADE: T). AF_02/2026 | ALTERAÇÃO DE ITENS/COEFICIENTES
2026-02-01 | COMPOSICAO | 100997 | CARGA, MANOBRA E DESCARGA DE ENTULHO EM CAMINHÃO BASCULANTE 6 M³ - CARGA COM ESCAVADEIRA HIDRÁULICA (CAÇAMBA DE 0,80 M³ / 111 HP) E DESCARGA LIVRE (UNIDADE: T). AF_02/2026 | ALTERAÇÃO DE DESCRIÇÃO
2026-02-01 | COMPOSICAO | 100998 | CARGA, MANOBRA E DESCARGA DE ENTULHO EM CAMINHÃO BASCULANTE 10 M³ - CARGA COM ESCAVADEIRA HIDRÁULICA (CAÇAMBA DE 0,80 M³ / 111 HP) E DESCARGA LIVRE (UNIDADE: T). AF_02/2026 | ALTERAÇÃO DE ITENS/COEFICIENTES
2026-02-01 | COMPOSICAO | 100998 | CARGA, MANOBRA E DESCARGA DE ENTULHO EM CAMINHÃO BASCULANTE 10 M³ - CARGA COM ESCAVADEIRA HIDRÁULICA (CAÇAMBA DE 0,80 M³ / 111 HP) E DESCARGA LIVRE (UNIDADE: T). AF_02/2026 | ALTERAÇÃO DE DESCRIÇÃO
2026-02-01 | COMPOSICAO | 100999 | CARGA, MANOBRA E DESCARGA DE ENTULHO EM CAMINHÃO BASCULANTE 14 M³ - CARGA COM ESCAVADEIRA HIDRÁULICA (CAÇAMBA DE 0,80 M³ / 111 HP) E DESCARGA LIVRE (UNIDADE: T). AF_02/2026 | ALTERAÇÃO DE ITENS/COEFICIENTES
2026-02-01 | COMPOSICAO | 100999 | CARGA, MANOBRA E DESCARGA DE ENTULHO EM CAMINHÃO BASCULANTE 14 M³ - CARGA COM ESCAVADEIRA HIDRÁULICA (CAÇAMBA DE 0,80 M³ / 111 HP) E DESCARGA LIVRE (UNIDADE: T). AF_02/2026 | ALTERAÇÃO DE DESCRIÇÃO
2026-02-01 | COMPOSICAO | 101000 | CARGA, MANOBRA E DESCARGA DE ENTULHO EM CAMINHÃO BASCULANTE 18 M³ - CARGA COM ESCAVADEIRA HIDRÁULICA (CAÇAMBA DE 0,80 M³ / 111 HP) E DESCARGA LIVRE (UNIDADE: T). AF_02/2026 | ALTERAÇÃO DE ITENS/COEFICIENTES
2026-02-01 | COMPOSICAO | 101000 | CARGA, MANOBRA E DESCARGA DE ENTULHO EM CAMINHÃO BASCULANTE 18 M³ - CARGA COM ESCAVADEIRA HIDRÁULICA (CAÇAMBA DE 0,80 M³ / 111 HP) E DESCARGA LIVRE (UNIDADE: T). AF_02/2026 | ALTERAÇÃO DE DESCRIÇÃO
2026-02-01 | COMPOSICAO | 101001 | CARGA DE MISTURA ASFÁLTICA EM CAMINHÃO BASCULANTE 6 M³ (UNIDADE: T). AF_02/2026 | ALTERAÇÃO DE ITENS/COEFICIENTES
2026-02-01 | COMPOSICAO | 101001 | CARGA DE MISTURA ASFÁLTICA EM CAMINHÃO BASCULANTE 6 M³ (UNIDADE: T). AF_02/2026 | ALTERAÇÃO DE DESCRIÇÃO
2026-02-01 | COMPOSICAO | 101002 | CARGA DE MISTURA ASFÁLTICA EM CAMINHÃO BASCULANTE 10 M³ (UNIDADE: T). AF_02/2026 | ALTERAÇÃO DE ITENS/COEFICIENTES
2026-02-01 | COMPOSICAO | 101002 | CARGA DE MISTURA ASFÁLTICA EM CAMINHÃO BASCULANTE 10 M³ (UNIDADE: T). AF_02/2026 | ALTERAÇÃO DE DESCRIÇÃO
2026-02-01 | COMPOSICAO | 101003 | CARGA DE MISTURA ASFÁLTICA EM CAMINHÃO BASCULANTE 14 M³ (UNIDADE: T). AF_02/2026 | ALTERAÇÃO DE ITENS/COEFICIENTES
2026-02-01 | COMPOSICAO | 101003 | CARGA DE MISTURA ASFÁLTICA EM CAMINHÃO BASCULANTE 14 M³ (UNIDADE: T). AF_02/2026 | ALTERAÇÃO DE DESCRIÇÃO
2026-02-01 | COMPOSICAO | 101004 | CARGA DE MISTURA ASFÁLTICA EM CAMINHÃO BASCULANTE 18 M³ (UNIDADE: T). AF_02/2026 | ALTERAÇÃO DE ITENS/COEFICIENTES
2026-02-01 | COMPOSICAO | 101004 | CARGA DE MISTURA ASFÁLTICA EM CAMINHÃO BASCULANTE 18 M³ (UNIDADE: T). AF_02/2026 | ALTERAÇÃO DE DESCRIÇÃO
2026-02-01 | COMPOSICAO | 101005 | CARGA, MANOBRA E DESCARGA DE ÁGUA EM CAMINHÃO PIPA 6 M³. AF_02/2026 | ALTERAÇÃO DE ITENS/COEFICIENTES
2026-02-01 | COMPOSICAO | 101005 | CARGA, MANOBRA E DESCARGA DE ÁGUA EM CAMINHÃO PIPA 6 M³. AF_02/2026 | ALTERAÇÃO DE DESCRIÇÃO
2026-02-01 | COMPOSICAO | 101006 | CARGA, MANOBRA E DESCARGA DE ÁGUA EM CAMINHÃO PIPA 10 M³. AF_02/2026 | ALTERAÇÃO DE ITENS/COEFICIENTES
2026-02-01 | COMPOSICAO | 101006 | CARGA, MANOBRA E DESCARGA DE ÁGUA EM CAMINHÃO PIPA 10 M³. AF_02/2026 | ALTERAÇÃO DE DESCRIÇÃO
2026-02-01 | COMPOSICAO | 101007 | CARGA DE ÁGUA EM CAMINHÃO PIPA 6 M³. AF_02/2026 | ALTERAÇÃO DE ITENS/COEFICIENTES
2026-02-01 | COMPOSICAO | 101007 | CARGA DE ÁGUA EM CAMINHÃO PIPA 6 M³. AF_02/2026 | ALTERAÇÃO DE DESCRIÇÃO
2026-02-01 | COMPOSICAO | 101008 | CARGA DE ÁGUA EM CAMINHÃO PIPA 10 M³. AF_02/2026 | ALTERAÇÃO DE ITENS/COEFICIENTES
2026-02-01 | COMPOSICAO | 101008 | CARGA DE ÁGUA EM CAMINHÃO PIPA 10 M³. AF_02/2026 | ALTERAÇÃO DE DESCRIÇÃO
2026-02-01 | COMPOSICAO | 101009 | CARGA, MANOBRA E DESCARGA DE POSTE DE CONCRETO EM CAMINHÃO CARROCERIA COM GUINDAUTO (MUNCK) 11,7 TM. AF_02/2026 | ALTERAÇÃO DE ITENS/COEFICIENTES
2026-02-01 | COMPOSICAO | 101009 | CARGA, MANOBRA E DESCARGA DE POSTE DE CONCRETO EM CAMINHÃO CARROCERIA COM GUINDAUTO (MUNCK) 11,7 TM. AF_02/2026 | ALTERAÇÃO DE DESCRIÇÃO
2026-02-01 | COMPOSICAO | 101010 | CARGA, MANOBRA E DESCARGA DE PERFIL METÁLICO EM CAMINHÃO CARROCERIA COM GUINDAUTO (MUNCK) 11,7 TM. AF_02/2026 | ALTERAÇÃO DE ITENS/COEFICIENTES
2026-02-01 | COMPOSICAO | 101010 | CARGA, MANOBRA E DESCARGA DE PERFIL METÁLICO EM CAMINHÃO CARROCERIA COM GUINDAUTO (MUNCK) 11,7 TM. AF_02/2026 | ALTERAÇÃO DE DESCRIÇÃO
2026-02-01 | COMPOSICAO | 101013 | CARGA, MANOBRA E DESCARGA DE TUBOS DE CONCRETO, DN MENOR OU IGUAL A 300 MM, EM CAMINHÃO CARROCERIA COM GUINDAUTO (MUNCK) 11,7 TM. AF_02/2026 | ALTERAÇÃO DE ITENS/COEFICIENTES
2026-02-01 | COMPOSICAO | 101013 | CARGA, MANOBRA E DESCARGA DE TUBOS DE CONCRETO, DN MENOR OU IGUAL A 300 MM, EM CAMINHÃO CARROCERIA COM GUINDAUTO (MUNCK) 11,7 TM. AF_02/2026 | ALTERAÇÃO DE DESCRIÇÃO
2026-02-01 | COMPOSICAO | 101014 | CARGA, MANOBRA E DESCARGA DE TUBOS DE CONCRETO, DN 400 MM, EM CAMINHÃO CARROCERIA COM GUINDAUTO (MUNCK) 11,7 TM. AF_02/2026 | ALTERAÇÃO DE ITENS/COEFICIENTES
2026-02-01 | COMPOSICAO | 101014 | CARGA, MANOBRA E DESCARGA DE TUBOS DE CONCRETO, DN 400 MM, EM CAMINHÃO CARROCERIA COM GUINDAUTO (MUNCK) 11,7 TM. AF_02/2026 | ALTERAÇÃO DE DESCRIÇÃO
2026-02-01 | COMPOSICAO | 101015 | CARGA, MANOBRA E DESCARGA DE TUBOS DE CONCRETO, DN 500 MM, EM CAMINHÃO CARROCERIA COM GUINDAUTO (MUNCK) 11,7 TM. AF_02/2026 | ALTERAÇÃO DE ITENS/COEFICIENTES
2026-02-01 | COMPOSICAO | 101015 | CARGA, MANOBRA E DESCARGA DE TUBOS DE CONCRETO, DN 500 MM, EM CAMINHÃO CARROCERIA COM GUINDAUTO (MUNCK) 11,7 TM. AF_02/2026 | ALTERAÇÃO DE DESCRIÇÃO
2026-02-01 | COMPOSICAO | 101016 | CARGA, MANOBRA E DESCARGA DE TUBOS METÁLICOS, DN MENOR OU IGUAL A 150 MM, EM CAMINHÃO CARROCERIA COM GUINDAUTO (MUNCK) 11,7 TM. AF_02/2026 | ALTERAÇÃO DE ITENS/COEFICIENTES
2026-02-01 | COMPOSICAO | 101016 | CARGA, MANOBRA E DESCARGA DE TUBOS METÁLICOS, DN MENOR OU IGUAL A 150 MM, EM CAMINHÃO CARROCERIA COM GUINDAUTO (MUNCK) 11,7 TM. AF_02/2026 | ALTERAÇÃO DE DESCRIÇÃO
2026-02-01 | COMPOSICAO | 101017 | CARGA, MANOBRA E DESCARGA DE TUBOS METÁLICOS, DN 200 MM, EM CAMINHÃO CARROCERIA COM GUINDAUTO (MUNCK) 11,7 TM. AF_02/2026 | ALTERAÇÃO DE ITENS/COEFICIENTES
2026-02-01 | COMPOSICAO | 101017 | CARGA, MANOBRA E DESCARGA DE TUBOS METÁLICOS, DN 200 MM, EM CAMINHÃO CARROCERIA COM GUINDAUTO (MUNCK) 11,7 TM. AF_02/2026 | ALTERAÇÃO DE DESCRIÇÃO
2026-02-01 | COMPOSICAO | 101018 | CARGA, MANOBRA E DESCARGA DE TUBOS METÁLICOS, DN 250 MM, EM CAMINHÃO CARROCERIA COM GUINDAUTO (MUNCK) 11,7 TM. AF_02/2026 | ALTERAÇÃO DE ITENS/COEFICIENTES
2026-02-01 | COMPOSICAO | 101018 | CARGA, MANOBRA E DESCARGA DE TUBOS METÁLICOS, DN 250 MM, EM CAMINHÃO CARROCERIA COM GUINDAUTO (MUNCK) 11,7 TM. AF_02/2026 | ALTERAÇÃO DE DESCRIÇÃO
2026-02-01 | COMPOSICAO | 101019 | CARGA, MANOBRA E DESCARGA MANUAL DE TUBOS PLÁSTICOS, DN MENOR OU IGUAL A 100 MM, EM CAMINHÃO CARROCERIA 9T. AF_02/2026 | ALTERAÇÃO DE ITENS/COEFICIENTES
2026-02-01 | COMPOSICAO | 101019 | CARGA, MANOBRA E DESCARGA MANUAL DE TUBOS PLÁSTICOS, DN MENOR OU IGUAL A 100 MM, EM CAMINHÃO CARROCERIA 9T. AF_02/2026 | ALTERAÇÃO DE DESCRIÇÃO
2026-02-01 | COMPOSICAO | 101090 | PISO EM PEDRA PORTUGUESA ASSENTADO SOBRE ARGAMASSA SECA DE CIMENTO E AREIA, TRAÇO 1:3, REJUNTADO COM CIMENTO COMUM. AF_05/2020 | DESATIVAÇÃO
2026-02-01 | COMPOSICAO | 101091 | PISO EM LADRILHO HIDRÁULICO APLICADO EM AMBIENTES EXTERNOS. AF_05/2020 | DESATIVAÇÃO
2026-02-01 | COMPOSICAO | 101092 | PISO EM GRANITO APLICADO EM CALÇADAS OU PISOS EXTERNOS. AF_05/2020 | DESATIVAÇÃO
2026-02-01 | COMPOSICAO | 101093 | PISO EM MÁRMORE APLICADO EM CALÇADAS OU PISOS EXTERNOS. AF_05/2020 | DESATIVAÇÃO
2026-02-01 | COMPOSICAO | 101094 | PISO PODOTÁTIL DE ALERTA OU DIRECIONAL, DE BORRACHA, ASSENTADO SOBRE ARGAMASSA. AF_02/2026 | ALTERAÇÃO DE ITENS/COEFICIENTES
2026-02-01 | COMPOSICAO | 101094 | PISO PODOTÁTIL DE ALERTA OU DIRECIONAL, DE BORRACHA, ASSENTADO SOBRE ARGAMASSA. AF_02/2026 | ALTERAÇÃO DE DESCRIÇÃO
2026-02-01 | COMPOSICAO | 101095 | PISO PODOTÁTIL, DIRECIONAL OU ALERTA, SOLIDARIZADO AO PISO EXISTENTE (ELEMENTOS DISCRETOS) COM COLA. AF_02/2026 | ALTERAÇÃO DE ITENS/COEFICIENTES
2026-02-01 | COMPOSICAO | 101095 | PISO PODOTÁTIL, DIRECIONAL OU ALERTA, SOLIDARIZADO AO PISO EXISTENTE (ELEMENTOS DISCRETOS) COM COLA. AF_02/2026 | ALTERAÇÃO DE DESCRIÇÃO
2026-02-01 | COMPOSICAO | 101463 | CARGA, MANOBRA E DESCARGA DE TUBOS DE CONCRETO, DN 600 MM, EM CAMINHÃO CARROCERIA COM GUINDAUTO (MUNCK) 11,7 TM. AF_02/2026 | ALTERAÇÃO DE ITENS/COEFICIENTES
2026-02-01 | COMPOSICAO | 101463 | CARGA, MANOBRA E DESCARGA DE TUBOS DE CONCRETO, DN 600 MM, EM CAMINHÃO CARROCERIA COM GUINDAUTO (MUNCK) 11,7 TM. AF_02/2026 | ALTERAÇÃO DE DESCRIÇÃO
2026-02-01 | COMPOSICAO | 101464 | CARGA, MANOBRA E DESCARGA DE TUBOS DE CONCRETO, DN 700 MM, EM CAMINHÃO CARROCERIA COM GUINDAUTO (MUNCK) 11,7 TM. AF_02/2026 | ALTERAÇÃO DE ITENS/COEFICIENTES
2026-02-01 | COMPOSICAO | 101464 | CARGA, MANOBRA E DESCARGA DE TUBOS DE CONCRETO, DN 700 MM, EM CAMINHÃO CARROCERIA COM GUINDAUTO (MUNCK) 11,7 TM. AF_02/2026 | ALTERAÇÃO DE DESCRIÇÃO
2026-02-01 | COMPOSICAO | 101465 | CARGA, MANOBRA E DESCARGA DE TUBOS DE CONCRETO, DN 800 MM, EM CAMINHÃO CARROCERIA COM GUINDAUTO (MUNCK) 11,7 TM. AF_02/2026 | ALTERAÇÃO DE ITENS/COEFICIENTES
2026-02-01 | COMPOSICAO | 101465 | CARGA, MANOBRA E DESCARGA DE TUBOS DE CONCRETO, DN 800 MM, EM CAMINHÃO CARROCERIA COM GUINDAUTO (MUNCK) 11,7 TM. AF_02/2026 | ALTERAÇÃO DE DESCRIÇÃO
2026-02-01 | COMPOSICAO | 101466 | CARGA, MANOBRA E DESCARGA DE TUBOS DE CONCRETO, DN 900 MM, EM CAMINHÃO CARROCERIA COM GUINDAUTO (MUNCK) 11,7 TM. AF_02/2026 | ALTERAÇÃO DE ITENS/COEFICIENTES
2026-02-01 | COMPOSICAO | 101466 | CARGA, MANOBRA E DESCARGA DE TUBOS DE CONCRETO, DN 900 MM, EM CAMINHÃO CARROCERIA COM GUINDAUTO (MUNCK) 11,7 TM. AF_02/2026 | ALTERAÇÃO DE DESCRIÇÃO
2026-02-01 | COMPOSICAO | 101467 | CARGA, MANOBRA E DESCARGA DE TUBOS DE CONCRETO, DN 1000 MM, EM CAMINHÃO CARROCERIA COM GUINDAUTO (MUNCK) 11,7 TM. AF_02/2026 | ALTERAÇÃO DE ITENS/COEFICIENTES
2026-02-01 | COMPOSICAO | 101467 | CARGA, MANOBRA E DESCARGA DE TUBOS DE CONCRETO, DN 1000 MM, EM CAMINHÃO CARROCERIA COM GUINDAUTO (MUNCK) 11,7 TM. AF_02/2026 | ALTERAÇÃO DE DESCRIÇÃO
2026-02-01 | COMPOSICAO | 101468 | CARGA, MANOBRA E DESCARGA DE TUBOS DE CONCRETO, DN 1200 MM, EM CAMINHÃO CARROCERIA COM GUINDAUTO (MUNCK) 11,7 TM. AF_02/2026 | ALTERAÇÃO DE ITENS/COEFICIENTES
2026-02-01 | COMPOSICAO | 101468 | CARGA, MANOBRA E DESCARGA DE TUBOS DE CONCRETO, DN 1200 MM, EM CAMINHÃO CARROCERIA COM GUINDAUTO (MUNCK) 11,7 TM. AF_02/2026 | ALTERAÇÃO DE DESCRIÇÃO
2026-02-01 | COMPOSICAO | 101469 | CARGA, MANOBRA E DESCARGA DE TUBOS METÁLICOS, DN 300 MM, EM CAMINHÃO CARROCERIA COM GUINDAUTO (MUNCK) 11,7 TM. AF_02/2026 | ALTERAÇÃO DE ITENS/COEFICIENTES
2026-02-01 | COMPOSICAO | 101469 | CARGA, MANOBRA E DESCARGA DE TUBOS METÁLICOS, DN 300 MM, EM CAMINHÃO CARROCERIA COM GUINDAUTO (MUNCK) 11,7 TM. AF_02/2026 | ALTERAÇÃO DE DESCRIÇÃO
2026-02-01 | COMPOSICAO | 101470 | CARGA, MANOBRA E DESCARGA DE TUBOS METÁLICOS, DN 350 MM, EM CAMINHÃO CARROCERIA COM GUINDAUTO (MUNCK) 11,7 TM. AF_02/2026 | ALTERAÇÃO DE ITENS/COEFICIENTES
2026-02-01 | COMPOSICAO | 101470 | CARGA, MANOBRA E DESCARGA DE TUBOS METÁLICOS, DN 350 MM, EM CAMINHÃO CARROCERIA COM GUINDAUTO (MUNCK) 11,7 TM. AF_02/2026 | ALTERAÇÃO DE DESCRIÇÃO
2026-02-01 | COMPOSICAO | 101471 | CARGA, MANOBRA E DESCARGA DE TUBOS METÁLICOS, DN 400 MM, EM CAMINHÃO CARROCERIA COM GUINDAUTO (MUNCK) 11,7 TM. AF_02/2026 | ALTERAÇÃO DE ITENS/COEFICIENTES
2026-02-01 | COMPOSICAO | 101471 | CARGA, MANOBRA E DESCARGA DE TUBOS METÁLICOS, DN 400 MM, EM CAMINHÃO CARROCERIA COM GUINDAUTO (MUNCK) 11,7 TM. AF_02/2026 | ALTERAÇÃO DE DESCRIÇÃO
2026-02-01 | COMPOSICAO | 101472 | CARGA, MANOBRA E DESCARGA DE TUBOS METÁLICOS, DN 500 MM, EM CAMINHÃO CARROCERIA COM GUINDAUTO (MUNCK) 11,7 TM. AF_02/2026 | ALTERAÇÃO DE ITENS/COEFICIENTES
2026-02-01 | COMPOSICAO | 101472 | CARGA, MANOBRA E DESCARGA DE TUBOS METÁLICOS, DN 500 MM, EM CAMINHÃO CARROCERIA COM GUINDAUTO (MUNCK) 11,7 TM. AF_02/2026 | ALTERAÇÃO DE DESCRIÇÃO
2026-02-01 | COMPOSICAO | 101473 | CARGA, MANOBRA E DESCARGA DE TUBOS METÁLICOS, DN 600 MM, EM CAMINHÃO CARROCERIA COM GUINDAUTO (MUNCK) 11,7 TM. AF_02/2026 | ALTERAÇÃO DE ITENS/COEFICIENTES
2026-02-01 | COMPOSICAO | 101473 | CARGA, MANOBRA E DESCARGA DE TUBOS METÁLICOS, DN 600 MM, EM CAMINHÃO CARROCERIA COM GUINDAUTO (MUNCK) 11,7 TM. AF_02/2026 | ALTERAÇÃO DE DESCRIÇÃO
2026-02-01 | COMPOSICAO | 101474 | CARGA, MANOBRA E DESCARGA DE TUBOS METÁLICOS, DN 700 MM, EM CAMINHÃO CARROCERIA COM GUINDAUTO (MUNCK) 11,7 TM. AF_02/2026 | ALTERAÇÃO DE ITENS/COEFICIENTES
2026-02-01 | COMPOSICAO | 101474 | CARGA, MANOBRA E DESCARGA DE TUBOS METÁLICOS, DN 700 MM, EM CAMINHÃO CARROCERIA COM GUINDAUTO (MUNCK) 11,7 TM. AF_02/2026 | ALTERAÇÃO DE DESCRIÇÃO
2026-02-01 | COMPOSICAO | 101475 | CARGA, MANOBRA E DESCARGA DE TUBOS METÁLICOS, DN 800 MM, EM CAMINHÃO CARROCERIA COM GUINDAUTO (MUNCK) 11,7 TM. AF_02/2026 | ALTERAÇÃO DE ITENS/COEFICIENTES
2026-02-01 | COMPOSICAO | 101475 | CARGA, MANOBRA E DESCARGA DE TUBOS METÁLICOS, DN 800 MM, EM CAMINHÃO CARROCERIA COM GUINDAUTO (MUNCK) 11,7 TM. AF_02/2026 | ALTERAÇÃO DE DESCRIÇÃO
2026-02-01 | COMPOSICAO | 101476 | CARGA, MANOBRA E DESCARGA DE TUBOS METÁLICOS, DN 900 MM, EM CAMINHÃO CARROCERIA COM GUINDAUTO (MUNCK) 11,7 TM. AF_02/2026 | ALTERAÇÃO DE ITENS/COEFICIENTES
2026-02-01 | COMPOSICAO | 101476 | CARGA, MANOBRA E DESCARGA DE TUBOS METÁLICOS, DN 900 MM, EM CAMINHÃO CARROCERIA COM GUINDAUTO (MUNCK) 11,7 TM. AF_02/2026 | ALTERAÇÃO DE DESCRIÇÃO
2026-02-01 | COMPOSICAO | 101477 | CARGA, MANOBRA E DESCARGA DE TUBOS METÁLICOS, DN 1000 MM, EM CAMINHÃO CARROCERIA COM GUINDAUTO (MUNCK) 11,7 TM. AF_02/2026 | ALTERAÇÃO DE ITENS/COEFICIENTES
2026-02-01 | COMPOSICAO | 101477 | CARGA, MANOBRA E DESCARGA DE TUBOS METÁLICOS, DN 1000 MM, EM CAMINHÃO CARROCERIA COM GUINDAUTO (MUNCK) 11,7 TM. AF_02/2026 | ALTERAÇÃO DE DESCRIÇÃO
2026-02-01 | COMPOSICAO | 101478 | CARGA, MANOBRA E DESCARGA DE TUBOS METÁLICOS, DN 1200 MM, EM CAMINHÃO CARROCERIA COM GUINDAUTO (MUNCK) 11,7 TM. AF_02/2026 | ALTERAÇÃO DE ITENS/COEFICIENTES
2026-02-01 | COMPOSICAO | 101478 | CARGA, MANOBRA E DESCARGA DE TUBOS METÁLICOS, DN 1200 MM, EM CAMINHÃO CARROCERIA COM GUINDAUTO (MUNCK) 11,7 TM. AF_02/2026 | ALTERAÇÃO DE DESCRIÇÃO
2026-02-01 | COMPOSICAO | 101479 | CARGA, MANOBRA E DESCARGA MANUAL DE TUBOS PLÁSTICOS, DN 200 MM, EM CAMINHÃO CARROCERIA 9T. AF_02/2026 | ALTERAÇÃO DE ITENS/COEFICIENTES
2026-02-01 | COMPOSICAO | 101479 | CARGA, MANOBRA E DESCARGA MANUAL DE TUBOS PLÁSTICOS, DN 200 MM, EM CAMINHÃO CARROCERIA 9T. AF_02/2026 | ALTERAÇÃO DE DESCRIÇÃO
2026-02-01 | COMPOSICAO | 101480 | CARGA, MANOBRA E DESCARGA DE TUBOS PLÁSTICOS, DN 250 MM, EM CAMINHÃO CARROCERIA COM GUINDAUTO (MUNCK) 11,7 TM. AF_02/2026 | ALTERAÇÃO DE ITENS/COEFICIENTES
2026-02-01 | COMPOSICAO | 101480 | CARGA, MANOBRA E DESCARGA DE TUBOS PLÁSTICOS, DN 250 MM, EM CAMINHÃO CARROCERIA COM GUINDAUTO (MUNCK) 11,7 TM. AF_02/2026 | ALTERAÇÃO DE DESCRIÇÃO
2026-02-01 | COMPOSICAO | 101481 | CARGA, MANOBRA E DESCARGA DE TUBOS PLÁSTICOS, DN 300 MM, EM CAMINHÃO CARROCERIA COM GUINDAUTO (MUNCK) 11,7 TM. AF_02/2026 | ALTERAÇÃO DE ITENS/COEFICIENTES
2026-02-01 | COMPOSICAO | 101481 | CARGA, MANOBRA E DESCARGA DE TUBOS PLÁSTICOS, DN 300 MM, EM CAMINHÃO CARROCERIA COM GUINDAUTO (MUNCK) 11,7 TM. AF_02/2026 | ALTERAÇÃO DE DESCRIÇÃO
2026-02-01 | COMPOSICAO | 101482 | CARGA, MANOBRA E DESCARGA DE TUBOS PLÁSTICOS, DN 400 MM, EM CAMINHÃO CARROCERIA COM GUINDAUTO (MUNCK) 11,7 TM. AF_02/2026 | ALTERAÇÃO DE ITENS/COEFICIENTES
2026-02-01 | COMPOSICAO | 101482 | CARGA, MANOBRA E DESCARGA DE TUBOS PLÁSTICOS, DN 400 MM, EM CAMINHÃO CARROCERIA COM GUINDAUTO (MUNCK) 11,7 TM. AF_02/2026 | ALTERAÇÃO DE DESCRIÇÃO
2026-02-01 | COMPOSICAO | 101483 | CARGA, MANOBRA E DESCARGA DE TUBOS PLÁSTICOS, DN 500 MM, EM CAMINHÃO CARROCERIA COM GUINDAUTO (MUNCK) 11,7 TM. AF_02/2026 | ALTERAÇÃO DE ITENS/COEFICIENTES
2026-02-01 | COMPOSICAO | 101483 | CARGA, MANOBRA E DESCARGA DE TUBOS PLÁSTICOS, DN 500 MM, EM CAMINHÃO CARROCERIA COM GUINDAUTO (MUNCK) 11,7 TM. AF_02/2026 | ALTERAÇÃO DE DESCRIÇÃO
2026-02-01 | COMPOSICAO | 101484 | CARGA, MANOBRA E DESCARGA DE TUBOS PLÁSTICOS, DN 600 MM, EM CAMINHÃO CARROCERIA COM GUINDAUTO (MUNCK) 11,7 TM. AF_02/2026 | ALTERAÇÃO DE ITENS/COEFICIENTES
2026-02-01 | COMPOSICAO | 101484 | CARGA, MANOBRA E DESCARGA DE TUBOS PLÁSTICOS, DN 600 MM, EM CAMINHÃO CARROCERIA COM GUINDAUTO (MUNCK) 11,7 TM. AF_02/2026 | ALTERAÇÃO DE DESCRIÇÃO
2026-02-01 | COMPOSICAO | 101485 | CARGA, MANOBRA E DESCARGA DE TUBOS PLÁSTICOS, DN 750 MM, EM CAMINHÃO CARROCERIA COM GUINDAUTO (MUNCK) 11,7 TM. AF_02/2026 | ALTERAÇÃO DE ITENS/COEFICIENTES
2026-02-01 | COMPOSICAO | 101485 | CARGA, MANOBRA E DESCARGA DE TUBOS PLÁSTICOS, DN 750 MM, EM CAMINHÃO CARROCERIA COM GUINDAUTO (MUNCK) 11,7 TM. AF_02/2026 | ALTERAÇÃO DE DESCRIÇÃO
2026-02-01 | COMPOSICAO | 101486 | CARGA, MANOBRA E DESCARGA DE TUBOS PLÁSTICOS, DN 900 MM, EM CAMINHÃO CARROCERIA COM GUINDAUTO (MUNCK) 11,7 TM. AF_02/2026 | ALTERAÇÃO DE ITENS/COEFICIENTES
2026-02-01 | COMPOSICAO | 101486 | CARGA, MANOBRA E DESCARGA DE TUBOS PLÁSTICOS, DN 900 MM, EM CAMINHÃO CARROCERIA COM GUINDAUTO (MUNCK) 11,7 TM. AF_02/2026 | ALTERAÇÃO DE DESCRIÇÃO
2026-02-01 | COMPOSICAO | 101487 | CARGA, MANOBRA E DESCARGA DE TUBOS PLÁSTICOS, DN 1000 MM, EM CAMINHÃO CARROCERIA COM GUINDAUTO (MUNCK) 11,7 TM. AF_02/2026 | ALTERAÇÃO DE ITENS/COEFICIENTES
2026-02-01 | COMPOSICAO | 101487 | CARGA, MANOBRA E DESCARGA DE TUBOS PLÁSTICOS, DN 1000 MM, EM CAMINHÃO CARROCERIA COM GUINDAUTO (MUNCK) 11,7 TM. AF_02/2026 | ALTERAÇÃO DE DESCRIÇÃO
2026-02-01 | COMPOSICAO | 101488 | CARGA, MANOBRA E DESCARGA DE TUBOS PLÁSTICOS, DN 1200 MM, EM CAMINHÃO CARROCERIA COM GUINDAUTO (MUNCK) 11,7 TM. AF_02/2026 | ALTERAÇÃO DE ITENS/COEFICIENTES
2026-02-01 | COMPOSICAO | 101488 | CARGA, MANOBRA E DESCARGA DE TUBOS PLÁSTICOS, DN 1200 MM, EM CAMINHÃO CARROCERIA COM GUINDAUTO (MUNCK) 11,7 TM. AF_02/2026 | ALTERAÇÃO DE DESCRIÇÃO
2026-02-01 | COMPOSICAO | 101725 | PISO EM LADRILHO HIDRÁULICO APLICADO EM AMBIENTES INTERNOS DE ÁREA MENOR QUE 5 M², INCLUSO APLICAÇÃO DE RESINA. AF_02/2026 | ALTERAÇÃO DE ITENS/COEFICIENTES
2026-02-01 | COMPOSICAO | 101725 | PISO EM LADRILHO HIDRÁULICO APLICADO EM AMBIENTES INTERNOS DE ÁREA MENOR QUE 5 M², INCLUSO APLICAÇÃO DE RESINA. AF_02/2026 | ALTERAÇÃO DE DESCRIÇÃO
2026-02-01 | COMPOSICAO | 101726 | PISO EM LADRILHO HIDRÁULICO APLICADO EM AMBIENTES INTERNOS DE ÁREA ENTRE 5 E 15 M², INCLUSO APLICAÇÃO DE RESINA. AF_02/2026 | ALTERAÇÃO DE ITENS/COEFICIENTES
2026-02-01 | COMPOSICAO | 101726 | PISO EM LADRILHO HIDRÁULICO APLICADO EM AMBIENTES INTERNOS DE ÁREA ENTRE 5 E 15 M², INCLUSO APLICAÇÃO DE RESINA. AF_02/2026 | ALTERAÇÃO DE DESCRIÇÃO
2026-02-01 | COMPOSICAO | 101727 | PISO VINÍLICO SEMI-FLEXÍVEL EM PLACAS, PADRÃO LISO, ESPESSURA 3,2 MM, FIXADO COM COLA. AF_02/2026 | ALTERAÇÃO DE ITENS/COEFICIENTES
2026-02-01 | COMPOSICAO | 101727 | PISO VINÍLICO SEMI-FLEXÍVEL EM PLACAS, PADRÃO LISO, ESPESSURA 3,2 MM, FIXADO COM COLA. AF_02/2026 | ALTERAÇÃO DE DESCRIÇÃO
2026-02-01 | COMPOSICAO | 101728 | PISO VINÍLICO FLEXÍVEL EM MANTA, PADRÃO LISO, ESPESSURA 2 MM, FIXADO COM COLA. AF_02/2026 | ALTERAÇÃO DE ITENS/COEFICIENTES
2026-02-01 | COMPOSICAO | 101728 | PISO VINÍLICO FLEXÍVEL EM MANTA, PADRÃO LISO, ESPESSURA 2 MM, FIXADO COM COLA. AF_02/2026 | ALTERAÇÃO DE DESCRIÇÃO
2026-02-01 | COMPOSICAO | 101729 | PISO EM TACO DE MADEIRA 7X42CM, FIXADO COM COLA PU. AF_02/2026_PS | ALTERAÇÃO DE ITENS/COEFICIENTES
2026-02-01 | COMPOSICAO | 101729 | PISO EM TACO DE MADEIRA 7X42CM, FIXADO COM COLA PU. AF_02/2026_PS | ALTERAÇÃO DE DESCRIÇÃO
2026-02-01 | COMPOSICAO | 101730 | ACABAMENTO PARA PISO EM TACO DE MADEIRA. AF_02/2026 | ALTERAÇÃO DE ITENS/COEFICIENTES
2026-02-01 | COMPOSICAO | 101730 | ACABAMENTO PARA PISO EM TACO DE MADEIRA. AF_02/2026 | ALTERAÇÃO DE DESCRIÇÃO
2026-02-01 | COMPOSICAO | 101731 | PISO EM PEDRA SÃO TOMÉ ASSENTADO SOBRE ARGAMASSA 1:3 (CIMENTO E AREIA). AF_02/2026 | ALTERAÇÃO DE ITENS/COEFICIENTES
2026-02-01 | COMPOSICAO | 101731 | PISO EM PEDRA SÃO TOMÉ ASSENTADO SOBRE ARGAMASSA 1:3 (CIMENTO E AREIA). AF_02/2026 | ALTERAÇÃO DE DESCRIÇÃO
2026-02-01 | COMPOSICAO | 101732 | PISO EM PEDRA ARDÓSIA ASSENTADO SOBRE ARGAMASSA 1:3 (CIMENTO E AREIA). AF_02/2026 | ALTERAÇÃO DE ITENS/COEFICIENTES
2026-02-01 | COMPOSICAO | 101732 | PISO EM PEDRA ARDÓSIA ASSENTADO SOBRE ARGAMASSA 1:3 (CIMENTO E AREIA). AF_02/2026 | ALTERAÇÃO DE DESCRIÇÃO
2026-02-01 | COMPOSICAO | 101733 | PISO DE BORRACHA PASTILHADO/FRISADO, ESPESSURA 7MM, ASSENTADO COM ARGAMASSA. AF_02/2026 | ALTERAÇÃO DE ITENS/COEFICIENTES
2026-02-01 | COMPOSICAO | 101733 | PISO DE BORRACHA PASTILHADO/FRISADO, ESPESSURA 7MM, ASSENTADO COM ARGAMASSA. AF_02/2026 | ALTERAÇÃO DE DESCRIÇÃO
2026-02-01 | COMPOSICAO | 101734 | PISO DE BORRACHA PASTILHADO, ESPESSURA 15MM, ASSENTADO COM ARGAMASSA. AF_02/2026 | ALTERAÇÃO DE ITENS/COEFICIENTES
2026-02-01 | COMPOSICAO | 101734 | PISO DE BORRACHA PASTILHADO, ESPESSURA 15MM, ASSENTADO COM ARGAMASSA. AF_02/2026 | ALTERAÇÃO DE DESCRIÇÃO
2026-02-01 | COMPOSICAO | 101735 | PISO DE BORRACHA ESPORTIVO, ESPESSURA 15MM, ASSENTADO COM ARGAMASSA. AF_02/2026 | ALTERAÇÃO DE ITENS/COEFICIENTES
2026-02-01 | COMPOSICAO | 101735 | PISO DE BORRACHA ESPORTIVO, ESPESSURA 15MM, ASSENTADO COM ARGAMASSA. AF_02/2026 | ALTERAÇÃO DE DESCRIÇÃO
2026-02-01 | COMPOSICAO | 101736 | PISO DE BORRACHA PASTILHADO, ESPESSURA 3,5MM, FIXADO COM ADESIVO ACRÍLICO. AF_02/2026 | ALTERAÇÃO DE ITENS/COEFICIENTES
2026-02-01 | COMPOSICAO | 101736 | PISO DE BORRACHA PASTILHADO, ESPESSURA 3,5MM, FIXADO COM ADESIVO ACRÍLICO. AF_02/2026 | ALTERAÇÃO DE DESCRIÇÃO
2026-02-01 | COMPOSICAO | 101737 | PISO DE BORRACHA CANELADO, ESPESSURA 3,5MM, FIXADO COM ADESIVO ACRÍLICO. AF_02/2026 | ALTERAÇÃO DE ITENS/COEFICIENTES
2026-02-01 | COMPOSICAO | 101737 | PISO DE BORRACHA CANELADO, ESPESSURA 3,5MM, FIXADO COM ADESIVO ACRÍLICO. AF_02/2026 | ALTERAÇÃO DE DESCRIÇÃO
2026-02-01 | COMPOSICAO | 101738 | RODAPÉ EM MADEIRA, ALTURA 7CM, FIXADO COM COLA BASE DE POLIURETANO. AF_02/2026_PS | ALTERAÇÃO DE ITENS/COEFICIENTES
2026-02-01 | COMPOSICAO | 101738 | RODAPÉ EM MADEIRA, ALTURA 7CM, FIXADO COM COLA BASE DE POLIURETANO. AF_02/2026_PS | ALTERAÇÃO DE DESCRIÇÃO
2026-02-01 | COMPOSICAO | 101739 | RODAPÉ EM MADEIRA, ALTURA 7CM, FIXADO COM COLA PVA E PREGOS. AF_02/2026 | ALTERAÇÃO DE ITENS/COEFICIENTES
2026-02-01 | COMPOSICAO | 101739 | RODAPÉ EM MADEIRA, ALTURA 7CM, FIXADO COM COLA PVA E PREGOS. AF_02/2026 | ALTERAÇÃO DE DESCRIÇÃO
2026-02-01 | COMPOSICAO | 101740 | RODAPÉ EM ARDÓSIA ALTURA 10CM. AF_02/2026 | ALTERAÇÃO DE ITENS/COEFICIENTES
2026-02-01 | COMPOSICAO | 101740 | RODAPÉ EM ARDÓSIA ALTURA 10CM. AF_02/2026 | ALTERAÇÃO DE DESCRIÇÃO
2026-02-01 | COMPOSICAO | 101741 | RODAPÉ EM MARMORITE, ALTURA 10CM. AF_02/2026_PE | ALTERAÇÃO DE ITENS/COEFICIENTES
2026-02-01 | COMPOSICAO | 101741 | RODAPÉ EM MARMORITE, ALTURA 10CM. AF_02/2026_PE | ALTERAÇÃO DE DESCRIÇÃO
2026-02-01 | COMPOSICAO | 101742 | RODAPÉ BORRACHA LISO, ALTURA = 7CM, ESPESSURA = 2 MM, FIXADO COM COLA. AF_02/2026_PS | ALTERAÇÃO DE ITENS/COEFICIENTES
2026-02-01 | COMPOSICAO | 101742 | RODAPÉ BORRACHA LISO, ALTURA = 7CM, ESPESSURA = 2 MM, FIXADO COM COLA. AF_02/2026_PS | ALTERAÇÃO DE DESCRIÇÃO
2026-02-01 | COMPOSICAO | 101746 | ASSOALHO DE MADEIRA. AF_02/2026_PS | ALTERAÇÃO DE ITENS/COEFICIENTES
2026-02-01 | COMPOSICAO | 101746 | ASSOALHO DE MADEIRA. AF_02/2026_PS | ALTERAÇÃO DE DESCRIÇÃO
2026-02-01 | COMPOSICAO | 101747 | PISO EM CONCRETO 20 MPA PREPARO MECÂNICO, ESPESSURA 7CM. AF_09/2020 | DESATIVAÇÃO
2026-02-01 | COMPOSICAO | 101748 | PREPARO DE CONTRAPISO COM POLITRIZ. AF_02/2026_PE | ALTERAÇÃO DE ITENS/COEFICIENTES
2026-02-01 | COMPOSICAO | 101748 | PREPARO DE CONTRAPISO COM POLITRIZ. AF_02/2026_PE | ALTERAÇÃO DE DESCRIÇÃO
2026-02-01 | COMPOSICAO | 101749 | PISO CIMENTADO, TRAÇO 1:5 (CIMENTO E AREIA), ACABAMENTO LISO, ESPESSURA 4,0 CM, PREPARO MECÂNICO DA ARGAMASSA. AF_02/2026 | ALTERAÇÃO DE ITENS/COEFICIENTES
2026-02-01 | COMPOSICAO | 101749 | PISO CIMENTADO, TRAÇO 1:5 (CIMENTO E AREIA), ACABAMENTO LISO, ESPESSURA 4,0 CM, PREPARO MECÂNICO DA ARGAMASSA. AF_02/2026 | ALTERAÇÃO DE DESCRIÇÃO
2026-02-01 | COMPOSICAO | 101750 | PISO CIMENTADO, TRAÇO 1:5 (CIMENTO E AREIA), ACABAMENTO RUGOSO, ESPESSURA 4,0 CM, PREPARO MECÂNICO DA ARGAMASSA. AF_02/2026 | ALTERAÇÃO DE ITENS/COEFICIENTES
2026-02-01 | COMPOSICAO | 101750 | PISO CIMENTADO, TRAÇO 1:5 (CIMENTO E AREIA), ACABAMENTO RUGOSO, ESPESSURA 4,0 CM, PREPARO MECÂNICO DA ARGAMASSA. AF_02/2026 | ALTERAÇÃO DE DESCRIÇÃO
2026-02-01 | COMPOSICAO | 101751 | PISO EM TACO DE MADEIRA 7X21CM, FIXADO COM COLA PU. AF_02/2026_PS | ALTERAÇÃO DE ITENS/COEFICIENTES
2026-02-01 | COMPOSICAO | 101751 | PISO EM TACO DE MADEIRA 7X21CM, FIXADO COM COLA PU. AF_02/2026_PS | ALTERAÇÃO DE DESCRIÇÃO
2026-02-01 | COMPOSICAO | 102330 | TRANSPORTE COM CAMINHÃO TANQUE DE TRANSPORTE DE MATERIAL ASFÁLTICO DE 30000 L, EM VIA URBANA PAVIMENTADA, DMT ATÉ 30KM (UNIDADE: TXKM). AF_02/2026 | ALTERAÇÃO DE ITENS/COEFICIENTES
2026-02-01 | COMPOSICAO | 102330 | TRANSPORTE COM CAMINHÃO TANQUE DE TRANSPORTE DE MATERIAL ASFÁLTICO DE 30000 L, EM VIA URBANA PAVIMENTADA, DMT ATÉ 30KM (UNIDADE: TXKM). AF_02/2026 | ALTERAÇÃO DE DESCRIÇÃO
2026-02-01 | COMPOSICAO | 102331 | TRANSPORTE COM CAMINHÃO TANQUE DE TRANSPORTE DE MATERIAL ASFÁLTICO DE 30000 L, EM VIA URBANA PAVIMENTADA, ADICIONAL PARA DMT EXCEDENTE A 30 KM (UNIDADE: TXKM). AF_02/2026 | ALTERAÇÃO DE ITENS/COEFICIENTES
2026-02-01 | COMPOSICAO | 102331 | TRANSPORTE COM CAMINHÃO TANQUE DE TRANSPORTE DE MATERIAL ASFÁLTICO DE 30000 L, EM VIA URBANA PAVIMENTADA, ADICIONAL PARA DMT EXCEDENTE A 30 KM (UNIDADE: TXKM). AF_02/2026 | ALTERAÇÃO DE DESCRIÇÃO
2026-02-01 | COMPOSICAO | 102332 | TRANSPORTE COM CAMINHÃO TANQUE DE TRANSPORTE DE MATERIAL ASFÁLTICO DE 20000 L, EM VIA URBANA PAVIMENTADA, DMT ATÉ 30KM (UNIDADE: TXKM). AF_02/2026 | ALTERAÇÃO DE ITENS/COEFICIENTES
2026-02-01 | COMPOSICAO | 102332 | TRANSPORTE COM CAMINHÃO TANQUE DE TRANSPORTE DE MATERIAL ASFÁLTICO DE 20000 L, EM VIA URBANA PAVIMENTADA, DMT ATÉ 30KM (UNIDADE: TXKM). AF_02/2026 | ALTERAÇÃO DE DESCRIÇÃO
2026-02-01 | COMPOSICAO | 102333 | TRANSPORTE COM CAMINHÃO TANQUE DE TRANSPORTE DE MATERIAL ASFÁLTICO DE 20000 L, EM VIA URBANA PAVIMENTADA, ADICIONAL PARA DMT EXCEDENTE A 30 KM (UNIDADE: TXKM). AF_02/2026 | ALTERAÇÃO DE ITENS/COEFICIENTES
2026-02-01 | COMPOSICAO | 102333 | TRANSPORTE COM CAMINHÃO TANQUE DE TRANSPORTE DE MATERIAL ASFÁLTICO DE 20000 L, EM VIA URBANA PAVIMENTADA, ADICIONAL PARA DMT EXCEDENTE A 30 KM (UNIDADE: TXKM). AF_02/2026 | ALTERAÇÃO DE DESCRIÇÃO
2026-02-01 | COMPOSICAO | 102568 | CARGA, MANOBRA E DESCARGA MANUAL DE TUBOS PLÁSTICOS, DN 150 MM, EM CAMINHÃO CARROCERIA 9T. AF_02/2026 | ALTERAÇÃO DE ITENS/COEFICIENTES
2026-02-01 | COMPOSICAO | 102568 | CARGA, MANOBRA E DESCARGA MANUAL DE TUBOS PLÁSTICOS, DN 150 MM, EM CAMINHÃO CARROCERIA 9T. AF_02/2026 | ALTERAÇÃO DE DESCRIÇÃO
2026-02-01 | COMPOSICAO | 102655 | FITA DE SINALIZAÇÃO FIXADA NA ESTRUTURA. AF_03/2024 | INÍCIO DIVULGAÇÃO DE CUSTO
2026-02-01 | COMPOSICAO | 102656 | SINALIZAÇÃO COM FITA FIXADA EM CONE PLÁSTICO, INCLUINDO CONE. AF_03/2024 | INÍCIO DIVULGAÇÃO DE CUSTO
2026-02-01 | COMPOSICAO | 104162 | PISO EM GRANILITE, MARMORITE OU GRANITINA EM AMBIENTES INTERNOS, COM ESPESSURA DE 8 MM, INCLUSO MISTURA EM BETONEIRA, COLOCAÇÃO DAS JUNTAS, APLICAÇÃO DO PISO, 4 POLIMENTOS COM POLITRIZ, ESTUCAMENTO, SELADOR E CERA. AF_02/2026_PE | ALTERAÇÃO DE ITENS/COEFICIENTES
2026-02-01 | COMPOSICAO | 104162 | PISO EM GRANILITE, MARMORITE OU GRANITINA EM AMBIENTES INTERNOS, COM ESPESSURA DE 8 MM, INCLUSO MISTURA EM BETONEIRA, COLOCAÇÃO DAS JUNTAS, APLICAÇÃO DO PISO, 4 POLIMENTOS COM POLITRIZ, ESTUCAMENTO, SELADOR E CERA. AF_02/2026_PE | ALTERAÇÃO DE DESCRIÇÃO
2026-02-01 | COMPOSICAO | 106139 | PORTA CORTA-FOGO 80X210X5CM - FORNECIMENTO E INSTALAÇÃO. AF_10/2025 | ALTERAÇÃO DE DESCRIÇÃO
2026-02-01 | COMPOSICAO | 106140 | PORTA CORTA-FOGO 80X210X5CM COM BARRA ANTI PÂNICO - FORNECIMENTO E INSTALAÇÃO. AF_10/2025 | ALTERAÇÃO DE DESCRIÇÃO
2026-02-01 | COMPOSICAO | 106141 | PORTA CORTA-FOGO 160X210X5CM COM BARRA ANTI PÂNICO - FORNECIMENTO E INSTALAÇÃO. AF_10/2025 | ALTERAÇÃO DE DESCRIÇÃO
2026-02-01 | COMPOSICAO | 106146 | PORTA DE AÇO DE ABRIR, P/ VIDRO, C/ GUARNIÇÃO, 90X210CM, FIXAÇÃO COM ARGAMASSA. AF_10/2025 | ALTERAÇÃO DE DESCRIÇÃO
2026-02-01 | COMPOSICAO | 106148 | PORTA DE CORRER DE MADEIRA, FECHADURA E PUXADOR, COM ALIZAR. AF_10/2025 | ALTERAÇÃO DE DESCRIÇÃO
2026-02-01 | COMPOSICAO | 106682 | TRANSPORTE COM CAMINHÃO CARROCERIA 15T DE 10 M³, EM VIA URBANA EM LEITO NATURAL (UNIDADE: TXKM). AF_02/2026 | CRIAÇÃO DE COMPOSIÇÃO COM CUSTO
2026-02-01 | COMPOSICAO | 106683 | TRANSPORTE COM CAMINHÃO CARROCERIA 15T DE 10 M³, EM VIA URBANA EM REVESTIMENTO PRIMÁRIO (UNIDADE: TXKM). AF_02/2026 | CRIAÇÃO DE COMPOSIÇÃO COM CUSTO
2026-02-01 | COMPOSICAO | 106684 | TRANSPORTE COM CAMINHÃO CARROCERIA 15T DE 10 M³, EM VIA URBANA PAVIMENTADA, DMT ATÉ 30KM (UNIDADE: TXKM). AF_02/2026 | CRIAÇÃO DE COMPOSIÇÃO COM CUSTO
2026-02-01 | COMPOSICAO | 106685 | TRANSPORTE COM CAMINHÃO CARROCERIA 15T DE 10 M³, EM VIA URBANA PAVIMENTADA, ADICIONAL PARA DMT EXCEDENTE A 30 KM (UNIDADE: TXKM). AF_02/2026 | CRIAÇÃO DE COMPOSIÇÃO COM CUSTO
2026-02-01 | COMPOSICAO | 106686 | TRANSPORTE COM CAMINHÃO CARROCERIA 15T DE 10 M³, EM VIA INTERNA (DENTRO DO CANTEIRO) (UNIDADE: TXKM). AF_02/2026 | CRIAÇÃO DE COMPOSIÇÃO COM CUSTO
2026-02-01 | COMPOSICAO | 106687 | TRANSPORTE COM CAMINHÃO CARROCERIA COM GUINDAUTO (MUNCK), MOMENTO MÁXIMO DE CARGA 42,3 TM, EM VIA URBANA EM LEITO NATURAL (UNIDADE: TXKM). AF_02/2026 | CRIAÇÃO DE COMPOSIÇÃO COM CUSTO
2026-02-01 | COMPOSICAO | 106688 | TRANSPORTE COM CAMINHÃO CARROCERIA COM GUINDAUTO (MUNCK), MOMENTO MÁXIMO DE CARGA 42,3 TM, EM VIA URBANA EM REVESTIMENTO PRIMÁRIO (UNIDADE: TXKM). AF_02/2026 | CRIAÇÃO DE COMPOSIÇÃO COM CUSTO
2026-02-01 | COMPOSICAO | 106689 | TRANSPORTE COM CAMINHÃO CARROCERIA COM GUINDAUTO (MUNCK), MOMENTO MÁXIMO DE CARGA 42,3 TM, EM VIA URBANA PAVIMENTADA, DMT ATÉ 30KM (UNIDADE: TXKM). AF_02/2026 | CRIAÇÃO DE COMPOSIÇÃO COM CUSTO
2026-02-01 | COMPOSICAO | 106690 | TRANSPORTE COM CAMINHÃO CARROCERIA COM GUINDAUTO (MUNCK), MOMENTO MÁXIMO DE CARGA 42,3 TM, EM VIA URBANA PAVIMENTADA, ADICIONAL PARA DMT EXCEDENTE A 30 KM (UNIDADE: TXKM). AF_02/2026 | CRIAÇÃO DE COMPOSIÇÃO COM CUSTO
2026-02-01 | COMPOSICAO | 106691 | TRANSPORTE COM CAMINHÃO CARROCERIA COM GUINDAUTO (MUNCK), MOMENTO MÁXIMO DE CARGA 42,3 TM, EM VIA INTERNA (DENTRO DO CANTEIRO) (UNIDADE: TXKM). AF_02/2026 | CRIAÇÃO DE COMPOSIÇÃO COM CUSTO
2026-02-01 | COMPOSICAO | 106692 | TRANSPORTE COM CAMINHÃO PIPA DE 14 M³, EM VIA URBANA EM LEITO NATURAL (UNIDADE: M³XKM). AF_02/2026 | CRIAÇÃO DE COMPOSIÇÃO COM CUSTO
2026-02-01 | COMPOSICAO | 106693 | TRANSPORTE COM CAMINHÃO PIPA DE 14 M³, EM VIA URBANA EM REVESTIMENTO PRIMÁRIO (UNIDADE: M³XKM). AF_02/2026 | CRIAÇÃO DE COMPOSIÇÃO COM CUSTO
2026-02-01 | COMPOSICAO | 106694 | TRANSPORTE COM CAMINHÃO PIPA DE 14 M³, EM VIA URBANA PAVIMENTADA, DMT ATÉ 30KM (UNIDADE: M³XKM). AF_02/2026 | CRIAÇÃO DE COMPOSIÇÃO COM CUSTO
2026-02-01 | COMPOSICAO | 106695 | TRANSPORTE COM CAMINHÃO PIPA DE 14 M³, EM VIA URBANA PAVIMENTADA, ADICIONAL PARA DMT EXCEDENTE A 30 KM (UNIDADE: M³XKM). AF_02/2026 | CRIAÇÃO DE COMPOSIÇÃO COM CUSTO
2026-02-01 | COMPOSICAO | 106696 | TRANSPORTE COM CAMINHÃO PIPA DE 14 M³, EM VIA INTERNA (DENTRO DO CANTEIRO) (UNIDADE: M³XKM). AF_02/2026 | CRIAÇÃO DE COMPOSIÇÃO COM CUSTO
2026-02-01 | COMPOSICAO | 106697 | TRANSPORTE COM CAVALO MECÂNICO E SEMIRREBOQUE 30 T, EM VIA URBANA EM LEITO NATURAL (UNIDADE: TXKM). AF_02/2026 | CRIAÇÃO DE COMPOSIÇÃO SEM CUSTO
2026-02-01 | COMPOSICAO | 106698 | TRANSPORTE COM CAVALO MECÂNICO E SEMIRREBOQUE 30 T, EM VIA URBANA EM REVESTIMENTO PRIMÁRIO (UNIDADE: TXKM). AF_02/2026 | CRIAÇÃO DE COMPOSIÇÃO SEM CUSTO
2026-02-01 | COMPOSICAO | 106699 | TRANSPORTE COM CAVALO MECÂNICO E SEMIRREBOQUE 30 T, EM VIA URBANA PAVIMENTADA, DMT ATÉ 30KM (UNIDADE: TXKM). AF_02/2026 | CRIAÇÃO DE COMPOSIÇÃO SEM CUSTO
2026-02-01 | COMPOSICAO | 106700 | TRANSPORTE COM CAVALO MECÂNICO E SEMIRREBOQUE 30 T, EM VIA URBANA PAVIMENTADA, ADICIONAL PARA DMT EXCEDENTE A 30 KM (UNIDADE: TXKM). AF_02/2026 | CRIAÇÃO DE COMPOSIÇÃO SEM CUSTO
2026-02-01 | COMPOSICAO | 106701 | TRANSPORTE COM CAVALO MECÂNICO E SEMIRREBOQUE 30 T, EM VIA INTERNA (DENTRO DO CANTEIRO) (UNIDADE: TXKM). AF_02/2026 | CRIAÇÃO DE COMPOSIÇÃO SEM CUSTO
2026-02-01 | COMPOSICAO | 106702 | TRANSPORTE COM CAMINHÃO POLIGUINDASTE SIMPLES 8 T DE 8 M³, EM VIA URBANA EM LEITO NATURAL (UNIDADE: M³XKM). AF_02/2026 | CRIAÇÃO DE COMPOSIÇÃO SEM CUSTO
2026-02-01 | COMPOSICAO | 106703 | TRANSPORTE COM CAMINHÃO POLIGUINDASTE SIMPLES 8 T DE 8 M³, EM VIA URBANA EM REVESTIMENTO PRIMÁRIO (UNIDADE: M³XKM). AF_02/2026 | CRIAÇÃO DE COMPOSIÇÃO SEM CUSTO
2026-02-01 | COMPOSICAO | 106704 | TRANSPORTE COM CAMINHÃO POLIGUINDASTE SIMPLES 8 T DE 8 M³, EM VIA URBANA PAVIMENTADA, DMT ATÉ 30KM (UNIDADE: M³XKM). AF_02/2026 | CRIAÇÃO DE COMPOSIÇÃO SEM CUSTO
2026-02-01 | COMPOSICAO | 106705 | TRANSPORTE COM CAMINHÃO POLIGUINDASTE SIMPLES 8 T DE 8 M³, EM VIA URBANA PAVIMENTADA, ADICIONAL PARA DMT EXCEDENTE A 30 KM (UNIDADE: M³XKM). AF_02/2026 | CRIAÇÃO DE COMPOSIÇÃO SEM CUSTO
2026-02-01 | COMPOSICAO | 106706 | TRANSPORTE COM CAMINHÃO POLIGUINDASTE SIMPLES 8 T DE 8 M³, EM VIA INTERNA (DENTRO DO CANTEIRO) (UNIDADE: M³XKM). AF_02/2026 | CRIAÇÃO DE COMPOSIÇÃO SEM CUSTO
2026-02-01 | COMPOSICAO | 106707 | CARGA, MANOBRA E DESCARGA DE ÁGUA EM CAMINHÃO PIPA 14 M³. AF_02/2026 | CRIAÇÃO DE COMPOSIÇÃO COM CUSTO
2026-02-01 | COMPOSICAO | 106708 | CARGA DE ÁGUA EM CAMINHÃO PIPA 14 M³. AF_02/2026 | CRIAÇÃO DE COMPOSIÇÃO COM CUSTO
2026-02-01 | COMPOSICAO | 106709 | CARGA, MANOBRA E DESCARGA DE ELEMENTOS PRÉ-FABRICADOS DE ATÉ 1,0 T EM CAMINHÃO CAVALO MECÂNICO COM SEMIRREBOQUE 30T. AF_02/2026 | CRIAÇÃO DE COMPOSIÇÃO SEM CUSTO
2026-02-01 | COMPOSICAO | 106710 | CARGA, MANOBRA E DESCARGA DE ELEMENTOS PRÉ-FABRICADOS DE MAIS DE 1,0 T EM CAMINHÃO CAVALO MECÂNICO COM SEMIRREBOQUE 30T. AF_02/2026 | CRIAÇÃO DE COMPOSIÇÃO SEM CUSTO
2026-02-01 | COMPOSICAO | 106711 | CARGA, MANOBRA E DESCARGA DE CAÇAMBA DE ENTULHO EM CAMINHÃO POLIGUINDASTE 8 M3. AF_02/2026 | CRIAÇÃO DE COMPOSIÇÃO SEM CUSTO
2026-02-01 | COMPOSICAO | 106712 | CARGA, MANOBRA E DESCARGA MANUAL DE TIJOLO MACIÇO, EM CAMINHÃO CARROCERIA 9T. AF_02/2026 | CRIAÇÃO DE COMPOSIÇÃO COM CUSTO
2026-02-01 | COMPOSICAO | 106713 | CARGA, MANOBRA E DESCARGA MANUAL DE BLOCO CERAMICO FURADO NA HORIZONTAL, EM CAMINHÃO CARROCERIA 9T. AF_02/2026 | CRIAÇÃO DE COMPOSIÇÃO COM CUSTO
2026-02-01 | COMPOSICAO | 106714 | CARGA, MANOBRA E DESCARGA MANUAL DE BLOCO CERAMICO FURADO NA VERTICAL, EM CAMINHÃO CARROCERIA 9T. AF_02/2026 | CRIAÇÃO DE COMPOSIÇÃO COM CUSTO
2026-02-01 | COMPOSICAO | 106715 | CARGA, MANOBRA E DESCARGA MANUAL DE BLOCO DE CONCRETO, EM CAMINHÃO CARROCERIA 9T. AF_02/2026 | CRIAÇÃO DE COMPOSIÇÃO COM CUSTO
2026-02-01 | COMPOSICAO | 106716 | CARGA, MANOBRA E DESCARGA MANUAL DE SACOS DE CIMENTO DE 50 KG, EM CAMINHÃO CARROCERIA 9T. AF_02/2026 | CRIAÇÃO DE COMPOSIÇÃO COM CUSTO
2026-02-01 | COMPOSICAO | 106717 | CARGA, MANOBRA E DESCARGA MANUAL DE SACOS DE ARGAMASSA DE 20 KG, EM CAMINHÃO CARROCERIA 9T. AF_02/2026 | CRIAÇÃO DE COMPOSIÇÃO COM CUSTO
2026-02-01 | COMPOSICAO | 106718 | CARGA, MANOBRA E DESCARGA MANUAL DE SACOS DE AREIA DE 25 KG, EM CAMINHÃO CARROCERIA 9T. AF_02/2026 | CRIAÇÃO DE COMPOSIÇÃO COM CUSTO
2026-02-01 | COMPOSICAO | 106719 | CARGA, MANOBRA E DESCARGA MECANIZADA DE PALETES, EM CAMINHÃO CARROCERIA 9T. AF_02/2026 | CRIAÇÃO DE COMPOSIÇÃO COM CUSTO
2026-02-01 | COMPOSICAO | 106720 | CARGA, MANOBRA E DESCARGA DE POSTES DE CONCRETO EM CAMINHÃO CARROCERIA COM GUINDAUTO (MUNCK) 42,3 TM. AF_02/2026 | CRIAÇÃO DE COMPOSIÇÃO COM CUSTO
2026-02-01 | COMPOSICAO | 106721 | CARGA, MANOBRA E DESCARGA DE PERFIL METÁLICO EM CAMINHÃO CARROCERIA COM GUINDAUTO (MUNCK) 42,3 TM. AF_02/2026 | CRIAÇÃO DE COMPOSIÇÃO COM CUSTO
2026-02-01 | COMPOSICAO | 106722 | CARGA, MANOBRA E DESCARGA DE TUBOS DE CONCRETO, DN MENOR OU IGUAL A 300 MM, EM CAMINHÃO CARROCERIA COM GUINDAUTO (MUNCK) 42,3 TM. AF_02/2026 | CRIAÇÃO DE COMPOSIÇÃO COM CUSTO
2026-02-01 | COMPOSICAO | 106723 | CARGA, MANOBRA E DESCARGA DE TUBOS DE CONCRETO, DN 400 MM, EM CAMINHÃO CARROCERIA COM GUINDAUTO (MUNCK) 42,3 TM. AF_02/2026 | CRIAÇÃO DE COMPOSIÇÃO COM CUSTO
2026-02-01 | COMPOSICAO | 106724 | CARGA, MANOBRA E DESCARGA DE TUBOS DE CONCRETO, DN 500 MM, EM CAMINHÃO CARROCERIA COM GUINDAUTO (MUNCK) 42,3 TM. AF_02/2026 | CRIAÇÃO DE COMPOSIÇÃO COM CUSTO
2026-02-01 | COMPOSICAO | 106725 | CARGA, MANOBRA E DESCARGA DE TUBOS DE CONCRETO, DN 600 MM, EM CAMINHÃO CARROCERIA COM GUINDAUTO (MUNCK) 42,3 TM. AF_02/2026 | CRIAÇÃO DE COMPOSIÇÃO COM CUSTO
2026-02-01 | COMPOSICAO | 106726 | CARGA, MANOBRA E DESCARGA DE TUBOS DE CONCRETO, DN 700 MM, EM CAMINHÃO CARROCERIA COM GUINDAUTO (MUNCK) 42,3 TM. AF_02/2026 | CRIAÇÃO DE COMPOSIÇÃO COM CUSTO
2026-02-01 | COMPOSICAO | 106727 | CARGA, MANOBRA E DESCARGA DE TUBOS DE CONCRETO, DN 800 MM, EM CAMINHÃO CARROCERIA COM GUINDAUTO (MUNCK) 42,3 TM. AF_02/2026 | CRIAÇÃO DE COMPOSIÇÃO COM CUSTO
2026-02-01 | COMPOSICAO | 106728 | CARGA, MANOBRA E DESCARGA DE TUBOS DE CONCRETO, DN 900 MM, EM CAMINHÃO CARROCERIA COM GUINDAUTO (MUNCK) 42,3 TM. AF_02/2026 | CRIAÇÃO DE COMPOSIÇÃO COM CUSTO
2026-02-01 | COMPOSICAO | 106729 | CARGA, MANOBRA E DESCARGA DE TUBOS DE CONCRETO, DN 1000 MM, EM CAMINHÃO CARROCERIA COM GUINDAUTO (MUNCK) 42,3 TM. AF_02/2026 | CRIAÇÃO DE COMPOSIÇÃO COM CUSTO
2026-02-01 | COMPOSICAO | 106730 | CARGA, MANOBRA E DESCARGA DE TUBOS DE CONCRETO, DN 1200 MM, EM CAMINHÃO CARROCERIA COM GUINDAUTO (MUNCK) 42,3 TM. AF_02/2026 | CRIAÇÃO DE COMPOSIÇÃO COM CUSTO
2026-02-01 | COMPOSICAO | 106731 | CARGA, MANOBRA E DESCARGA DE TUBOS METÁLICOS, DN MENOR OU IGUAL A 150 MM, EM CAMINHÃO CARROCERIA COM GUINDAUTO (MUNCK) 42,3 TM. AF_02/2026 | CRIAÇÃO DE COMPOSIÇÃO COM CUSTO
2026-02-01 | COMPOSICAO | 106732 | CARGA, MANOBRA E DESCARGA DE TUBOS METÁLICOS, DN 200 MM, EM CAMINHÃO CARROCERIA COM GUINDAUTO (MUNCK) 42,3 TM. AF_02/2026 | CRIAÇÃO DE COMPOSIÇÃO COM CUSTO
2026-02-01 | COMPOSICAO | 106733 | CARGA, MANOBRA E DESCARGA DE TUBOS METÁLICOS, DN 250 MM, EM CAMINHÃO CARROCERIA COM GUINDAUTO (MUNCK) 42,3 TM. AF_02/2026 | CRIAÇÃO DE COMPOSIÇÃO COM CUSTO
2026-02-01 | COMPOSICAO | 106734 | CARGA, MANOBRA E DESCARGA DE TUBOS METÁLICOS, DN 300 MM, EM CAMINHÃO CARROCERIA COM GUINDAUTO (MUNCK) 42,3 TM. AF_02/2026 | CRIAÇÃO DE COMPOSIÇÃO COM CUSTO
2026-02-01 | COMPOSICAO | 106735 | CARGA, MANOBRA E DESCARGA DE TUBOS METÁLICOS, DN 350 MM, EM CAMINHÃO CARROCERIA COM GUINDAUTO (MUNCK) 42,3 TM. AF_02/2026 | CRIAÇÃO DE COMPOSIÇÃO COM CUSTO
2026-02-01 | COMPOSICAO | 106736 | CARGA, MANOBRA E DESCARGA DE TUBOS METÁLICOS, DN 400 MM, EM CAMINHÃO CARROCERIA COM GUINDAUTO (MUNCK) 42,3 TM. AF_02/2026 | CRIAÇÃO DE COMPOSIÇÃO COM CUSTO
2026-02-01 | COMPOSICAO | 106737 | CARGA, MANOBRA E DESCARGA DE TUBOS METÁLICOS, DN 500 MM, EM CAMINHÃO CARROCERIA COM GUINDAUTO (MUNCK) 42,3 TM. AF_02/2026 | CRIAÇÃO DE COMPOSIÇÃO COM CUSTO
2026-02-01 | COMPOSICAO | 106738 | CARGA, MANOBRA E DESCARGA DE TUBOS METÁLICOS, DN 600 MM, EM CAMINHÃO CARROCERIA COM GUINDAUTO (MUNCK) 42,3 TM. AF_02/2026 | CRIAÇÃO DE COMPOSIÇÃO COM CUSTO
2026-02-01 | COMPOSICAO | 106739 | CARGA, MANOBRA E DESCARGA DE TUBOS METÁLICOS, DN 700 MM, EM CAMINHÃO CARROCERIA COM GUINDAUTO (MUNCK) 42,3 TM. AF_02/2026 | CRIAÇÃO DE COMPOSIÇÃO COM CUSTO
2026-02-01 | COMPOSICAO | 106740 | CARGA, MANOBRA E DESCARGA DE TUBOS METÁLICOS, DN 800 MM, EM CAMINHÃO CARROCERIA COM GUINDAUTO (MUNCK) 42,3 TM. AF_02/2026 | CRIAÇÃO DE COMPOSIÇÃO COM CUSTO
2026-02-01 | COMPOSICAO | 106741 | CARGA, MANOBRA E DESCARGA DE TUBOS METÁLICOS, DN 900 MM, EM CAMINHÃO CARROCERIA COM GUINDAUTO (MUNCK) 42,3 TM. AF_02/2026 | CRIAÇÃO DE COMPOSIÇÃO COM CUSTO
2026-02-01 | COMPOSICAO | 106742 | CARGA, MANOBRA E DESCARGA DE TUBOS METÁLICOS, DN 1000 MM, EM CAMINHÃO CARROCERIA COM GUINDAUTO (MUNCK) 42,3 TM. AF_02/2026 | CRIAÇÃO DE COMPOSIÇÃO COM CUSTO
2026-02-01 | COMPOSICAO | 106743 | CARGA, MANOBRA E DESCARGA DE TUBOS METÁLICOS, DN 1200 MM, EM CAMINHÃO CARROCERIA COM GUINDAUTO (MUNCK) 42,3 TM. AF_02/2026 | CRIAÇÃO DE COMPOSIÇÃO COM CUSTO
2026-02-01 | COMPOSICAO | 106744 | CARGA, MANOBRA E DESCARGA MANUAL DE TUBOS PLÁSTICOS, DN MENOR OU IGUAL A 100 MM, EM CAMINHÃO CARROCERIA 15T. AF_02/2026 | CRIAÇÃO DE COMPOSIÇÃO COM CUSTO
2026-02-01 | COMPOSICAO | 106745 | CARGA, MANOBRA E DESCARGA MANUAL DE TUBOS PLÁSTICOS, DN 150 MM, EM CAMINHÃO CARROCERIA 15T. AF_02/2026 | CRIAÇÃO DE COMPOSIÇÃO COM CUSTO
2026-02-01 | COMPOSICAO | 106746 | CARGA, MANOBRA E DESCARGA MANUAL DE TUBOS PLÁSTICOS, DN 200 MM, EM CAMINHÃO CARROCERIA 15T. AF_02/2026 | CRIAÇÃO DE COMPOSIÇÃO COM CUSTO
2026-02-01 | COMPOSICAO | 106747 | CARGA, MANOBRA E DESCARGA DE TUBOS PLÁSTICOS, DN 250 MM, EM CAMINHÃO CARROCERIA COM GUINDAUTO (MUNCK) 42,3 TM. AF_02/2026 | CRIAÇÃO DE COMPOSIÇÃO COM CUSTO
2026-02-01 | COMPOSICAO | 106748 | CARGA, MANOBRA E DESCARGA DE TUBOS PLÁSTICOS, DN 300 MM, EM CAMINHÃO CARROCERIA COM GUINDAUTO (MUNCK) 42,3 TM. AF_02/2026 | CRIAÇÃO DE COMPOSIÇÃO COM CUSTO
2026-02-01 | COMPOSICAO | 106749 | CARGA, MANOBRA E DESCARGA DE TUBOS PLÁSTICOS, DN 400 MM, EM CAMINHÃO CARROCERIA COM GUINDAUTO (MUNCK) 42,3 TM. AF_02/2026 | CRIAÇÃO DE COMPOSIÇÃO COM CUSTO
2026-02-01 | COMPOSICAO | 106750 | CARGA, MANOBRA E DESCARGA DE TUBOS PLÁSTICOS, DN 500 MM, EM CAMINHÃO CARROCERIA COM GUINDAUTO (MUNCK) 42,3 TM. AF_02/2026 | CRIAÇÃO DE COMPOSIÇÃO COM CUSTO
2026-02-01 | COMPOSICAO | 106751 | CARGA, MANOBRA E DESCARGA DE TUBOS PLÁSTICOS, DN 600 MM, EM CAMINHÃO CARROCERIA COM GUINDAUTO (MUNCK) 42,3 TM. AF_02/2026 | CRIAÇÃO DE COMPOSIÇÃO COM CUSTO
2026-02-01 | COMPOSICAO | 106752 | CARGA, MANOBRA E DESCARGA DE TUBOS PLÁSTICOS, DN 750 MM, EM CAMINHÃO CARROCERIA COM GUINDAUTO (MUNCK) 42,3 TM. AF_02/2026 | CRIAÇÃO DE COMPOSIÇÃO COM CUSTO
2026-02-01 | COMPOSICAO | 106753 | CARGA, MANOBRA E DESCARGA DE TUBOS PLÁSTICOS, DN 900 MM, EM CAMINHÃO CARROCERIA COM GUINDAUTO (MUNCK) 42,3 TM. AF_02/2026 | CRIAÇÃO DE COMPOSIÇÃO COM CUSTO
2026-02-01 | COMPOSICAO | 106754 | CARGA, MANOBRA E DESCARGA DE TUBOS PLÁSTICOS, DN 1000 MM, EM CAMINHÃO CARROCERIA COM GUINDAUTO (MUNCK) 42,3 TM. AF_02/2026 | CRIAÇÃO DE COMPOSIÇÃO COM CUSTO
2026-02-01 | COMPOSICAO | 106755 | CARGA, MANOBRA E DESCARGA DE TUBOS PLÁSTICOS, DN 1200 MM, EM CAMINHÃO CARROCERIA COM GUINDAUTO (MUNCK) 42,3 TM. AF_02/2026 | CRIAÇÃO DE COMPOSIÇÃO COM CUSTO
2026-02-01 | COMPOSICAO | 106756 | CARGA, MANOBRA E DESCARGA MANUAL DE TIJOLO MACIÇO, EM CAMINHÃO CARROCERIA 15T. AF_02/2026 | CRIAÇÃO DE COMPOSIÇÃO COM CUSTO
2026-02-01 | COMPOSICAO | 106757 | CARGA, MANOBRA E DESCARGA MANUAL DE BLOCO CERAMICO FURADO NA HORIZONTAL, EM CAMINHÃO CARROCERIA 15T. AF_02/2026 | CRIAÇÃO DE COMPOSIÇÃO COM CUSTO
2026-02-01 | COMPOSICAO | 106758 | CARGA, MANOBRA E DESCARGA MANUAL DE BLOCO CERAMICO FURADO NA VERTICAL, EM CAMINHÃO CARROCERIA 15T. AF_02/2026 | CRIAÇÃO DE COMPOSIÇÃO COM CUSTO
2026-02-01 | COMPOSICAO | 106759 | CARGA, MANOBRA E DESCARGA MANUAL DE BLOCO DE CONCRETO, EM CAMINHÃO CARROCERIA 15T. AF_02/2026 | CRIAÇÃO DE COMPOSIÇÃO COM CUSTO
2026-02-01 | COMPOSICAO | 106760 | CARGA, MANOBRA E DESCARGA MANUAL DE SACOS DE CIMENTO DE 50 KG, EM CAMINHÃO CARROCERIA 15T. AF_02/2026 | CRIAÇÃO DE COMPOSIÇÃO COM CUSTO
2026-02-01 | COMPOSICAO | 106761 | CARGA, MANOBRA E DESCARGA MANUAL DE SACOS DE ARGAMASSA DE 20 KG, EM CAMINHÃO CARROCERIA 15T. AF_02/2026 | CRIAÇÃO DE COMPOSIÇÃO COM CUSTO
2026-02-01 | COMPOSICAO | 106762 | CARGA, MANOBRA E DESCARGA MANUAL DE SACOS DE AREIA DE 25 KG, EM CAMINHÃO CARROCERIA 15T. AF_02/2026 | CRIAÇÃO DE COMPOSIÇÃO COM CUSTO
2026-02-01 | COMPOSICAO | 106763 | CARGA, MANOBRA E DESCARGA MECANIZADA DE PALETES, EM CAMINHÃO CARROCERIA 15T. AF_02/2026 | CRIAÇÃO DE COMPOSIÇÃO COM CUSTO
2026-02-01 | COMPOSICAO | 106764 | CABIDE METÁLICO TIPO GANCHO EM METAL CROMADO, INCLUSO FIXAÇÃO. AF_02/2026 | CRIAÇÃO DE COMPOSIÇÃO COM CUSTO
2026-02-01 | COMPOSICAO | 106765 | DISPENSER DE PLÁSTICO PARA TOALHA DE PAPEL INTERFOLHADA, INCLUSO FIXAÇÃO. AF_02/2026 | CRIAÇÃO DE COMPOSIÇÃO COM CUSTO
2026-02-01 | COMPOSICAO | 106766 | DISPENSER DE PLÁSTICO PARA PAPEL HIGIÊNICO, INCLUSO FIXAÇÃO. AF_02/2026 | CRIAÇÃO DE COMPOSIÇÃO COM CUSTO
2026-02-01 | COMPOSICAO | 106767 | PRATELEIRA DE VIDRO COM SUPORTE CROMADO, INCLUSO FIXAÇÃO. AF_02/2026 | CRIAÇÃO DE COMPOSIÇÃO SEM CUSTO
2026-02-01 | COMPOSICAO | 106768 | DISPENSER DE PLÁSTICO COM ALAVANCA PARA TOALHA DE PAPEL EM BOBINA, INCLUSO FIXAÇÃO. AF_02/2026 | CRIAÇÃO DE COMPOSIÇÃO SEM CUSTO
2026-02-01 | COMPOSICAO | 106769 | DISPENSER DE MESA, PARA SABONETE LÍQUIDO ACABAMENTO METAL CROMADO, ACIONAMENTO HIDROMECÂNICO POR LEVE PRESSÃO MANUAL. AF_02/2026 | CRIAÇÃO DE COMPOSIÇÃO SEM CUSTO
2026-02-01 | COMPOSICAO | 106770 | BARRA DE APOIO RETA, EM AÇO INOX POLIDO, COMPRIMENTO 40 CM, FIXADA NA PAREDE - FORNECIMENTO E INSTALAÇÃO. AF_02/2026 | CRIAÇÃO DE COMPOSIÇÃO SEM CUSTO
2026-02-01 | COMPOSICAO | 106771 | BACIA SANITÁRIA COM CAIXA ACOPLADA PARA PCD COM FURO FRONTAL EM LOUÇA BRANCA SEM ASSENTO - FORNECIMENTO E INSTALAÇÃO. AF_02/2026 | CRIAÇÃO DE COMPOSIÇÃO SEM CUSTO
2026-02-01 | COMPOSICAO | 106772 | PIA DE AÇO INOX, DE *0,55 X 1,20* M COM 1 CUBA - FORNECIMENTO E INSTALAÇÃO. AF_02/2026 | CRIAÇÃO DE COMPOSIÇÃO COM CUSTO
2026-02-01 | COMPOSICAO | 106773 | CUBA DE EMBUTIR REDONDA EM LOUÇA BRANCA, 36 CM OU EQUIVALENTE - FORNECIMENTO E INSTALAÇÃO. AF_02/2026 | CRIAÇÃO DE COMPOSIÇÃO SEM CUSTO
2026-02-01 | COMPOSICAO | 106774 | DUCHA HIGIÊNICA EM METAL CROMADO, COM GATILHO E REGISTRO - FORNECIMENTO E INSTALAÇÃO. AF_02/2026 | CRIAÇÃO DE COMPOSIÇÃO SEM CUSTO
2026-02-01 | COMPOSICAO | 106775 | LAVATÓRIO LOUÇA BRANCA COM COLUNA SUSPENSA, PCD, *43 X 53* CM - FORNECIMENTO E INSTALAÇÃO. AF_02/2026 | CRIAÇÃO DE COMPOSIÇÃO SEM CUSTO
2026-02-01 | COMPOSICAO | 106776 | MICTÓRIO COLETIVO EM AÇO INOXIDÁVEL, 1,0 M - FORNECIMENTO E INSTALAÇÃO. AF_02/2026 | CRIAÇÃO DE COMPOSIÇÃO COM CUSTO
2026-02-01 | COMPOSICAO | 106777 | TANQUE EM AÇO INOXIDÁVEL SUSPENSO, 30L OU EQUIVALENTE - FORNECIMENTO E INSTALAÇÃO. AF_02/2026 | CRIAÇÃO DE COMPOSIÇÃO SEM CUSTO
2026-02-01 | COMPOSICAO | 106778 | TORNEIRA CROMADA DE MESA COM ALAVANCA, PARA LAVATÓRIO DE SANITÁRIO PCD - FORNECIMENTO E INSTALAÇÃO. AF_02/2026 | CRIAÇÃO DE COMPOSIÇÃO SEM CUSTO
2026-02-01 | COMPOSICAO | 106779 | TORNEIRA CROMADA DE MESA COM FECHAMENTO AUTOMÁTICO, PARA LAVATÓRIO - FORNECIMENTO E INSTALAÇÃO. AF_02/2026 | CRIAÇÃO DE COMPOSIÇÃO COM CUSTO
2026-02-01 | COMPOSICAO | 106780 | BANCADA DE GRANITO CINZA POLIDO, DE 2,00 X 0,60 M, PARA LAVATÓRIO - FORNECIMENTO E INSTALAÇÃO. AF_02/2026 | CRIAÇÃO DE COMPOSIÇÃO COM CUSTO
2026-02-01 | COMPOSICAO | 106781 | BANCADA DE GRANITO CINZA POLIDO, DE 3,00 X 0,60 M, PARA LAVATÓRIO - FORNECIMENTO E INSTALAÇÃO. AF_02/2026 | CRIAÇÃO DE COMPOSIÇÃO COM CUSTO
2026-02-01 | COMPOSICAO | 106782 | PISO TÊXTIL (CARPETE) EM PLACA. AF_02/2026 | CRIAÇÃO DE COMPOSIÇÃO SEM CUSTO
2026-02-01 | COMPOSICAO | 106783 | PISO TÊXTIL (CARPETE) EM MANTA (ROLO) E = 6 A 7 MM. AF_02/2026 | CRIAÇÃO DE COMPOSIÇÃO SEM CUSTO
2026-02-01 | COMPOSICAO | 106784 | PISO TÊXTIL (CARPETE) EM MANTA (ROLO) E = 9 A 10 MM. AF_02/2026 | CRIAÇÃO DE COMPOSIÇÃO SEM CUSTO
2026-02-01 | COMPOSICAO | 106785 | PISO PODOTÁTIL DE ALERTA OU DIRECIONAL, DE BORRACHA, ASSENTADO COM COLA. AF_02/2026 | CRIAÇÃO DE COMPOSIÇÃO SEM CUSTO
2026-02-01 | COMPOSICAO | 106786 | PISO PODOTÁTIL, DIRECIONAL OU ALERTA, SOLIDARIZADO AO PISO EXISTENTE (ELEMENTOS DISCRETOS) COM PARAFUSO. AF_02/2026 | CRIAÇÃO DE COMPOSIÇÃO SEM CUSTO
2026-02-01 | COMPOSICAO | 106787 | PISO DE ALTA RESISTÊNCIA TIPO "KORODUR" EM AMBIENTES INTERNOS, COM ESPESSURA DE 12 MM, INCLUSO MISTURA EM BETONEIRA, COLOCAÇÃO DAS JUNTAS, APLICAÇÃO DO PISO, 4 POLIMENTOS COM POLITRIZ, ESTUCAMENTO, SELADOR E CERA.. AF_02/2026 | CRIAÇÃO DE COMPOSIÇÃO SEM CUSTO
2026-02-01 | COMPOSICAO | 106788 | PISO CIMENTADO, TRAÇO 1:3 (CIMENTO E AREIA), ACABAMENTO LISO, ESPESSURA 1,5 CM, PREPARO MECÂNICO DA ARGAMASSA. AF_02/2026 | CRIAÇÃO DE COMPOSIÇÃO COM CUSTO
2026-02-01 | COMPOSICAO | 106789 | PISO CIMENTADO, TRAÇO 1:3 (CIMENTO E AREIA), ACABAMENTO RUGOSO, ESPESSURA 1,5 CM, PREPARO MECÂNICO DA ARGAMASSA. AF_02/2026 | CRIAÇÃO DE COMPOSIÇÃO COM CUSTO
2026-02-01 | COMPOSICAO | 106790 | PISO VINÍLICO SEMI-FLEXÍVEL EM RÉGUAS, PADRÃO LISO, ESPESSURA 3,2 MM, FIXADO COM COLA. AF_02/2026 | CRIAÇÃO DE COMPOSIÇÃO COM CUSTO
2026-02-01 | COMPOSICAO | 106791 | REVESTIMENTO DE DEGRAUS DE ESCADA EM GRANITO. AF_02/2026 | CRIAÇÃO DE COMPOSIÇÃO COM CUSTO
2026-02-01 | COMPOSICAO | 106792 | PREPARO DE CONTRAPISO COM MEMBRANA CIMENTÍCIA. AF_02/2026 | CRIAÇÃO DE COMPOSIÇÃO COM CUSTO
2026-02-01 | COMPOSICAO | 106793 | PISO EM PEDRA BASALTO POLIDO EM AMBIENTES INTERNOS. AF_02/2026 | CRIAÇÃO DE COMPOSIÇÃO SEM CUSTO
2026-01-01 | INSUMO | 3736 | LAJE PRE-MOLDADA CONVENCIONAL (LAJOTAS + VIGOTAS) PARA FORRO, UNIDIRECIONAL, SOBRECARGA DE 100 KG/M2, VAO ATE 4 M (SEM COLOCACAO) | ALTERAÇÃO DE FAMÍLIA/COEFICIENTE
2026-01-01 | INSUMO | 3737 | LAJE PRE-MOLDADA CONVENCIONAL (LAJOTAS + VIGOTAS) PARA PISO, UNIDIRECIONAL, SOBRECARGA DE 350 KG/M2, VAO ATE 4,5 M (SEM COLOCACAO) | ALTERAÇÃO DE FAMÍLIA/COEFICIENTE
2026-01-01 | INSUMO | 3741 | LAJE PRE-MOLDADA CONVENCIONAL (LAJOTAS + VIGOTAS) PARA FORRO, UNIDIRECIONAL, SOBRECARGA DE 100 KG/M2, VAO ATE 4,5 M (SEM COLOCACAO) | ALTERAÇÃO DE FAMÍLIA/COEFICIENTE
2026-01-01 | INSUMO | 3742 | LAJE PRE-MOLDADA TRELICADA (LAJOTAS + VIGOTAS) PARA FORRO, UNIDIRECIONAL, SOBRECARGA DE 100 KG/M2, VAO ATE 6,00 M (SEM COLOCACAO) | ALTERAÇÃO DE FAMÍLIA/COEFICIENTE
2026-01-01 | INSUMO | 3746 | LAJE PRE-MOLDADA TRELICADA (LAJOTAS + VIGOTAS) PARA PISO, UNIDIRECIONAL, SOBRECARGA DE 200 KG/M2, VAO ATE 6,00 M (SEM COLOCACAO) | DESATIVAÇÃO
2026-01-01 | INSUMO | 11649 | ELEMENTO PRE-MOLDADO PARA TRANSICAO EXCENTRICA EM CONCRETO ARMADO, DN *1200* MM, FURO CIRCULAR DN 600 MM, ESPESSURA *12* CM | ALTERAÇÃO DE FAMÍLIA/COEFICIENTE
2026-01-01 | INSUMO | 11650 | ELEMENTO PRE-MOLDADO PARA TRANSICAO EXCENTRICA EM CONCRETO ARMADO, DN *1500* MM, FURO CIRCULAR DN 600 MM, ESPESSURA 15 CM | ALTERAÇÃO DE FAMÍLIA/COEFICIENTE
2026-01-01 | INSUMO | 39637 | PAINEL ESTRUTURAL PARA LAJE SECA REVESTIDO EM PLACA CIMENTICIA, DE 1,20 X 2,50 M, E = 23 MM | ALTERAÇÃO DE FAMÍLIA/COEFICIENTE
2026-01-01 | INSUMO | 39638 | PAINEL ESTRUTURAL PARA LAJE SECA REVESTIDO EM PLACA CIMENTICIA, DE 1,20 X 2,50 M, E = 40 MM | ALTERAÇÃO DE FAMÍLIA/COEFICIENTE
2026-01-01 | INSUMO | 39639 | PAINEL ESTRUTURAL PARA LAJE SECA REVESTIDO EM PLACA CIMENTICIA, DE *1,20 X 2,50* M, E = 55 MM | ALTERAÇÃO DE FAMÍLIA/COEFICIENTE
2026-01-01 | INSUMO | 39694 | PISO ELEVADO COM 2 PLACAS DE ACO COM ENCHIMENTO DE CONCRETO CELULAR, INCLUSO BASE/HASTE/CRUZETAS, 60 X 60 CM, H = *28* CM, RESISTENCIA CARGA CONCENTRADA 496 KG (COM COLOCACAO) | DESATIVAÇÃO
2026-01-01 | INSUMO | 43342 | LAJE PRE-MOLDADA COM VIGOTA PROTENDIDA (LAJOTAS + VIGOTAS) COM LAJOTA CERAMICA 30 X 20 X 12 CM (L X C X A) E VIGOTA VPT 10 X 9 CM (L X A), PARA PISO, UNIDIRECIONAL, SOBRECARGA DE 350 KGF/M2, VAO ATE 5,5 M (SEM COLOCACAO) | ALTERAÇÃO DE FAMÍLIA/COEFICIENTE
2026-01-01 | INSUMO | 43342 | LAJE PRE-MOLDADA COM VIGOTA PROTENDIDA (LAJOTAS + VIGOTAS) COM LAJOTA CERAMICA 30 X 20 X 12 CM (L X C X A) E VIGOTA VPT 10 X 9 CM (L X A), PARA PISO, UNIDIRECIONAL, SOBRECARGA DE 350 KGF/M2, VAO ATE 5,5 M (SEM COLOCACAO) | INÍCIO DIVULGAÇÃO DE PREÇO
2026-01-01 | INSUMO | 43343 | LAJE PRE-MOLDADA COM VIGOTA PROTENDIDA (LAJOTAS + VIGOTAS) COM LAJOTA CERAMICA 30 X 20 X 16 CM (L X C X A) E VIGOTA VPT 10 X 9 CM (L X A), PARA PISO, UNIDIRECIONAL, SOBRECARGA DE 350 KGF/M2, VAO ATE 6 M (SEM COLOCACAO) | ALTERAÇÃO DE FAMÍLIA/COEFICIENTE
2026-01-01 | INSUMO | 43343 | LAJE PRE-MOLDADA COM VIGOTA PROTENDIDA (LAJOTAS + VIGOTAS) COM LAJOTA CERAMICA 30 X 20 X 16 CM (L X C X A) E VIGOTA VPT 10 X 9 CM (L X A), PARA PISO, UNIDIRECIONAL, SOBRECARGA DE 350 KGF/M2, VAO ATE 6 M (SEM COLOCACAO) | INÍCIO DIVULGAÇÃO DE PREÇO
2026-01-01 | INSUMO | 43344 | LAJE PRE-MOLDADA COM VIGOTA PROTENDIDA (LAJOTAS + VIGOTAS) COM LAJOTA CERAMICA 30 X 20 X 20 CM (L X C X A) E VIGOTA VPT 10 X 9 CM (L X A), PARA PISO, UNIDIRECIONAL, SOBRECARGA DE 350 KGF/M2, VAO ATE 6,5 M (SEM COLOCACAO) | ALTERAÇÃO DE FAMÍLIA/COEFICIENTE
2026-01-01 | INSUMO | 43344 | LAJE PRE-MOLDADA COM VIGOTA PROTENDIDA (LAJOTAS + VIGOTAS) COM LAJOTA CERAMICA 30 X 20 X 20 CM (L X C X A) E VIGOTA VPT 10 X 9 CM (L X A), PARA PISO, UNIDIRECIONAL, SOBRECARGA DE 350 KGF/M2, VAO ATE 6,5 M (SEM COLOCACAO) | INÍCIO DIVULGAÇÃO DE PREÇO
2026-01-01 | INSUMO | 43345 | LAJE PRE-MOLDADA COM VIGOTA PROTENDIDA (LAJOTAS + VIGOTAS) COM LAJOTA CERAMICA 30 X 20 X 8 CM (L X C X A) E VIGOTA VPT 10 X 9 CM (L X A), PARA PISO, UNIDIRECIONAL, SOBRECARGA DE 350 KGF/M2, VAO ATE 4,5 M (SEM COLOCACAO) | ALTERAÇÃO DE FAMÍLIA/COEFICIENTE
2026-01-01 | INSUMO | 43345 | LAJE PRE-MOLDADA COM VIGOTA PROTENDIDA (LAJOTAS + VIGOTAS) COM LAJOTA CERAMICA 30 X 20 X 8 CM (L X C X A) E VIGOTA VPT 10 X 9 CM (L X A), PARA PISO, UNIDIRECIONAL, SOBRECARGA DE 350 KGF/M2, VAO ATE 4,5 M (SEM COLOCACAO) | INÍCIO DIVULGAÇÃO DE PREÇO
2026-01-01 | INSUMO | 43346 | LAJE PRE-MOLDADA COM VIGOTA PROTENDIDA (LAJOTAS + VIGOTAS) COM LAJOTA EM POLIESTIRENO EXPANDIDO (EPS), H12, *33* X 100 X 12 CM (L X C X A) E VIGOTA VPT 10 X 9 CM (L X A), PARA PISO, UNIDIRECIONAL, SOBRECARGA DE 350 KGF/M2, VAO ATE 5,5 M (SEM COLOCACAO) | ALTERAÇÃO DE FAMÍLIA/COEFICIENTE
2026-01-01 | INSUMO | 43346 | LAJE PRE-MOLDADA COM VIGOTA PROTENDIDA (LAJOTAS + VIGOTAS) COM LAJOTA EM POLIESTIRENO EXPANDIDO (EPS), H12, *33* X 100 X 12 CM (L X C X A) E VIGOTA VPT 10 X 9 CM (L X A), PARA PISO, UNIDIRECIONAL, SOBRECARGA DE 350 KGF/M2, VAO ATE 5,5 M (SEM COLOCACAO) | INÍCIO DIVULGAÇÃO DE PREÇO
2026-01-01 | INSUMO | 43347 | LAJE PRE-MOLDADA COM VIGOTA PROTENDIDA (LAJOTAS + VIGOTAS) COM LAJOTA EM POLIESTIRENO EXPANDIDO (EPS), H16, *33* X 100 X 16 CM (L X C X A) E VIGOTA VPT 10 X 9 CM (L X A), PARA PISO, UNIDIRECIONAL, SOBRECARGA DE 350 KGF/M2, VAO ATE 6,5 M (SEM COLOCACAO) | ALTERAÇÃO DE FAMÍLIA/COEFICIENTE
2026-01-01 | INSUMO | 43347 | LAJE PRE-MOLDADA COM VIGOTA PROTENDIDA (LAJOTAS + VIGOTAS) COM LAJOTA EM POLIESTIRENO EXPANDIDO (EPS), H16, *33* X 100 X 16 CM (L X C X A) E VIGOTA VPT 10 X 9 CM (L X A), PARA PISO, UNIDIRECIONAL, SOBRECARGA DE 350 KGF/M2, VAO ATE 6,5 M (SEM COLOCACAO) | INÍCIO DIVULGAÇÃO DE PREÇO
2026-01-01 | INSUMO | 43348 | LAJE PRE-MOLDADA COM VIGOTA PROTENDIDA (LAJOTAS + VIGOTAS) COM LAJOTA EM POLIESTIRENO EXPANDIDO (EPS), H20, *33* X 100 X 20 CM (L X C X A) E VIGOTA VPT 10 X 9 CM (L X A), PARA PISO, UNIDIRECIONAL, SOBRECARGA DE 350 KGF/M2, VAO ATE 7 M (SEM COLOCACAO) | ALTERAÇÃO DE FAMÍLIA/COEFICIENTE
2026-01-01 | INSUMO | 43348 | LAJE PRE-MOLDADA COM VIGOTA PROTENDIDA (LAJOTAS + VIGOTAS) COM LAJOTA EM POLIESTIRENO EXPANDIDO (EPS), H20, *33* X 100 X 20 CM (L X C X A) E VIGOTA VPT 10 X 9 CM (L X A), PARA PISO, UNIDIRECIONAL, SOBRECARGA DE 350 KGF/M2, VAO ATE 7 M (SEM COLOCACAO) | INÍCIO DIVULGAÇÃO DE PREÇO
2026-01-01 | INSUMO | 43349 | LAJE PRE-MOLDADA COM VIGOTA PROTENDIDA (LAJOTAS + VIGOTAS) COM LAJOTA EM POLIESTIRENO EXPANDIDO (EPS), H8, *33* X 100 X 8 CM (L X C X A) E VIGOTA VPT 10 X 9 CM (L X A), PARA PISO, UNIDIRECIONAL, SOBRECARGA DE 350 KGF/M2, VAO ATE 4,5 M (SEM COLOCACAO) | ALTERAÇÃO DE FAMÍLIA/COEFICIENTE
2026-01-01 | INSUMO | 43349 | LAJE PRE-MOLDADA COM VIGOTA PROTENDIDA (LAJOTAS + VIGOTAS) COM LAJOTA EM POLIESTIRENO EXPANDIDO (EPS), H8, *33* X 100 X 8 CM (L X C X A) E VIGOTA VPT 10 X 9 CM (L X A), PARA PISO, UNIDIRECIONAL, SOBRECARGA DE 350 KGF/M2, VAO ATE 4,5 M (SEM COLOCACAO) | INÍCIO DIVULGAÇÃO DE PREÇO
2026-01-01 | INSUMO | 43350 | LAJE PRE-MOLDADA TRELICADA (LAJOTAS + VIGOTAS) COM LAJOTA CERAMICA *30* X 20 X 12 CM (L X C X A) E VIGOTA VTR *12* X 12 CM (L X A), PARA PISO, UNIDIRECIONAL, SOBRECARGA DE 350 KGF/M2, VAO ATE 5 M (SEM COLOCACAO) | ALTERAÇÃO DE FAMÍLIA/COEFICIENTE
2026-01-01 | INSUMO | 43350 | LAJE PRE-MOLDADA TRELICADA (LAJOTAS + VIGOTAS) COM LAJOTA CERAMICA *30* X 20 X 12 CM (L X C X A) E VIGOTA VTR *12* X 12 CM (L X A), PARA PISO, UNIDIRECIONAL, SOBRECARGA DE 350 KGF/M2, VAO ATE 5 M (SEM COLOCACAO) | INÍCIO DIVULGAÇÃO DE PREÇO
2026-01-01 | INSUMO | 43351 | LAJE PRE-MOLDADA TRELICADA (LAJOTAS + VIGOTAS) COM LAJOTA CERAMICA *30* X 20 X 16 CM (L X C X A) E VIGOTA VTR *12* X 16 CM (L X A), PARA PISO, UNIDIRECIONAL, SOBRECARGA DE 350 KGF/M2, VAO ATE 6 M (SEM COLOCACAO) | ALTERAÇÃO DE FAMÍLIA/COEFICIENTE
2026-01-01 | INSUMO | 43351 | LAJE PRE-MOLDADA TRELICADA (LAJOTAS + VIGOTAS) COM LAJOTA CERAMICA *30* X 20 X 16 CM (L X C X A) E VIGOTA VTR *12* X 16 CM (L X A), PARA PISO, UNIDIRECIONAL, SOBRECARGA DE 350 KGF/M2, VAO ATE 6 M (SEM COLOCACAO) | INÍCIO DIVULGAÇÃO DE PREÇO
2026-01-01 | INSUMO | 43352 | LAJE PRE-MOLDADA TRELICADA (LAJOTAS + VIGOTAS) COM LAJOTA CERAMICA *30* X 20 X 20 CM (L X C X A) E VIGOTA VTR *12* X 20 CM (L X A), PARA PISO, UNIDIRECIONAL, SOBRECARGA DE 350 KGF/M2, VAO ATE 7 M (SEM COLOCACAO) | ALTERAÇÃO DE FAMÍLIA/COEFICIENTE
2026-01-01 | INSUMO | 43352 | LAJE PRE-MOLDADA TRELICADA (LAJOTAS + VIGOTAS) COM LAJOTA CERAMICA *30* X 20 X 20 CM (L X C X A) E VIGOTA VTR *12* X 20 CM (L X A), PARA PISO, UNIDIRECIONAL, SOBRECARGA DE 350 KGF/M2, VAO ATE 7 M (SEM COLOCACAO) | INÍCIO DIVULGAÇÃO DE PREÇO
2026-01-01 | INSUMO | 43353 | LAJE PRE-MOLDADA TRELICADA (LAJOTAS + VIGOTAS) COM LAJOTA CERAMICA *30* X 20 X *8* CM (L X C X A) E VIGOTA VTR *12* X 8 CM (L X A), PARA PISO, UNIDIRECIONAL, SOBRECARGA DE 350 KGF/M2, VAO ATE 4 M (SEM COLOCACAO) | ALTERAÇÃO DE FAMÍLIA/COEFICIENTE
2026-01-01 | INSUMO | 43353 | LAJE PRE-MOLDADA TRELICADA (LAJOTAS + VIGOTAS) COM LAJOTA CERAMICA *30* X 20 X *8* CM (L X C X A) E VIGOTA VTR *12* X 8 CM (L X A), PARA PISO, UNIDIRECIONAL, SOBRECARGA DE 350 KGF/M2, VAO ATE 4 M (SEM COLOCACAO) | INÍCIO DIVULGAÇÃO DE PREÇO
2026-01-01 | INSUMO | 43355 | LAJE PRE-MOLDADA TRELICADA (LAJOTAS + VIGOTAS) COM LAJOTA EM POLIESTIRENO EXPANDIDO (EPS), H16, *33* X 100 X 16 CM (L X C X A) E VIGOTA VTR *12* X 16 CM (L X A), PARA PISO, UNIDIRECIONAL, SOBRECARGA DE 350 KGF/M2, VAO ATE 6,5 M (SEM COLOCACAO) | ALTERAÇÃO DE FAMÍLIA/COEFICIENTE
2026-01-01 | INSUMO | 43355 | LAJE PRE-MOLDADA TRELICADA (LAJOTAS + VIGOTAS) COM LAJOTA EM POLIESTIRENO EXPANDIDO (EPS), H16, *33* X 100 X 16 CM (L X C X A) E VIGOTA VTR *12* X 16 CM (L X A), PARA PISO, UNIDIRECIONAL, SOBRECARGA DE 350 KGF/M2, VAO ATE 6,5 M (SEM COLOCACAO) | INÍCIO DIVULGAÇÃO DE PREÇO
2026-01-01 | INSUMO | 43356 | LAJE PRE-MOLDADA TRELICADA (LAJOTAS + VIGOTAS) COM LAJOTA EM POLIESTIRENO EXPANDIDO (EPS), H20, *33* X 100 X 20 CM (L X C X A) E VIGOTA VTR *12* X 20 CM (L X A), PARA PISO, UNIDIRECIONAL, SOBRECARGA DE 350 KGF/M2, VAO ATE 8 M (SEM COLOCACAO) | ALTERAÇÃO DE FAMÍLIA/COEFICIENTE
2026-01-01 | INSUMO | 43356 | LAJE PRE-MOLDADA TRELICADA (LAJOTAS + VIGOTAS) COM LAJOTA EM POLIESTIRENO EXPANDIDO (EPS), H20, *33* X 100 X 20 CM (L X C X A) E VIGOTA VTR *12* X 20 CM (L X A), PARA PISO, UNIDIRECIONAL, SOBRECARGA DE 350 KGF/M2, VAO ATE 8 M (SEM COLOCACAO) | INÍCIO DIVULGAÇÃO DE PREÇO
2026-01-01 | INSUMO | 43357 | LAJE PRE-MOLDADA TRELICADA (LAJOTAS + VIGOTAS) COM LAJOTA EM POLIESTIRENO EXPANDIDO (EPS), *H8*, *33* X 100 X 8 CM (L X C X A) E VIGOTA VTR *12* X 8 CM (L X A), PARA PISO, UNIDIRECIONAL, SOBRECARGA DE 250 KGF/M2, VAO ATE 4 M (SEM COLOCACAO) | INÍCIO DIVULGAÇÃO DE PREÇO
2026-01-01 | INSUMO | 43965 | PARAFUSO, EM ACO ZINCADO, CABECA LENTILHA AUTOTRAVANTE DIAMETRO 5/16" X 1" | ALTERAÇÃO DE FAMÍLIA/COEFICIENTE
2026-01-01 | INSUMO | 43965 | PARAFUSO, EM ACO ZINCADO, CABECA LENTILHA AUTOTRAVANTE DIAMETRO 5/16" X 1" | INÍCIO DIVULGAÇÃO DE PREÇO
2026-01-01 | INSUMO | 44379 | LAJE PRE-MOLDADA TRELICADA (LAJOTAS + VIGOTAS) COM LAJOTA EM POLIESTIRENO EXPANDIDO (EPS), H12, *33* X 100 X 12 CM (L X C X A) E VIGOTA VTR *12* X 12 CM (L X A), PARA PISO, UNIDIRECIONAL, SOBRECARGA DE 350 KGF/M2, VAO ATE 5,5 M (SEM COLOCACAO) | ALTERAÇÃO DE FAMÍLIA/COEFICIENTE
2026-01-01 | INSUMO | 44379 | LAJE PRE-MOLDADA TRELICADA (LAJOTAS + VIGOTAS) COM LAJOTA EM POLIESTIRENO EXPANDIDO (EPS), H12, *33* X 100 X 12 CM (L X C X A) E VIGOTA VTR *12* X 12 CM (L X A), PARA PISO, UNIDIRECIONAL, SOBRECARGA DE 350 KGF/M2, VAO ATE 5,5 M (SEM COLOCACAO) | INÍCIO DIVULGAÇÃO DE PREÇO
2026-01-01 | INSUMO | 44750 | INSUMO GENERICO PARA AFERICAO DE COMPOSICAO - USO EXCLUSIVO GEPAD - NAO ALTERAR | ALTERAÇÃO DE DESCRIÇÃO
2026-01-01 | INSUMO | 45305 | LAJE PRE-MOLDADA TRELICADA (LAJOTAS + VIGOTAS) COM LAJOTA EM POLIESTIRENO EXPANDIDO (EPS), H25,*33* X 100 X 25 CM (L X C X A) E VIGOTA VTR *12* X 25 CM (L X A), PARA PISO, UNIDIRECIONAL, SOBRECARGA DE 350 KGF/M2, VAO ATE 9 M (SEM COLOCACAO) | ALTERAÇÃO DE FAMÍLIA/COEFICIENTE
2026-01-01 | INSUMO | 45305 | LAJE PRE-MOLDADA TRELICADA (LAJOTAS + VIGOTAS) COM LAJOTA EM POLIESTIRENO EXPANDIDO (EPS), H25,*33* X 100 X 25 CM (L X C X A) E VIGOTA VTR *12* X 25 CM (L X A), PARA PISO, UNIDIRECIONAL, SOBRECARGA DE 350 KGF/M2, VAO ATE 9 M (SEM COLOCACAO) | INÍCIO DIVULGAÇÃO DE PREÇO
2026-01-01 | INSUMO | 45306 | LAJE PRE-MOLDADA TRELICADA (LAJOTAS + VIGOTAS) COM LAJOTA CERAMICA *30* X 20 X 24 CM (L X C X A) E VIGOTA VTR *12* X 25 CM (L X A), PARA PISO, UNIDIRECIONAL, SOBRECARGA DE 350 KGF/M2, VAO ATE 8 M (SEM COLOCACAO) | ALTERAÇÃO DE FAMÍLIA/COEFICIENTE
2026-01-01 | INSUMO | 45306 | LAJE PRE-MOLDADA TRELICADA (LAJOTAS + VIGOTAS) COM LAJOTA CERAMICA *30* X 20 X 24 CM (L X C X A) E VIGOTA VTR *12* X 25 CM (L X A), PARA PISO, UNIDIRECIONAL, SOBRECARGA DE 350 KGF/M2, VAO ATE 8 M (SEM COLOCACAO) | INÍCIO DIVULGAÇÃO DE PREÇO
2026-01-01 | INSUMO | 45307 | LAJE PRE-MOLDADA COM VIGOTA PROTENDIDA (LAJOTAS + VIGOTAS) COM LAJOTA CERAMICA 30 X 20 X 24 CM (L X C X A) E VIGOTA VPT 10 X 9 CM (L X A), PARA PISO, UNIDIRECIONAL, SOBRECARGA DE 350 KGF/M2, VAO ATE 7 M (SEM COLOCACAO) | ALTERAÇÃO DE FAMÍLIA/COEFICIENTE
2026-01-01 | INSUMO | 45307 | LAJE PRE-MOLDADA COM VIGOTA PROTENDIDA (LAJOTAS + VIGOTAS) COM LAJOTA CERAMICA 30 X 20 X 24 CM (L X C X A) E VIGOTA VPT 10 X 9 CM (L X A), PARA PISO, UNIDIRECIONAL, SOBRECARGA DE 350 KGF/M2, VAO ATE 7 M (SEM COLOCACAO) | INÍCIO DIVULGAÇÃO DE PREÇO
2026-01-01 | INSUMO | 45308 | LAJE PRE-MOLDADA COM VIGOTA PROTENDIDA (LAJOTAS + VIGOTAS) COM LAJOTA EM POLIESTIRENO EXPANDIDO (EPS), H25, *33* X 100 X 25 CM (L X C X A) E VIGOTA VPT 10 X 9 CM (L X A), PARA PISO, UNIDIRECIONAL, SOBRECARGA DE 350 KGF/M2, VAO ATE 8 M (SEM COLOCACAO) | ALTERAÇÃO DE FAMÍLIA/COEFICIENTE
2026-01-01 | INSUMO | 45308 | LAJE PRE-MOLDADA COM VIGOTA PROTENDIDA (LAJOTAS + VIGOTAS) COM LAJOTA EM POLIESTIRENO EXPANDIDO (EPS), H25, *33* X 100 X 25 CM (L X C X A) E VIGOTA VPT 10 X 9 CM (L X A), PARA PISO, UNIDIRECIONAL, SOBRECARGA DE 350 KGF/M2, VAO ATE 8 M (SEM COLOCACAO) | INÍCIO DIVULGAÇÃO DE PREÇO
2026-01-01 | INSUMO | 45309 | LAJE EM PAINEL TRELICADO MACICO L=25 CM, PTM-12, COM TRELICA DE 8 CM, PARA FORRO, UNIDIRECIONAL, SOBRECARGA DE 100 KGF/M2, VAO ATE 6,0 M, EXCLUSO CONCRETO (SEM COLOCACAO) | ALTERAÇÃO DE FAMÍLIA/COEFICIENTE
2026-01-01 | INSUMO | 45309 | LAJE EM PAINEL TRELICADO MACICO L=25 CM, PTM-12, COM TRELICA DE 8 CM, PARA FORRO, UNIDIRECIONAL, SOBRECARGA DE 100 KGF/M2, VAO ATE 6,0 M, EXCLUSO CONCRETO (SEM COLOCACAO) | INÍCIO DIVULGAÇÃO DE PREÇO
2026-01-01 | INSUMO | 45310 | LAJE EM PAINEL TRELICADO MACICO L=25 CM, PTM-12, COM TRELICA DE 8 CM, PARA PISO, UNIDIRECIONAL, SOBRECARGA DE 350 KGF/M2, VAO ATE 5,0 M, EXCLUSO CONCRETO (SEM COLOCACAO) | ALTERAÇÃO DE FAMÍLIA/COEFICIENTE
2026-01-01 | INSUMO | 45310 | LAJE EM PAINEL TRELICADO MACICO L=25 CM, PTM-12, COM TRELICA DE 8 CM, PARA PISO, UNIDIRECIONAL, SOBRECARGA DE 350 KGF/M2, VAO ATE 5,0 M, EXCLUSO CONCRETO (SEM COLOCACAO) | INÍCIO DIVULGAÇÃO DE PREÇO
2026-01-01 | INSUMO | 45311 | LAJE EM PAINEL TRELICADO MACICO L=25 CM, PTM-16, COM TRELICA DE 12 CM, PARA PISO, UNIDIRECIONAL, SOBRECARGA DE 350 KGF/M2, VAO ATE 6,0 M, EXCLUSO CONCRETO (SEM COLOCACAO) | ALTERAÇÃO DE FAMÍLIA/COEFICIENTE
2026-01-01 | INSUMO | 45311 | LAJE EM PAINEL TRELICADO MACICO L=25 CM, PTM-16, COM TRELICA DE 12 CM, PARA PISO, UNIDIRECIONAL, SOBRECARGA DE 350 KGF/M2, VAO ATE 6,0 M, EXCLUSO CONCRETO (SEM COLOCACAO) | INÍCIO DIVULGAÇÃO DE PREÇO
2026-01-01 | INSUMO | 45312 | LAJE EM PAINEL TRELICADO MACICO L=25 CM, PTM-20, COM TRELICA DE 16 CM, PARA PISO, UNIDIRECIONAL, SOBRECARGA DE 350 KGF/M2, VAO ATE 8,0 M, EXCLUSO CONCRETO (SEM COLOCACAO) | ALTERAÇÃO DE FAMÍLIA/COEFICIENTE
2026-01-01 | INSUMO | 45312 | LAJE EM PAINEL TRELICADO MACICO L=25 CM, PTM-20, COM TRELICA DE 16 CM, PARA PISO, UNIDIRECIONAL, SOBRECARGA DE 350 KGF/M2, VAO ATE 8,0 M, EXCLUSO CONCRETO (SEM COLOCACAO) | INÍCIO DIVULGAÇÃO DE PREÇO
2026-01-01 | INSUMO | 45313 | LAJE EM PAINEL TRELICADO MACICO L=25 CM, PTM-*25*, COM TRELICA DE 20 CM, PARA PISO, UNIDIRECIONAL, SOBRECARGA DE 350 KGF/M2, VAO ATE 9,0 M, EXCLUSO CONCRETO (SEM COLOCACAO) | ALTERAÇÃO DE FAMÍLIA/COEFICIENTE
2026-01-01 | INSUMO | 45313 | LAJE EM PAINEL TRELICADO MACICO L=25 CM, PTM-*25*, COM TRELICA DE 20 CM, PARA PISO, UNIDIRECIONAL, SOBRECARGA DE 350 KGF/M2, VAO ATE 9,0 M, EXCLUSO CONCRETO (SEM COLOCACAO) | INÍCIO DIVULGAÇÃO DE PREÇO
2026-01-01 | INSUMO | 45314 | LAJE EM PAINEL TRELICADO MACICO L=25 CM, PTM-*30*, COM TRELICA DE 25 CM, PARA PISO, UNIDIRECIONAL, SOBRECARGA DE 350 KGF/M2, VAO ATE 10,0 M, EXCLUSO CONCRETO (SEM COLOCACAO) | ALTERAÇÃO DE FAMÍLIA/COEFICIENTE
2026-01-01 | INSUMO | 45314 | LAJE EM PAINEL TRELICADO MACICO L=25 CM, PTM-*30*, COM TRELICA DE 25 CM, PARA PISO, UNIDIRECIONAL, SOBRECARGA DE 350 KGF/M2, VAO ATE 10,0 M, EXCLUSO CONCRETO (SEM COLOCACAO) | INÍCIO DIVULGAÇÃO DE PREÇO
2026-01-01 | INSUMO | 45315 | LAJE EM PAINEL TRELICADO L=25, COM ENCHIMENTO EM POLIESTIRENO EXPANDIDO (EPS) H5, PTN-12, TRELICA DE 8 CM, PARA FORRO, UNIDIRECIONAL, SOBRECARGA DE 100 KGF/M2, VAO ATE 5,0 M, EXCLUSO CONCRETO (SEM COLOCACAO) | ALTERAÇÃO DE FAMÍLIA/COEFICIENTE
2026-01-01 | INSUMO | 45315 | LAJE EM PAINEL TRELICADO L=25, COM ENCHIMENTO EM POLIESTIRENO EXPANDIDO (EPS) H5, PTN-12, TRELICA DE 8 CM, PARA FORRO, UNIDIRECIONAL, SOBRECARGA DE 100 KGF/M2, VAO ATE 5,0 M, EXCLUSO CONCRETO (SEM COLOCACAO) | INÍCIO DIVULGAÇÃO DE PREÇO
2026-01-01 | INSUMO | 45316 | LAJE EM PAINEL TRELICADO L=25, COM ENCHIMENTO EM POLIESTIRENO EXPANDIDO (EPS) H5, PTN-12, TRELICA DE 8 CM, PARA PISO, UNIDIRECIONAL, SOBRECARGA DE 350 KGF/M2, VAO ATE 4,5 M, EXCLUSO CONCRETO (SEM COLOCACAO) | ALTERAÇÃO DE FAMÍLIA/COEFICIENTE
2026-01-01 | INSUMO | 45316 | LAJE EM PAINEL TRELICADO L=25, COM ENCHIMENTO EM POLIESTIRENO EXPANDIDO (EPS) H5, PTN-12, TRELICA DE 8 CM, PARA PISO, UNIDIRECIONAL, SOBRECARGA DE 350 KGF/M2, VAO ATE 4,5 M, EXCLUSO CONCRETO (SEM COLOCACAO) | INÍCIO DIVULGAÇÃO DE PREÇO
2026-01-01 | INSUMO | 45317 | LAJE EM PAINEL TRELICADO L=25, COM ENCHIMENTO EM POLIESTIRENO EXPANDIDO (EPS) H9, PTN-*16*, TRELICA DE 12 CM, PARA PISO, UNIDIRECIONAL, SOBRECARGA DE 350 KGF/M2, VAO ATE 6,0 M, EXCLUSO CONCRETO (SEM COLOCACAO) | ALTERAÇÃO DE FAMÍLIA/COEFICIENTE
2026-01-01 | INSUMO | 45317 | LAJE EM PAINEL TRELICADO L=25, COM ENCHIMENTO EM POLIESTIRENO EXPANDIDO (EPS) H9, PTN-*16*, TRELICA DE 12 CM, PARA PISO, UNIDIRECIONAL, SOBRECARGA DE 350 KGF/M2, VAO ATE 6,0 M, EXCLUSO CONCRETO (SEM COLOCACAO) | INÍCIO DIVULGAÇÃO DE PREÇO
2026-01-01 | INSUMO | 45318 | LAJE EM PAINEL TRELICADO L=25, COM ENCHIMENTO EM POLIESTIRENO EXPANDIDO (EPS) H13, PTN-20, TRELICA DE 16 CM, PARA PISO, UNIDIRECIONAL, SOBRECARGA DE 350 KGF/M2, VAO ATE 7,0 M, EXCLUSO CONCRETO (SEM COLOCACAO) | ALTERAÇÃO DE FAMÍLIA/COEFICIENTE
2026-01-01 | INSUMO | 45318 | LAJE EM PAINEL TRELICADO L=25, COM ENCHIMENTO EM POLIESTIRENO EXPANDIDO (EPS) H13, PTN-20, TRELICA DE 16 CM, PARA PISO, UNIDIRECIONAL, SOBRECARGA DE 350 KGF/M2, VAO ATE 7,0 M, EXCLUSO CONCRETO (SEM COLOCACAO) | INÍCIO DIVULGAÇÃO DE PREÇO
2026-01-01 | INSUMO | 45319 | LAJE EM PAINEL TRELICADO L=25, COM ENCHIMENTO EM POLIESTIRENO EXPANDIDO (EPS) H17, PTN-25, TRELICA DE 20 CM, PARA PISO, UNIDIRECIONAL, SOBRECARGA DE 350 KGF/M2, VAO ATE 8,0 M, EXCLUSO CONCRETO (SEM COLOCACAO) | ALTERAÇÃO DE FAMÍLIA/COEFICIENTE
2026-01-01 | INSUMO | 45319 | LAJE EM PAINEL TRELICADO L=25, COM ENCHIMENTO EM POLIESTIRENO EXPANDIDO (EPS) H17, PTN-25, TRELICA DE 20 CM, PARA PISO, UNIDIRECIONAL, SOBRECARGA DE 350 KGF/M2, VAO ATE 8,0 M, EXCLUSO CONCRETO (SEM COLOCACAO) | INÍCIO DIVULGAÇÃO DE PREÇO
2026-01-01 | INSUMO | 45320 | LAJE EM PAINEL TRELICADO L=25, COM ENCHIMENTO EM POLIESTIRENO EXPANDIDO (EPS) H22, PTN-30, TRELICA DE 25 CM, PARA PISO, UNIDIRECIONAL, SOBRECARGA DE 350 KGF/M2, VAO ATE 9,0 M, EXCLUSO CONCRETO (SEM COLOCACAO) | ALTERAÇÃO DE FAMÍLIA/COEFICIENTE
2026-01-01 | INSUMO | 45320 | LAJE EM PAINEL TRELICADO L=25, COM ENCHIMENTO EM POLIESTIRENO EXPANDIDO (EPS) H22, PTN-30, TRELICA DE 25 CM, PARA PISO, UNIDIRECIONAL, SOBRECARGA DE 350 KGF/M2, VAO ATE 9,0 M, EXCLUSO CONCRETO (SEM COLOCACAO) | INÍCIO DIVULGAÇÃO DE PREÇO
2026-01-01 | INSUMO | 45355 | CORDOALHA DE ACO DE DIAMETRO 9,5 MM (3/8") 7 FIOS X 3,05 MM TIPO MR CLASSE DE ZINCAGEM A, 13% IACS | ALTERAÇÃO DE DESCRIÇÃO
2026-01-01 | INSUMO | 45356 | CORDOALHA DE ACO DE DIAMETRO 9,5 MM (3/8") 7 FIOS X 3,05 MM TIPO EAR CLASSE DE ZINCAGEM B, 13% IACS | ALTERAÇÃO DE DESCRIÇÃO
2026-01-01 | INSUMO | 45357 | CORDOALHA DE ACO DE DIAMETRO 7,9 MM (5/16") 7 FIOS X 2,64 MM TIPO EAR CLASSE DE ZINCAGEM B, 13% IACS | ALTERAÇÃO DE DESCRIÇÃO
2026-01-01 | INSUMO | 45358 | CORDOALHA DE ACO DE DIAMETRO 7,9 MM (5/16") 7 FIOS X 2,64 MM TIPO AR CLASSE DE ZINCAGEM A, 13% IACS | ALTERAÇÃO DE DESCRIÇÃO
2026-01-01 | INSUMO | 45659 | PRATELEIRA DE VIDRO COMUM TIPO PORTA-OBJETOS, *460 MM X 140* MM, COM APOIO METALICO CROMADO | CRIAÇÃO DE INSUMO SEM PREÇO
2026-01-01 | INSUMO | 45660 | TOALHEIRO PLASTICO TIPO DISPENSER PARA PAPEL TOALHA EM BOBINA, COM ACIONAMENTO POR ALAVANCA, CORPO EM ABS E TAMPA EM POLICARBONATO, FIXACAO EM PAREDE, COM CHAVE E KIT DE INSTALACAO | CRIAÇÃO DE INSUMO SEM PREÇO
2026-01-01 | INSUMO | 45661 | BACIA SANITARIA (VASO) SIFONADA PARA PCD COM CAIXA ACOPLADA, SEM FURO FRONTAL, DE LOUCA BRANCA (COM ASSENTO) | CRIAÇÃO DE INSUMO SEM PREÇO
2026-01-01 | INSUMO | 45662 | BARRA DE APOIO RETA, EM ACO INOX POLIDO, COMPRIMENTO 40 CM, DIAMETRO *32* MM | CRIAÇÃO DE INSUMO SEM PREÇO
2026-01-01 | INSUMO | 45663 | LAVATORIO / CUBA DE EMBUTIR, REDONDA, LOUCA BRANCA, SEM LADRAO, DIAMETRO DE *36* CM | CRIAÇÃO DE INSUMO SEM PREÇO
2026-01-01 | INSUMO | 45664 | DUCHA HIGIENICA COM ACABAMENTO CROMADO, INCLUSO REGISTRO 1/2", GATILHO, FLEXIVEL, SUPORTE E CANOPLA | CRIAÇÃO DE INSUMO SEM PREÇO
2026-01-01 | INSUMO | 45665 | COLUNA SUSPENSA PARA LAVATORIO, PCD, DIMENSOES *27,5 X 20 X 32,5* CM (C X L X H) | CRIAÇÃO DE INSUMO SEM PREÇO
2026-01-01 | INSUMO | 45666 | LAVATORIO DE LOUCA BRANCA, SEM COLUNA, PCD, DIMENSOES *43 X 53* CM (L X C) | CRIAÇÃO DE INSUMO SEM PREÇO
2026-01-01 | INSUMO | 45667 | TANQUE ACO INOXIDAVEL (ACO 304), DE PAREDE, COM ESFREGADOR E VALVULA, DE *50 X 40 X 22* CM, CAPACIDADE *32* L | CRIAÇÃO DE INSUMO SEM PREÇO
2026-01-01 | INSUMO | 45668 | TORNEIRA METALICA CROMADA, DE MESA/BANCADA, COM ALAVANCA, PARA LAVATORIO PCD, BICA FIXA, COM AREJADOR, ROSCA 1/2" | CRIAÇÃO DE INSUMO SEM PREÇO
2026-01-01 | INSUMO | 45669 | TUBO DE LIGACAO CROMADO PARA BACIA SANITARIA, BITOLA 1 1/2", COMPRIMENTO 25 CM | CRIAÇÃO DE INSUMO SEM PREÇO
2026-01-01 | INSUMO | 45670 | DISPENSER / DISPENSADOR DE BANCADA PARA SABONETE LIQUIDO, ACABAMENTO METAL CROMADO, ACIONAMENTO HIDROMECANICO POR PRESSAO MANUAL, INCLUI RESERVATORIO | CRIAÇÃO DE INSUMO SEM PREÇO
2026-01-01 | INSUMO | 45671 | INSERTO DIAMANTADO TIPO HTC, GRAO 36, PARA DESBASTE DE PISO DE ALTA RESISTENCIA, COM DUAS PASTILHAS | CRIAÇÃO DE INSUMO SEM PREÇO
2026-01-01 | INSUMO | 45672 | INSERTO DIAMANTADO TIPO HTC, GRAO 60, PARA DESBASTE DE PISO DE ALTA RESISTENCIA, COM DUAS PASTILHAS | CRIAÇÃO DE INSUMO SEM PREÇO
2026-01-01 | INSUMO | 45673 | INSERTO DIAMANTADO TIPO HTC, GRAO 120, PARA POLIMENTO DE PISO DE ALTA RESISTENCIA, COM DUAS PASTILHAS | CRIAÇÃO DE INSUMO SEM PREÇO
2026-01-01 | INSUMO | 45674 | INSERTO DIAMANTADO TIPO HTC, GRAO 220, PARA POLIMENTO DE PISO DE ALTA RESISTENCIA, COM DUAS PASTILHAS | CRIAÇÃO DE INSUMO SEM PREÇO
2026-01-01 | COMPOSICAO | 92121 | PENEIRAMENTO DE AREIA COM PENEIRA ELÉTRICA. AF_11/2015 | DESATIVAÇÃO
2026-01-01 | COMPOSICAO | 92122 | PENEIRAMENTO DE AREIA COM PENEIRA MANUAL. AF_01/2026 | ALTERAÇÃO DE ITENS/COEFICIENTES
2026-01-01 | COMPOSICAO | 92122 | PENEIRAMENTO DE AREIA COM PENEIRA MANUAL. AF_01/2026 | ALTERAÇÃO DE DESCRIÇÃO
2026-01-01 | COMPOSICAO | 92123 | ENSACAMENTO DE AREIA. AF_01/2026 | ALTERAÇÃO DE ITENS/COEFICIENTES
2026-01-01 | COMPOSICAO | 92123 | ENSACAMENTO DE AREIA. AF_01/2026 | ALTERAÇÃO DE DESCRIÇÃO
2026-01-01 | COMPOSICAO | 92335 | TUBO DE AÇO GALVANIZADO COM COSTURA, CLASSE MÉDIA, CONEXÃO RANHURADA, DN 50 (2"), INSTALADO EM PRUMADAS - FORNECIMENTO E INSTALAÇÃO. AF_01/2026 | ALTERAÇÃO DE ITENS/COEFICIENTES
2026-01-01 | COMPOSICAO | 92335 | TUBO DE AÇO GALVANIZADO COM COSTURA, CLASSE MÉDIA, CONEXÃO RANHURADA, DN 50 (2"), INSTALADO EM PRUMADAS - FORNECIMENTO E INSTALAÇÃO. AF_01/2026 | ALTERAÇÃO DE DESCRIÇÃO
2026-01-01 | COMPOSICAO | 92336 | TUBO DE AÇO GALVANIZADO COM COSTURA, CLASSE MÉDIA, CONEXÃO RANHURADA, DN 65 (2 1/2"), INSTALADO EM PRUMADAS - FORNECIMENTO E INSTALAÇÃO. AF_01/2026 | ALTERAÇÃO DE ITENS/COEFICIENTES
2026-01-01 | COMPOSICAO | 92336 | TUBO DE AÇO GALVANIZADO COM COSTURA, CLASSE MÉDIA, CONEXÃO RANHURADA, DN 65 (2 1/2"), INSTALADO EM PRUMADAS - FORNECIMENTO E INSTALAÇÃO. AF_01/2026 | ALTERAÇÃO DE DESCRIÇÃO
2026-01-01 | COMPOSICAO | 92337 | TUBO DE AÇO GALVANIZADO COM COSTURA, CLASSE MÉDIA, CONEXÃO RANHURADA, DN 80 (3"), INSTALADO EM PRUMADAS - FORNECIMENTO E INSTALAÇÃO. AF_01/2026 | ALTERAÇÃO DE ITENS/COEFICIENTES
2026-01-01 | COMPOSICAO | 92337 | TUBO DE AÇO GALVANIZADO COM COSTURA, CLASSE MÉDIA, CONEXÃO RANHURADA, DN 80 (3"), INSTALADO EM PRUMADAS - FORNECIMENTO E INSTALAÇÃO. AF_01/2026 | ALTERAÇÃO DE DESCRIÇÃO
2026-01-01 | COMPOSICAO | 92338 | TUBO DE AÇO PRETO SEM COSTURA, CONEXÃO SOLDADA, DN 50 (2"), INSTALADO EM PRUMADAS - FORNECIMENTO E INSTALAÇÃO. AF_01/2026 | ALTERAÇÃO DE ITENS/COEFICIENTES
2026-01-01 | COMPOSICAO | 92338 | TUBO DE AÇO PRETO SEM COSTURA, CONEXÃO SOLDADA, DN 50 (2"), INSTALADO EM PRUMADAS - FORNECIMENTO E INSTALAÇÃO. AF_01/2026 | ALTERAÇÃO DE DESCRIÇÃO
2026-01-01 | COMPOSICAO | 92339 | TUBO DE AÇO PRETO SEM COSTURA, CONEXÃO SOLDADA, DN 65 (2 1/2"), INSTALADO EM PRUMADAS - FORNECIMENTO E INSTALAÇÃO. AF_01/2026 | ALTERAÇÃO DE ITENS/COEFICIENTES
2026-01-01 | COMPOSICAO | 92339 | TUBO DE AÇO PRETO SEM COSTURA, CONEXÃO SOLDADA, DN 65 (2 1/2"), INSTALADO EM PRUMADAS - FORNECIMENTO E INSTALAÇÃO. AF_01/2026 | ALTERAÇÃO DE DESCRIÇÃO
2026-01-01 | COMPOSICAO | 92341 | TUBO DE AÇO GALVANIZADO COM COSTURA, CLASSE MÉDIA, DN 50 (2"), CONEXÃO ROSQUEADA, INSTALADO EM PRUMADAS - FORNECIMENTO E INSTALAÇÃO. AF_01/2026 | ALTERAÇÃO DE ITENS/COEFICIENTES
2026-01-01 | COMPOSICAO | 92341 | TUBO DE AÇO GALVANIZADO COM COSTURA, CLASSE MÉDIA, DN 50 (2"), CONEXÃO ROSQUEADA, INSTALADO EM PRUMADAS - FORNECIMENTO E INSTALAÇÃO. AF_01/2026 | ALTERAÇÃO DE DESCRIÇÃO
2026-01-01 | COMPOSICAO | 92342 | TUBO DE AÇO GALVANIZADO COM COSTURA, CLASSE MÉDIA, DN 65 (2 1/2"), CONEXÃO ROSQUEADA, INSTALADO EM PRUMADAS - FORNECIMENTO E INSTALAÇÃO. AF_01/2026 | ALTERAÇÃO DE ITENS/COEFICIENTES
2026-01-01 | COMPOSICAO | 92342 | TUBO DE AÇO GALVANIZADO COM COSTURA, CLASSE MÉDIA, DN 65 (2 1/2"), CONEXÃO ROSQUEADA, INSTALADO EM PRUMADAS - FORNECIMENTO E INSTALAÇÃO. AF_01/2026 | ALTERAÇÃO DE DESCRIÇÃO
2026-01-01 | COMPOSICAO | 92343 | TUBO DE AÇO GALVANIZADO COM COSTURA, CLASSE MÉDIA, DN 80 (3"), CONEXÃO ROSQUEADA, INSTALADO EM PRUMADAS - FORNECIMENTO E INSTALAÇÃO. AF_01/2026 | ALTERAÇÃO DE ITENS/COEFICIENTES
2026-01-01 | COMPOSICAO | 92343 | TUBO DE AÇO GALVANIZADO COM COSTURA, CLASSE MÉDIA, DN 80 (3"), CONEXÃO ROSQUEADA, INSTALADO EM PRUMADAS - FORNECIMENTO E INSTALAÇÃO. AF_01/2026 | ALTERAÇÃO DE DESCRIÇÃO
2026-01-01 | COMPOSICAO | 92344 | NIPLE, EM FERRO GALVANIZADO, DN 50 (2"), CONEXÃO ROSQUEADA, INSTALADO EM PRUMADAS - FORNECIMENTO E INSTALAÇÃO. AF_01/2026 | ALTERAÇÃO DE ITENS/COEFICIENTES
2026-01-01 | COMPOSICAO | 92344 | NIPLE, EM FERRO GALVANIZADO, DN 50 (2"), CONEXÃO ROSQUEADA, INSTALADO EM PRUMADAS - FORNECIMENTO E INSTALAÇÃO. AF_01/2026 | ALTERAÇÃO DE DESCRIÇÃO
2026-01-01 | COMPOSICAO | 92345 | LUVA, EM FERRO GALVANIZADO, DN 50 (2"), CONEXÃO ROSQUEADA, INSTALADO EM PRUMADAS - FORNECIMENTO E INSTALAÇÃO. AF_01/2026 | ALTERAÇÃO DE ITENS/COEFICIENTES
2026-01-01 | COMPOSICAO | 92345 | LUVA, EM FERRO GALVANIZADO, DN 50 (2"), CONEXÃO ROSQUEADA, INSTALADO EM PRUMADAS - FORNECIMENTO E INSTALAÇÃO. AF_01/2026 | ALTERAÇÃO DE DESCRIÇÃO
2026-01-01 | COMPOSICAO | 92346 | NIPLE, EM FERRO GALVANIZADO, DN 65 (2 1/2"), CONEXÃO ROSQUEADA, INSTALADO EM PRUMADAS - FORNECIMENTO E INSTALAÇÃO. AF_01/2026 | ALTERAÇÃO DE ITENS/COEFICIENTES
2026-01-01 | COMPOSICAO | 92346 | NIPLE, EM FERRO GALVANIZADO, DN 65 (2 1/2"), CONEXÃO ROSQUEADA, INSTALADO EM PRUMADAS - FORNECIMENTO E INSTALAÇÃO. AF_01/2026 | ALTERAÇÃO DE DESCRIÇÃO
2026-01-01 | COMPOSICAO | 92347 | LUVA, EM FERRO GALVANIZADO, DN 65 (2 1/2"), CONEXÃO ROSQUEADA, INSTALADO EM PRUMADAS - FORNECIMENTO E INSTALAÇÃO. AF_01/2026 | ALTERAÇÃO DE ITENS/COEFICIENTES
2026-01-01 | COMPOSICAO | 92347 | LUVA, EM FERRO GALVANIZADO, DN 65 (2 1/2"), CONEXÃO ROSQUEADA, INSTALADO EM PRUMADAS - FORNECIMENTO E INSTALAÇÃO. AF_01/2026 | ALTERAÇÃO DE DESCRIÇÃO
2026-01-01 | COMPOSICAO | 92348 | NIPLE, EM FERRO GALVANIZADO, DN 80 (3"), CONEXÃO ROSQUEADA, INSTALADO EM PRUMADAS - FORNECIMENTO E INSTALAÇÃO. AF_01/2026 | ALTERAÇÃO DE ITENS/COEFICIENTES
2026-01-01 | COMPOSICAO | 92348 | NIPLE, EM FERRO GALVANIZADO, DN 80 (3"), CONEXÃO ROSQUEADA, INSTALADO EM PRUMADAS - FORNECIMENTO E INSTALAÇÃO. AF_01/2026 | ALTERAÇÃO DE DESCRIÇÃO
2026-01-01 | COMPOSICAO | 92349 | LUVA, EM FERRO GALVANIZADO, DN 80 (3"), CONEXÃO ROSQUEADA, INSTALADO EM PRUMADAS - FORNECIMENTO E INSTALAÇÃO. AF_01/2026 | ALTERAÇÃO DE ITENS/COEFICIENTES
2026-01-01 | COMPOSICAO | 92349 | LUVA, EM FERRO GALVANIZADO, DN 80 (3"), CONEXÃO ROSQUEADA, INSTALADO EM PRUMADAS - FORNECIMENTO E INSTALAÇÃO. AF_01/2026 | ALTERAÇÃO DE DESCRIÇÃO
2026-01-01 | COMPOSICAO | 92350 | JOELHO 45 GRAUS, EM FERRO GALVANIZADO, DN 50 (2"), CONEXÃO ROSQUEADA, INSTALADO EM PRUMADAS - FORNECIMENTO E INSTALAÇÃO. AF_01/2026 | ALTERAÇÃO DE ITENS/COEFICIENTES
2026-01-01 | COMPOSICAO | 92350 | JOELHO 45 GRAUS, EM FERRO GALVANIZADO, DN 50 (2"), CONEXÃO ROSQUEADA, INSTALADO EM PRUMADAS - FORNECIMENTO E INSTALAÇÃO. AF_01/2026 | ALTERAÇÃO DE DESCRIÇÃO
2026-01-01 | COMPOSICAO | 92351 | JOELHO 90 GRAUS, EM FERRO GALVANIZADO, DN 50 (2"), CONEXÃO ROSQUEADA, INSTALADO EM PRUMADAS - FORNECIMENTO E INSTALAÇÃO. AF_01/2026 | ALTERAÇÃO DE ITENS/COEFICIENTES
2026-01-01 | COMPOSICAO | 92351 | JOELHO 90 GRAUS, EM FERRO GALVANIZADO, DN 50 (2"), CONEXÃO ROSQUEADA, INSTALADO EM PRUMADAS - FORNECIMENTO E INSTALAÇÃO. AF_01/2026 | ALTERAÇÃO DE DESCRIÇÃO
2026-01-01 | COMPOSICAO | 92352 | JOELHO 45 GRAUS, EM FERRO GALVANIZADO, DN 65 (2 1/2"), CONEXÃO ROSQUEADA, INSTALADO EM PRUMADAS - FORNECIMENTO E INSTALAÇÃO. AF_01/2026 | ALTERAÇÃO DE ITENS/COEFICIENTES
2026-01-01 | COMPOSICAO | 92352 | JOELHO 45 GRAUS, EM FERRO GALVANIZADO, DN 65 (2 1/2"), CONEXÃO ROSQUEADA, INSTALADO EM PRUMADAS - FORNECIMENTO E INSTALAÇÃO. AF_01/2026 | ALTERAÇÃO DE DESCRIÇÃO
2026-01-01 | COMPOSICAO | 92353 | JOELHO 90 GRAUS, EM FERRO GALVANIZADO, DN 65 (2 1/2"), CONEXÃO ROSQUEADA, INSTALADO EM PRUMADAS - FORNECIMENTO E INSTALAÇÃO. AF_01/2026 | ALTERAÇÃO DE ITENS/COEFICIENTES
2026-01-01 | COMPOSICAO | 92353 | JOELHO 90 GRAUS, EM FERRO GALVANIZADO, DN 65 (2 1/2"), CONEXÃO ROSQUEADA, INSTALADO EM PRUMADAS - FORNECIMENTO E INSTALAÇÃO. AF_01/2026 | ALTERAÇÃO DE DESCRIÇÃO
2026-01-01 | COMPOSICAO | 92354 | JOELHO 45 GRAUS, EM FERRO GALVANIZADO, DN 80 (3"), CONEXÃO ROSQUEADA, INSTALADO EM PRUMADAS - FORNECIMENTO E INSTALAÇÃO. AF_01/2026 | ALTERAÇÃO DE ITENS/COEFICIENTES
2026-01-01 | COMPOSICAO | 92354 | JOELHO 45 GRAUS, EM FERRO GALVANIZADO, DN 80 (3"), CONEXÃO ROSQUEADA, INSTALADO EM PRUMADAS - FORNECIMENTO E INSTALAÇÃO. AF_01/2026 | ALTERAÇÃO DE DESCRIÇÃO
2026-01-01 | COMPOSICAO | 92355 | JOELHO 90 GRAUS, EM FERRO GALVANIZADO, DN 80 (3"), CONEXÃO ROSQUEADA, INSTALADO EM PRUMADAS - FORNECIMENTO E INSTALAÇÃO. AF_01/2026 | ALTERAÇÃO DE ITENS/COEFICIENTES
2026-01-01 | COMPOSICAO | 92355 | JOELHO 90 GRAUS, EM FERRO GALVANIZADO, DN 80 (3"), CONEXÃO ROSQUEADA, INSTALADO EM PRUMADAS - FORNECIMENTO E INSTALAÇÃO. AF_01/2026 | ALTERAÇÃO DE DESCRIÇÃO
2026-01-01 | COMPOSICAO | 92356 | TÊ, EM FERRO GALVANIZADO, DN 50 (2"), CONEXÃO ROSQUEADA, INSTALADO EM PRUMADAS - FORNECIMENTO E INSTALAÇÃO. AF_01/2026 | ALTERAÇÃO DE ITENS/COEFICIENTES
2026-01-01 | COMPOSICAO | 92356 | TÊ, EM FERRO GALVANIZADO, DN 50 (2"), CONEXÃO ROSQUEADA, INSTALADO EM PRUMADAS - FORNECIMENTO E INSTALAÇÃO. AF_01/2026 | ALTERAÇÃO DE DESCRIÇÃO
2026-01-01 | COMPOSICAO | 92357 | TÊ, EM FERRO GALVANIZADO, DN 65 (2 1/2"), CONEXÃO ROSQUEADA, INSTALADO EM PRUMADAS - FORNECIMENTO E INSTALAÇÃO. AF_01/2026 | ALTERAÇÃO DE ITENS/COEFICIENTES
2026-01-01 | COMPOSICAO | 92357 | TÊ, EM FERRO GALVANIZADO, DN 65 (2 1/2"), CONEXÃO ROSQUEADA, INSTALADO EM PRUMADAS - FORNECIMENTO E INSTALAÇÃO. AF_01/2026 | ALTERAÇÃO DE DESCRIÇÃO
2026-01-01 | COMPOSICAO | 92358 | TÊ, EM FERRO GALVANIZADO, DN 80 (3"), CONEXÃO ROSQUEADA, INSTALADO EM PRUMADAS - FORNECIMENTO E INSTALAÇÃO. AF_01/2026 | ALTERAÇÃO DE ITENS/COEFICIENTES
2026-01-01 | COMPOSICAO | 92358 | TÊ, EM FERRO GALVANIZADO, DN 80 (3"), CONEXÃO ROSQUEADA, INSTALADO EM PRUMADAS - FORNECIMENTO E INSTALAÇÃO. AF_01/2026 | ALTERAÇÃO DE DESCRIÇÃO
2026-01-01 | COMPOSICAO | 92359 | TUBO DE AÇO PRETO SEM COSTURA, CONEXÃO SOLDADA, DN 25 (1"), INSTALADO EM REDE DE ALIMENTAÇÃO PARA HIDRANTE - FORNECIMENTO E INSTALAÇÃO. AF_01/2026 | ALTERAÇÃO DE ITENS/COEFICIENTES
2026-01-01 | COMPOSICAO | 92359 | TUBO DE AÇO PRETO SEM COSTURA, CONEXÃO SOLDADA, DN 25 (1"), INSTALADO EM REDE DE ALIMENTAÇÃO PARA HIDRANTE - FORNECIMENTO E INSTALAÇÃO. AF_01/2026 | ALTERAÇÃO DE DESCRIÇÃO
2026-01-01 | COMPOSICAO | 92360 | TUBO DE AÇO PRETO SEM COSTURA, CONEXÃO SOLDADA, DN 32 (1 1/4"), INSTALADO EM REDE DE ALIMENTAÇÃO PARA HIDRANTE - FORNECIMENTO E INSTALAÇÃO. AF_01/2026 | ALTERAÇÃO DE ITENS/COEFICIENTES
2026-01-01 | COMPOSICAO | 92360 | TUBO DE AÇO PRETO SEM COSTURA, CONEXÃO SOLDADA, DN 32 (1 1/4"), INSTALADO EM REDE DE ALIMENTAÇÃO PARA HIDRANTE - FORNECIMENTO E INSTALAÇÃO. AF_01/2026 | ALTERAÇÃO DE DESCRIÇÃO
2026-01-01 | COMPOSICAO | 92361 | TUBO DE AÇO PRETO SEM COSTURA, CONEXÃO SOLDADA, DN 50 (2"), INSTALADO EM REDE DE ALIMENTAÇÃO PARA HIDRANTE - FORNECIMENTO E INSTALAÇÃO. AF_01/2026 | ALTERAÇÃO DE ITENS/COEFICIENTES
2026-01-01 | COMPOSICAO | 92361 | TUBO DE AÇO PRETO SEM COSTURA, CONEXÃO SOLDADA, DN 50 (2"), INSTALADO EM REDE DE ALIMENTAÇÃO PARA HIDRANTE - FORNECIMENTO E INSTALAÇÃO. AF_01/2026 | ALTERAÇÃO DE DESCRIÇÃO
2026-01-01 | COMPOSICAO | 92362 | TUBO DE AÇO PRETO SEM COSTURA, CONEXÃO SOLDADA, DN 65 (2 1/2"), INSTALADO EM REDE DE ALIMENTAÇÃO PARA HIDRANTE - FORNECIMENTO E INSTALAÇÃO. AF_01/2026 | ALTERAÇÃO DE ITENS/COEFICIENTES
2026-01-01 | COMPOSICAO | 92362 | TUBO DE AÇO PRETO SEM COSTURA, CONEXÃO SOLDADA, DN 65 (2 1/2"), INSTALADO EM REDE DE ALIMENTAÇÃO PARA HIDRANTE - FORNECIMENTO E INSTALAÇÃO. AF_01/2026 | ALTERAÇÃO DE DESCRIÇÃO
2026-01-01 | COMPOSICAO | 92364 | TUBO DE AÇO GALVANIZADO COM COSTURA, CLASSE MÉDIA, DN 32 (1 1/4"), CONEXÃO ROSQUEADA, INSTALADO EM REDE DE ALIMENTAÇÃO PARA HIDRANTE - FORNECIMENTO E INSTALAÇÃO. AF_01/2026 | ALTERAÇÃO DE ITENS/COEFICIENTES
2026-01-01 | COMPOSICAO | 92364 | TUBO DE AÇO GALVANIZADO COM COSTURA, CLASSE MÉDIA, DN 32 (1 1/4"), CONEXÃO ROSQUEADA, INSTALADO EM REDE DE ALIMENTAÇÃO PARA HIDRANTE - FORNECIMENTO E INSTALAÇÃO. AF_01/2026 | ALTERAÇÃO DE DESCRIÇÃO
2026-01-01 | COMPOSICAO | 92365 | TUBO DE AÇO GALVANIZADO COM COSTURA, CLASSE MÉDIA, DN 40 (1 1/2"), CONEXÃO ROSQUEADA, INSTALADO EM REDE DE ALIMENTAÇÃO PARA HIDRANTE - FORNECIMENTO E INSTALAÇÃO. AF_01/2026 | ALTERAÇÃO DE ITENS/COEFICIENTES
2026-01-01 | COMPOSICAO | 92365 | TUBO DE AÇO GALVANIZADO COM COSTURA, CLASSE MÉDIA, DN 40 (1 1/2"), CONEXÃO ROSQUEADA, INSTALADO EM REDE DE ALIMENTAÇÃO PARA HIDRANTE - FORNECIMENTO E INSTALAÇÃO. AF_01/2026 | ALTERAÇÃO DE DESCRIÇÃO
2026-01-01 | COMPOSICAO | 92366 | TUBO DE AÇO GALVANIZADO COM COSTURA, CLASSE MÉDIA, DN 50 (2"), CONEXÃO ROSQUEADA, INSTALADO EM REDE DE ALIMENTAÇÃO PARA HIDRANTE - FORNECIMENTO E INSTALAÇÃO. AF_01/2026 | ALTERAÇÃO DE ITENS/COEFICIENTES
2026-01-01 | COMPOSICAO | 92366 | TUBO DE AÇO GALVANIZADO COM COSTURA, CLASSE MÉDIA, DN 50 (2"), CONEXÃO ROSQUEADA, INSTALADO EM REDE DE ALIMENTAÇÃO PARA HIDRANTE - FORNECIMENTO E INSTALAÇÃO. AF_01/2026 | ALTERAÇÃO DE DESCRIÇÃO
2026-01-01 | COMPOSICAO | 92367 | TUBO DE AÇO GALVANIZADO COM COSTURA, CLASSE MÉDIA, DN 65 (2 1/2"), CONEXÃO ROSQUEADA, INSTALADO EM REDE DE ALIMENTAÇÃO PARA HIDRANTE - FORNECIMENTO E INSTALAÇÃO. AF_01/2026 | ALTERAÇÃO DE ITENS/COEFICIENTES
2026-01-01 | COMPOSICAO | 92367 | TUBO DE AÇO GALVANIZADO COM COSTURA, CLASSE MÉDIA, DN 65 (2 1/2"), CONEXÃO ROSQUEADA, INSTALADO EM REDE DE ALIMENTAÇÃO PARA HIDRANTE - FORNECIMENTO E INSTALAÇÃO. AF_01/2026 | ALTERAÇÃO DE DESCRIÇÃO
2026-01-01 | COMPOSICAO | 92368 | TUBO DE AÇO GALVANIZADO COM COSTURA, CLASSE MÉDIA, DN 80 (3"), CONEXÃO ROSQUEADA, INSTALADO EM REDE DE ALIMENTAÇÃO PARA HIDRANTE - FORNECIMENTO E INSTALAÇÃO. AF_01/2026 | ALTERAÇÃO DE ITENS/COEFICIENTES
2026-01-01 | COMPOSICAO | 92368 | TUBO DE AÇO GALVANIZADO COM COSTURA, CLASSE MÉDIA, DN 80 (3"), CONEXÃO ROSQUEADA, INSTALADO EM REDE DE ALIMENTAÇÃO PARA HIDRANTE - FORNECIMENTO E INSTALAÇÃO. AF_01/2026 | ALTERAÇÃO DE DESCRIÇÃO
2026-01-01 | COMPOSICAO | 92369 | NIPLE, EM FERRO GALVANIZADO, DN 25 (1"), CONEXÃO ROSQUEADA, INSTALADO EM REDE DE ALIMENTAÇÃO PARA HIDRANTE - FORNECIMENTO E INSTALAÇÃO. AF_01/2026 | ALTERAÇÃO DE ITENS/COEFICIENTES
2026-01-01 | COMPOSICAO | 92369 | NIPLE, EM FERRO GALVANIZADO, DN 25 (1"), CONEXÃO ROSQUEADA, INSTALADO EM REDE DE ALIMENTAÇÃO PARA HIDRANTE - FORNECIMENTO E INSTALAÇÃO. AF_01/2026 | ALTERAÇÃO DE DESCRIÇÃO
2026-01-01 | COMPOSICAO | 92370 | LUVA, EM FERRO GALVANIZADO, DN 25 (1"), CONEXÃO ROSQUEADA, INSTALADO EM REDE DE ALIMENTAÇÃO PARA HIDRANTE - FORNECIMENTO E INSTALAÇÃO. AF_01/2026 | ALTERAÇÃO DE ITENS/COEFICIENTES
2026-01-01 | COMPOSICAO | 92370 | LUVA, EM FERRO GALVANIZADO, DN 25 (1"), CONEXÃO ROSQUEADA, INSTALADO EM REDE DE ALIMENTAÇÃO PARA HIDRANTE - FORNECIMENTO E INSTALAÇÃO. AF_01/2026 | ALTERAÇÃO DE DESCRIÇÃO
2026-01-01 | COMPOSICAO | 92371 | NIPLE, EM FERRO GALVANIZADO, DN 32 (1 1/4"), CONEXÃO ROSQUEADA, INSTALADO EM REDE DE ALIMENTAÇÃO PARA HIDRANTE - FORNECIMENTO E INSTALAÇÃO. AF_01/2026 | ALTERAÇÃO DE ITENS/COEFICIENTES
2026-01-01 | COMPOSICAO | 92371 | NIPLE, EM FERRO GALVANIZADO, DN 32 (1 1/4"), CONEXÃO ROSQUEADA, INSTALADO EM REDE DE ALIMENTAÇÃO PARA HIDRANTE - FORNECIMENTO E INSTALAÇÃO. AF_01/2026 | ALTERAÇÃO DE DESCRIÇÃO
2026-01-01 | COMPOSICAO | 92372 | LUVA, EM FERRO GALVANIZADO, DN 32 (1 1/4"), CONEXÃO ROSQUEADA, INSTALADO EM REDE DE ALIMENTAÇÃO PARA HIDRANTE - FORNECIMENTO E INSTALAÇÃO. AF_01/2026 | ALTERAÇÃO DE ITENS/COEFICIENTES
2026-01-01 | COMPOSICAO | 92372 | LUVA, EM FERRO GALVANIZADO, DN 32 (1 1/4"), CONEXÃO ROSQUEADA, INSTALADO EM REDE DE ALIMENTAÇÃO PARA HIDRANTE - FORNECIMENTO E INSTALAÇÃO. AF_01/2026 | ALTERAÇÃO DE DESCRIÇÃO
2026-01-01 | COMPOSICAO | 92373 | NIPLE, EM FERRO GALVANIZADO, DN 40 (1 1/2"), CONEXÃO ROSQUEADA, INSTALADO EM REDE DE ALIMENTAÇÃO PARA HIDRANTE - FORNECIMENTO E INSTALAÇÃO. AF_01/2026 | ALTERAÇÃO DE ITENS/COEFICIENTES
2026-01-01 | COMPOSICAO | 92373 | NIPLE, EM FERRO GALVANIZADO, DN 40 (1 1/2"), CONEXÃO ROSQUEADA, INSTALADO EM REDE DE ALIMENTAÇÃO PARA HIDRANTE - FORNECIMENTO E INSTALAÇÃO. AF_01/2026 | ALTERAÇÃO DE DESCRIÇÃO
2026-01-01 | COMPOSICAO | 92374 | LUVA, EM FERRO GALVANIZADO, DN 40 (1 1/2"), CONEXÃO ROSQUEADA, INSTALADO EM REDE DE ALIMENTAÇÃO PARA HIDRANTE - FORNECIMENTO E INSTALAÇÃO. AF_01/2026 | ALTERAÇÃO DE ITENS/COEFICIENTES
2026-01-01 | COMPOSICAO | 92374 | LUVA, EM FERRO GALVANIZADO, DN 40 (1 1/2"), CONEXÃO ROSQUEADA, INSTALADO EM REDE DE ALIMENTAÇÃO PARA HIDRANTE - FORNECIMENTO E INSTALAÇÃO. AF_01/2026 | ALTERAÇÃO DE DESCRIÇÃO
2026-01-01 | COMPOSICAO | 92375 | NIPLE, EM FERRO GALVANIZADO, DN 50 (2"), CONEXÃO ROSQUEADA, INSTALADO EM REDE DE ALIMENTAÇÃO PARA HIDRANTE - FORNECIMENTO E INSTALAÇÃO. AF_01/2026 | ALTERAÇÃO DE ITENS/COEFICIENTES
2026-01-01 | COMPOSICAO | 92375 | NIPLE, EM FERRO GALVANIZADO, DN 50 (2"), CONEXÃO ROSQUEADA, INSTALADO EM REDE DE ALIMENTAÇÃO PARA HIDRANTE - FORNECIMENTO E INSTALAÇÃO. AF_01/2026 | ALTERAÇÃO DE DESCRIÇÃO
2026-01-01 | COMPOSICAO | 92376 | LUVA, EM FERRO GALVANIZADO, DN 50 (2"), CONEXÃO ROSQUEADA, INSTALADO EM REDE DE ALIMENTAÇÃO PARA HIDRANTE - FORNECIMENTO E INSTALAÇÃO. AF_01/2026 | ALTERAÇÃO DE ITENS/COEFICIENTES
2026-01-01 | COMPOSICAO | 92376 | LUVA, EM FERRO GALVANIZADO, DN 50 (2"), CONEXÃO ROSQUEADA, INSTALADO EM REDE DE ALIMENTAÇÃO PARA HIDRANTE - FORNECIMENTO E INSTALAÇÃO. AF_01/2026 | ALTERAÇÃO DE DESCRIÇÃO
2026-01-01 | COMPOSICAO | 92377 | NIPLE, EM FERRO GALVANIZADO, DN 65 (2 1/2"), CONEXÃO ROSQUEADA, INSTALADO EM REDE DE ALIMENTAÇÃO PARA HIDRANTE - FORNECIMENTO E INSTALAÇÃO. AF_01/2026 | ALTERAÇÃO DE ITENS/COEFICIENTES
2026-01-01 | COMPOSICAO | 92377 | NIPLE, EM FERRO GALVANIZADO, DN 65 (2 1/2"), CONEXÃO ROSQUEADA, INSTALADO EM REDE DE ALIMENTAÇÃO PARA HIDRANTE - FORNECIMENTO E INSTALAÇÃO. AF_01/2026 | ALTERAÇÃO DE DESCRIÇÃO
2026-01-01 | COMPOSICAO | 92378 | LUVA, EM FERRO GALVANIZADO, DN 65 (2 1/2"), CONEXÃO ROSQUEADA, INSTALADO EM REDE DE ALIMENTAÇÃO PARA HIDRANTE - FORNECIMENTO E INSTALAÇÃO. AF_01/2026 | ALTERAÇÃO DE ITENS/COEFICIENTES
2026-01-01 | COMPOSICAO | 92378 | LUVA, EM FERRO GALVANIZADO, DN 65 (2 1/2"), CONEXÃO ROSQUEADA, INSTALADO EM REDE DE ALIMENTAÇÃO PARA HIDRANTE - FORNECIMENTO E INSTALAÇÃO. AF_01/2026 | ALTERAÇÃO DE DESCRIÇÃO
2026-01-01 | COMPOSICAO | 92379 | NIPLE, EM FERRO GALVANIZADO, DN 80 (3"), CONEXÃO ROSQUEADA, INSTALADO EM REDE DE ALIMENTAÇÃO PARA HIDRANTE - FORNECIMENTO E INSTALAÇÃO. AF_01/2026 | ALTERAÇÃO DE ITENS/COEFICIENTES
2026-01-01 | COMPOSICAO | 92379 | NIPLE, EM FERRO GALVANIZADO, DN 80 (3"), CONEXÃO ROSQUEADA, INSTALADO EM REDE DE ALIMENTAÇÃO PARA HIDRANTE - FORNECIMENTO E INSTALAÇÃO. AF_01/2026 | ALTERAÇÃO DE DESCRIÇÃO
2026-01-01 | COMPOSICAO | 92380 | LUVA, EM FERRO GALVANIZADO, DN 80 (3"), CONEXÃO ROSQUEADA, INSTALADO EM REDE DE ALIMENTAÇÃO PARA HIDRANTE - FORNECIMENTO E INSTALAÇÃO. AF_01/2026 | ALTERAÇÃO DE ITENS/COEFICIENTES
2026-01-01 | COMPOSICAO | 92380 | LUVA, EM FERRO GALVANIZADO, DN 80 (3"), CONEXÃO ROSQUEADA, INSTALADO EM REDE DE ALIMENTAÇÃO PARA HIDRANTE - FORNECIMENTO E INSTALAÇÃO. AF_01/2026 | ALTERAÇÃO DE DESCRIÇÃO
2026-01-01 | COMPOSICAO | 92381 | JOELHO 45 GRAUS, EM FERRO GALVANIZADO, DN 25 (1"), CONEXÃO ROSQUEADA, INSTALADO EM REDE DE ALIMENTAÇÃO PARA HIDRANTE - FORNECIMENTO E INSTALAÇÃO. AF_01/2026 | ALTERAÇÃO DE ITENS/COEFICIENTES
2026-01-01 | COMPOSICAO | 92381 | JOELHO 45 GRAUS, EM FERRO GALVANIZADO, DN 25 (1"), CONEXÃO ROSQUEADA, INSTALADO EM REDE DE ALIMENTAÇÃO PARA HIDRANTE - FORNECIMENTO E INSTALAÇÃO. AF_01/2026 | ALTERAÇÃO DE DESCRIÇÃO
2026-01-01 | COMPOSICAO | 92382 | JOELHO 90 GRAUS, EM FERRO GALVANIZADO, DN 25 (1"), CONEXÃO ROSQUEADA, INSTALADO EM REDE DE ALIMENTAÇÃO PARA HIDRANTE - FORNECIMENTO E INSTALAÇÃO. AF_01/2026 | ALTERAÇÃO DE ITENS/COEFICIENTES
2026-01-01 | COMPOSICAO | 92382 | JOELHO 90 GRAUS, EM FERRO GALVANIZADO, DN 25 (1"), CONEXÃO ROSQUEADA, INSTALADO EM REDE DE ALIMENTAÇÃO PARA HIDRANTE - FORNECIMENTO E INSTALAÇÃO. AF_01/2026 | ALTERAÇÃO DE DESCRIÇÃO
2026-01-01 | COMPOSICAO | 92383 | JOELHO 45 GRAUS, EM FERRO GALVANIZADO, DN 32 (1 1/4"), CONEXÃO ROSQUEADA, INSTALADO EM REDE DE ALIMENTAÇÃO PARA HIDRANTE - FORNECIMENTO E INSTALAÇÃO. AF_01/2026 | ALTERAÇÃO DE ITENS/COEFICIENTES
2026-01-01 | COMPOSICAO | 92383 | JOELHO 45 GRAUS, EM FERRO GALVANIZADO, DN 32 (1 1/4"), CONEXÃO ROSQUEADA, INSTALADO EM REDE DE ALIMENTAÇÃO PARA HIDRANTE - FORNECIMENTO E INSTALAÇÃO. AF_01/2026 | ALTERAÇÃO DE DESCRIÇÃO
2026-01-01 | COMPOSICAO | 92384 | JOELHO 90 GRAUS, EM FERRO GALVANIZADO, DN 32 (1 1/4"), CONEXÃO ROSQUEADA, INSTALADO EM REDE DE ALIMENTAÇÃO PARA HIDRANTE - FORNECIMENTO E INSTALAÇÃO. AF_01/2026 | ALTERAÇÃO DE ITENS/COEFICIENTES
2026-01-01 | COMPOSICAO | 92384 | JOELHO 90 GRAUS, EM FERRO GALVANIZADO, DN 32 (1 1/4"), CONEXÃO ROSQUEADA, INSTALADO EM REDE DE ALIMENTAÇÃO PARA HIDRANTE - FORNECIMENTO E INSTALAÇÃO. AF_01/2026 | ALTERAÇÃO DE DESCRIÇÃO
2026-01-01 | COMPOSICAO | 92385 | JOELHO 45 GRAUS, EM FERRO GALVANIZADO, DN 40 (1 1/2"), CONEXÃO ROSQUEADA, INSTALADO EM REDE DE ALIMENTAÇÃO PARA HIDRANTE - FORNECIMENTO E INSTALAÇÃO. AF_01/2026 | ALTERAÇÃO DE ITENS/COEFICIENTES
2026-01-01 | COMPOSICAO | 92385 | JOELHO 45 GRAUS, EM FERRO GALVANIZADO, DN 40 (1 1/2"), CONEXÃO ROSQUEADA, INSTALADO EM REDE DE ALIMENTAÇÃO PARA HIDRANTE - FORNECIMENTO E INSTALAÇÃO. AF_01/2026 | ALTERAÇÃO DE DESCRIÇÃO
2026-01-01 | COMPOSICAO | 92386 | JOELHO 90 GRAUS, EM FERRO GALVANIZADO, DN 40 (1 1/2"), CONEXÃO ROSQUEADA, INSTALADO EM REDE DE ALIMENTAÇÃO PARA HIDRANTE - FORNECIMENTO E INSTALAÇÃO. AF_01/2026 | ALTERAÇÃO DE ITENS/COEFICIENTES
2026-01-01 | COMPOSICAO | 92386 | JOELHO 90 GRAUS, EM FERRO GALVANIZADO, DN 40 (1 1/2"), CONEXÃO ROSQUEADA, INSTALADO EM REDE DE ALIMENTAÇÃO PARA HIDRANTE - FORNECIMENTO E INSTALAÇÃO. AF_01/2026 | ALTERAÇÃO DE DESCRIÇÃO
2026-01-01 | COMPOSICAO | 92387 | JOELHO 45 GRAUS, EM FERRO GALVANIZADO, DN 50 (2"), CONEXÃO ROSQUEADA, INSTALADO EM REDE DE ALIMENTAÇÃO PARA HIDRANTE - FORNECIMENTO E INSTALAÇÃO. AF_01/2026 | ALTERAÇÃO DE ITENS/COEFICIENTES
2026-01-01 | COMPOSICAO | 92387 | JOELHO 45 GRAUS, EM FERRO GALVANIZADO, DN 50 (2"), CONEXÃO ROSQUEADA, INSTALADO EM REDE DE ALIMENTAÇÃO PARA HIDRANTE - FORNECIMENTO E INSTALAÇÃO. AF_01/2026 | ALTERAÇÃO DE DESCRIÇÃO
2026-01-01 | COMPOSICAO | 92388 | JOELHO 90 GRAUS, EM FERRO GALVANIZADO, DN 50 (2"), CONEXÃO ROSQUEADA, INSTALADO EM REDE DE ALIMENTAÇÃO PARA HIDRANTE - FORNECIMENTO E INSTALAÇÃO. AF_01/2026 | ALTERAÇÃO DE ITENS/COEFICIENTES
2026-01-01 | COMPOSICAO | 92388 | JOELHO 90 GRAUS, EM FERRO GALVANIZADO, DN 50 (2"), CONEXÃO ROSQUEADA, INSTALADO EM REDE DE ALIMENTAÇÃO PARA HIDRANTE - FORNECIMENTO E INSTALAÇÃO. AF_01/2026 | ALTERAÇÃO DE DESCRIÇÃO
2026-01-01 | COMPOSICAO | 92389 | JOELHO 45 GRAUS, EM FERRO GALVANIZADO, DN 65 (2 1/2"), CONEXÃO ROSQUEADA, INSTALADO EM REDE DE ALIMENTAÇÃO PARA HIDRANTE - FORNECIMENTO E INSTALAÇÃO. AF_01/2026 | ALTERAÇÃO DE ITENS/COEFICIENTES
2026-01-01 | COMPOSICAO | 92389 | JOELHO 45 GRAUS, EM FERRO GALVANIZADO, DN 65 (2 1/2"), CONEXÃO ROSQUEADA, INSTALADO EM REDE DE ALIMENTAÇÃO PARA HIDRANTE - FORNECIMENTO E INSTALAÇÃO. AF_01/2026 | ALTERAÇÃO DE DESCRIÇÃO
2026-01-01 | COMPOSICAO | 92390 | JOELHO 90 GRAUS, EM FERRO GALVANIZADO, DN 65 (2 1/2"), CONEXÃO ROSQUEADA, INSTALADO EM REDE DE ALIMENTAÇÃO PARA HIDRANTE - FORNECIMENTO E INSTALAÇÃO. AF_01/2026 | ALTERAÇÃO DE ITENS/COEFICIENTES
2026-01-01 | COMPOSICAO | 92390 | JOELHO 90 GRAUS, EM FERRO GALVANIZADO, DN 65 (2 1/2"), CONEXÃO ROSQUEADA, INSTALADO EM REDE DE ALIMENTAÇÃO PARA HIDRANTE - FORNECIMENTO E INSTALAÇÃO. AF_01/2026 | ALTERAÇÃO DE DESCRIÇÃO
2026-01-01 | COMPOSICAO | 92635 | JOELHO 45 GRAUS, EM FERRO GALVANIZADO, CONEXÃO ROSQUEADA, DN 80 (3"), INSTALADO EM REDE DE ALIMENTAÇÃO PARA HIDRANTE - FORNECIMENTO E INSTALAÇÃO. AF_01/2026 | ALTERAÇÃO DE ITENS/COEFICIENTES
2026-01-01 | COMPOSICAO | 92635 | JOELHO 45 GRAUS, EM FERRO GALVANIZADO, CONEXÃO ROSQUEADA, DN 80 (3"), INSTALADO EM REDE DE ALIMENTAÇÃO PARA HIDRANTE - FORNECIMENTO E INSTALAÇÃO. AF_01/2026 | ALTERAÇÃO DE DESCRIÇÃO
2026-01-01 | COMPOSICAO | 92636 | JOELHO 90 GRAUS, EM FERRO GALVANIZADO, CONEXÃO ROSQUEADA, DN 80 (3"), INSTALADO EM REDE DE ALIMENTAÇÃO PARA HIDRANTE - FORNECIMENTO E INSTALAÇÃO. AF_01/2026 | ALTERAÇÃO DE ITENS/COEFICIENTES
2026-01-01 | COMPOSICAO | 92636 | JOELHO 90 GRAUS, EM FERRO GALVANIZADO, CONEXÃO ROSQUEADA, DN 80 (3"), INSTALADO EM REDE DE ALIMENTAÇÃO PARA HIDRANTE - FORNECIMENTO E INSTALAÇÃO. AF_01/2026 | ALTERAÇÃO DE DESCRIÇÃO
2026-01-01 | COMPOSICAO | 92637 | TÊ, EM FERRO GALVANIZADO, CONEXÃO ROSQUEADA, DN 25 (1"), INSTALADO EM REDE DE ALIMENTAÇÃO PARA HIDRANTE - FORNECIMENTO E INSTALAÇÃO. AF_01/2026 | ALTERAÇÃO DE ITENS/COEFICIENTES
2026-01-01 | COMPOSICAO | 92637 | TÊ, EM FERRO GALVANIZADO, CONEXÃO ROSQUEADA, DN 25 (1"), INSTALADO EM REDE DE ALIMENTAÇÃO PARA HIDRANTE - FORNECIMENTO E INSTALAÇÃO. AF_01/2026 | ALTERAÇÃO DE DESCRIÇÃO
2026-01-01 | COMPOSICAO | 92638 | TÊ, EM FERRO GALVANIZADO, CONEXÃO ROSQUEADA, DN 32 (1 1/4"), INSTALADO EM REDE DE ALIMENTAÇÃO PARA HIDRANTE - FORNECIMENTO E INSTALAÇÃO. AF_01/2026 | ALTERAÇÃO DE ITENS/COEFICIENTES
2026-01-01 | COMPOSICAO | 92638 | TÊ, EM FERRO GALVANIZADO, CONEXÃO ROSQUEADA, DN 32 (1 1/4"), INSTALADO EM REDE DE ALIMENTAÇÃO PARA HIDRANTE - FORNECIMENTO E INSTALAÇÃO. AF_01/2026 | ALTERAÇÃO DE DESCRIÇÃO
2026-01-01 | COMPOSICAO | 92639 | TÊ, EM FERRO GALVANIZADO, CONEXÃO ROSQUEADA, DN 40 (1 1/2"), INSTALADO EM REDE DE ALIMENTAÇÃO PARA HIDRANTE - FORNECIMENTO E INSTALAÇÃO. AF_01/2026 | ALTERAÇÃO DE ITENS/COEFICIENTES
2026-01-01 | COMPOSICAO | 92639 | TÊ, EM FERRO GALVANIZADO, CONEXÃO ROSQUEADA, DN 40 (1 1/2"), INSTALADO EM REDE DE ALIMENTAÇÃO PARA HIDRANTE - FORNECIMENTO E INSTALAÇÃO. AF_01/2026 | ALTERAÇÃO DE DESCRIÇÃO
2026-01-01 | COMPOSICAO | 92640 | TÊ, EM FERRO GALVANIZADO, CONEXÃO ROSQUEADA, DN 50 (2"), INSTALADO EM REDE DE ALIMENTAÇÃO PARA HIDRANTE - FORNECIMENTO E INSTALAÇÃO- FORNECIMENTO E INSTALAÇÃO. AF_01/2026 | ALTERAÇÃO DE ITENS/COEFICIENTES
2026-01-01 | COMPOSICAO | 92640 | TÊ, EM FERRO GALVANIZADO, CONEXÃO ROSQUEADA, DN 50 (2"), INSTALADO EM REDE DE ALIMENTAÇÃO PARA HIDRANTE - FORNECIMENTO E INSTALAÇÃO- FORNECIMENTO E INSTALAÇÃO. AF_01/2026 | ALTERAÇÃO DE DESCRIÇÃO
2026-01-01 | COMPOSICAO | 92642 | TÊ, EM FERRO GALVANIZADO, CONEXÃO ROSQUEADA, DN 65 (2 1/2"), INSTALADO EM REDE DE ALIMENTAÇÃO PARA HIDRANTE - FORNECIMENTO E INSTALAÇÃO. AF_01/2026 | ALTERAÇÃO DE ITENS/COEFICIENTES
2026-01-01 | COMPOSICAO | 92642 | TÊ, EM FERRO GALVANIZADO, CONEXÃO ROSQUEADA, DN 65 (2 1/2"), INSTALADO EM REDE DE ALIMENTAÇÃO PARA HIDRANTE - FORNECIMENTO E INSTALAÇÃO. AF_01/2026 | ALTERAÇÃO DE DESCRIÇÃO
2026-01-01 | COMPOSICAO | 92644 | TÊ, EM FERRO GALVANIZADO, CONEXÃO ROSQUEADA, DN 80 (3"), INSTALADO EM REDE DE ALIMENTAÇÃO PARA HIDRANTE - FORNECIMENTO E INSTALAÇÃO. AF_01/2026 | ALTERAÇÃO DE ITENS/COEFICIENTES
2026-01-01 | COMPOSICAO | 92644 | TÊ, EM FERRO GALVANIZADO, CONEXÃO ROSQUEADA, DN 80 (3"), INSTALADO EM REDE DE ALIMENTAÇÃO PARA HIDRANTE - FORNECIMENTO E INSTALAÇÃO. AF_01/2026 | ALTERAÇÃO DE DESCRIÇÃO
2026-01-01 | COMPOSICAO | 92645 | TUBO DE AÇO PRETO SEM COSTURA, CONEXÃO SOLDADA, DN 25 (1"), INSTALADO EM REDE DE ALIMENTAÇÃO PARA SPRINKLER - FORNECIMENTO E INSTALAÇÃO. AF_01/2026 | ALTERAÇÃO DE ITENS/COEFICIENTES
2026-01-01 | COMPOSICAO | 92645 | TUBO DE AÇO PRETO SEM COSTURA, CONEXÃO SOLDADA, DN 25 (1"), INSTALADO EM REDE DE ALIMENTAÇÃO PARA SPRINKLER - FORNECIMENTO E INSTALAÇÃO. AF_01/2026 | ALTERAÇÃO DE DESCRIÇÃO
2026-01-01 | COMPOSICAO | 92646 | TUBO DE AÇO PRETO SEM COSTURA, CONEXÃO SOLDADA, DN 32 (1 1/4"), INSTALADO EM REDE DE ALIMENTAÇÃO PARA SPRINKLER - FORNECIMENTO E INSTALAÇÃO. AF_01/2026 | ALTERAÇÃO DE ITENS/COEFICIENTES
2026-01-01 | COMPOSICAO | 92646 | TUBO DE AÇO PRETO SEM COSTURA, CONEXÃO SOLDADA, DN 32 (1 1/4"), INSTALADO EM REDE DE ALIMENTAÇÃO PARA SPRINKLER - FORNECIMENTO E INSTALAÇÃO. AF_01/2026 | ALTERAÇÃO DE DESCRIÇÃO
2026-01-01 | COMPOSICAO | 92648 | TUBO DE AÇO PRETO SEM COSTURA, CONEXÃO SOLDADA, DN 40 (1 1/2"), INSTALADO EM REDE DE ALIMENTAÇÃO PARA SPRINKLER - FORNECIMENTO E INSTALAÇÃO. AF_01/2026 | ALTERAÇÃO DE ITENS/COEFICIENTES
2026-01-01 | COMPOSICAO | 92648 | TUBO DE AÇO PRETO SEM COSTURA, CONEXÃO SOLDADA, DN 40 (1 1/2"), INSTALADO EM REDE DE ALIMENTAÇÃO PARA SPRINKLER - FORNECIMENTO E INSTALAÇÃO. AF_01/2026 | ALTERAÇÃO DE DESCRIÇÃO
2026-01-01 | COMPOSICAO | 92649 | TUBO DE AÇO PRETO SEM COSTURA, CONEXÃO SOLDADA, DN 50 (2"), INSTALADO EM REDE DE ALIMENTAÇÃO PARA SPRINKLER - FORNECIMENTO E INSTALAÇÃO. AF_01/2026 | ALTERAÇÃO DE ITENS/COEFICIENTES
2026-01-01 | COMPOSICAO | 92649 | TUBO DE AÇO PRETO SEM COSTURA, CONEXÃO SOLDADA, DN 50 (2"), INSTALADO EM REDE DE ALIMENTAÇÃO PARA SPRINKLER - FORNECIMENTO E INSTALAÇÃO. AF_01/2026 | ALTERAÇÃO DE DESCRIÇÃO
2026-01-01 | COMPOSICAO | 92650 | TUBO DE AÇO PRETO SEM COSTURA, CONEXÃO SOLDADA, DN 65 (2 1/2"), INSTALADO EM REDE DE ALIMENTAÇÃO PARA SPRINKLER - FORNECIMENTO E INSTALAÇÃO. AF_01/2026 | ALTERAÇÃO DE ITENS/COEFICIENTES
2026-01-01 | COMPOSICAO | 92650 | TUBO DE AÇO PRETO SEM COSTURA, CONEXÃO SOLDADA, DN 65 (2 1/2"), INSTALADO EM REDE DE ALIMENTAÇÃO PARA SPRINKLER - FORNECIMENTO E INSTALAÇÃO. AF_01/2026 | ALTERAÇÃO DE DESCRIÇÃO
2026-01-01 | COMPOSICAO | 92652 | TUBO DE AÇO GALVANIZADO COM COSTURA, CLASSE MÉDIA, CONEXÃO ROSQUEADA, DN 32 (1 1/4"), INSTALADO EM REDE DE ALIMENTAÇÃO PARA SPRINKLER - FORNECIMENTO E INSTALAÇÃO. AF_01/2026 | ALTERAÇÃO DE ITENS/COEFICIENTES
2026-01-01 | COMPOSICAO | 92652 | TUBO DE AÇO GALVANIZADO COM COSTURA, CLASSE MÉDIA, CONEXÃO ROSQUEADA, DN 32 (1 1/4"), INSTALADO EM REDE DE ALIMENTAÇÃO PARA SPRINKLER - FORNECIMENTO E INSTALAÇÃO. AF_01/2026 | ALTERAÇÃO DE DESCRIÇÃO
2026-01-01 | COMPOSICAO | 92653 | TUBO DE AÇO GALVANIZADO COM COSTURA, CLASSE MÉDIA, CONEXÃO ROSQUEADA, DN 40 (1 1/2"), INSTALADO EM REDE DE ALIMENTAÇÃO PARA SPRINKLER - FORNECIMENTO E INSTALAÇÃO. AF_01/2026 | ALTERAÇÃO DE ITENS/COEFICIENTES
2026-01-01 | COMPOSICAO | 92653 | TUBO DE AÇO GALVANIZADO COM COSTURA, CLASSE MÉDIA, CONEXÃO ROSQUEADA, DN 40 (1 1/2"), INSTALADO EM REDE DE ALIMENTAÇÃO PARA SPRINKLER - FORNECIMENTO E INSTALAÇÃO. AF_01/2026 | ALTERAÇÃO DE DESCRIÇÃO
2026-01-01 | COMPOSICAO | 92654 | TUBO DE AÇO GALVANIZADO COM COSTURA, CLASSE MÉDIA, CONEXÃO ROSQUEADA, DN 50 (2"), INSTALADO EM REDE DE ALIMENTAÇÃO PARA SPRINKLER - FORNECIMENTO E INSTALAÇÃO. AF_01/2026 | ALTERAÇÃO DE ITENS/COEFICIENTES
2026-01-01 | COMPOSICAO | 92654 | TUBO DE AÇO GALVANIZADO COM COSTURA, CLASSE MÉDIA, CONEXÃO ROSQUEADA, DN 50 (2"), INSTALADO EM REDE DE ALIMENTAÇÃO PARA SPRINKLER - FORNECIMENTO E INSTALAÇÃO. AF_01/2026 | ALTERAÇÃO DE DESCRIÇÃO
2026-01-01 | COMPOSICAO | 92655 | TUBO DE AÇO GALVANIZADO COM COSTURA, CLASSE MÉDIA, CONEXÃO ROSQUEADA, DN 65 (2 1/2"), INSTALADO EM REDE DE ALIMENTAÇÃO PARA SPRINKLER - FORNECIMENTO E INSTALAÇÃO. AF_01/2026 | ALTERAÇÃO DE ITENS/COEFICIENTES
2026-01-01 | COMPOSICAO | 92655 | TUBO DE AÇO GALVANIZADO COM COSTURA, CLASSE MÉDIA, CONEXÃO ROSQUEADA, DN 65 (2 1/2"), INSTALADO EM REDE DE ALIMENTAÇÃO PARA SPRINKLER - FORNECIMENTO E INSTALAÇÃO. AF_01/2026 | ALTERAÇÃO DE DESCRIÇÃO
2026-01-01 | COMPOSICAO | 92656 | TUBO DE AÇO GALVANIZADO COM COSTURA, CLASSE MÉDIA, CONEXÃO ROSQUEADA, DN 80 (3"), INSTALADO EM REDE DE ALIMENTAÇÃO PARA SPRINKLER - FORNECIMENTO E INSTALAÇÃO. AF_01/2026 | ALTERAÇÃO DE ITENS/COEFICIENTES
2026-01-01 | COMPOSICAO | 92656 | TUBO DE AÇO GALVANIZADO COM COSTURA, CLASSE MÉDIA, CONEXÃO ROSQUEADA, DN 80 (3"), INSTALADO EM REDE DE ALIMENTAÇÃO PARA SPRINKLER - FORNECIMENTO E INSTALAÇÃO. AF_01/2026 | ALTERAÇÃO DE DESCRIÇÃO
2026-01-01 | COMPOSICAO | 92657 | NIPLE, EM FERRO GALVANIZADO, CONEXÃO ROSQUEADA, DN 25 (1"), INSTALADO EM REDE DE ALIMENTAÇÃO PARA SPRINKLER - FORNECIMENTO E INSTALAÇÃO. AF_01/2026 | ALTERAÇÃO DE ITENS/COEFICIENTES
2026-01-01 | COMPOSICAO | 92657 | NIPLE, EM FERRO GALVANIZADO, CONEXÃO ROSQUEADA, DN 25 (1"), INSTALADO EM REDE DE ALIMENTAÇÃO PARA SPRINKLER - FORNECIMENTO E INSTALAÇÃO. AF_01/2026 | ALTERAÇÃO DE DESCRIÇÃO
2026-01-01 | COMPOSICAO | 92658 | LUVA, EM FERRO GALVANIZADO, CONEXÃO ROSQUEADA, DN 25 (1"), INSTALADO EM REDE DE ALIMENTAÇÃO PARA SPRINKLER - FORNECIMENTO E INSTALAÇÃO. AF_01/2026 | ALTERAÇÃO DE ITENS/COEFICIENTES
2026-01-01 | COMPOSICAO | 92658 | LUVA, EM FERRO GALVANIZADO, CONEXÃO ROSQUEADA, DN 25 (1"), INSTALADO EM REDE DE ALIMENTAÇÃO PARA SPRINKLER - FORNECIMENTO E INSTALAÇÃO. AF_01/2026 | ALTERAÇÃO DE DESCRIÇÃO
2026-01-01 | COMPOSICAO | 92659 | NIPLE, EM FERRO GALVANIZADO, CONEXÃO ROSQUEADA, DN 32 (1 1/4"), INSTALADO EM REDE DE ALIMENTAÇÃO PARA SPRINKLER - FORNECIMENTO E INSTALAÇÃO. AF_01/2026 | ALTERAÇÃO DE ITENS/COEFICIENTES
2026-01-01 | COMPOSICAO | 92659 | NIPLE, EM FERRO GALVANIZADO, CONEXÃO ROSQUEADA, DN 32 (1 1/4"), INSTALADO EM REDE DE ALIMENTAÇÃO PARA SPRINKLER - FORNECIMENTO E INSTALAÇÃO. AF_01/2026 | ALTERAÇÃO DE DESCRIÇÃO
2026-01-01 | COMPOSICAO | 92660 | LUVA, EM FERRO GALVANIZADO, CONEXÃO ROSQUEADA, DN 32 (1 1/4"), INSTALADO EM REDE DE ALIMENTAÇÃO PARA SPRINKLER - FORNECIMENTO E INSTALAÇÃO. AF_01/2026 | ALTERAÇÃO DE ITENS/COEFICIENTES
2026-01-01 | COMPOSICAO | 92660 | LUVA, EM FERRO GALVANIZADO, CONEXÃO ROSQUEADA, DN 32 (1 1/4"), INSTALADO EM REDE DE ALIMENTAÇÃO PARA SPRINKLER - FORNECIMENTO E INSTALAÇÃO. AF_01/2026 | ALTERAÇÃO DE DESCRIÇÃO
2026-01-01 | COMPOSICAO | 92661 | NIPLE, EM FERRO GALVANIZADO, CONEXÃO ROSQUEADA, DN 40 (1 1/2"), INSTALADO EM REDE DE ALIMENTAÇÃO PARA SPRINKLER - FORNECIMENTO E INSTALAÇÃO. AF_01/2026 | ALTERAÇÃO DE ITENS/COEFICIENTES
2026-01-01 | COMPOSICAO | 92661 | NIPLE, EM FERRO GALVANIZADO, CONEXÃO ROSQUEADA, DN 40 (1 1/2"), INSTALADO EM REDE DE ALIMENTAÇÃO PARA SPRINKLER - FORNECIMENTO E INSTALAÇÃO. AF_01/2026 | ALTERAÇÃO DE DESCRIÇÃO
2026-01-01 | COMPOSICAO | 92662 | LUVA, EM FERRO GALVANIZADO, CONEXÃO ROSQUEADA, DN 40 (1 1/2"), INSTALADO EM REDE DE ALIMENTAÇÃO PARA SPRINKLER - FORNECIMENTO E INSTALAÇÃO. AF_01/2026 | ALTERAÇÃO DE ITENS/COEFICIENTES
2026-01-01 | COMPOSICAO | 92662 | LUVA, EM FERRO GALVANIZADO, CONEXÃO ROSQUEADA, DN 40 (1 1/2"), INSTALADO EM REDE DE ALIMENTAÇÃO PARA SPRINKLER - FORNECIMENTO E INSTALAÇÃO. AF_01/2026 | ALTERAÇÃO DE DESCRIÇÃO
2026-01-01 | COMPOSICAO | 92663 | NIPLE, EM FERRO GALVANIZADO, CONEXÃO ROSQUEADA, DN 50 (2"), INSTALADO EM REDE DE ALIMENTAÇÃO PARA SPRINKLER - FORNECIMENTO E INSTALAÇÃO. AF_01/2026 | ALTERAÇÃO DE ITENS/COEFICIENTES
2026-01-01 | COMPOSICAO | 92663 | NIPLE, EM FERRO GALVANIZADO, CONEXÃO ROSQUEADA, DN 50 (2"), INSTALADO EM REDE DE ALIMENTAÇÃO PARA SPRINKLER - FORNECIMENTO E INSTALAÇÃO. AF_01/2026 | ALTERAÇÃO DE DESCRIÇÃO
2026-01-01 | COMPOSICAO | 92664 | LUVA, EM FERRO GALVANIZADO, CONEXÃO ROSQUEADA, DN 50 (2"), INSTALADO EM REDE DE ALIMENTAÇÃO PARA SPRINKLER - FORNECIMENTO E INSTALAÇÃO. AF_01/2026 | ALTERAÇÃO DE ITENS/COEFICIENTES
2026-01-01 | COMPOSICAO | 92664 | LUVA, EM FERRO GALVANIZADO, CONEXÃO ROSQUEADA, DN 50 (2"), INSTALADO EM REDE DE ALIMENTAÇÃO PARA SPRINKLER - FORNECIMENTO E INSTALAÇÃO. AF_01/2026 | ALTERAÇÃO DE DESCRIÇÃO
2026-01-01 | COMPOSICAO | 92665 | NIPLE, EM FERRO GALVANIZADO, CONEXÃO ROSQUEADA, DN 65 (2 1/2"), INSTALADO EM REDE DE ALIMENTAÇÃO PARA SPRINKLER - FORNECIMENTO E INSTALAÇÃO. AF_01/2026 | ALTERAÇÃO DE ITENS/COEFICIENTES
2026-01-01 | COMPOSICAO | 92665 | NIPLE, EM FERRO GALVANIZADO, CONEXÃO ROSQUEADA, DN 65 (2 1/2"), INSTALADO EM REDE DE ALIMENTAÇÃO PARA SPRINKLER - FORNECIMENTO E INSTALAÇÃO. AF_01/2026 | ALTERAÇÃO DE DESCRIÇÃO
2026-01-01 | COMPOSICAO | 92666 | LUVA, EM FERRO GALVANIZADO, CONEXÃO ROSQUEADA, DN 65 (2 1/2"), INSTALADO EM REDE DE ALIMENTAÇÃO PARA SPRINKLER - FORNECIMENTO E INSTALAÇÃO. AF_01/2026 | ALTERAÇÃO DE ITENS/COEFICIENTES
2026-01-01 | COMPOSICAO | 92666 | LUVA, EM FERRO GALVANIZADO, CONEXÃO ROSQUEADA, DN 65 (2 1/2"), INSTALADO EM REDE DE ALIMENTAÇÃO PARA SPRINKLER - FORNECIMENTO E INSTALAÇÃO. AF_01/2026 | ALTERAÇÃO DE DESCRIÇÃO
2026-01-01 | COMPOSICAO | 92667 | NIPLE, EM FERRO GALVANIZADO, CONEXÃO ROSQUEADA, DN 80 (3"), INSTALADO EM REDE DE ALIMENTAÇÃO PARA SPRINKLER - FORNECIMENTO E INSTALAÇÃO. AF_01/2026 | ALTERAÇÃO DE ITENS/COEFICIENTES
2026-01-01 | COMPOSICAO | 92667 | NIPLE, EM FERRO GALVANIZADO, CONEXÃO ROSQUEADA, DN 80 (3"), INSTALADO EM REDE DE ALIMENTAÇÃO PARA SPRINKLER - FORNECIMENTO E INSTALAÇÃO. AF_01/2026 | ALTERAÇÃO DE DESCRIÇÃO
2026-01-01 | COMPOSICAO | 92668 | LUVA, EM FERRO GALVANIZADO, CONEXÃO ROSQUEADA, DN 80 (3"), INSTALADO EM REDE DE ALIMENTAÇÃO PARA SPRINKLER - FORNECIMENTO E INSTALAÇÃO. AF_01/2026 | ALTERAÇÃO DE ITENS/COEFICIENTES
2026-01-01 | COMPOSICAO | 92668 | LUVA, EM FERRO GALVANIZADO, CONEXÃO ROSQUEADA, DN 80 (3"), INSTALADO EM REDE DE ALIMENTAÇÃO PARA SPRINKLER - FORNECIMENTO E INSTALAÇÃO. AF_01/2026 | ALTERAÇÃO DE DESCRIÇÃO
2026-01-01 | COMPOSICAO | 92669 | JOELHO 45 GRAUS, EM FERRO GALVANIZADO, CONEXÃO ROSQUEADA, DN 25 (1"), INSTALADO EM REDE DE ALIMENTAÇÃO PARA SPRINKLER - FORNECIMENTO E INSTALAÇÃO. AF_01/2026 | ALTERAÇÃO DE ITENS/COEFICIENTES
2026-01-01 | COMPOSICAO | 92669 | JOELHO 45 GRAUS, EM FERRO GALVANIZADO, CONEXÃO ROSQUEADA, DN 25 (1"), INSTALADO EM REDE DE ALIMENTAÇÃO PARA SPRINKLER - FORNECIMENTO E INSTALAÇÃO. AF_01/2026 | ALTERAÇÃO DE DESCRIÇÃO
2026-01-01 | COMPOSICAO | 92670 | JOELHO 90 GRAUS, EM FERRO GALVANIZADO, CONEXÃO ROSQUEADA, DN 25 (1"), INSTALADO EM REDE DE ALIMENTAÇÃO PARA SPRINKLER - FORNECIMENTO E INSTALAÇÃO. AF_01/2026 | ALTERAÇÃO DE ITENS/COEFICIENTES
2026-01-01 | COMPOSICAO | 92670 | JOELHO 90 GRAUS, EM FERRO GALVANIZADO, CONEXÃO ROSQUEADA, DN 25 (1"), INSTALADO EM REDE DE ALIMENTAÇÃO PARA SPRINKLER - FORNECIMENTO E INSTALAÇÃO. AF_01/2026 | ALTERAÇÃO DE DESCRIÇÃO
2026-01-01 | COMPOSICAO | 92671 | JOELHO 45 GRAUS, EM FERRO GALVANIZADO, CONEXÃO ROSQUEADA, DN 32 (1 1/4"), INSTALADO EM REDE DE ALIMENTAÇÃO PARA SPRINKLER - FORNECIMENTO E INSTALAÇÃO. AF_01/2026 | ALTERAÇÃO DE ITENS/COEFICIENTES
2026-01-01 | COMPOSICAO | 92671 | JOELHO 45 GRAUS, EM FERRO GALVANIZADO, CONEXÃO ROSQUEADA, DN 32 (1 1/4"), INSTALADO EM REDE DE ALIMENTAÇÃO PARA SPRINKLER - FORNECIMENTO E INSTALAÇÃO. AF_01/2026 | ALTERAÇÃO DE DESCRIÇÃO
2026-01-01 | COMPOSICAO | 92672 | JOELHO 90 GRAUS, EM FERRO GALVANIZADO, CONEXÃO ROSQUEADA, DN 32 (1 1/4"), INSTALADO EM REDE DE ALIMENTAÇÃO PARA SPRINKLER - FORNECIMENTO E INSTALAÇÃO. AF_01/2026 | ALTERAÇÃO DE ITENS/COEFICIENTES
2026-01-01 | COMPOSICAO | 92672 | JOELHO 90 GRAUS, EM FERRO GALVANIZADO, CONEXÃO ROSQUEADA, DN 32 (1 1/4"), INSTALADO EM REDE DE ALIMENTAÇÃO PARA SPRINKLER - FORNECIMENTO E INSTALAÇÃO. AF_01/2026 | ALTERAÇÃO DE DESCRIÇÃO
2026-01-01 | COMPOSICAO | 92673 | JOELHO 45 GRAUS, EM FERRO GALVANIZADO, CONEXÃO ROSQUEADA, DN 40 (1 1/2"), INSTALADO EM REDE DE ALIMENTAÇÃO PARA SPRINKLER - FORNECIMENTO E INSTALAÇÃO. AF_01/2026 | ALTERAÇÃO DE ITENS/COEFICIENTES
2026-01-01 | COMPOSICAO | 92673 | JOELHO 45 GRAUS, EM FERRO GALVANIZADO, CONEXÃO ROSQUEADA, DN 40 (1 1/2"), INSTALADO EM REDE DE ALIMENTAÇÃO PARA SPRINKLER - FORNECIMENTO E INSTALAÇÃO. AF_01/2026 | ALTERAÇÃO DE DESCRIÇÃO
2026-01-01 | COMPOSICAO | 92674 | JOELHO 90 GRAUS, EM FERRO GALVANIZADO, CONEXÃO ROSQUEADA, DN 40 (1 1/2"), INSTALADO EM REDE DE ALIMENTAÇÃO PARA SPRINKLER - FORNECIMENTO E INSTALAÇÃO. AF_01/2026 | ALTERAÇÃO DE ITENS/COEFICIENTES
2026-01-01 | COMPOSICAO | 92674 | JOELHO 90 GRAUS, EM FERRO GALVANIZADO, CONEXÃO ROSQUEADA, DN 40 (1 1/2"), INSTALADO EM REDE DE ALIMENTAÇÃO PARA SPRINKLER - FORNECIMENTO E INSTALAÇÃO. AF_01/2026 | ALTERAÇÃO DE DESCRIÇÃO
2026-01-01 | COMPOSICAO | 92675 | JOELHO 45 GRAUS, EM FERRO GALVANIZADO, CONEXÃO ROSQUEADA, DN 50 (2"), INSTALADO EM REDE DE ALIMENTAÇÃO PARA SPRINKLER - FORNECIMENTO E INSTALAÇÃO. AF_01/2026 | ALTERAÇÃO DE ITENS/COEFICIENTES
2026-01-01 | COMPOSICAO | 92675 | JOELHO 45 GRAUS, EM FERRO GALVANIZADO, CONEXÃO ROSQUEADA, DN 50 (2"), INSTALADO EM REDE DE ALIMENTAÇÃO PARA SPRINKLER - FORNECIMENTO E INSTALAÇÃO. AF_01/2026 | ALTERAÇÃO DE DESCRIÇÃO
2026-01-01 | COMPOSICAO | 92676 | JOELHO 90 GRAUS, EM FERRO GALVANIZADO, CONEXÃO ROSQUEADA, DN 50 (2"), INSTALADO EM REDE DE ALIMENTAÇÃO PARA SPRINKLER - FORNECIMENTO E INSTALAÇÃO. AF_01/2026 | ALTERAÇÃO DE ITENS/COEFICIENTES
2026-01-01 | COMPOSICAO | 92676 | JOELHO 90 GRAUS, EM FERRO GALVANIZADO, CONEXÃO ROSQUEADA, DN 50 (2"), INSTALADO EM REDE DE ALIMENTAÇÃO PARA SPRINKLER - FORNECIMENTO E INSTALAÇÃO. AF_01/2026 | ALTERAÇÃO DE DESCRIÇÃO
2026-01-01 | COMPOSICAO | 92677 | JOELHO 45 GRAUS, EM FERRO GALVANIZADO, CONEXÃO ROSQUEADA, DN 65 (2 1/2"), INSTALADO EM REDE DE ALIMENTAÇÃO PARA SPRINKLER - FORNECIMENTO E INSTALAÇÃO. AF_01/2026 | ALTERAÇÃO DE ITENS/COEFICIENTES
2026-01-01 | COMPOSICAO | 92677 | JOELHO 45 GRAUS, EM FERRO GALVANIZADO, CONEXÃO ROSQUEADA, DN 65 (2 1/2"), INSTALADO EM REDE DE ALIMENTAÇÃO PARA SPRINKLER - FORNECIMENTO E INSTALAÇÃO. AF_01/2026 | ALTERAÇÃO DE DESCRIÇÃO
2026-01-01 | COMPOSICAO | 92678 | JOELHO 90 GRAUS, EM FERRO GALVANIZADO, CONEXÃO ROSQUEADA, DN 65 (2 1/2"), INSTALADO EM REDE DE ALIMENTAÇÃO PARA SPRINKLER - FORNECIMENTO E INSTALAÇÃO. AF_01/2026 | ALTERAÇÃO DE ITENS/COEFICIENTES
2026-01-01 | COMPOSICAO | 92678 | JOELHO 90 GRAUS, EM FERRO GALVANIZADO, CONEXÃO ROSQUEADA, DN 65 (2 1/2"), INSTALADO EM REDE DE ALIMENTAÇÃO PARA SPRINKLER - FORNECIMENTO E INSTALAÇÃO. AF_01/2026 | ALTERAÇÃO DE DESCRIÇÃO
2026-01-01 | COMPOSICAO | 92679 | JOELHO 45 GRAUS, EM FERRO GALVANIZADO, CONEXÃO ROSQUEADA, DN 80 (3"), INSTALADO EM REDE DE ALIMENTAÇÃO PARA SPRINKLER - FORNECIMENTO E INSTALAÇÃO. AF_01/2026 | ALTERAÇÃO DE ITENS/COEFICIENTES
2026-01-01 | COMPOSICAO | 92679 | JOELHO 45 GRAUS, EM FERRO GALVANIZADO, CONEXÃO ROSQUEADA, DN 80 (3"), INSTALADO EM REDE DE ALIMENTAÇÃO PARA SPRINKLER - FORNECIMENTO E INSTALAÇÃO. AF_01/2026 | ALTERAÇÃO DE DESCRIÇÃO
2026-01-01 | COMPOSICAO | 92680 | JOELHO 90 GRAUS, EM FERRO GALVANIZADO, CONEXÃO ROSQUEADA, DN 80 (3"), INSTALADO EM REDE DE ALIMENTAÇÃO PARA SPRINKLER - FORNECIMENTO E INSTALAÇÃO. AF_01/2026 | ALTERAÇÃO DE ITENS/COEFICIENTES
2026-01-01 | COMPOSICAO | 92680 | JOELHO 90 GRAUS, EM FERRO GALVANIZADO, CONEXÃO ROSQUEADA, DN 80 (3"), INSTALADO EM REDE DE ALIMENTAÇÃO PARA SPRINKLER - FORNECIMENTO E INSTALAÇÃO. AF_01/2026 | ALTERAÇÃO DE DESCRIÇÃO
2026-01-01 | COMPOSICAO | 92681 | TÊ, EM FERRO GALVANIZADO, CONEXÃO ROSQUEADA, DN 25 (1"), INSTALADO EM REDE DE ALIMENTAÇÃO PARA SPRINKLER - FORNECIMENTO E INSTALAÇÃO. AF_01/2026 | ALTERAÇÃO DE ITENS/COEFICIENTES
2026-01-01 | COMPOSICAO | 92681 | TÊ, EM FERRO GALVANIZADO, CONEXÃO ROSQUEADA, DN 25 (1"), INSTALADO EM REDE DE ALIMENTAÇÃO PARA SPRINKLER - FORNECIMENTO E INSTALAÇÃO. AF_01/2026 | ALTERAÇÃO DE DESCRIÇÃO
2026-01-01 | COMPOSICAO | 92682 | TÊ, EM FERRO GALVANIZADO, CONEXÃO ROSQUEADA, DN 32 (1 1/4"), INSTALADO EM REDE DE ALIMENTAÇÃO PARA SPRINKLER - FORNECIMENTO E INSTALAÇÃO. AF_01/2026 | ALTERAÇÃO DE ITENS/COEFICIENTES
2026-01-01 | COMPOSICAO | 92682 | TÊ, EM FERRO GALVANIZADO, CONEXÃO ROSQUEADA, DN 32 (1 1/4"), INSTALADO EM REDE DE ALIMENTAÇÃO PARA SPRINKLER - FORNECIMENTO E INSTALAÇÃO. AF_01/2026 | ALTERAÇÃO DE DESCRIÇÃO
2026-01-01 | COMPOSICAO | 92683 | TÊ, EM FERRO GALVANIZADO, CONEXÃO ROSQUEADA, DN 40 (1 1/2"), INSTALADO EM REDE DE ALIMENTAÇÃO PARA SPRINKLER - FORNECIMENTO E INSTALAÇÃO. AF_01/2026 | ALTERAÇÃO DE ITENS/COEFICIENTES
2026-01-01 | COMPOSICAO | 92683 | TÊ, EM FERRO GALVANIZADO, CONEXÃO ROSQUEADA, DN 40 (1 1/2"), INSTALADO EM REDE DE ALIMENTAÇÃO PARA SPRINKLER - FORNECIMENTO E INSTALAÇÃO. AF_01/2026 | ALTERAÇÃO DE DESCRIÇÃO
2026-01-01 | COMPOSICAO | 92684 | TÊ, EM FERRO GALVANIZADO, CONEXÃO ROSQUEADA, DN 50 (2"), INSTALADO EM REDE DE ALIMENTAÇÃO PARA SPRINKLER - FORNECIMENTO E INSTALAÇÃO. AF_01/2026 | ALTERAÇÃO DE ITENS/COEFICIENTES
2026-01-01 | COMPOSICAO | 92684 | TÊ, EM FERRO GALVANIZADO, CONEXÃO ROSQUEADA, DN 50 (2"), INSTALADO EM REDE DE ALIMENTAÇÃO PARA SPRINKLER - FORNECIMENTO E INSTALAÇÃO. AF_01/2026 | ALTERAÇÃO DE DESCRIÇÃO
2026-01-01 | COMPOSICAO | 92685 | TÊ, EM FERRO GALVANIZADO, CONEXÃO ROSQUEADA, DN 65 (2 1/2"), INSTALADO EM REDE DE ALIMENTAÇÃO PARA SPRINKLER - FORNECIMENTO E INSTALAÇÃO. AF_01/2026 | ALTERAÇÃO DE ITENS/COEFICIENTES
2026-01-01 | COMPOSICAO | 92685 | TÊ, EM FERRO GALVANIZADO, CONEXÃO ROSQUEADA, DN 65 (2 1/2"), INSTALADO EM REDE DE ALIMENTAÇÃO PARA SPRINKLER - FORNECIMENTO E INSTALAÇÃO. AF_01/2026 | ALTERAÇÃO DE DESCRIÇÃO
2026-01-01 | COMPOSICAO | 92686 | TÊ, EM FERRO GALVANIZADO, CONEXÃO ROSQUEADA, DN 80 (3"), INSTALADO EM REDE DE ALIMENTAÇÃO PARA SPRINKLER - FORNECIMENTO E INSTALAÇÃO. AF_01/2026 | ALTERAÇÃO DE ITENS/COEFICIENTES
2026-01-01 | COMPOSICAO | 92686 | TÊ, EM FERRO GALVANIZADO, CONEXÃO ROSQUEADA, DN 80 (3"), INSTALADO EM REDE DE ALIMENTAÇÃO PARA SPRINKLER - FORNECIMENTO E INSTALAÇÃO. AF_01/2026 | ALTERAÇÃO DE DESCRIÇÃO
2026-01-01 | COMPOSICAO | 92687 | TUBO DE AÇO GALVANIZADO COM COSTURA, CLASSE MÉDIA, CONEXÃO ROSQUEADA, DN 15 (1/2"), INSTALADO EM RAMAIS E SUB-RAMAIS DE GÁS - FORNECIMENTO E INSTALAÇÃO. AF_01/2026 | ALTERAÇÃO DE ITENS/COEFICIENTES
2026-01-01 | COMPOSICAO | 92687 | TUBO DE AÇO GALVANIZADO COM COSTURA, CLASSE MÉDIA, CONEXÃO ROSQUEADA, DN 15 (1/2"), INSTALADO EM RAMAIS E SUB-RAMAIS DE GÁS - FORNECIMENTO E INSTALAÇÃO. AF_01/2026 | ALTERAÇÃO DE DESCRIÇÃO
2026-01-01 | COMPOSICAO | 92688 | TUBO DE AÇO GALVANIZADO COM COSTURA, CLASSE MÉDIA, CONEXÃO ROSQUEADA, DN 20 (3/4"), INSTALADO EM RAMAIS E SUB-RAMAIS DE GÁS - FORNECIMENTO E INSTALAÇÃO. AF_01/2026 | ALTERAÇÃO DE ITENS/COEFICIENTES
2026-01-01 | COMPOSICAO | 92688 | TUBO DE AÇO GALVANIZADO COM COSTURA, CLASSE MÉDIA, CONEXÃO ROSQUEADA, DN 20 (3/4"), INSTALADO EM RAMAIS E SUB-RAMAIS DE GÁS - FORNECIMENTO E INSTALAÇÃO. AF_01/2026 | ALTERAÇÃO DE DESCRIÇÃO
2026-01-01 | COMPOSICAO | 92689 | TUBO DE AÇO PRETO SEM COSTURA, CLASSE MÉDIA, CONEXÃO SOLDADA, DN 15 (1/2"), INSTALADO EM RAMAIS E SUB-RAMAIS DE GÁS - FORNECIMENTO E INSTALAÇÃO. AF_01/2026 | ALTERAÇÃO DE ITENS/COEFICIENTES
2026-01-01 | COMPOSICAO | 92689 | TUBO DE AÇO PRETO SEM COSTURA, CLASSE MÉDIA, CONEXÃO SOLDADA, DN 15 (1/2"), INSTALADO EM RAMAIS E SUB-RAMAIS DE GÁS - FORNECIMENTO E INSTALAÇÃO. AF_01/2026 | ALTERAÇÃO DE DESCRIÇÃO
2026-01-01 | COMPOSICAO | 92690 | TUBO DE AÇO PRETO SEM COSTURA, CLASSE MÉDIA, CONEXÃO SOLDADA, DN 20 (3/4"), INSTALADO EM RAMAIS E SUB-RAMAIS DE GÁS - FORNECIMENTO E INSTALAÇÃO. AF_01/2026 | ALTERAÇÃO DE ITENS/COEFICIENTES
2026-01-01 | COMPOSICAO | 92690 | TUBO DE AÇO PRETO SEM COSTURA, CLASSE MÉDIA, CONEXÃO SOLDADA, DN 20 (3/4"), INSTALADO EM RAMAIS E SUB-RAMAIS DE GÁS - FORNECIMENTO E INSTALAÇÃO. AF_01/2026 | ALTERAÇÃO DE DESCRIÇÃO
2026-01-01 | COMPOSICAO | 92691 | TUBO DE AÇO PRETO SEM COSTURA, CLASSE MÉDIA, CONEXÃO SOLDADA, DN 25 (1"), INSTALADO EM RAMAIS E SUB-RAMAIS DE GÁS - FORNECIMENTO E INSTALAÇÃO. AF_01/2026 | ALTERAÇÃO DE ITENS/COEFICIENTES
2026-01-01 | COMPOSICAO | 92691 | TUBO DE AÇO PRETO SEM COSTURA, CLASSE MÉDIA, CONEXÃO SOLDADA, DN 25 (1"), INSTALADO EM RAMAIS E SUB-RAMAIS DE GÁS - FORNECIMENTO E INSTALAÇÃO. AF_01/2026 | ALTERAÇÃO DE DESCRIÇÃO
2026-01-01 | COMPOSICAO | 92692 | NIPLE, EM FERRO GALVANIZADO, CONEXÃO ROSQUEADA, DN 15 (1/2"), INSTALADO EM RAMAIS E SUB-RAMAIS DE GÁS - FORNECIMENTO E INSTALAÇÃO. AF_01/2026 | ALTERAÇÃO DE ITENS/COEFICIENTES
2026-01-01 | COMPOSICAO | 92692 | NIPLE, EM FERRO GALVANIZADO, CONEXÃO ROSQUEADA, DN 15 (1/2"), INSTALADO EM RAMAIS E SUB-RAMAIS DE GÁS - FORNECIMENTO E INSTALAÇÃO. AF_01/2026 | ALTERAÇÃO DE DESCRIÇÃO
2026-01-01 | COMPOSICAO | 92693 | LUVA, EM FERRO GALVANIZADO, CONEXÃO ROSQUEADA, DN 15 (1/2"), INSTALADO EM RAMAIS E SUB-RAMAIS DE GÁS - FORNECIMENTO E INSTALAÇÃO. AF_01/2026 | ALTERAÇÃO DE ITENS/COEFICIENTES
2026-01-01 | COMPOSICAO | 92693 | LUVA, EM FERRO GALVANIZADO, CONEXÃO ROSQUEADA, DN 15 (1/2"), INSTALADO EM RAMAIS E SUB-RAMAIS DE GÁS - FORNECIMENTO E INSTALAÇÃO. AF_01/2026 | ALTERAÇÃO DE DESCRIÇÃO
2026-01-01 | COMPOSICAO | 92694 | NIPLE, EM FERRO GALVANIZADO, CONEXÃO ROSQUEADA, DN 20 (3/4"), INSTALADO EM RAMAIS E SUB-RAMAIS DE GÁS - FORNECIMENTO E INSTALAÇÃO. AF_01/2026 | ALTERAÇÃO DE ITENS/COEFICIENTES
2026-01-01 | COMPOSICAO | 92694 | NIPLE, EM FERRO GALVANIZADO, CONEXÃO ROSQUEADA, DN 20 (3/4"), INSTALADO EM RAMAIS E SUB-RAMAIS DE GÁS - FORNECIMENTO E INSTALAÇÃO. AF_01/2026 | ALTERAÇÃO DE DESCRIÇÃO
2026-01-01 | COMPOSICAO | 92695 | LUVA, EM FERRO GALVANIZADO, CONEXÃO ROSQUEADA, DN 20 (3/4"), INSTALADO EM RAMAIS E SUB-RAMAIS DE GÁS - FORNECIMENTO E INSTALAÇÃO. AF_01/2026 | ALTERAÇÃO DE ITENS/COEFICIENTES
2026-01-01 | COMPOSICAO | 92695 | LUVA, EM FERRO GALVANIZADO, CONEXÃO ROSQUEADA, DN 20 (3/4"), INSTALADO EM RAMAIS E SUB-RAMAIS DE GÁS - FORNECIMENTO E INSTALAÇÃO. AF_01/2026 | ALTERAÇÃO DE DESCRIÇÃO
2026-01-01 | COMPOSICAO | 92696 | NIPLE, EM FERRO GALVANIZADO, CONEXÃO ROSQUEADA, DN 25 (1"), INSTALADO EM RAMAIS E SUB-RAMAIS DE GÁS - FORNECIMENTO E INSTALAÇÃO. AF_01/2026 | ALTERAÇÃO DE ITENS/COEFICIENTES
2026-01-01 | COMPOSICAO | 92696 | NIPLE, EM FERRO GALVANIZADO, CONEXÃO ROSQUEADA, DN 25 (1"), INSTALADO EM RAMAIS E SUB-RAMAIS DE GÁS - FORNECIMENTO E INSTALAÇÃO. AF_01/2026 | ALTERAÇÃO DE DESCRIÇÃO
2026-01-01 | COMPOSICAO | 92697 | LUVA, EM FERRO GALVANIZADO, CONEXÃO ROSQUEADA, DN 25 (1"), INSTALADO EM RAMAIS E SUB-RAMAIS DE GÁS - FORNECIMENTO E INSTALAÇÃO. AF_01/2026 | ALTERAÇÃO DE ITENS/COEFICIENTES
2026-01-01 | COMPOSICAO | 92697 | LUVA, EM FERRO GALVANIZADO, CONEXÃO ROSQUEADA, DN 25 (1"), INSTALADO EM RAMAIS E SUB-RAMAIS DE GÁS - FORNECIMENTO E INSTALAÇÃO. AF_01/2026 | ALTERAÇÃO DE DESCRIÇÃO
2026-01-01 | COMPOSICAO | 92698 | JOELHO 45 GRAUS, EM FERRO GALVANIZADO, CONEXÃO ROSQUEADA, DN 15 (1/2"), INSTALADO EM RAMAIS E SUB-RAMAIS DE GÁS - FORNECIMENTO E INSTALAÇÃO. AF_01/2026 | ALTERAÇÃO DE ITENS/COEFICIENTES
2026-01-01 | COMPOSICAO | 92698 | JOELHO 45 GRAUS, EM FERRO GALVANIZADO, CONEXÃO ROSQUEADA, DN 15 (1/2"), INSTALADO EM RAMAIS E SUB-RAMAIS DE GÁS - FORNECIMENTO E INSTALAÇÃO. AF_01/2026 | ALTERAÇÃO DE DESCRIÇÃO
2026-01-01 | COMPOSICAO | 92699 | JOELHO 90 GRAUS, EM FERRO GALVANIZADO, CONEXÃO ROSQUEADA, DN 15 (1/2"), INSTALADO EM RAMAIS E SUB-RAMAIS DE GÁS - FORNECIMENTO E INSTALAÇÃO. AF_01/2026 | ALTERAÇÃO DE ITENS/COEFICIENTES
2026-01-01 | COMPOSICAO | 92699 | JOELHO 90 GRAUS, EM FERRO GALVANIZADO, CONEXÃO ROSQUEADA, DN 15 (1/2"), INSTALADO EM RAMAIS E SUB-RAMAIS DE GÁS - FORNECIMENTO E INSTALAÇÃO. AF_01/2026 | ALTERAÇÃO DE DESCRIÇÃO
2026-01-01 | COMPOSICAO | 92700 | JOELHO 45 GRAUS, EM FERRO GALVANIZADO, CONEXÃO ROSQUEADA, DN 20 (3/4"), INSTALADO EM RAMAIS E SUB-RAMAIS DE GÁS - FORNECIMENTO E INSTALAÇÃO. AF_01/2026 | ALTERAÇÃO DE ITENS/COEFICIENTES
2026-01-01 | COMPOSICAO | 92700 | JOELHO 45 GRAUS, EM FERRO GALVANIZADO, CONEXÃO ROSQUEADA, DN 20 (3/4"), INSTALADO EM RAMAIS E SUB-RAMAIS DE GÁS - FORNECIMENTO E INSTALAÇÃO. AF_01/2026 | ALTERAÇÃO DE DESCRIÇÃO
2026-01-01 | COMPOSICAO | 92701 | JOELHO 90 GRAUS, EM FERRO GALVANIZADO, CONEXÃO ROSQUEADA, DN 20 (3/4"), INSTALADO EM RAMAIS E SUB-RAMAIS DE GÁS - FORNECIMENTO E INSTALAÇÃO. AF_01/2026 | ALTERAÇÃO DE ITENS/COEFICIENTES
2026-01-01 | COMPOSICAO | 92701 | JOELHO 90 GRAUS, EM FERRO GALVANIZADO, CONEXÃO ROSQUEADA, DN 20 (3/4"), INSTALADO EM RAMAIS E SUB-RAMAIS DE GÁS - FORNECIMENTO E INSTALAÇÃO. AF_01/2026 | ALTERAÇÃO DE DESCRIÇÃO
2026-01-01 | COMPOSICAO | 92702 | JOELHO 45 GRAUS, EM FERRO GALVANIZADO, CONEXÃO ROSQUEADA, DN 25 (1"), INSTALADO EM RAMAIS E SUB-RAMAIS DE GÁS - FORNECIMENTO E INSTALAÇÃO. AF_01/2026 | ALTERAÇÃO DE ITENS/COEFICIENTES
2026-01-01 | COMPOSICAO | 92702 | JOELHO 45 GRAUS, EM FERRO GALVANIZADO, CONEXÃO ROSQUEADA, DN 25 (1"), INSTALADO EM RAMAIS E SUB-RAMAIS DE GÁS - FORNECIMENTO E INSTALAÇÃO. AF_01/2026 | ALTERAÇÃO DE DESCRIÇÃO
2026-01-01 | COMPOSICAO | 92703 | JOELHO 90 GRAUS, EM FERRO GALVANIZADO, CONEXÃO ROSQUEADA, DN 25 (1"), INSTALADO EM RAMAIS E SUB-RAMAIS DE GÁS - FORNECIMENTO E INSTALAÇÃO. AF_01/2026 | ALTERAÇÃO DE ITENS/COEFICIENTES
2026-01-01 | COMPOSICAO | 92703 | JOELHO 90 GRAUS, EM FERRO GALVANIZADO, CONEXÃO ROSQUEADA, DN 25 (1"), INSTALADO EM RAMAIS E SUB-RAMAIS DE GÁS - FORNECIMENTO E INSTALAÇÃO. AF_01/2026 | ALTERAÇÃO DE DESCRIÇÃO
2026-01-01 | COMPOSICAO | 92704 | TÊ, EM FERRO GALVANIZADO, CONEXÃO ROSQUEADA, DN 15 (1/2"), INSTALADO EM RAMAIS E SUB-RAMAIS DE GÁS - FORNECIMENTO E INSTALAÇÃO. AF_01/2026 | ALTERAÇÃO DE ITENS/COEFICIENTES
2026-01-01 | COMPOSICAO | 92704 | TÊ, EM FERRO GALVANIZADO, CONEXÃO ROSQUEADA, DN 15 (1/2"), INSTALADO EM RAMAIS E SUB-RAMAIS DE GÁS - FORNECIMENTO E INSTALAÇÃO. AF_01/2026 | ALTERAÇÃO DE DESCRIÇÃO
2026-01-01 | COMPOSICAO | 92705 | TÊ, EM FERRO GALVANIZADO, CONEXÃO ROSQUEADA, DN 20 (3/4"), INSTALADO EM RAMAIS E SUB-RAMAIS DE GÁS - FORNECIMENTO E INSTALAÇÃO. AF_01/2026 | ALTERAÇÃO DE ITENS/COEFICIENTES
2026-01-01 | COMPOSICAO | 92705 | TÊ, EM FERRO GALVANIZADO, CONEXÃO ROSQUEADA, DN 20 (3/4"), INSTALADO EM RAMAIS E SUB-RAMAIS DE GÁS - FORNECIMENTO E INSTALAÇÃO. AF_01/2026 | ALTERAÇÃO DE DESCRIÇÃO
2026-01-01 | COMPOSICAO | 92706 | TÊ, EM FERRO GALVANIZADO, CONEXÃO ROSQUEADA, DN 25 (1"), INSTALADO EM RAMAIS E SUB-RAMAIS DE GÁS - FORNECIMENTO E INSTALAÇÃO. AF_01/2026 | ALTERAÇÃO DE ITENS/COEFICIENTES
2026-01-01 | COMPOSICAO | 92706 | TÊ, EM FERRO GALVANIZADO, CONEXÃO ROSQUEADA, DN 25 (1"), INSTALADO EM RAMAIS E SUB-RAMAIS DE GÁS - FORNECIMENTO E INSTALAÇÃO. AF_01/2026 | ALTERAÇÃO DE DESCRIÇÃO
2026-01-01 | COMPOSICAO | 92889 | UNIÃO, EM FERRO GALVANIZADO, DN 50 (2"), CONEXÃO ROSQUEADA, INSTALADO EM PRUMADAS - FORNECIMENTO E INSTALAÇÃO. AF_01/2026 | ALTERAÇÃO DE ITENS/COEFICIENTES
2026-01-01 | COMPOSICAO | 92889 | UNIÃO, EM FERRO GALVANIZADO, DN 50 (2"), CONEXÃO ROSQUEADA, INSTALADO EM PRUMADAS - FORNECIMENTO E INSTALAÇÃO. AF_01/2026 | ALTERAÇÃO DE DESCRIÇÃO
2026-01-01 | COMPOSICAO | 92890 | UNIÃO, EM FERRO GALVANIZADO, DN 65 (2 1/2"), CONEXÃO ROSQUEADA, INSTALADO EM PRUMADAS - FORNECIMENTO E INSTALAÇÃO. AF_01/2026 | ALTERAÇÃO DE ITENS/COEFICIENTES
2026-01-01 | COMPOSICAO | 92890 | UNIÃO, EM FERRO GALVANIZADO, DN 65 (2 1/2"), CONEXÃO ROSQUEADA, INSTALADO EM PRUMADAS - FORNECIMENTO E INSTALAÇÃO. AF_01/2026 | ALTERAÇÃO DE DESCRIÇÃO
2026-01-01 | COMPOSICAO | 92891 | UNIÃO, EM FERRO GALVANIZADO, DN 80 (3"), CONEXÃO ROSQUEADA, INSTALADO EM PRUMADAS - FORNECIMENTO E INSTALAÇÃO. AF_01/2026 | ALTERAÇÃO DE ITENS/COEFICIENTES
2026-01-01 | COMPOSICAO | 92891 | UNIÃO, EM FERRO GALVANIZADO, DN 80 (3"), CONEXÃO ROSQUEADA, INSTALADO EM PRUMADAS - FORNECIMENTO E INSTALAÇÃO. AF_01/2026 | ALTERAÇÃO DE DESCRIÇÃO
2026-01-01 | COMPOSICAO | 92892 | UNIÃO, EM FERRO GALVANIZADO, DN 25 (1"), CONEXÃO ROSQUEADA, INSTALADO EM REDE DE ALIMENTAÇÃO PARA HIDRANTE - FORNECIMENTO E INSTALAÇÃO. AF_01/2026 | ALTERAÇÃO DE ITENS/COEFICIENTES
2026-01-01 | COMPOSICAO | 92892 | UNIÃO, EM FERRO GALVANIZADO, DN 25 (1"), CONEXÃO ROSQUEADA, INSTALADO EM REDE DE ALIMENTAÇÃO PARA HIDRANTE - FORNECIMENTO E INSTALAÇÃO. AF_01/2026 | ALTERAÇÃO DE DESCRIÇÃO
2026-01-01 | COMPOSICAO | 92893 | UNIÃO, EM FERRO GALVANIZADO, DN 32 (1 1/4"), CONEXÃO ROSQUEADA, INSTALADO EM REDE DE ALIMENTAÇÃO PARA HIDRANTE - FORNECIMENTO E INSTALAÇÃO. AF_01/2026 | ALTERAÇÃO DE ITENS/COEFICIENTES
2026-01-01 | COMPOSICAO | 92893 | UNIÃO, EM FERRO GALVANIZADO, DN 32 (1 1/4"), CONEXÃO ROSQUEADA, INSTALADO EM REDE DE ALIMENTAÇÃO PARA HIDRANTE - FORNECIMENTO E INSTALAÇÃO. AF_01/2026 | ALTERAÇÃO DE DESCRIÇÃO
2026-01-01 | COMPOSICAO | 92894 | UNIÃO, EM FERRO GALVANIZADO, DN 40 (1 1/2"), CONEXÃO ROSQUEADA, INSTALADO EM REDE DE ALIMENTAÇÃO PARA HIDRANTE - FORNECIMENTO E INSTALAÇÃO. AF_01/2026 | ALTERAÇÃO DE ITENS/COEFICIENTES
2026-01-01 | COMPOSICAO | 92894 | UNIÃO, EM FERRO GALVANIZADO, DN 40 (1 1/2"), CONEXÃO ROSQUEADA, INSTALADO EM REDE DE ALIMENTAÇÃO PARA HIDRANTE - FORNECIMENTO E INSTALAÇÃO. AF_01/2026 | ALTERAÇÃO DE DESCRIÇÃO
2026-01-01 | COMPOSICAO | 92895 | UNIÃO, EM FERRO GALVANIZADO, DN 50 (2"), CONEXÃO ROSQUEADA, INSTALADO EM REDE DE ALIMENTAÇÃO PARA HIDRANTE - FORNECIMENTO E INSTALAÇÃO. AF_01/2026 | ALTERAÇÃO DE ITENS/COEFICIENTES
2026-01-01 | COMPOSICAO | 92895 | UNIÃO, EM FERRO GALVANIZADO, DN 50 (2"), CONEXÃO ROSQUEADA, INSTALADO EM REDE DE ALIMENTAÇÃO PARA HIDRANTE - FORNECIMENTO E INSTALAÇÃO. AF_01/2026 | ALTERAÇÃO DE DESCRIÇÃO
2026-01-01 | COMPOSICAO | 92896 | UNIÃO, EM FERRO GALVANIZADO, DN 65 (2 1/2"), CONEXÃO ROSQUEADA, INSTALADO EM REDE DE ALIMENTAÇÃO PARA HIDRANTE - FORNECIMENTO E INSTALAÇÃO. AF_01/2026 | ALTERAÇÃO DE ITENS/COEFICIENTES
2026-01-01 | COMPOSICAO | 92896 | UNIÃO, EM FERRO GALVANIZADO, DN 65 (2 1/2"), CONEXÃO ROSQUEADA, INSTALADO EM REDE DE ALIMENTAÇÃO PARA HIDRANTE - FORNECIMENTO E INSTALAÇÃO. AF_01/2026 | ALTERAÇÃO DE DESCRIÇÃO
2026-01-01 | COMPOSICAO | 92897 | UNIÃO, EM FERRO GALVANIZADO, DN 80 (3"), CONEXÃO ROSQUEADA, INSTALADO EM REDE DE ALIMENTAÇÃO PARA HIDRANTE - FORNECIMENTO E INSTALAÇÃO. AF_01/2026 | ALTERAÇÃO DE ITENS/COEFICIENTES
2026-01-01 | COMPOSICAO | 92897 | UNIÃO, EM FERRO GALVANIZADO, DN 80 (3"), CONEXÃO ROSQUEADA, INSTALADO EM REDE DE ALIMENTAÇÃO PARA HIDRANTE - FORNECIMENTO E INSTALAÇÃO. AF_01/2026 | ALTERAÇÃO DE DESCRIÇÃO
2026-01-01 | COMPOSICAO | 92898 | UNIÃO, EM FERRO GALVANIZADO, CONEXÃO ROSQUEADA, DN 25 (1"), INSTALADO EM REDE DE ALIMENTAÇÃO PARA SPRINKLER - FORNECIMENTO E INSTALAÇÃO. AF_01/2026 | ALTERAÇÃO DE ITENS/COEFICIENTES
2026-01-01 | COMPOSICAO | 92898 | UNIÃO, EM FERRO GALVANIZADO, CONEXÃO ROSQUEADA, DN 25 (1"), INSTALADO EM REDE DE ALIMENTAÇÃO PARA SPRINKLER - FORNECIMENTO E INSTALAÇÃO. AF_01/2026 | ALTERAÇÃO DE DESCRIÇÃO
2026-01-01 | COMPOSICAO | 92899 | UNIÃO, EM FERRO GALVANIZADO, CONEXÃO ROSQUEADA, DN 32 (1 1/4"), INSTALADO EM REDE DE ALIMENTAÇÃO PARA SPRINKLER - FORNECIMENTO E INSTALAÇÃO. AF_01/2026 | ALTERAÇÃO DE ITENS/COEFICIENTES
2026-01-01 | COMPOSICAO | 92899 | UNIÃO, EM FERRO GALVANIZADO, CONEXÃO ROSQUEADA, DN 32 (1 1/4"), INSTALADO EM REDE DE ALIMENTAÇÃO PARA SPRINKLER - FORNECIMENTO E INSTALAÇÃO. AF_01/2026 | ALTERAÇÃO DE DESCRIÇÃO
2026-01-01 | COMPOSICAO | 92900 | UNIÃO, EM FERRO GALVANIZADO, CONEXÃO ROSQUEADA, DN 40 (1 1/2"), INSTALADO EM REDE DE ALIMENTAÇÃO PARA SPRINKLER - FORNECIMENTO E INSTALAÇÃO. AF_01/2026 | ALTERAÇÃO DE ITENS/COEFICIENTES
2026-01-01 | COMPOSICAO | 92900 | UNIÃO, EM FERRO GALVANIZADO, CONEXÃO ROSQUEADA, DN 40 (1 1/2"), INSTALADO EM REDE DE ALIMENTAÇÃO PARA SPRINKLER - FORNECIMENTO E INSTALAÇÃO. AF_01/2026 | ALTERAÇÃO DE DESCRIÇÃO
2026-01-01 | COMPOSICAO | 92901 | UNIÃO, EM FERRO GALVANIZADO, CONEXÃO ROSQUEADA, DN 50 (2"), INSTALADO EM REDE DE ALIMENTAÇÃO PARA SPRINKLER - FORNECIMENTO E INSTALAÇÃO. AF_01/2026 | ALTERAÇÃO DE ITENS/COEFICIENTES
2026-01-01 | COMPOSICAO | 92901 | UNIÃO, EM FERRO GALVANIZADO, CONEXÃO ROSQUEADA, DN 50 (2"), INSTALADO EM REDE DE ALIMENTAÇÃO PARA SPRINKLER - FORNECIMENTO E INSTALAÇÃO. AF_01/2026 | ALTERAÇÃO DE DESCRIÇÃO
2026-01-01 | COMPOSICAO | 92902 | UNIÃO, EM FERRO GALVANIZADO, CONEXÃO ROSQUEADA, DN 65 (2 1/2"), INSTALADO EM REDE DE ALIMENTAÇÃO PARA SPRINKLER - FORNECIMENTO E INSTALAÇÃO. AF_01/2026 | ALTERAÇÃO DE ITENS/COEFICIENTES
2026-01-01 | COMPOSICAO | 92902 | UNIÃO, EM FERRO GALVANIZADO, CONEXÃO ROSQUEADA, DN 65 (2 1/2"), INSTALADO EM REDE DE ALIMENTAÇÃO PARA SPRINKLER - FORNECIMENTO E INSTALAÇÃO. AF_01/2026 | ALTERAÇÃO DE DESCRIÇÃO
2026-01-01 | COMPOSICAO | 92903 | UNIÃO, EM FERRO GALVANIZADO, CONEXÃO ROSQUEADA, DN 80 (3"), INSTALADO EM REDE DE ALIMENTAÇÃO PARA SPRINKLER - FORNECIMENTO E INSTALAÇÃO. AF_01/2026 | ALTERAÇÃO DE ITENS/COEFICIENTES
2026-01-01 | COMPOSICAO | 92903 | UNIÃO, EM FERRO GALVANIZADO, CONEXÃO ROSQUEADA, DN 80 (3"), INSTALADO EM REDE DE ALIMENTAÇÃO PARA SPRINKLER - FORNECIMENTO E INSTALAÇÃO. AF_01/2026 | ALTERAÇÃO DE DESCRIÇÃO
2026-01-01 | COMPOSICAO | 92904 | UNIÃO, EM FERRO GALVANIZADO, CONEXÃO ROSQUEADA, DN 15 (1/2"), INSTALADO EM RAMAIS E SUB-RAMAIS DE GÁS - FORNECIMENTO E INSTALAÇÃO. AF_01/2026 | ALTERAÇÃO DE ITENS/COEFICIENTES
2026-01-01 | COMPOSICAO | 92904 | UNIÃO, EM FERRO GALVANIZADO, CONEXÃO ROSQUEADA, DN 15 (1/2"), INSTALADO EM RAMAIS E SUB-RAMAIS DE GÁS - FORNECIMENTO E INSTALAÇÃO. AF_01/2026 | ALTERAÇÃO DE DESCRIÇÃO
2026-01-01 | COMPOSICAO | 92905 | UNIÃO, EM FERRO GALVANIZADO, CONEXÃO ROSQUEADA, DN 20 (3/4"), INSTALADO EM RAMAIS E SUB-RAMAIS DE GÁS - FORNECIMENTO E INSTALAÇÃO. AF_01/2026 | ALTERAÇÃO DE ITENS/COEFICIENTES
2026-01-01 | COMPOSICAO | 92905 | UNIÃO, EM FERRO GALVANIZADO, CONEXÃO ROSQUEADA, DN 20 (3/4"), INSTALADO EM RAMAIS E SUB-RAMAIS DE GÁS - FORNECIMENTO E INSTALAÇÃO. AF_01/2026 | ALTERAÇÃO DE DESCRIÇÃO
2026-01-01 | COMPOSICAO | 92906 | UNIÃO, EM FERRO GALVANIZADO, CONEXÃO ROSQUEADA, DN 25 (1"), INSTALADO EM RAMAIS E SUB-RAMAIS DE GÁS - FORNECIMENTO E INSTALAÇÃO. AF_01/2026 | ALTERAÇÃO DE ITENS/COEFICIENTES
2026-01-01 | COMPOSICAO | 92906 | UNIÃO, EM FERRO GALVANIZADO, CONEXÃO ROSQUEADA, DN 25 (1"), INSTALADO EM RAMAIS E SUB-RAMAIS DE GÁS - FORNECIMENTO E INSTALAÇÃO. AF_01/2026 | ALTERAÇÃO DE DESCRIÇÃO
2026-01-01 | COMPOSICAO | 92907 | LUVA DE REDUÇÃO, EM FERRO GALVANIZADO, 2" X 1 1/2", CONEXÃO ROSQUEADA, INSTALADO EM PRUMADAS - FORNECIMENTO E INSTALAÇÃO. AF_01/2026 | ALTERAÇÃO DE ITENS/COEFICIENTES
2026-01-01 | COMPOSICAO | 92907 | LUVA DE REDUÇÃO, EM FERRO GALVANIZADO, 2" X 1 1/2", CONEXÃO ROSQUEADA, INSTALADO EM PRUMADAS - FORNECIMENTO E INSTALAÇÃO. AF_01/2026 | ALTERAÇÃO DE DESCRIÇÃO
2026-01-01 | COMPOSICAO | 92908 | LUVA DE REDUÇÃO, EM FERRO GALVANIZADO, 2" X 1 1/4", CONEXÃO ROSQUEADA, INSTALADO EM PRUMADAS - FORNECIMENTO E INSTALAÇÃO. AF_01/2026 | ALTERAÇÃO DE ITENS/COEFICIENTES
2026-01-01 | COMPOSICAO | 92908 | LUVA DE REDUÇÃO, EM FERRO GALVANIZADO, 2" X 1 1/4", CONEXÃO ROSQUEADA, INSTALADO EM PRUMADAS - FORNECIMENTO E INSTALAÇÃO. AF_01/2026 | ALTERAÇÃO DE DESCRIÇÃO
2026-01-01 | COMPOSICAO | 92909 | LUVA DE REDUÇÃO, EM FERRO GALVANIZADO, 2" X 1", CONEXÃO ROSQUEADA, INSTALADO EM PRUMADAS - FORNECIMENTO E INSTALAÇÃO. AF_01/2026 | ALTERAÇÃO DE ITENS/COEFICIENTES
2026-01-01 | COMPOSICAO | 92909 | LUVA DE REDUÇÃO, EM FERRO GALVANIZADO, 2" X 1", CONEXÃO ROSQUEADA, INSTALADO EM PRUMADAS - FORNECIMENTO E INSTALAÇÃO. AF_01/2026 | ALTERAÇÃO DE DESCRIÇÃO
2026-01-01 | COMPOSICAO | 92910 | LUVA DE REDUÇÃO, EM FERRO GALVANIZADO, 2 1/2" X 1 1/2", CONEXÃO ROSQUEADA, INSTALADO EM PRUMADAS - FORNECIMENTO E INSTALAÇÃO. AF_01/2026 | ALTERAÇÃO DE ITENS/COEFICIENTES
2026-01-01 | COMPOSICAO | 92910 | LUVA DE REDUÇÃO, EM FERRO GALVANIZADO, 2 1/2" X 1 1/2", CONEXÃO ROSQUEADA, INSTALADO EM PRUMADAS - FORNECIMENTO E INSTALAÇÃO. AF_01/2026 | ALTERAÇÃO DE DESCRIÇÃO
2026-01-01 | COMPOSICAO | 92911 | LUVA DE REDUÇÃO, EM FERRO GALVANIZADO, 2 1/2" X 2", CONEXÃO ROSQUEADA, INSTALADO EM PRUMADAS - FORNECIMENTO E INSTALAÇÃO. AF_01/2026 | ALTERAÇÃO DE ITENS/COEFICIENTES
2026-01-01 | COMPOSICAO | 92911 | LUVA DE REDUÇÃO, EM FERRO GALVANIZADO, 2 1/2" X 2", CONEXÃO ROSQUEADA, INSTALADO EM PRUMADAS - FORNECIMENTO E INSTALAÇÃO. AF_01/2026 | ALTERAÇÃO DE DESCRIÇÃO
2026-01-01 | COMPOSICAO | 92912 | LUVA DE REDUÇÃO, EM FERRO GALVANIZADO, 3" X 1 1/2", CONEXÃO ROSQUEADA, INSTALADO EM PRUMADAS - FORNECIMENTO E INSTALAÇÃO. AF_01/2026 | ALTERAÇÃO DE ITENS/COEFICIENTES
2026-01-01 | COMPOSICAO | 92912 | LUVA DE REDUÇÃO, EM FERRO GALVANIZADO, 3" X 1 1/2", CONEXÃO ROSQUEADA, INSTALADO EM PRUMADAS - FORNECIMENTO E INSTALAÇÃO. AF_01/2026 | ALTERAÇÃO DE DESCRIÇÃO
2026-01-01 | COMPOSICAO | 92913 | LUVA DE REDUÇÃO, EM FERRO GALVANIZADO, 3" X 2 1/2", CONEXÃO ROSQUEADA, INSTALADO EM PRUMADAS - FORNECIMENTO E INSTALAÇÃO. AF_01/2026 | ALTERAÇÃO DE ITENS/COEFICIENTES
2026-01-01 | COMPOSICAO | 92913 | LUVA DE REDUÇÃO, EM FERRO GALVANIZADO, 3" X 2 1/2", CONEXÃO ROSQUEADA, INSTALADO EM PRUMADAS - FORNECIMENTO E INSTALAÇÃO. AF_01/2026 | ALTERAÇÃO DE DESCRIÇÃO
2026-01-01 | COMPOSICAO | 92914 | LUVA DE REDUÇÃO, EM FERRO GALVANIZADO, 3" X 2", CONEXÃO ROSQUEADA, INSTALADO EM PRUMADAS - FORNECIMENTO E INSTALAÇÃO. AF_01/2026 | ALTERAÇÃO DE ITENS/COEFICIENTES
2026-01-01 | COMPOSICAO | 92914 | LUVA DE REDUÇÃO, EM FERRO GALVANIZADO, 3" X 2", CONEXÃO ROSQUEADA, INSTALADO EM PRUMADAS - FORNECIMENTO E INSTALAÇÃO. AF_01/2026 | ALTERAÇÃO DE DESCRIÇÃO
2026-01-01 | COMPOSICAO | 92918 | LUVA DE REDUÇÃO, EM FERRO GALVANIZADO, 1" X 1/2", CONEXÃO ROSQUEADA, INSTALADO EM REDE DE ALIMENTAÇÃO PARA HIDRANTE - FORNECIMENTO E INSTALAÇÃO. AF_01/2026 | ALTERAÇÃO DE ITENS/COEFICIENTES
2026-01-01 | COMPOSICAO | 92918 | LUVA DE REDUÇÃO, EM FERRO GALVANIZADO, 1" X 1/2", CONEXÃO ROSQUEADA, INSTALADO EM REDE DE ALIMENTAÇÃO PARA HIDRANTE - FORNECIMENTO E INSTALAÇÃO. AF_01/2026 | ALTERAÇÃO DE DESCRIÇÃO
2026-01-01 | COMPOSICAO | 92920 | LUVA DE REDUÇÃO, EM FERRO GALVANIZADO, 1" X 3/4", CONEXÃO ROSQUEADA, INSTALADO EM REDE DE ALIMENTAÇÃO PARA HIDRANTE - FORNECIMENTO E INSTALAÇÃO. AF_01/2026 | ALTERAÇÃO DE ITENS/COEFICIENTES
2026-01-01 | COMPOSICAO | 92920 | LUVA DE REDUÇÃO, EM FERRO GALVANIZADO, 1" X 3/4", CONEXÃO ROSQUEADA, INSTALADO EM REDE DE ALIMENTAÇÃO PARA HIDRANTE - FORNECIMENTO E INSTALAÇÃO. AF_01/2026 | ALTERAÇÃO DE DESCRIÇÃO
2026-01-01 | COMPOSICAO | 92925 | LUVA DE REDUÇÃO, EM FERRO GALVANIZADO, 1 1/4" X 1", CONEXÃO ROSQUEADA, INSTALADO EM REDE DE ALIMENTAÇÃO PARA HIDRANTE - FORNECIMENTO E INSTALAÇÃO. AF_01/2026 | ALTERAÇÃO DE ITENS/COEFICIENTES
2026-01-01 | COMPOSICAO | 92925 | LUVA DE REDUÇÃO, EM FERRO GALVANIZADO, 1 1/4" X 1", CONEXÃO ROSQUEADA, INSTALADO EM REDE DE ALIMENTAÇÃO PARA HIDRANTE - FORNECIMENTO E INSTALAÇÃO. AF_01/2026 | ALTERAÇÃO DE DESCRIÇÃO
2026-01-01 | COMPOSICAO | 92926 | LUVA DE REDUÇÃO, EM FERRO GALVANIZADO, 1 1/4" X 1/2", CONEXÃO ROSQUEADA, INSTALADO EM REDE DE ALIMENTAÇÃO PARA HIDRANTE - FORNECIMENTO E INSTALAÇÃO. AF_01/2026 | ALTERAÇÃO DE ITENS/COEFICIENTES
2026-01-01 | COMPOSICAO | 92926 | LUVA DE REDUÇÃO, EM FERRO GALVANIZADO, 1 1/4" X 1/2", CONEXÃO ROSQUEADA, INSTALADO EM REDE DE ALIMENTAÇÃO PARA HIDRANTE - FORNECIMENTO E INSTALAÇÃO. AF_01/2026 | ALTERAÇÃO DE DESCRIÇÃO
2026-01-01 | COMPOSICAO | 92927 | LUVA DE REDUÇÃO, EM FERRO GALVANIZADO, 1 1/4" X 3/4", CONEXÃO ROSQUEADA, INSTALADO EM REDE DE ALIMENTAÇÃO PARA HIDRANTE - FORNECIMENTO E INSTALAÇÃO. AF_01/2026 | ALTERAÇÃO DE ITENS/COEFICIENTES
2026-01-01 | COMPOSICAO | 92927 | LUVA DE REDUÇÃO, EM FERRO GALVANIZADO, 1 1/4" X 3/4", CONEXÃO ROSQUEADA, INSTALADO EM REDE DE ALIMENTAÇÃO PARA HIDRANTE - FORNECIMENTO E INSTALAÇÃO. AF_01/2026 | ALTERAÇÃO DE DESCRIÇÃO
2026-01-01 | COMPOSICAO | 92928 | LUVA DE REDUÇÃO, EM FERRO GALVANIZADO, 1 1/2" X 1 1/4", CONEXÃO ROSQUEADA, INSTALADO EM REDE DE ALIMENTAÇÃO PARA HIDRANTE - FORNECIMENTO E INSTALAÇÃO. AF_01/2026 | ALTERAÇÃO DE ITENS/COEFICIENTES
2026-01-01 | COMPOSICAO | 92928 | LUVA DE REDUÇÃO, EM FERRO GALVANIZADO, 1 1/2" X 1 1/4", CONEXÃO ROSQUEADA, INSTALADO EM REDE DE ALIMENTAÇÃO PARA HIDRANTE - FORNECIMENTO E INSTALAÇÃO. AF_01/2026 | ALTERAÇÃO DE DESCRIÇÃO
2026-01-01 | COMPOSICAO | 92929 | LUVA DE REDUÇÃO, EM FERRO GALVANIZADO, 1 1/2" X 1", CONEXÃO ROSQUEADA, INSTALADO EM REDE DE ALIMENTAÇÃO PARA HIDRANTE - FORNECIMENTO E INSTALAÇÃO. AF_01/2026 | ALTERAÇÃO DE ITENS/COEFICIENTES
2026-01-01 | COMPOSICAO | 92929 | LUVA DE REDUÇÃO, EM FERRO GALVANIZADO, 1 1/2" X 1", CONEXÃO ROSQUEADA, INSTALADO EM REDE DE ALIMENTAÇÃO PARA HIDRANTE - FORNECIMENTO E INSTALAÇÃO. AF_01/2026 | ALTERAÇÃO DE DESCRIÇÃO
2026-01-01 | COMPOSICAO | 92930 | LUVA DE REDUÇÃO, EM FERRO GALVANIZADO, 1 1/2" X 3/4", CONEXÃO ROSQUEADA, INSTALADO EM REDE DE ALIMENTAÇÃO PARA HIDRANTE - FORNECIMENTO E INSTALAÇÃO. AF_01/2026 | ALTERAÇÃO DE ITENS/COEFICIENTES
2026-01-01 | COMPOSICAO | 92930 | LUVA DE REDUÇÃO, EM FERRO GALVANIZADO, 1 1/2" X 3/4", CONEXÃO ROSQUEADA, INSTALADO EM REDE DE ALIMENTAÇÃO PARA HIDRANTE - FORNECIMENTO E INSTALAÇÃO. AF_01/2026 | ALTERAÇÃO DE DESCRIÇÃO
2026-01-01 | COMPOSICAO | 92931 | LUVA DE REDUÇÃO, EM FERRO GALVANIZADO, 2" X 1 1/2", CONEXÃO ROSQUEADA, INSTALADO EM REDE DE ALIMENTAÇÃO PARA HIDRANTE - FORNECIMENTO E INSTALAÇÃO. AF_01/2026 | ALTERAÇÃO DE ITENS/COEFICIENTES
2026-01-01 | COMPOSICAO | 92931 | LUVA DE REDUÇÃO, EM FERRO GALVANIZADO, 2" X 1 1/2", CONEXÃO ROSQUEADA, INSTALADO EM REDE DE ALIMENTAÇÃO PARA HIDRANTE - FORNECIMENTO E INSTALAÇÃO. AF_01/2026 | ALTERAÇÃO DE DESCRIÇÃO
2026-01-01 | COMPOSICAO | 92932 | LUVA DE REDUÇÃO, EM FERRO GALVANIZADO, 2" X 1 1/4", CONEXÃO ROSQUEADA, INSTALADO EM REDE DE ALIMENTAÇÃO PARA HIDRANTE - FORNECIMENTO E INSTALAÇÃO. AF_01/2026 | ALTERAÇÃO DE ITENS/COEFICIENTES
2026-01-01 | COMPOSICAO | 92932 | LUVA DE REDUÇÃO, EM FERRO GALVANIZADO, 2" X 1 1/4", CONEXÃO ROSQUEADA, INSTALADO EM REDE DE ALIMENTAÇÃO PARA HIDRANTE - FORNECIMENTO E INSTALAÇÃO. AF_01/2026 | ALTERAÇÃO DE DESCRIÇÃO
2026-01-01 | COMPOSICAO | 92933 | LUVA DE REDUÇÃO, EM FERRO GALVANIZADO, 2" X 1", CONEXÃO ROSQUEADA, INSTALADO EM REDE DE ALIMENTAÇÃO PARA HIDRANTE - FORNECIMENTO E INSTALAÇÃO. AF_01/2026 | ALTERAÇÃO DE ITENS/COEFICIENTES
2026-01-01 | COMPOSICAO | 92933 | LUVA DE REDUÇÃO, EM FERRO GALVANIZADO, 2" X 1", CONEXÃO ROSQUEADA, INSTALADO EM REDE DE ALIMENTAÇÃO PARA HIDRANTE - FORNECIMENTO E INSTALAÇÃO. AF_01/2026 | ALTERAÇÃO DE DESCRIÇÃO
2026-01-01 | COMPOSICAO | 92934 | LUVA DE REDUÇÃO, EM FERRO GALVANIZADO, 2 1/2" X 1 1/2", CONEXÃO ROSQUEADA, INSTALADO EM REDE DE ALIMENTAÇÃO PARA HIDRANTE - FORNECIMENTO E INSTALAÇÃO. AF_01/2026 | ALTERAÇÃO DE ITENS/COEFICIENTES
2026-01-01 | COMPOSICAO | 92934 | LUVA DE REDUÇÃO, EM FERRO GALVANIZADO, 2 1/2" X 1 1/2", CONEXÃO ROSQUEADA, INSTALADO EM REDE DE ALIMENTAÇÃO PARA HIDRANTE - FORNECIMENTO E INSTALAÇÃO. AF_01/2026 | ALTERAÇÃO DE DESCRIÇÃO
2026-01-01 | COMPOSICAO | 92935 | LUVA DE REDUÇÃO, EM FERRO GALVANIZADO, 2 1/2" X 2", CONEXÃO ROSQUEADA, INSTALADO EM REDE DE ALIMENTAÇÃO PARA HIDRANTE - FORNECIMENTO E INSTALAÇÃO. AF_01/2026 | ALTERAÇÃO DE ITENS/COEFICIENTES
2026-01-01 | COMPOSICAO | 92935 | LUVA DE REDUÇÃO, EM FERRO GALVANIZADO, 2 1/2" X 2", CONEXÃO ROSQUEADA, INSTALADO EM REDE DE ALIMENTAÇÃO PARA HIDRANTE - FORNECIMENTO E INSTALAÇÃO. AF_01/2026 | ALTERAÇÃO DE DESCRIÇÃO
2026-01-01 | COMPOSICAO | 92936 | LUVA DE REDUÇÃO, EM FERRO GALVANIZADO, 3" X 2 1/2", CONEXÃO ROSQUEADA, INSTALADO EM REDE DE ALIMENTAÇÃO PARA HIDRANTE - FORNECIMENTO E INSTALAÇÃO. AF_01/2026 | ALTERAÇÃO DE ITENS/COEFICIENTES
2026-01-01 | COMPOSICAO | 92936 | LUVA DE REDUÇÃO, EM FERRO GALVANIZADO, 3" X 2 1/2", CONEXÃO ROSQUEADA, INSTALADO EM REDE DE ALIMENTAÇÃO PARA HIDRANTE - FORNECIMENTO E INSTALAÇÃO. AF_01/2026 | ALTERAÇÃO DE DESCRIÇÃO
2026-01-01 | COMPOSICAO | 92937 | LUVA DE REDUÇÃO, EM FERRO GALVANIZADO, 3" X 2", CONEXÃO ROSQUEADA, INSTALADO EM REDE DE ALIMENTAÇÃO PARA HIDRANTE - FORNECIMENTO E INSTALAÇÃO. AF_01/2026 | ALTERAÇÃO DE ITENS/COEFICIENTES
2026-01-01 | COMPOSICAO | 92937 | LUVA DE REDUÇÃO, EM FERRO GALVANIZADO, 3" X 2", CONEXÃO ROSQUEADA, INSTALADO EM REDE DE ALIMENTAÇÃO PARA HIDRANTE - FORNECIMENTO E INSTALAÇÃO. AF_01/2026 | ALTERAÇÃO DE DESCRIÇÃO
2026-01-01 | COMPOSICAO | 92938 | LUVA DE REDUÇÃO, EM FERRO GALVANIZADO, 1" X 1/2", CONEXÃO ROSQUEADA, INSTALADO EM REDE DE ALIMENTAÇÃO PARA SPRINKLER - FORNECIMENTO E INSTALAÇÃO. AF_01/2026 | ALTERAÇÃO DE ITENS/COEFICIENTES
2026-01-01 | COMPOSICAO | 92938 | LUVA DE REDUÇÃO, EM FERRO GALVANIZADO, 1" X 1/2", CONEXÃO ROSQUEADA, INSTALADO EM REDE DE ALIMENTAÇÃO PARA SPRINKLER - FORNECIMENTO E INSTALAÇÃO. AF_01/2026 | ALTERAÇÃO DE DESCRIÇÃO
2026-01-01 | COMPOSICAO | 92939 | LUVA DE REDUÇÃO, EM FERRO GALVANIZADO, 1" X 3/4", CONEXÃO ROSQUEADA, INSTALADO EM REDE DE ALIMENTAÇÃO PARA SPRINKLER - FORNECIMENTO E INSTALAÇÃO. AF_01/2026 | ALTERAÇÃO DE ITENS/COEFICIENTES
2026-01-01 | COMPOSICAO | 92939 | LUVA DE REDUÇÃO, EM FERRO GALVANIZADO, 1" X 3/4", CONEXÃO ROSQUEADA, INSTALADO EM REDE DE ALIMENTAÇÃO PARA SPRINKLER - FORNECIMENTO E INSTALAÇÃO. AF_01/2026 | ALTERAÇÃO DE DESCRIÇÃO
2026-01-01 | COMPOSICAO | 92940 | LUVA DE REDUÇÃO, EM FERRO GALVANIZADO, 1 1/4" X 1", CONEXÃO ROSQUEADA, INSTALADO EM REDE DE ALIMENTAÇÃO PARA SPRINKLER - FORNECIMENTO E INSTALAÇÃO. AF_01/2026 | ALTERAÇÃO DE ITENS/COEFICIENTES
2026-01-01 | COMPOSICAO | 92940 | LUVA DE REDUÇÃO, EM FERRO GALVANIZADO, 1 1/4" X 1", CONEXÃO ROSQUEADA, INSTALADO EM REDE DE ALIMENTAÇÃO PARA SPRINKLER - FORNECIMENTO E INSTALAÇÃO. AF_01/2026 | ALTERAÇÃO DE DESCRIÇÃO
2026-01-01 | COMPOSICAO | 92941 | LUVA DE REDUÇÃO, EM FERRO GALVANIZADO, 1 1/4" X 1/2", CONEXÃO ROSQUEADA, INSTALADO EM REDE DE ALIMENTAÇÃO PARA SPRINKLER - FORNECIMENTO E INSTALAÇÃO. AF_01/2026 | ALTERAÇÃO DE ITENS/COEFICIENTES
2026-01-01 | COMPOSICAO | 92941 | LUVA DE REDUÇÃO, EM FERRO GALVANIZADO, 1 1/4" X 1/2", CONEXÃO ROSQUEADA, INSTALADO EM REDE DE ALIMENTAÇÃO PARA SPRINKLER - FORNECIMENTO E INSTALAÇÃO. AF_01/2026 | ALTERAÇÃO DE DESCRIÇÃO
2026-01-01 | COMPOSICAO | 92942 | LUVA DE REDUÇÃO, EM FERRO GALVANIZADO, 1 1/4" X 3/4", CONEXÃO ROSQUEADA, INSTALADO EM REDE DE ALIMENTAÇÃO PARA SPRINKLER - FORNECIMENTO E INSTALAÇÃO. AF_01/2026 | ALTERAÇÃO DE ITENS/COEFICIENTES
2026-01-01 | COMPOSICAO | 92942 | LUVA DE REDUÇÃO, EM FERRO GALVANIZADO, 1 1/4" X 3/4", CONEXÃO ROSQUEADA, INSTALADO EM REDE DE ALIMENTAÇÃO PARA SPRINKLER - FORNECIMENTO E INSTALAÇÃO. AF_01/2026 | ALTERAÇÃO DE DESCRIÇÃO
2026-01-01 | COMPOSICAO | 92943 | LUVA DE REDUÇÃO, EM FERRO GALVANIZADO, 1 1/2" X 1 1/4", CONEXÃO ROSQUEADA, INSTALADO EM REDE DE ALIMENTAÇÃO PARA SPRINKLER - FORNECIMENTO E INSTALAÇÃO. AF_01/2026 | ALTERAÇÃO DE ITENS/COEFICIENTES
2026-01-01 | COMPOSICAO | 92943 | LUVA DE REDUÇÃO, EM FERRO GALVANIZADO, 1 1/2" X 1 1/4", CONEXÃO ROSQUEADA, INSTALADO EM REDE DE ALIMENTAÇÃO PARA SPRINKLER - FORNECIMENTO E INSTALAÇÃO. AF_01/2026 | ALTERAÇÃO DE DESCRIÇÃO
2026-01-01 | COMPOSICAO | 92944 | LUVA DE REDUÇÃO, EM FERRO GALVANIZADO, 1 1/2" X 1", CONEXÃO ROSQUEADA, INSTALADO EM REDE DE ALIMENTAÇÃO PARA SPRINKLER - FORNECIMENTO E INSTALAÇÃO. AF_01/2026 | ALTERAÇÃO DE ITENS/COEFICIENTES
2026-01-01 | COMPOSICAO | 92944 | LUVA DE REDUÇÃO, EM FERRO GALVANIZADO, 1 1/2" X 1", CONEXÃO ROSQUEADA, INSTALADO EM REDE DE ALIMENTAÇÃO PARA SPRINKLER - FORNECIMENTO E INSTALAÇÃO. AF_01/2026 | ALTERAÇÃO DE DESCRIÇÃO
2026-01-01 | COMPOSICAO | 92945 | LUVA DE REDUÇÃO, EM FERRO GALVANIZADO, 1 1/2" X 3/4", CONEXÃO ROSQUEADA, INSTALADO EM REDE DE ALIMENTAÇÃO PARA SPRINKLER - FORNECIMENTO E INSTALAÇÃO. AF_01/2026 | ALTERAÇÃO DE ITENS/COEFICIENTES
2026-01-01 | COMPOSICAO | 92945 | LUVA DE REDUÇÃO, EM FERRO GALVANIZADO, 1 1/2" X 3/4", CONEXÃO ROSQUEADA, INSTALADO EM REDE DE ALIMENTAÇÃO PARA SPRINKLER - FORNECIMENTO E INSTALAÇÃO. AF_01/2026 | ALTERAÇÃO DE DESCRIÇÃO
2026-01-01 | COMPOSICAO | 92946 | LUVA DE REDUÇÃO, EM FERRO GALVANIZADO, 2" X 1 1/2", CONEXÃO ROSQUEADA, INSTALADO EM REDE DE ALIMENTAÇÃO PARA SPRINKLER - FORNECIMENTO E INSTALAÇÃO. AF_01/2026 | ALTERAÇÃO DE ITENS/COEFICIENTES
2026-01-01 | COMPOSICAO | 92946 | LUVA DE REDUÇÃO, EM FERRO GALVANIZADO, 2" X 1 1/2", CONEXÃO ROSQUEADA, INSTALADO EM REDE DE ALIMENTAÇÃO PARA SPRINKLER - FORNECIMENTO E INSTALAÇÃO. AF_01/2026 | ALTERAÇÃO DE DESCRIÇÃO
2026-01-01 | COMPOSICAO | 92947 | LUVA DE REDUÇÃO, EM FERRO GALVANIZADO, 2" X 1 1/4", CONEXÃO ROSQUEADA, INSTALADO EM REDE DE ALIMENTAÇÃO PARA SPRINKLER - FORNECIMENTO E INSTALAÇÃO. AF_01/2026 | ALTERAÇÃO DE ITENS/COEFICIENTES
2026-01-01 | COMPOSICAO | 92947 | LUVA DE REDUÇÃO, EM FERRO GALVANIZADO, 2" X 1 1/4", CONEXÃO ROSQUEADA, INSTALADO EM REDE DE ALIMENTAÇÃO PARA SPRINKLER - FORNECIMENTO E INSTALAÇÃO. AF_01/2026 | ALTERAÇÃO DE DESCRIÇÃO
2026-01-01 | COMPOSICAO | 92948 | LUVA DE REDUÇÃO, EM FERRO GALVANIZADO, 2" X 1", CONEXÃO ROSQUEADA, INSTALADO EM REDE DE ALIMENTAÇÃO PARA SPRINKLER - FORNECIMENTO E INSTALAÇÃO. AF_01/2026 | ALTERAÇÃO DE ITENS/COEFICIENTES
2026-01-01 | COMPOSICAO | 92948 | LUVA DE REDUÇÃO, EM FERRO GALVANIZADO, 2" X 1", CONEXÃO ROSQUEADA, INSTALADO EM REDE DE ALIMENTAÇÃO PARA SPRINKLER - FORNECIMENTO E INSTALAÇÃO. AF_01/2026 | ALTERAÇÃO DE DESCRIÇÃO
2026-01-01 | COMPOSICAO | 92949 | LUVA DE REDUÇÃO, EM FERRO GALVANIZADO, 2 1/2" X 1 1/2", CONEXÃO ROSQUEADA, INSTALADO EM REDE DE ALIMENTAÇÃO PARA SPRINKLER - FORNECIMENTO E INSTALAÇÃO. AF_01/2026 | ALTERAÇÃO DE ITENS/COEFICIENTES
2026-01-01 | COMPOSICAO | 92949 | LUVA DE REDUÇÃO, EM FERRO GALVANIZADO, 2 1/2" X 1 1/2", CONEXÃO ROSQUEADA, INSTALADO EM REDE DE ALIMENTAÇÃO PARA SPRINKLER - FORNECIMENTO E INSTALAÇÃO. AF_01/2026 | ALTERAÇÃO DE DESCRIÇÃO
2026-01-01 | COMPOSICAO | 92950 | LUVA DE REDUÇÃO, EM FERRO GALVANIZADO, 2 1/2" X 2", CONEXÃO ROSQUEADA, INSTALADO EM REDE DE ALIMENTAÇÃO PARA SPRINKLER - FORNECIMENTO E INSTALAÇÃO. AF_01/2026 | ALTERAÇÃO DE ITENS/COEFICIENTES
2026-01-01 | COMPOSICAO | 92950 | LUVA DE REDUÇÃO, EM FERRO GALVANIZADO, 2 1/2" X 2", CONEXÃO ROSQUEADA, INSTALADO EM REDE DE ALIMENTAÇÃO PARA SPRINKLER - FORNECIMENTO E INSTALAÇÃO. AF_01/2026 | ALTERAÇÃO DE DESCRIÇÃO
2026-01-01 | COMPOSICAO | 92951 | LUVA DE REDUÇÃO, EM FERRO GALVANIZADO, 3" X 2 1/2", CONEXÃO ROSQUEADA, INSTALADO EM REDE DE ALIMENTAÇÃO PARA SPRINKLER - FORNECIMENTO E INSTALAÇÃO. AF_01/2026 | ALTERAÇÃO DE ITENS/COEFICIENTES
2026-01-01 | COMPOSICAO | 92951 | LUVA DE REDUÇÃO, EM FERRO GALVANIZADO, 3" X 2 1/2", CONEXÃO ROSQUEADA, INSTALADO EM REDE DE ALIMENTAÇÃO PARA SPRINKLER - FORNECIMENTO E INSTALAÇÃO. AF_01/2026 | ALTERAÇÃO DE DESCRIÇÃO
2026-01-01 | COMPOSICAO | 92952 | LUVA DE REDUÇÃO, EM FERRO GALVANIZADO, 3" X 2", CONEXÃO ROSQUEADA, INSTALADO EM REDE DE ALIMENTAÇÃO PARA SPRINKLER - FORNECIMENTO E INSTALAÇÃO. AF_01/2026 | ALTERAÇÃO DE ITENS/COEFICIENTES
2026-01-01 | COMPOSICAO | 92952 | LUVA DE REDUÇÃO, EM FERRO GALVANIZADO, 3" X 2", CONEXÃO ROSQUEADA, INSTALADO EM REDE DE ALIMENTAÇÃO PARA SPRINKLER - FORNECIMENTO E INSTALAÇÃO. AF_01/2026 | ALTERAÇÃO DE DESCRIÇÃO
2026-01-01 | COMPOSICAO | 92953 | LUVA DE REDUÇÃO, EM FERRO GALVANIZADO, 3/4" X 1/2", CONEXÃO ROSQUEADA, INSTALADO EM RAMAIS E SUB-RAMAIS DE GÁS - FORNECIMENTO E INSTALAÇÃO. AF_01/2026 | ALTERAÇÃO DE ITENS/COEFICIENTES
2026-01-01 | COMPOSICAO | 92953 | LUVA DE REDUÇÃO, EM FERRO GALVANIZADO, 3/4" X 1/2", CONEXÃO ROSQUEADA, INSTALADO EM RAMAIS E SUB-RAMAIS DE GÁS - FORNECIMENTO E INSTALAÇÃO. AF_01/2026 | ALTERAÇÃO DE DESCRIÇÃO
2026-01-01 | COMPOSICAO | 93558 | MOTORISTA DE CAMINHAO COM ENCARGOS COMPLEMENTARES | ALTERAÇÃO DE ITENS/COEFICIENTES
2026-01-01 | COMPOSICAO | 93561 | DESENHISTA PROJETISTA COM ENCARGOS COMPLEMENTARES | ALTERAÇÃO DE ITENS/COEFICIENTES
2026-01-01 | COMPOSICAO | 93563 | ALMOXARIFE COM ENCARGOS COMPLEMENTARES | ALTERAÇÃO DE ITENS/COEFICIENTES
2026-01-01 | COMPOSICAO | 93564 | APONTADOR OU APROPRIADOR COM ENCARGOS COMPLEMENTARES | ALTERAÇÃO DE ITENS/COEFICIENTES
2026-01-01 | COMPOSICAO | 93565 | ENGENHEIRO CIVIL DE OBRA JUNIOR COM ENCARGOS COMPLEMENTARES | ALTERAÇÃO DE ITENS/COEFICIENTES
2026-01-01 | COMPOSICAO | 93566 | AUXILIAR DE ESCRITORIO COM ENCARGOS COMPLEMENTARES | ALTERAÇÃO DE ITENS/COEFICIENTES
2026-01-01 | COMPOSICAO | 93567 | ENGENHEIRO CIVIL DE OBRA PLENO COM ENCARGOS COMPLEMENTARES | ALTERAÇÃO DE ITENS/COEFICIENTES
2026-01-01 | COMPOSICAO | 93568 | ENGENHEIRO CIVIL DE OBRA SENIOR COM ENCARGOS COMPLEMENTARES | ALTERAÇÃO DE ITENS/COEFICIENTES
2026-01-01 | COMPOSICAO | 93569 | ARQUITETO JUNIOR COM ENCARGOS COMPLEMENTARES | ALTERAÇÃO DE ITENS/COEFICIENTES
2026-01-01 | COMPOSICAO | 93570 | ARQUITETO PLENO COM ENCARGOS COMPLEMENTARES | ALTERAÇÃO DE ITENS/COEFICIENTES
2026-01-01 | COMPOSICAO | 93571 | ARQUITETO SENIOR COM ENCARGOS COMPLEMENTARES | ALTERAÇÃO DE ITENS/COEFICIENTES
2026-01-01 | COMPOSICAO | 93572 | ENCARREGADO GERAL DE OBRAS COM ENCARGOS COMPLEMENTARES | ALTERAÇÃO DE ITENS/COEFICIENTES
2026-01-01 | COMPOSICAO | 94295 | MESTRE DE OBRAS COM ENCARGOS COMPLEMENTARES | ALTERAÇÃO DE ITENS/COEFICIENTES
2026-01-01 | COMPOSICAO | 94296 | TOPOGRAFO COM ENCARGOS COMPLEMENTARES | ALTERAÇÃO DE ITENS/COEFICIENTES
2026-01-01 | COMPOSICAO | 95696 | SPRINKLER TIPO PENDENTE, 68 °C, UNIÃO POR ROSCA DN 15 (1/2") - FORNECIMENTO E INSTALAÇÃO. AF_01/2026 | ALTERAÇÃO DE ITENS/COEFICIENTES
2026-01-01 | COMPOSICAO | 95696 | SPRINKLER TIPO PENDENTE, 68 °C, UNIÃO POR ROSCA DN 15 (1/2") - FORNECIMENTO E INSTALAÇÃO. AF_01/2026 | ALTERAÇÃO DE DESCRIÇÃO
2026-01-01 | COMPOSICAO | 95697 | TUBO DE AÇO PRETO SEM COSTURA, CONEXÃO SOLDADA, DN 40 (1 1/2"), INSTALADO EM REDE DE ALIMENTAÇÃO PARA HIDRANTE - FORNECIMENTO E INSTALAÇÃO. AF_01/2026 | ALTERAÇÃO DE ITENS/COEFICIENTES
2026-01-01 | COMPOSICAO | 95697 | TUBO DE AÇO PRETO SEM COSTURA, CONEXÃO SOLDADA, DN 40 (1 1/2"), INSTALADO EM REDE DE ALIMENTAÇÃO PARA HIDRANTE - FORNECIMENTO E INSTALAÇÃO. AF_01/2026 | ALTERAÇÃO DE DESCRIÇÃO
2026-01-01 | COMPOSICAO | 95726 | ELETRODUTO RÍGIDO SOLDÁVEL, PVC, DN 20 MM (1/2"), APARENTE - FORNECIMENTO E INSTALAÇÃO. AF_01/2026 | ALTERAÇÃO DE ITENS/COEFICIENTES
2026-01-01 | COMPOSICAO | 95726 | ELETRODUTO RÍGIDO SOLDÁVEL, PVC, DN 20 MM (1/2"), APARENTE - FORNECIMENTO E INSTALAÇÃO. AF_01/2026 | ALTERAÇÃO DE DESCRIÇÃO
2026-01-01 | COMPOSICAO | 95727 | ELETRODUTO RÍGIDO SOLDÁVEL, PVC, DN 25 MM (3/4"), APARENTE - FORNECIMENTO E INSTALAÇÃO. AF_01/2026 | ALTERAÇÃO DE ITENS/COEFICIENTES
2026-01-01 | COMPOSICAO | 95727 | ELETRODUTO RÍGIDO SOLDÁVEL, PVC, DN 25 MM (3/4"), APARENTE - FORNECIMENTO E INSTALAÇÃO. AF_01/2026 | ALTERAÇÃO DE DESCRIÇÃO
2026-01-01 | COMPOSICAO | 95728 | ELETRODUTO RÍGIDO SOLDÁVEL, PVC, DN 32 MM (1"), APARENTE - FORNECIMENTO E INSTALAÇÃO. AF_01/2026 | ALTERAÇÃO DE ITENS/COEFICIENTES
2026-01-01 | COMPOSICAO | 95728 | ELETRODUTO RÍGIDO SOLDÁVEL, PVC, DN 32 MM (1"), APARENTE - FORNECIMENTO E INSTALAÇÃO. AF_01/2026 | ALTERAÇÃO DE DESCRIÇÃO
2026-01-01 | COMPOSICAO | 95739 | CURVA 90 GRAUS PARA ELETRODUTO, PVC, SOLDÁVEL, DN 20 MM (1/2''), APARENTE - FORNECIMENTO E INSTALAÇÃO. AF_01/2026 | ALTERAÇÃO DE ITENS/COEFICIENTES
2026-01-01 | COMPOSICAO | 95739 | CURVA 90 GRAUS PARA ELETRODUTO, PVC, SOLDÁVEL, DN 20 MM (1/2''), APARENTE - FORNECIMENTO E INSTALAÇÃO. AF_01/2026 | ALTERAÇÃO DE DESCRIÇÃO
2026-01-01 | COMPOSICAO | 95740 | CURVA 90 GRAUS PARA ELETRODUTO, PVC, SOLDÁVEL, DN 25 MM (3/4''), APARENTE - FORNECIMENTO E INSTALAÇÃO. AF_01/2026 | ALTERAÇÃO DE ITENS/COEFICIENTES
2026-01-01 | COMPOSICAO | 95740 | CURVA 90 GRAUS PARA ELETRODUTO, PVC, SOLDÁVEL, DN 25 MM (3/4''), APARENTE - FORNECIMENTO E INSTALAÇÃO. AF_01/2026 | ALTERAÇÃO DE DESCRIÇÃO
2026-01-01 | COMPOSICAO | 95741 | CURVA 90 GRAUS PARA ELETRODUTO, PVC, SOLDÁVEL, DN 32 MM (1''), APARENTE - FORNECIMENTO E INSTALAÇÃO. AF_01/2026 | ALTERAÇÃO DE ITENS/COEFICIENTES
2026-01-01 | COMPOSICAO | 95741 | CURVA 90 GRAUS PARA ELETRODUTO, PVC, SOLDÁVEL, DN 32 MM (1''), APARENTE - FORNECIMENTO E INSTALAÇÃO. AF_01/2026 | ALTERAÇÃO DE DESCRIÇÃO
2026-01-01 | COMPOSICAO | 95761 | CURVA 45 GRAUS PARA ELETRODUTO, AÇO GALVANIZADO, DN 20 MM (3/4''), APARENTE - FORNECIMENTO E INSTALAÇÃO. AF_01/2026 | ALTERAÇÃO DE ITENS/COEFICIENTES
2026-01-01 | COMPOSICAO | 95761 | CURVA 45 GRAUS PARA ELETRODUTO, AÇO GALVANIZADO, DN 20 MM (3/4''), APARENTE - FORNECIMENTO E INSTALAÇÃO. AF_01/2026 | ALTERAÇÃO DE DESCRIÇÃO
2026-01-01 | COMPOSICAO | 95761 | CURVA 45 GRAUS PARA ELETRODUTO, AÇO GALVANIZADO, DN 20 MM (3/4''), APARENTE - FORNECIMENTO E INSTALAÇÃO. AF_01/2026 | INÍCIO DIVULGAÇÃO DE CUSTO
2026-01-01 | COMPOSICAO | 95762 | CURVA 90 GRAUS PARA ELETRODUTO, AÇO GALVANIZADO, DN 20 MM (3/4''), APARENTE - FORNECIMENTO E INSTALAÇÃO. AF_01/2026 | ALTERAÇÃO DE ITENS/COEFICIENTES
2026-01-01 | COMPOSICAO | 95762 | CURVA 90 GRAUS PARA ELETRODUTO, AÇO GALVANIZADO, DN 20 MM (3/4''), APARENTE - FORNECIMENTO E INSTALAÇÃO. AF_01/2026 | ALTERAÇÃO DE DESCRIÇÃO
2026-01-01 | COMPOSICAO | 95762 | CURVA 90 GRAUS PARA ELETRODUTO, AÇO GALVANIZADO, DN 20 MM (3/4''), APARENTE - FORNECIMENTO E INSTALAÇÃO. AF_01/2026 | INÍCIO DIVULGAÇÃO DE CUSTO
2026-01-01 | COMPOSICAO | 95763 | CURVA 45 GRAUS PARA ELETRODUTO, AÇO GALVANIZADO, DN 25 MM (1''), APARENTE - FORNECIMENTO E INSTALAÇÃO. AF_01/2026 | ALTERAÇÃO DE ITENS/COEFICIENTES
2026-01-01 | COMPOSICAO | 95763 | CURVA 45 GRAUS PARA ELETRODUTO, AÇO GALVANIZADO, DN 25 MM (1''), APARENTE - FORNECIMENTO E INSTALAÇÃO. AF_01/2026 | ALTERAÇÃO DE DESCRIÇÃO
2026-01-01 | COMPOSICAO | 95763 | CURVA 45 GRAUS PARA ELETRODUTO, AÇO GALVANIZADO, DN 25 MM (1''), APARENTE - FORNECIMENTO E INSTALAÇÃO. AF_01/2026 | INÍCIO DIVULGAÇÃO DE CUSTO
2026-01-01 | COMPOSICAO | 95764 | CURVA 90 GRAUS PARA ELETRODUTO, AÇO GALVANIZADO, DN 25 MM (1"), APARENTE - FORNECIMENTO E INSTALAÇÃO. AF_01/2026 | ALTERAÇÃO DE ITENS/COEFICIENTES
2026-01-01 | COMPOSICAO | 95764 | CURVA 90 GRAUS PARA ELETRODUTO, AÇO GALVANIZADO, DN 25 MM (1"), APARENTE - FORNECIMENTO E INSTALAÇÃO. AF_01/2026 | INÍCIO DIVULGAÇÃO DE CUSTO
2026-01-01 | COMPOSICAO | 95764 | CURVA 90 GRAUS PARA ELETRODUTO, AÇO GALVANIZADO, DN 25 MM (1"), APARENTE - FORNECIMENTO E INSTALAÇÃO. AF_01/2026 | ALTERAÇÃO DE DESCRIÇÃO
2026-01-01 | COMPOSICAO | 95765 | CURVA 45 GRAUS PARA ELETRODUTO, AÇO GALVANIZADO, DN 32 MM (1 1/4''), APARENTE - FORNECIMENTO E INSTALAÇÃO. AF_01/2026 | ALTERAÇÃO DE ITENS/COEFICIENTES
2026-01-01 | COMPOSICAO | 95765 | CURVA 45 GRAUS PARA ELETRODUTO, AÇO GALVANIZADO, DN 32 MM (1 1/4''), APARENTE - FORNECIMENTO E INSTALAÇÃO. AF_01/2026 | ALTERAÇÃO DE DESCRIÇÃO
2026-01-01 | COMPOSICAO | 95766 | CURVA 90 GRAUS PARA ELETRODUTO, AÇO GALVANIZADO, DN 32 MM (1 1/4''), APARENTE - FORNECIMENTO E INSTALAÇÃO. AF_01/2026 | ALTERAÇÃO DE ITENS/COEFICIENTES
2026-01-01 | COMPOSICAO | 95766 | CURVA 90 GRAUS PARA ELETRODUTO, AÇO GALVANIZADO, DN 32 MM (1 1/4''), APARENTE - FORNECIMENTO E INSTALAÇÃO. AF_01/2026 | ALTERAÇÃO DE DESCRIÇÃO
2026-01-01 | COMPOSICAO | 95766 | CURVA 90 GRAUS PARA ELETRODUTO, AÇO GALVANIZADO, DN 32 MM (1 1/4''), APARENTE - FORNECIMENTO E INSTALAÇÃO. AF_01/2026 | INÍCIO DIVULGAÇÃO DE CUSTO
2026-01-01 | COMPOSICAO | 95767 | CURVA 45 GRAUS PARA ELETRODUTO, AÇO GALVANIZADO, DN 40 MM (1 1/2''), APARENTE - FORNECIMENTO E INSTALAÇÃO. AF_01/2026 | ALTERAÇÃO DE ITENS/COEFICIENTES
2026-01-01 | COMPOSICAO | 95767 | CURVA 45 GRAUS PARA ELETRODUTO, AÇO GALVANIZADO, DN 40 MM (1 1/2''), APARENTE - FORNECIMENTO E INSTALAÇÃO. AF_01/2026 | ALTERAÇÃO DE DESCRIÇÃO
2026-01-01 | COMPOSICAO | 95767 | CURVA 45 GRAUS PARA ELETRODUTO, AÇO GALVANIZADO, DN 40 MM (1 1/2''), APARENTE - FORNECIMENTO E INSTALAÇÃO. AF_01/2026 | INÍCIO DIVULGAÇÃO DE CUSTO
2026-01-01 | COMPOSICAO | 95768 | CURVA 90 GRAUS PARA ELETRODUTO, AÇO GALVANIZADO, DN 40 MM (1 1/2''), APARENTE - FORNECIMENTO E INSTALAÇÃO. AF_01/2026 | ALTERAÇÃO DE ITENS/COEFICIENTES
2026-01-01 | COMPOSICAO | 95768 | CURVA 90 GRAUS PARA ELETRODUTO, AÇO GALVANIZADO, DN 40 MM (1 1/2''), APARENTE - FORNECIMENTO E INSTALAÇÃO. AF_01/2026 | INÍCIO DIVULGAÇÃO DE CUSTO
2026-01-01 | COMPOSICAO | 95768 | CURVA 90 GRAUS PARA ELETRODUTO, AÇO GALVANIZADO, DN 40 MM (1 1/2''), APARENTE - FORNECIMENTO E INSTALAÇÃO. AF_01/2026 | ALTERAÇÃO DE DESCRIÇÃO
2026-01-01 | COMPOSICAO | 95777 | CONDULETE DE ALUMÍNIO, TIPO B, PARA ELETRODUTO DE AÇO GALVANIZADO DN 20 MM (3/4''), APARENTE - FORNECIMENTO E INSTALAÇÃO. AF_01/2026 | ALTERAÇÃO DE ITENS/COEFICIENTES
2026-01-01 | COMPOSICAO | 95777 | CONDULETE DE ALUMÍNIO, TIPO B, PARA ELETRODUTO DE AÇO GALVANIZADO DN 20 MM (3/4''), APARENTE - FORNECIMENTO E INSTALAÇÃO. AF_01/2026 | ALTERAÇÃO DE DESCRIÇÃO
2026-01-01 | COMPOSICAO | 95778 | CONDULETE DE ALUMÍNIO, TIPO C, PARA ELETRODUTO DE AÇO GALVANIZADO DN 20 MM (3/4''), APARENTE - FORNECIMENTO E INSTALAÇÃO. AF_01/2026 | ALTERAÇÃO DE ITENS/COEFICIENTES
2026-01-01 | COMPOSICAO | 95778 | CONDULETE DE ALUMÍNIO, TIPO C, PARA ELETRODUTO DE AÇO GALVANIZADO DN 20 MM (3/4''), APARENTE - FORNECIMENTO E INSTALAÇÃO. AF_01/2026 | ALTERAÇÃO DE DESCRIÇÃO
2026-01-01 | COMPOSICAO | 95779 | CONDULETE DE ALUMÍNIO, TIPO E, PARA ELETRODUTO DE AÇO GALVANIZADO DN 20 MM (3/4''), APARENTE - FORNECIMENTO E INSTALAÇÃO. AF_01/2026 | ALTERAÇÃO DE ITENS/COEFICIENTES
2026-01-01 | COMPOSICAO | 95779 | CONDULETE DE ALUMÍNIO, TIPO E, PARA ELETRODUTO DE AÇO GALVANIZADO DN 20 MM (3/4''), APARENTE - FORNECIMENTO E INSTALAÇÃO. AF_01/2026 | ALTERAÇÃO DE DESCRIÇÃO
2026-01-01 | COMPOSICAO | 95780 | CONDULETE DE ALUMÍNIO, TIPO B, PARA ELETRODUTO DE AÇO GALVANIZADO DN 25 MM (1''), APARENTE - FORNECIMENTO E INSTALAÇÃO. AF_01/2026 | ALTERAÇÃO DE ITENS/COEFICIENTES
2026-01-01 | COMPOSICAO | 95780 | CONDULETE DE ALUMÍNIO, TIPO B, PARA ELETRODUTO DE AÇO GALVANIZADO DN 25 MM (1''), APARENTE - FORNECIMENTO E INSTALAÇÃO. AF_01/2026 | ALTERAÇÃO DE DESCRIÇÃO
2026-01-01 | COMPOSICAO | 95781 | CONDULETE DE ALUMÍNIO, TIPO C, PARA ELETRODUTO DE AÇO GALVANIZADO DN 25 MM (1''), APARENTE - FORNECIMENTO E INSTALAÇÃO. AF_01/2026 | ALTERAÇÃO DE ITENS/COEFICIENTES
2026-01-01 | COMPOSICAO | 95781 | CONDULETE DE ALUMÍNIO, TIPO C, PARA ELETRODUTO DE AÇO GALVANIZADO DN 25 MM (1''), APARENTE - FORNECIMENTO E INSTALAÇÃO. AF_01/2026 | ALTERAÇÃO DE DESCRIÇÃO
2026-01-01 | COMPOSICAO | 95782 | CONDULETE DE ALUMÍNIO, TIPO E, ELETRODUTO DE AÇO GALVANIZADO DN 25 MM (1''), APARENTE - FORNECIMENTO E INSTALAÇÃO. AF_01/2026 | ALTERAÇÃO DE ITENS/COEFICIENTES
2026-01-01 | COMPOSICAO | 95782 | CONDULETE DE ALUMÍNIO, TIPO E, ELETRODUTO DE AÇO GALVANIZADO DN 25 MM (1''), APARENTE - FORNECIMENTO E INSTALAÇÃO. AF_01/2026 | ALTERAÇÃO DE DESCRIÇÃO
2026-01-01 | COMPOSICAO | 95783 | CONDULETE DE ALUMÍNIO, TIPO B, PARA ELETRODUTO DE AÇO GALVANIZADO DN 32 MM (1 1/4''), APARENTE - FORNECIMENTO E INSTALAÇÃO. AF_01/2026 | ALTERAÇÃO DE ITENS/COEFICIENTES
2026-01-01 | COMPOSICAO | 95783 | CONDULETE DE ALUMÍNIO, TIPO B, PARA ELETRODUTO DE AÇO GALVANIZADO DN 32 MM (1 1/4''), APARENTE - FORNECIMENTO E INSTALAÇÃO. AF_01/2026 | ALTERAÇÃO DE DESCRIÇÃO
2026-01-01 | COMPOSICAO | 95784 | CONDULETE DE ALUMÍNIO, TIPO C, PARA ELETRODUTO DE AÇO GALVANIZADO DN 32 MM (1 1/4''), APARENTE - FORNECIMENTO E INSTALAÇÃO. AF_01/2026 | ALTERAÇÃO DE ITENS/COEFICIENTES
2026-01-01 | COMPOSICAO | 95784 | CONDULETE DE ALUMÍNIO, TIPO C, PARA ELETRODUTO DE AÇO GALVANIZADO DN 32 MM (1 1/4''), APARENTE - FORNECIMENTO E INSTALAÇÃO. AF_01/2026 | ALTERAÇÃO DE DESCRIÇÃO
2026-01-01 | COMPOSICAO | 95785 | CONDULETE DE ALUMÍNIO, TIPO E, PARA ELETRODUTO DE AÇO GALVANIZADO DN 32 MM (1 1/4''), APARENTE - FORNECIMENTO E INSTALAÇÃO. AF_01/2026 | ALTERAÇÃO DE ITENS/COEFICIENTES
2026-01-01 | COMPOSICAO | 95785 | CONDULETE DE ALUMÍNIO, TIPO E, PARA ELETRODUTO DE AÇO GALVANIZADO DN 32 MM (1 1/4''), APARENTE - FORNECIMENTO E INSTALAÇÃO. AF_01/2026 | ALTERAÇÃO DE DESCRIÇÃO
2026-01-01 | COMPOSICAO | 95786 | CONDULETE DE ALUMÍNIO, TIPO LL, PARA ELETRODUTO DE AÇO GALVANIZADO DN 20 MM (3/4''), APARENTE - FORNECIMENTO E INSTALAÇÃO. AF_01/2026 | ALTERAÇÃO DE ITENS/COEFICIENTES
2026-01-01 | COMPOSICAO | 95786 | CONDULETE DE ALUMÍNIO, TIPO LL, PARA ELETRODUTO DE AÇO GALVANIZADO DN 20 MM (3/4''), APARENTE - FORNECIMENTO E INSTALAÇÃO. AF_01/2026 | ALTERAÇÃO DE DESCRIÇÃO
2026-01-01 | COMPOSICAO | 95787 | CONDULETE DE ALUMÍNIO, TIPO LR, PARA ELETRODUTO DE AÇO GALVANIZADO DN 20 MM (3/4''), APARENTE - FORNECIMENTO E INSTALAÇÃO. AF_01/2026 | ALTERAÇÃO DE ITENS/COEFICIENTES
2026-01-01 | COMPOSICAO | 95787 | CONDULETE DE ALUMÍNIO, TIPO LR, PARA ELETRODUTO DE AÇO GALVANIZADO DN 20 MM (3/4''), APARENTE - FORNECIMENTO E INSTALAÇÃO. AF_01/2026 | ALTERAÇÃO DE DESCRIÇÃO
2026-01-01 | COMPOSICAO | 95788 | CONDULETE DE ALUMÍNIO, TIPO LL, PARA ELETRODUTO DE AÇO GALVANIZADO DN 25 MM (1''), APARENTE - FORNECIMENTO E INSTALAÇÃO. AF_01/2026 | ALTERAÇÃO DE ITENS/COEFICIENTES
2026-01-01 | COMPOSICAO | 95788 | CONDULETE DE ALUMÍNIO, TIPO LL, PARA ELETRODUTO DE AÇO GALVANIZADO DN 25 MM (1''), APARENTE - FORNECIMENTO E INSTALAÇÃO. AF_01/2026 | ALTERAÇÃO DE DESCRIÇÃO
2026-01-01 | COMPOSICAO | 95789 | CONDULETE DE ALUMÍNIO, TIPO LR, PARA ELETRODUTO DE AÇO GALVANIZADO DN 25 MM (1''), APARENTE - FORNECIMENTO E INSTALAÇÃO. AF_01/2026 | ALTERAÇÃO DE ITENS/COEFICIENTES
2026-01-01 | COMPOSICAO | 95789 | CONDULETE DE ALUMÍNIO, TIPO LR, PARA ELETRODUTO DE AÇO GALVANIZADO DN 25 MM (1''), APARENTE - FORNECIMENTO E INSTALAÇÃO. AF_01/2026 | ALTERAÇÃO DE DESCRIÇÃO
2026-01-01 | COMPOSICAO | 95790 | CONDULETE DE ALUMÍNIO, TIPO LL, PARA ELETRODUTO DE AÇO GALVANIZADO DN 32 MM (1 1/4''), APARENTE - FORNECIMENTO E INSTALAÇÃO. AF_01/2026 | ALTERAÇÃO DE ITENS/COEFICIENTES
2026-01-01 | COMPOSICAO | 95790 | CONDULETE DE ALUMÍNIO, TIPO LL, PARA ELETRODUTO DE AÇO GALVANIZADO DN 32 MM (1 1/4''), APARENTE - FORNECIMENTO E INSTALAÇÃO. AF_01/2026 | ALTERAÇÃO DE DESCRIÇÃO
2026-01-01 | COMPOSICAO | 95791 | CONDULETE DE ALUMÍNIO, TIPO LR, PARA ELETRODUTO DE AÇO GALVANIZADO DN 32 MM (1 1/4''), APARENTE - FORNECIMENTO E INSTALAÇÃO. AF_01/2026 | ALTERAÇÃO DE ITENS/COEFICIENTES
2026-01-01 | COMPOSICAO | 95791 | CONDULETE DE ALUMÍNIO, TIPO LR, PARA ELETRODUTO DE AÇO GALVANIZADO DN 32 MM (1 1/4''), APARENTE - FORNECIMENTO E INSTALAÇÃO. AF_01/2026 | ALTERAÇÃO DE DESCRIÇÃO
2026-01-01 | COMPOSICAO | 95792 | CONDULETE DE ALUMÍNIO, TIPO LB, PARA ELETRODUTO DE AÇO GALVANIZADO DN 20 MM (3/4''), APARENTE - FORNECIMENTO E INSTALAÇÃO. AF_01/2026 | ALTERAÇÃO DE ITENS/COEFICIENTES
2026-01-01 | COMPOSICAO | 95792 | CONDULETE DE ALUMÍNIO, TIPO LB, PARA ELETRODUTO DE AÇO GALVANIZADO DN 20 MM (3/4''), APARENTE - FORNECIMENTO E INSTALAÇÃO. AF_01/2026 | ALTERAÇÃO DE DESCRIÇÃO
2026-01-01 | COMPOSICAO | 95793 | CONDULETE DE ALUMÍNIO, TIPO LB, PARA ELETRODUTO DE AÇO GALVANIZADO DN 25 MM (1''), APARENTE - FORNECIMENTO E INSTALAÇÃO. AF_01/2026 | ALTERAÇÃO DE ITENS/COEFICIENTES
2026-01-01 | COMPOSICAO | 95793 | CONDULETE DE ALUMÍNIO, TIPO LB, PARA ELETRODUTO DE AÇO GALVANIZADO DN 25 MM (1''), APARENTE - FORNECIMENTO E INSTALAÇÃO. AF_01/2026 | ALTERAÇÃO DE DESCRIÇÃO
2026-01-01 | COMPOSICAO | 95794 | CONDULETE DE ALUMÍNIO, TIPO LB, PARA ELETRODUTO DE AÇO GALVANIZADO DN 32 MM (1 1/4''), APARENTE - FORNECIMENTO E INSTALAÇÃO. AF_01/2026 | ALTERAÇÃO DE ITENS/COEFICIENTES
2026-01-01 | COMPOSICAO | 95794 | CONDULETE DE ALUMÍNIO, TIPO LB, PARA ELETRODUTO DE AÇO GALVANIZADO DN 32 MM (1 1/4''), APARENTE - FORNECIMENTO E INSTALAÇÃO. AF_01/2026 | ALTERAÇÃO DE DESCRIÇÃO
2026-01-01 | COMPOSICAO | 95795 | CONDULETE DE ALUMÍNIO, TIPO T, PARA ELETRODUTO DE AÇO GALVANIZADO DN 20 MM (3/4''), APARENTE - FORNECIMENTO E INSTALAÇÃO. AF_01/2026 | ALTERAÇÃO DE ITENS/COEFICIENTES
2026-01-01 | COMPOSICAO | 95795 | CONDULETE DE ALUMÍNIO, TIPO T, PARA ELETRODUTO DE AÇO GALVANIZADO DN 20 MM (3/4''), APARENTE - FORNECIMENTO E INSTALAÇÃO. AF_01/2026 | ALTERAÇÃO DE DESCRIÇÃO
2026-01-01 | COMPOSICAO | 95796 | CONDULETE DE ALUMÍNIO, TIPO T, PARA ELETRODUTO DE AÇO GALVANIZADO DN 25 MM (1''), APARENTE - FORNECIMENTO E INSTALAÇÃO. AF_01/2026 | ALTERAÇÃO DE ITENS/COEFICIENTES
2026-01-01 | COMPOSICAO | 95796 | CONDULETE DE ALUMÍNIO, TIPO T, PARA ELETRODUTO DE AÇO GALVANIZADO DN 25 MM (1''), APARENTE - FORNECIMENTO E INSTALAÇÃO. AF_01/2026 | ALTERAÇÃO DE DESCRIÇÃO
2026-01-01 | COMPOSICAO | 95797 | CONDULETE DE ALUMÍNIO, TIPO T, PARA ELETRODUTO DE AÇO GALVANIZADO DN 32 MM (1 1/4''), APARENTE - FORNECIMENTO E INSTALAÇÃO. AF_01/2026 | ALTERAÇÃO DE ITENS/COEFICIENTES
2026-01-01 | COMPOSICAO | 95797 | CONDULETE DE ALUMÍNIO, TIPO T, PARA ELETRODUTO DE AÇO GALVANIZADO DN 32 MM (1 1/4''), APARENTE - FORNECIMENTO E INSTALAÇÃO. AF_01/2026 | ALTERAÇÃO DE DESCRIÇÃO
2026-01-01 | COMPOSICAO | 95798 | CONDULETE DE ALUMÍNIO, TIPO TB, PARA ELETRODUTO DE AÇO GALVANIZADO DN 20 MM (3/4''), APARENTE - FORNECIMENTO E INSTALAÇÃO. AF_01/2026 | ALTERAÇÃO DE ITENS/COEFICIENTES
2026-01-01 | COMPOSICAO | 95798 | CONDULETE DE ALUMÍNIO, TIPO TB, PARA ELETRODUTO DE AÇO GALVANIZADO DN 20 MM (3/4''), APARENTE - FORNECIMENTO E INSTALAÇÃO. AF_01/2026 | ALTERAÇÃO DE DESCRIÇÃO
2026-01-01 | COMPOSICAO | 95799 | CONDULETE DE ALUMÍNIO, TIPO TB, PARA ELETRODUTO DE AÇO GALVANIZADO DN 25 MM (1''), APARENTE - FORNECIMENTO E INSTALAÇÃO. AF_01/2026 | ALTERAÇÃO DE ITENS/COEFICIENTES
2026-01-01 | COMPOSICAO | 95799 | CONDULETE DE ALUMÍNIO, TIPO TB, PARA ELETRODUTO DE AÇO GALVANIZADO DN 25 MM (1''), APARENTE - FORNECIMENTO E INSTALAÇÃO. AF_01/2026 | ALTERAÇÃO DE DESCRIÇÃO
2026-01-01 | COMPOSICAO | 95800 | CONDULETE DE ALUMÍNIO, TIPO TB, PARA ELETRODUTO DE AÇO GALVANIZADO DN 32 MM (1 1/4''), APARENTE - FORNECIMENTO E INSTALAÇÃO. AF_01/2026 | ALTERAÇÃO DE ITENS/COEFICIENTES
2026-01-01 | COMPOSICAO | 95800 | CONDULETE DE ALUMÍNIO, TIPO TB, PARA ELETRODUTO DE AÇO GALVANIZADO DN 32 MM (1 1/4''), APARENTE - FORNECIMENTO E INSTALAÇÃO. AF_01/2026 | ALTERAÇÃO DE DESCRIÇÃO
2026-01-01 | COMPOSICAO | 95801 | CONDULETE DE ALUMÍNIO, TIPO X, PARA ELETRODUTO DE AÇO GALVANIZADO DN 20 MM (3/4''), APARENTE - FORNECIMENTO E INSTALAÇÃO. AF_01/2026 | ALTERAÇÃO DE ITENS/COEFICIENTES
2026-01-01 | COMPOSICAO | 95801 | CONDULETE DE ALUMÍNIO, TIPO X, PARA ELETRODUTO DE AÇO GALVANIZADO DN 20 MM (3/4''), APARENTE - FORNECIMENTO E INSTALAÇÃO. AF_01/2026 | ALTERAÇÃO DE DESCRIÇÃO
2026-01-01 | COMPOSICAO | 95802 | CONDULETE DE ALUMÍNIO, TIPO X, PARA ELETRODUTO DE AÇO GALVANIZADO DN 25 MM (1''), APARENTE - FORNECIMENTO E INSTALAÇÃO. AF_01/2026 | ALTERAÇÃO DE ITENS/COEFICIENTES
2026-01-01 | COMPOSICAO | 95802 | CONDULETE DE ALUMÍNIO, TIPO X, PARA ELETRODUTO DE AÇO GALVANIZADO DN 25 MM (1''), APARENTE - FORNECIMENTO E INSTALAÇÃO. AF_01/2026 | ALTERAÇÃO DE DESCRIÇÃO
2026-01-01 | COMPOSICAO | 95803 | CONDULETE DE ALUMÍNIO, TIPO X, PARA ELETRODUTO DE AÇO GALVANIZADO DN 32 MM (1 1/4''), APARENTE - FORNECIMENTO E INSTALAÇÃO. AF_01/2026 | ALTERAÇÃO DE ITENS/COEFICIENTES
2026-01-01 | COMPOSICAO | 95803 | CONDULETE DE ALUMÍNIO, TIPO X, PARA ELETRODUTO DE AÇO GALVANIZADO DN 32 MM (1 1/4''), APARENTE - FORNECIMENTO E INSTALAÇÃO. AF_01/2026 | ALTERAÇÃO DE DESCRIÇÃO
2026-01-01 | COMPOSICAO | 95804 | CONDULETE DE PVC, TIPO B, PARA ELETRODUTO DE PVC SOLDÁVEL DN 20 MM (1/2''), APARENTE - FORNECIMENTO E INSTALAÇÃO. AF_01/2026 | ALTERAÇÃO DE ITENS/COEFICIENTES
2026-01-01 | COMPOSICAO | 95804 | CONDULETE DE PVC, TIPO B, PARA ELETRODUTO DE PVC SOLDÁVEL DN 20 MM (1/2''), APARENTE - FORNECIMENTO E INSTALAÇÃO. AF_01/2026 | ALTERAÇÃO DE DESCRIÇÃO
2026-01-01 | COMPOSICAO | 95805 | CONDULETE DE PVC, TIPO B, PARA ELETRODUTO DE PVC SOLDÁVEL DN 25 MM (3/4''), APARENTE - FORNECIMENTO E INSTALAÇÃO. AF_01/2026 | ALTERAÇÃO DE ITENS/COEFICIENTES
2026-01-01 | COMPOSICAO | 95805 | CONDULETE DE PVC, TIPO B, PARA ELETRODUTO DE PVC SOLDÁVEL DN 25 MM (3/4''), APARENTE - FORNECIMENTO E INSTALAÇÃO. AF_01/2026 | ALTERAÇÃO DE DESCRIÇÃO
2026-01-01 | COMPOSICAO | 95806 | CONDULETE DE PVC, TIPO B, PARA ELETRODUTO DE PVC SOLDÁVEL DN 32 MM (1''), APARENTE - FORNECIMENTO E INSTALAÇÃO. AF_01/2026 | ALTERAÇÃO DE ITENS/COEFICIENTES
2026-01-01 | COMPOSICAO | 95806 | CONDULETE DE PVC, TIPO B, PARA ELETRODUTO DE PVC SOLDÁVEL DN 32 MM (1''), APARENTE - FORNECIMENTO E INSTALAÇÃO. AF_01/2026 | ALTERAÇÃO DE DESCRIÇÃO
2026-01-01 | COMPOSICAO | 95807 | CONDULETE DE PVC, TIPO LL, PARA ELETRODUTO DE PVC SOLDÁVEL DN 20 MM (1/2''), APARENTE - FORNECIMENTO E INSTALAÇÃO. AF_01/2026 | ALTERAÇÃO DE ITENS/COEFICIENTES
2026-01-01 | COMPOSICAO | 95807 | CONDULETE DE PVC, TIPO LL, PARA ELETRODUTO DE PVC SOLDÁVEL DN 20 MM (1/2''), APARENTE - FORNECIMENTO E INSTALAÇÃO. AF_01/2026 | ALTERAÇÃO DE DESCRIÇÃO
2026-01-01 | COMPOSICAO | 95808 | CONDULETE DE PVC, TIPO LL, PARA ELETRODUTO DE PVC SOLDÁVEL DN 25 MM (3/4''), APARENTE - FORNECIMENTO E INSTALAÇÃO. AF_01/2026 | ALTERAÇÃO DE ITENS/COEFICIENTES
2026-01-01 | COMPOSICAO | 95808 | CONDULETE DE PVC, TIPO LL, PARA ELETRODUTO DE PVC SOLDÁVEL DN 25 MM (3/4''), APARENTE - FORNECIMENTO E INSTALAÇÃO. AF_01/2026 | ALTERAÇÃO DE DESCRIÇÃO
2026-01-01 | COMPOSICAO | 95809 | CONDULETE DE PVC, TIPO LL, PARA ELETRODUTO DE PVC SOLDÁVEL DN 32 MM (1''), APARENTE - FORNECIMENTO E INSTALAÇÃO. AF_01/2026 | ALTERAÇÃO DE ITENS/COEFICIENTES
2026-01-01 | COMPOSICAO | 95809 | CONDULETE DE PVC, TIPO LL, PARA ELETRODUTO DE PVC SOLDÁVEL DN 32 MM (1''), APARENTE - FORNECIMENTO E INSTALAÇÃO. AF_01/2026 | ALTERAÇÃO DE DESCRIÇÃO
2026-01-01 | COMPOSICAO | 95810 | CONDULETE DE PVC, TIPO LB, PARA ELETRODUTO DE PVC SOLDÁVEL DN 20 MM (1/2''), APARENTE - FORNECIMENTO E INSTALAÇÃO. AF_01/2026 | ALTERAÇÃO DE ITENS/COEFICIENTES
2026-01-01 | COMPOSICAO | 95810 | CONDULETE DE PVC, TIPO LB, PARA ELETRODUTO DE PVC SOLDÁVEL DN 20 MM (1/2''), APARENTE - FORNECIMENTO E INSTALAÇÃO. AF_01/2026 | ALTERAÇÃO DE DESCRIÇÃO
2026-01-01 | COMPOSICAO | 95811 | CONDULETE DE PVC, TIPO LB, PARA ELETRODUTO DE PVC SOLDÁVEL DN 25 MM (3/4''), APARENTE - FORNECIMENTO E INSTALAÇÃO. AF_01/2026 | ALTERAÇÃO DE ITENS/COEFICIENTES
2026-01-01 | COMPOSICAO | 95811 | CONDULETE DE PVC, TIPO LB, PARA ELETRODUTO DE PVC SOLDÁVEL DN 25 MM (3/4''), APARENTE - FORNECIMENTO E INSTALAÇÃO. AF_01/2026 | ALTERAÇÃO DE DESCRIÇÃO
2026-01-01 | COMPOSICAO | 95812 | CONDULETE DE PVC, TIPO LB, PARA ELETRODUTO DE PVC SOLDÁVEL DN 32 MM (1''), APARENTE - FORNECIMENTO E INSTALAÇÃO. AF_01/2026 | ALTERAÇÃO DE ITENS/COEFICIENTES
2026-01-01 | COMPOSICAO | 95812 | CONDULETE DE PVC, TIPO LB, PARA ELETRODUTO DE PVC SOLDÁVEL DN 32 MM (1''), APARENTE - FORNECIMENTO E INSTALAÇÃO. AF_01/2026 | ALTERAÇÃO DE DESCRIÇÃO
2026-01-01 | COMPOSICAO | 95813 | CONDULETE DE PVC, TIPO TB, PARA ELETRODUTO DE PVC SOLDÁVEL DN 20 MM (1/2''), APARENTE - FORNECIMENTO E INSTALAÇÃO. AF_01/2026 | ALTERAÇÃO DE ITENS/COEFICIENTES
2026-01-01 | COMPOSICAO | 95813 | CONDULETE DE PVC, TIPO TB, PARA ELETRODUTO DE PVC SOLDÁVEL DN 20 MM (1/2''), APARENTE - FORNECIMENTO E INSTALAÇÃO. AF_01/2026 | ALTERAÇÃO DE DESCRIÇÃO
2026-01-01 | COMPOSICAO | 95814 | CONDULETE DE PVC, TIPO TB, PARA ELETRODUTO DE PVC SOLDÁVEL DN 25 MM (3/4''), APARENTE - FORNECIMENTO E INSTALAÇÃO. AF_01/2026 | ALTERAÇÃO DE ITENS/COEFICIENTES
2026-01-01 | COMPOSICAO | 95814 | CONDULETE DE PVC, TIPO TB, PARA ELETRODUTO DE PVC SOLDÁVEL DN 25 MM (3/4''), APARENTE - FORNECIMENTO E INSTALAÇÃO. AF_01/2026 | ALTERAÇÃO DE DESCRIÇÃO
2026-01-01 | COMPOSICAO | 95815 | CONDULETE DE PVC, TIPO TB, PARA ELETRODUTO DE PVC SOLDÁVEL DN 32 MM (1''), APARENTE - FORNECIMENTO E INSTALAÇÃO. AF_01/2026 | ALTERAÇÃO DE ITENS/COEFICIENTES
2026-01-01 | COMPOSICAO | 95815 | CONDULETE DE PVC, TIPO TB, PARA ELETRODUTO DE PVC SOLDÁVEL DN 32 MM (1''), APARENTE - FORNECIMENTO E INSTALAÇÃO. AF_01/2026 | ALTERAÇÃO DE DESCRIÇÃO
2026-01-01 | COMPOSICAO | 95816 | CONDULETE DE PVC, TIPO X, PARA ELETRODUTO DE PVC SOLDÁVEL DN 20 MM (1/2''), APARENTE - FORNECIMENTO E INSTALAÇÃO. AF_01/2026 | ALTERAÇÃO DE ITENS/COEFICIENTES
2026-01-01 | COMPOSICAO | 95816 | CONDULETE DE PVC, TIPO X, PARA ELETRODUTO DE PVC SOLDÁVEL DN 20 MM (1/2''), APARENTE - FORNECIMENTO E INSTALAÇÃO. AF_01/2026 | ALTERAÇÃO DE DESCRIÇÃO
2026-01-01 | COMPOSICAO | 95817 | CONDULETE DE PVC, TIPO X, PARA ELETRODUTO DE PVC SOLDÁVEL DN 25 MM (3/4"), APARENTE - FORNECIMENTO E INSTALAÇÃO. AF_01/2026 | ALTERAÇÃO DE ITENS/COEFICIENTES
2026-01-01 | COMPOSICAO | 95817 | CONDULETE DE PVC, TIPO X, PARA ELETRODUTO DE PVC SOLDÁVEL DN 25 MM (3/4"), APARENTE - FORNECIMENTO E INSTALAÇÃO. AF_01/2026 | ALTERAÇÃO DE DESCRIÇÃO
2026-01-01 | COMPOSICAO | 95818 | CONDULETE DE PVC, TIPO X, PARA ELETRODUTO DE PVC SOLDÁVEL DN 32 MM (1''), APARENTE - FORNECIMENTO E INSTALAÇÃO. AF_01/2026 | ALTERAÇÃO DE ITENS/COEFICIENTES
2026-01-01 | COMPOSICAO | 95818 | CONDULETE DE PVC, TIPO X, PARA ELETRODUTO DE PVC SOLDÁVEL DN 32 MM (1''), APARENTE - FORNECIMENTO E INSTALAÇÃO. AF_01/2026 | ALTERAÇÃO DE DESCRIÇÃO
2026-01-01 | COMPOSICAO | 96765 | ABRIGO PARA HIDRANTE, 90X60X17CM, COM REGISTRO GLOBO ANGULAR 45 GRAUS 2 1/2", ADAPTADOR STORZ 2 1/2", MANGUEIRA DE INCÊNDIO 20M, REDUÇÃO 2 1/2" X 1 1/2" E ESGUICHO EM LATÃO 1 1/2" - FORNECIMENTO E INSTALAÇÃO. AF_01/2026 | ALTERAÇÃO DE ITENS/COEFICIENTES
2026-01-01 | COMPOSICAO | 96765 | ABRIGO PARA HIDRANTE, 90X60X17CM, COM REGISTRO GLOBO ANGULAR 45 GRAUS 2 1/2", ADAPTADOR STORZ 2 1/2", MANGUEIRA DE INCÊNDIO 20M, REDUÇÃO 2 1/2" X 1 1/2" E ESGUICHO EM LATÃO 1 1/2" - FORNECIMENTO E INSTALAÇÃO. AF_01/2026 | ALTERAÇÃO DE DESCRIÇÃO
2026-01-01 | COMPOSICAO | 97236 | ELETROCALHA LISA OU PERFURADA EM AÇO GALVANIZADO, LARGURA 50MM E ALTURA 50MM, INCLUSIVE EMENDA E FIXAÇÃO - FORNECIMENTO E INSTALAÇÃO. AF_04/2023 | INÍCIO DIVULGAÇÃO DE CUSTO
2026-01-01 | COMPOSICAO | 97237 | ELETROCALHA LISA OU PERFURADA EM AÇO GALVANIZADO, LARGURA 75MM E ALTURA 50MM, INCLUSIVE EMENDA E FIXAÇÃO - FORNECIMENTO E INSTALAÇÃO. AF_04/2023 | INÍCIO DIVULGAÇÃO DE CUSTO
2026-01-01 | COMPOSICAO | 97238 | ELETROCALHA LISA OU PERFURADA EM AÇO GALVANIZADO, LARGURA 100MM E ALTURA 50MM, INCLUSIVE EMENDA E FIXAÇÃO - FORNECIMENTO E INSTALAÇÃO. AF_04/2023 | INÍCIO DIVULGAÇÃO DE CUSTO
2026-01-01 | COMPOSICAO | 97239 | ELETROCALHA LISA OU PERFURADA EM AÇO GALVANIZADO, LARGURA 125MM E ALTURA 50MM, INCLUSIVE EMENDA E FIXAÇÃO - FORNECIMENTO E INSTALAÇÃO. AF_04/2023 | INÍCIO DIVULGAÇÃO DE CUSTO
2026-01-01 | COMPOSICAO | 97240 | ELETROCALHA LISA OU PERFURADA EM AÇO GALVANIZADO, LARGURA 150MM E ALTURA 50MM, INCLUSIVE EMENDA E FIXAÇÃO - FORNECIMENTO E INSTALAÇÃO. AF_04/2023 | INÍCIO DIVULGAÇÃO DE CUSTO
2026-01-01 | COMPOSICAO | 97241 | ELETROCALHA LISA OU PERFURADA EM AÇO GALVANIZADO, LARGURA 200MM E ALTURA 50MM, INCLUSIVE EMENDA E FIXAÇÃO - FORNECIMENTO E INSTALAÇÃO. AF_04/2023 | INÍCIO DIVULGAÇÃO DE CUSTO
2026-01-01 | COMPOSICAO | 97242 | ELETROCALHA LISA OU PERFURADA EM AÇO GALVANIZADO, LARGURA 250MM E ALTURA 50MM, INCLUSIVE EMENDA E FIXAÇÃO - FORNECIMENTO E INSTALAÇÃO. AF_04/2023 | INÍCIO DIVULGAÇÃO DE CUSTO
2026-01-01 | COMPOSICAO | 97243 | ELETROCALHA LISA OU PERFURADA EM AÇO GALVANIZADO, LARGURA 300MM E ALTURA 50MM, INCLUSIVE EMENDA E FIXAÇÃO - FORNECIMENTO E INSTALAÇÃO. AF_04/2023 | INÍCIO DIVULGAÇÃO DE CUSTO
2026-01-01 | COMPOSICAO | 97244 | ELETROCALHA LISA OU PERFURADA EM AÇO GALVANIZADO, LARGURA 400MM E ALTURA 50MM, INCLUSIVE EMENDA E FIXAÇÃO - FORNECIMENTO E INSTALAÇÃO. AF_04/2023 | INÍCIO DIVULGAÇÃO DE CUSTO
2026-01-01 | COMPOSICAO | 97245 | ELETROCALHA LISA OU PERFURADA EM AÇO GALVANIZADO, LARGURA 500MM E ALTURA 50MM, INCLUSIVE EMENDA E FIXAÇÃO - FORNECIMENTO E INSTALAÇÃO. AF_04/2023 | INÍCIO DIVULGAÇÃO DE CUSTO
2026-01-01 | COMPOSICAO | 97246 | ELETROCALHA LISA OU PERFURADA EM AÇO GALVANIZADO, LARGURA 600MM E ALTURA 50MM, INCLUSIVE EMENDA E FIXAÇÃO - FORNECIMENTO E INSTALAÇÃO. AF_04/2023 | INÍCIO DIVULGAÇÃO DE CUSTO
2026-01-01 | COMPOSICAO | 97247 | ELETROCALHA LISA OU PERFURADA EM AÇO GALVANIZADO, LARGURA 700MM E ALTURA 50MM, INCLUSIVE EMENDA E FIXAÇÃO - FORNECIMENTO E INSTALAÇÃO. AF_04/2023 | INÍCIO DIVULGAÇÃO DE CUSTO
2026-01-01 | COMPOSICAO | 97248 | ELETROCALHA LISA OU PERFURADA EM AÇO GALVANIZADO, LARGURA 800MM E ALTURA 50MM, INCLUSIVE EMENDA E FIXAÇÃO - FORNECIMENTO E INSTALAÇÃO. AF_04/2023 | INÍCIO DIVULGAÇÃO DE CUSTO
2026-01-01 | COMPOSICAO | 97249 | EMENDA PARA ELETROCALHA, LISA OU PERFURADA EM AÇO GALVANIZADO, LARGURA 50MM E ALTURA 50MM - FORNECIMENTO E INSTALAÇÃO. AF_04/2023 | INÍCIO DIVULGAÇÃO DE CUSTO
2026-01-01 | COMPOSICAO | 97250 | EMENDA PARA ELETROCALHA, LISA OU PERFURADA EM AÇO GALVANIZADO, LARGURA 75MM E ALTURA 50MM - FORNECIMENTO E INSTALAÇÃO. AF_04/2023 | INÍCIO DIVULGAÇÃO DE CUSTO
2026-01-01 | COMPOSICAO | 97251 | EMENDA PARA ELETROCALHA, LISA OU PERFURADA EM AÇO GALVANIZADO, LARGURA 100MM E ALTURA 50MM - FORNECIMENTO E INSTALAÇÃO. AF_04/2023 | INÍCIO DIVULGAÇÃO DE CUSTO
2026-01-01 | COMPOSICAO | 97252 | REDUÇÃO PARA ELETROCALHA, LISA OU PERFURADA EM AÇO GALVANIZADO, 100X75MM E ALTURA 50MM - FORNECIMENTO E INSTALAÇÃO. AF_04/2023 | INÍCIO DIVULGAÇÃO DE CUSTO
2026-01-01 | COMPOSICAO | 97253 | REDUÇÃO PARA ELETROCALHA, LISA OU PERFURADA EM AÇO GALVANIZADO, 75X50MM E ALTURA 50MM - FORNECIMENTO E INSTALAÇÃO. AF_04/2023 | INÍCIO DIVULGAÇÃO DE CUSTO
2026-01-01 | COMPOSICAO | 97254 | EMENDA PARA ELETROCALHA, LISA OU PERFURADA EM AÇO GALVANIZADO, LARGURA 125MM E ALTURA 50MM - FORNECIMENTO E INSTALAÇÃO. AF_04/2023 | INÍCIO DIVULGAÇÃO DE CUSTO
2026-01-01 | COMPOSICAO | 97255 | EMENDA PARA ELETROCALHA, LISA OU PERFURADA EM AÇO GALVANIZADO, LARGURA 150MM E ALTURA 50MM - FORNECIMENTO E INSTALAÇÃO. AF_04/2023 | INÍCIO DIVULGAÇÃO DE CUSTO
2026-01-01 | COMPOSICAO | 97256 | REDUÇÃO PARA ELETROCALHA, LISA OU PERFURADA EM AÇO GALVANIZADO, 150X125MM E ALTURA DE 50MM - FORNECIMENTO E INSTALAÇÃO. AF_04/2023 | INÍCIO DIVULGAÇÃO DE CUSTO
2026-01-01 | COMPOSICAO | 97257 | REDUÇÃO PARA ELETROCALHA, LISA OU PERFURADA EM AÇO GALVANIZADO, 125X100MM E ALTURA DE 50MM - FORNECIMENTO E INSTALAÇÃO. AF_04/2023 | INÍCIO DIVULGAÇÃO DE CUSTO
2026-01-01 | COMPOSICAO | 97258 | EMENDA PARA ELETROCALHA, LISA OU PERFURADA EM AÇO GALVANIZADO, LARGURA DE 200MM E ALTURA DE 50MM - FORNECIMENTO E INSTALAÇÃO. AF_04/2023 | INÍCIO DIVULGAÇÃO DE CUSTO
2026-01-01 | COMPOSICAO | 97259 | EMENDA PARA ELETROCALHA, LISA OU PERFURADA EM AÇO GALVANIZADO, LARGURA DE 250MM E ALTURA DE 50MM - FORNECIMENTO E INSTALAÇÃO. AF_04/2023 | INÍCIO DIVULGAÇÃO DE CUSTO
2026-01-01 | COMPOSICAO | 97260 | REDUÇÃO PARA ELETROCALHA, LISA OU PERFURADA EM AÇO GALVANIZADO, LARGURA DE 250X200MM E ALTURA DE 50MM - FORNECIMENTO E INSTALAÇÃO. AF_04/2023 | INÍCIO DIVULGAÇÃO DE CUSTO
2026-01-01 | COMPOSICAO | 97261 | REDUÇÃO PARA ELETROCALHA, LISA OU PERFURADA EM AÇO GALVANIZADO, LARGURA DE 200X150MM E ALTURA DE 50MM - FORNECIMENTO E INSTALAÇÃO. AF_04/2023 | INÍCIO DIVULGAÇÃO DE CUSTO
2026-01-01 | COMPOSICAO | 97262 | EMENDA PARA ELETROCALHA, LISA OU PERFURADA EM AÇO GALVANIZADO, LARGURA DE 300MM E ALTURA DE 50MM - FORNECIMENTO E INSTALAÇÃO. AF_04/2023 | INÍCIO DIVULGAÇÃO DE CUSTO
2026-01-01 | COMPOSICAO | 97263 | EMENDA PARA ELETROCALHA, LISA OU PERFURADA EM AÇO GALVANIZADO, LARGURA DE 400MM E ALTURA DE 50MM - FORNECIMENTO E INSTALAÇÃO. AF_04/2023 | INÍCIO DIVULGAÇÃO DE CUSTO
2026-01-01 | COMPOSICAO | 97264 | REDUÇÃO PARA ELETROCALHA, LISA OU PERFURADA EM AÇO GALVANIZADO, LARGURA DE 400X300MM E ALTURA DE 50MM - FORNECIMENTO E INSTALAÇÃO. AF_04/2023 | INÍCIO DIVULGAÇÃO DE CUSTO
2026-01-01 | COMPOSICAO | 97265 | REDUÇÃO PARA ELETROCALHA, LISA OU PERFURADA EM AÇO GALVANIZADO, LARGURA DE 300X250MM E ALTURA DE 50MM - FORNECIMENTO E INSTALAÇÃO. AF_04/2023 | INÍCIO DIVULGAÇÃO DE CUSTO
2026-01-01 | COMPOSICAO | 97266 | EMENDA PARA ELETROCALHA, LISA OU PERFURADA EM AÇO GALVANIZADO, LARGURA DE 500MM E ALTURA DE 50MM - FORNECIMENTO E INSTALAÇÃO. AF_04/2023 | INÍCIO DIVULGAÇÃO DE CUSTO
2026-01-01 | COMPOSICAO | 97267 | EMENDA PARA ELETROCALHA, LISA OU PERFURADA EM AÇO GALVANIZADO, LARGURA DE 600MM E ALTURA DE 50MM - FORNECIMENTO E INSTALAÇÃO. AF_04/2023 | INÍCIO DIVULGAÇÃO DE CUSTO
2026-01-01 | COMPOSICAO | 97268 | REDUÇÃO PARA ELETROCALHA, LISA OU PERFURADA EM AÇO GALVANIZADO, LARGURA DE 600X500MM E ALTURA DE 50MM - FORNECIMENTO E INSTALAÇÃO. AF_04/2023 | INÍCIO DIVULGAÇÃO DE CUSTO
2026-01-01 | COMPOSICAO | 97269 | REDUÇÃO PARA ELETROCALHA, LISA OU PERFURADA EM AÇO GALVANIZADO, LARGURA DE 500X400MM E ALTURA DE 50MM - FORNECIMENTO E INSTALAÇÃO. AF_04/2023 | INÍCIO DIVULGAÇÃO DE CUSTO
2026-01-01 | COMPOSICAO | 97270 | EMENDA PARA ELETROCALHA, LISA OU PERFURADA EM AÇO GALVANIZADO, LARGURA DE 700MM E ALTURA DE 50MM - FORNECIMENTO E INSTALAÇÃO. AF_04/2023 | INÍCIO DIVULGAÇÃO DE CUSTO
2026-01-01 | COMPOSICAO | 97271 | EMENDA PARA ELETROCALHA, LISA OU PERFURADA EM AÇO GALVANIZADO, LARGURA DE 800MM E ALTURA DE 50MM - FORNECIMENTO E INSTALAÇÃO. AF_04/2023 | INÍCIO DIVULGAÇÃO DE CUSTO
2026-01-01 | COMPOSICAO | 97272 | REDUÇÃO PARA ELETROCALHA, LISA OU PERFURADA EM AÇO GALVANIZADO, LARGURA DE 800X700MM E ALTURA DE 50MM - FORNECIMENTO E INSTALAÇÃO. AF_04/2023 | INÍCIO DIVULGAÇÃO DE CUSTO
2026-01-01 | COMPOSICAO | 97273 | REDUÇÃO PARA ELETROCALHA, LISA OU PERFURADA EM AÇO GALVANIZADO, LARGURA DE 700X600MM E ALTURA DE 50MM - FORNECIMENTO E INSTALAÇÃO. AF_04/2023 | INÍCIO DIVULGAÇÃO DE CUSTO
2026-01-01 | COMPOSICAO | 97274 | CURVA HORIZONTAL 90º PARA ELETROCALHA, LISA OU PERFURADA EM AÇO GALVANIZADO, LARGURA DE 50MM E ALTURA DE 50MM - FORNECIMENTO E INSTALAÇÃO. AF_04/2023 | INÍCIO DIVULGAÇÃO DE CUSTO
2026-01-01 | COMPOSICAO | 97275 | COTOVELO HORIZONTAL 90º PARA ELETROCALHA, LISA OU PERFURADA EM AÇO GALVANIZADO, LARGURA DE 50MM E ALTURA DE 50MM - FORNECIMENTO E INSTALAÇÃO. AF_04/2023 | INÍCIO DIVULGAÇÃO DE CUSTO
2026-01-01 | COMPOSICAO | 97276 | COTOVELO RETO 90º PARA ELETROCALHA, LISA OU PERFURADA EM AÇO GALVANIZADO, LARGURA DE 50MM E ALTURA DE 50MM - FORNECIMENTO E INSTALAÇÃO. AF_04/2023 | INÍCIO DIVULGAÇÃO DE CUSTO
2026-01-01 | COMPOSICAO | 97277 | CURVA HORIZONTAL 90º, PARA ELETROCALHA, LISA OU PERFURADA EM AÇO GALVANIZADO, LARGURA DE 75MM E ALTURA DE 50MM - FORNECIMENTO E INSTALAÇÃO. AF_04/2023 | INÍCIO DIVULGAÇÃO DE CUSTO
2026-01-01 | COMPOSICAO | 97278 | CURVA HORIZONTAL 90º PARA ELETROCALHA, LISA OU PERFURADA EM AÇO GALVANIZADO, LARGURA DE 100MM E ALTURA DE 50MM - FORNECIMENTO E INSTALAÇÃO. AF_04/2023 | INÍCIO DIVULGAÇÃO DE CUSTO
2026-01-01 | COMPOSICAO | 97279 | COTOVELO HORIZONTAL 90º PARA ELETROCALHA, LISA OU PERFURADA EM AÇO GALVANIZADO, LARGURA DE 75MM E ALTURA DE 50MM - FORNECIMENTO E INSTALAÇÃO. AF_04/2023 | INÍCIO DIVULGAÇÃO DE CUSTO
2026-01-01 | COMPOSICAO | 97280 | COTOVELO HORIZONTAL 90º PARA ELETROCALHA, LISA OU PERFURADA EM AÇO GALVANIZADO, LARGURA DE 100MM E ALTURA DE 50MM - FORNECIMENTO E INSTALAÇÃO. AF_04/2023 | INÍCIO DIVULGAÇÃO DE CUSTO
2026-01-01 | COMPOSICAO | 97281 | COTOVELO RETO 90º PARA ELETROCALHA, LISA OU PERFURADA EM AÇO GALVANIZADO, LARGURA DE 75MM E ALTURA DE 50MM - FORNECIMENTO E INSTALAÇÃO. AF_04/2023 | INÍCIO DIVULGAÇÃO DE CUSTO
2026-01-01 | COMPOSICAO | 97282 | COTOVELO RETO 90º PARA ELETROCALHA, LISA OU PERFURADA EM AÇO GALVANIZADO, LARGURA DE 100MM E ALTURA DE 50MM - FORNECIMENTO E INSTALAÇÃO. AF_04/2023 | INÍCIO DIVULGAÇÃO DE CUSTO
2026-01-01 | COMPOSICAO | 97283 | CURVA HORIZONTAL 90º, PARA ELETROCALHA, LISA OU PERFURADA EM AÇO GALVANIZADO, LARGURA DE 125MM E ALTURA DE 50MM - FORNECIMENTO E INSTALAÇÃO. AF_04/2023 | INÍCIO DIVULGAÇÃO DE CUSTO
2026-01-01 | COMPOSICAO | 97284 | CURVA HORIZONTAL 90º, PARA ELETROCALHA, LISA OU PERFURADA EM AÇO GALVANIZADO, LARGURA DE 150MM E ALTURA DE 50MM - FORNECIMENTO E INSTALAÇÃO. AF_04/2023 | INÍCIO DIVULGAÇÃO DE CUSTO
2026-01-01 | COMPOSICAO | 97285 | COTOVELO HORIZONTAL 90º, PARA ELETROCALHA, LISA OU PERFURADA EM AÇO GALVANIZADO, LARGURA DE 125MM E ALTURA DE 50MM - FORNECIMENTO E INSTALAÇÃO. AF_04/2023 | INÍCIO DIVULGAÇÃO DE CUSTO
2026-01-01 | COMPOSICAO | 97286 | COTOVELO HORIZONTAL 90º, PARA ELETROCALHA, LISA OU PERFURADA EM AÇO GALVANIZADO, LARGURA DE 150MM E ALTURA DE 50MM - FORNECIMENTO E INSTALAÇÃO. AF_04/2023 | INÍCIO DIVULGAÇÃO DE CUSTO
2026-01-01 | COMPOSICAO | 97287 | COTOVELO RETO 90º, PARA ELETROCALHA, LISA OU PERFURADA EM AÇO GALVANIZADO, LARGURA DE 125MM E ALTURA DE 50MM - FORNECIMENTO E INSTALAÇÃO. AF_04/2023 | INÍCIO DIVULGAÇÃO DE CUSTO
2026-01-01 | COMPOSICAO | 97288 | COTOVELO RETO 90º, PARA ELETROCALHA, LISA OU PERFURADA EM AÇO GALVANIZADO, LARGURA DE 150MM E ALTURA DE 50MM - FORNECIMENTO E INSTALAÇÃO. AF_04/2023 | INÍCIO DIVULGAÇÃO DE CUSTO
2026-01-01 | COMPOSICAO | 97289 | CURVA HORIZONTAL 90º, PARA ELETROCALHA, LISA OU PERFURADA EM AÇO GALVANIZADO, LARGURA DE 200MM E ALTURA DE 50MM - FORNECIMENTO E INSTALAÇÃO. AF_04/2023 | INÍCIO DIVULGAÇÃO DE CUSTO
2026-01-01 | COMPOSICAO | 97290 | CURVA HORIZONTAL 90º, PARA ELETROCALHA, LISA OU PERFURADA EM AÇO GALVANIZADO, LARGURA DE 250MM E ALTURA DE 50MM - FORNECIMENTO E INSTALAÇÃO. AF_04/2023 | INÍCIO DIVULGAÇÃO DE CUSTO
2026-01-01 | COMPOSICAO | 97291 | COTOVELO HORIZONTAL 90º, PARA ELETROCALHA, LISA OU PERFURADA EM AÇO GALVANIZADO, LARGURA DE 200MM E ALTURA DE 50MM - FORNECIMENTO E INSTALAÇÃO. AF_04/2023 | INÍCIO DIVULGAÇÃO DE CUSTO
2026-01-01 | COMPOSICAO | 97292 | COTOVELO HORIZONTAL 90º, PARA ELETROCALHA, LISA OU PERFURADA EM AÇO GALVANIZADO, LARGURA DE 250MM E ALTURA DE 50MM - FORNECIMENTO E INSTALAÇÃO. AF_04/2023 | INÍCIO DIVULGAÇÃO DE CUSTO
2026-01-01 | COMPOSICAO | 97293 | COTOVELO RETO 90º, PARA ELETROCALHA, LISA OU PERFURADA EM AÇO GALVANIZADO, LARGURA DE 200MM E ALTURA DE 50MM - FORNECIMENTO E INSTALAÇÃO. AF_04/2023 | INÍCIO DIVULGAÇÃO DE CUSTO
2026-01-01 | COMPOSICAO | 97294 | COTOVELO RETO 90º, PARA ELETROCALHA, LISA OU PERFURADA EM AÇO GALVANIZADO, LARGURA DE 250MM E ALTURA DE 50MM - FORNECIMENTO E INSTALAÇÃO. AF_04/2023 | INÍCIO DIVULGAÇÃO DE CUSTO
2026-01-01 | COMPOSICAO | 97295 | CURVA HORIZONTAL 90º, PARA ELETROCALHA, LISA OU PERFURADA EM AÇO GALVANIZADO, LARGURA DE 300MM E ALTURA DE 50MM - FORNECIMENTO E INSTALAÇÃO. AF_04/2023 | INÍCIO DIVULGAÇÃO DE CUSTO
2026-01-01 | COMPOSICAO | 97296 | CURVA HORIZONTAL 90º, PARA ELETROCALHA, LISA OU PERFURADA EM AÇO GALVANIZADO, LARGURA DE 400MM E ALTURA DE 50MM - FORNECIMENTO E INSTALAÇÃO. AF_04/2023 | INÍCIO DIVULGAÇÃO DE CUSTO
2026-01-01 | COMPOSICAO | 97297 | COTOVELO HORIZONTAL 90º, PARA ELETROCALHA, LISA OU PERFURADA EM AÇO GALVANIZADO, LARGURA DE 300MM E ALTURA DE 50MM - FORNECIMENTO E INSTALAÇÃO. AF_04/2023 | INÍCIO DIVULGAÇÃO DE CUSTO
2026-01-01 | COMPOSICAO | 97298 | COTOVELO HORIZONTAL 90º, PARA ELETROCALHA, LISA OU PERFURADA EM AÇO GALVANIZADO, LARGURA DE 400MM E ALTURA DE 50MM - FORNECIMENTO E INSTALAÇÃO. AF_04/2023 | INÍCIO DIVULGAÇÃO DE CUSTO
2026-01-01 | COMPOSICAO | 97299 | COTOVELO RETO 90º, PARA ELETROCALHA, LISA OU PERFURADA EM AÇO GALVANIZADO, LARGURA DE 300MM E ALTURA DE 50MM - FORNECIMENTO E INSTALAÇÃO. AF_04/2023 | INÍCIO DIVULGAÇÃO DE CUSTO
2026-01-01 | COMPOSICAO | 97300 | COTOVELO RETO 90º, PARA ELETROCALHA, LISA OU PERFURADA EM AÇO GALVANIZADO, LARGURA DE 400MM E ALTURA DE 50MM - FORNECIMENTO E INSTALAÇÃO. AF_04/2023 | INÍCIO DIVULGAÇÃO DE CUSTO
2026-01-01 | COMPOSICAO | 97301 | CURVA HORIZONTAL 90º, PARA ELETROCALHA, LISA OU PERFURADA EM AÇO GALVANIZADO, LARGURA DE 500MM E ALTURA DE 50MM - FORNECIMENTO E INSTALAÇÃO. AF_04/2023 | INÍCIO DIVULGAÇÃO DE CUSTO
2026-01-01 | COMPOSICAO | 97302 | CURVA HORIZONTAL 90º, PARA ELETROCALHA, LISA OU PERFURADA EM AÇO GALVANIZADO, LARGURA DE 600MM E ALTURA DE 50MM - FORNECIMENTO E INSTALAÇÃO. AF_04/2023 | INÍCIO DIVULGAÇÃO DE CUSTO
2026-01-01 | COMPOSICAO | 97303 | COTOVELO HORIZONTAL 90º, PARA ELETROCALHA, LISA OU PERFURADA EM AÇO GALVANIZADO, LARGURA DE 500MM E ALTURA DE 50MM - FORNECIMENTO E INSTALAÇÃO. AF_04/2023 | INÍCIO DIVULGAÇÃO DE CUSTO
2026-01-01 | COMPOSICAO | 97304 | COTOVELO HORIZONTAL 90º, PARA ELETROCALHA, LISA OU PERFURADA EM AÇO GALVANIZADO, LARGURA DE 600MM E ALTURA DE 50MM - FORNECIMENTO E INSTALAÇÃO. AF_04/2023 | INÍCIO DIVULGAÇÃO DE CUSTO
2026-01-01 | COMPOSICAO | 97305 | COTOVELO RETO 90º, PARA ELETROCALHA, LISA OU PERFURADA EM AÇO GALVANIZADO, LARGURA DE 500MM E ALTURA DE 50MM - FORNECIMENTO E INSTALAÇÃO. AF_04/2023 | INÍCIO DIVULGAÇÃO DE CUSTO
2026-01-01 | COMPOSICAO | 97306 | COTOVELO RETO 90º, PARA ELETROCALHA, LISA OU PERFURADA EM AÇO GALVANIZADO, LARGURA DE 600MM E ALTURA DE 50MM - FORNECIMENTO E INSTALAÇÃO. AF_04/2023 | INÍCIO DIVULGAÇÃO DE CUSTO
2026-01-01 | COMPOSICAO | 97307 | CURVA HORIZONTAL 90º, PARA ELETROCALHA, LISA OU PERFURADA EM AÇO GALVANIZADO, LARGURA DE 700MM E ALTURA DE 50MM - FORNECIMENTO E INSTALAÇÃO. AF_04/2023 | INÍCIO DIVULGAÇÃO DE CUSTO
2026-01-01 | COMPOSICAO | 97308 | CURVA HORIZONTAL 90º, PARA ELETROCALHA, LISA OU PERFURADA EM AÇO GALVANIZADO, LARGURA DE 800MM E ALTURA DE 50MM - FORNECIMENTO E INSTALAÇÃO. AF_04/2023 | INÍCIO DIVULGAÇÃO DE CUSTO
2026-01-01 | COMPOSICAO | 97309 | COTOVELO HORIZONTAL 90º, PARA ELETROCALHA, LISA OU PERFURADA EM AÇO GALVANIZADO, LARGURA DE 700MM E ALTURA DE 50MM - FORNECIMENTO E INSTALAÇÃO. AF_04/2023 | INÍCIO DIVULGAÇÃO DE CUSTO
2026-01-01 | COMPOSICAO | 97310 | COTOVELO HORIZONTAL 90º, PARA ELETROCALHA, LISA OU PERFURADA EM AÇO GALVANIZADO, LARGURA DE 800MM E ALTURA DE 50MM - FORNECIMENTO E INSTALAÇÃO. AF_04/2023 | INÍCIO DIVULGAÇÃO DE CUSTO
2026-01-01 | COMPOSICAO | 97311 | COTOVELO RETO 90º, PARA ELETROCALHA, LISA OU PERFURADA EM AÇO GALVANIZADO, LARGURA DE 700MM E ALTURA DE 50MM - FORNECIMENTO E INSTALAÇÃO. AF_04/2023 | INÍCIO DIVULGAÇÃO DE CUSTO
2026-01-01 | COMPOSICAO | 97312 | COTOVELO RETO 90º, PARA ELETROCALHA, LISA OU PERFURADA EM AÇO GALVANIZADO, LARGURA DE 800MM E ALTURA DE 50MM - FORNECIMENTO E INSTALAÇÃO. AF_04/2023 | INÍCIO DIVULGAÇÃO DE CUSTO
2026-01-01 | COMPOSICAO | 97313 | TÊ HORIZONTAL 90º, PARA ELETROCALHA, LISA OU PERFURADA EM AÇO GALVANIZADO, LARGURA DE 50MM E ALTURA DE 50MM - FORNECIMENTO E INSTALAÇÃO. AF_04/2023 | INÍCIO DIVULGAÇÃO DE CUSTO
2026-01-01 | COMPOSICAO | 97314 | TÊ HORIZONTAL 90º, PARA ELETROCALHA, LISA OU PERFURADA EM AÇO GALVANIZADO, LARGURA DE 75MM E ALTURA DE 50MM - FORNECIMENTO E INSTALAÇÃO. AF_04/2023 | INÍCIO DIVULGAÇÃO DE CUSTO
2026-01-01 | COMPOSICAO | 97315 | TÊ HORIZONTAL 90º, PARA ELETROCALHA, LISA OU PERFURADA EM AÇO GALVANIZADO, LARGURA DE 100MM E ALTURA DE 50MM - FORNECIMENTO E INSTALAÇÃO. AF_04/2023 | INÍCIO DIVULGAÇÃO DE CUSTO
2026-01-01 | COMPOSICAO | 97316 | TÊ HORIZONTAL 90º, PARA ELETROCALHA, LISA OU PERFURADA EM AÇO GALVANIZADO, LARGURA DE 125MM E ALTURA DE 50MM - FORNECIMENTO E INSTALAÇÃO. AF_04/2023 | INÍCIO DIVULGAÇÃO DE CUSTO
2026-01-01 | COMPOSICAO | 97317 | TÊ HORIZONTAL 90º, PARA ELETROCALHA, LISA OU PERFURADA EM AÇO GALVANIZADO, LARGURA DE 150MM E ALTURA DE 50MM - FORNECIMENTO E INSTALAÇÃO. AF_04/2023 | INÍCIO DIVULGAÇÃO DE CUSTO
2026-01-01 | COMPOSICAO | 97318 | TÊ HORIZONTAL 90º, PARA ELETROCALHA, LISA OU PERFURADA EM AÇO GALVANIZADO, LARGURA DE 200MM E ALTURA DE 50MM - FORNECIMENTO E INSTALAÇÃO. AF_04/2023 | INÍCIO DIVULGAÇÃO DE CUSTO
2026-01-01 | COMPOSICAO | 97319 | TÊ HORIZONTAL 90º, PARA ELETROCALHA, LISA OU PERFURADA EM AÇO GALVANIZADO, LARGURA DE 250MM E ALTURA DE 50MM - FORNECIMENTO E INSTALAÇÃO. AF_04/2023 | INÍCIO DIVULGAÇÃO DE CUSTO
2026-01-01 | COMPOSICAO | 97320 | TÊ HORIZONTAL 90º, PARA ELETROCALHA, LISA OU PERFURADA EM AÇO GALVANIZADO, LARGURA DE 300MM E ALTURA DE 50MM - FORNECIMENTO E INSTALAÇÃO. AF_04/2023 | INÍCIO DIVULGAÇÃO DE CUSTO
2026-01-01 | COMPOSICAO | 97321 | TÊ HORIZONTAL 90º, PARA ELETROCALHA, LISA OU PERFURADA EM AÇO GALVANIZADO, LARGURA DE 400MM E ALTURA DE 50MM - FORNECIMENTO E INSTALAÇÃO. AF_04/2023 | INÍCIO DIVULGAÇÃO DE CUSTO
2026-01-01 | COMPOSICAO | 97322 | TÊ HORIZONTAL 90º, PARA ELETROCALHA, LISA OU PERFURADA EM AÇO GALVANIZADO, LARGURA DE 500MM E ALTURA DE 50MM - FORNECIMENTO E INSTALAÇÃO. AF_04/2023 | INÍCIO DIVULGAÇÃO DE CUSTO
2026-01-01 | COMPOSICAO | 97323 | TÊ HORIZONTAL 90º, PARA ELETROCALHA, LISA OU PERFURADA EM AÇO GALVANIZADO, LARGURA DE 600MM E ALTURA DE 50MM - FORNECIMENTO E INSTALAÇÃO. AF_04/2023 | INÍCIO DIVULGAÇÃO DE CUSTO
2026-01-01 | COMPOSICAO | 97324 | TÊ HORIZONTAL 90º, PARA ELETROCALHA, LISA OU PERFURADA EM AÇO GALVANIZADO, LARGURA DE 700MM E ALTURA DE 50MM - FORNECIMENTO E INSTALAÇÃO. AF_04/2023 | INÍCIO DIVULGAÇÃO DE CUSTO
2026-01-01 | COMPOSICAO | 97325 | TÊ HORIZONTAL 90º, PARA ELETROCALHA, LISA OU PERFURADA EM AÇO GALVANIZADO, LARGURA DE 800MM E ALTURA DE 50MM - FORNECIMENTO E INSTALAÇÃO. AF_04/2023 | INÍCIO DIVULGAÇÃO DE CUSTO
2026-01-01 | COMPOSICAO | 97430 | ACOPLAMENTO RÍGIDO EM AÇO, CONEXÃO RANHURADA, DN 50 (2"), INSTALADO EM PRUMADAS - FORNECIMENTO E INSTALAÇÃO. AF_01/2026 | ALTERAÇÃO DE ITENS/COEFICIENTES
2026-01-01 | COMPOSICAO | 97430 | ACOPLAMENTO RÍGIDO EM AÇO, CONEXÃO RANHURADA, DN 50 (2"), INSTALADO EM PRUMADAS - FORNECIMENTO E INSTALAÇÃO. AF_01/2026 | ALTERAÇÃO DE DESCRIÇÃO
2026-01-01 | COMPOSICAO | 97431 | ACOPLAMENTO RÍGIDO EM AÇO, CONEXÃO RANHURADA, DN 65 (2 1/2"), INSTALADO EM PRUMADAS - FORNECIMENTO E INSTALAÇÃO. AF_01/2026 | ALTERAÇÃO DE ITENS/COEFICIENTES
2026-01-01 | COMPOSICAO | 97431 | ACOPLAMENTO RÍGIDO EM AÇO, CONEXÃO RANHURADA, DN 65 (2 1/2"), INSTALADO EM PRUMADAS - FORNECIMENTO E INSTALAÇÃO. AF_01/2026 | ALTERAÇÃO DE DESCRIÇÃO
2026-01-01 | COMPOSICAO | 97432 | ACOPLAMENTO RÍGIDO EM AÇO, CONEXÃO RANHURADA, DN 80 (3"), INSTALADO EM PRUMADAS - FORNECIMENTO E INSTALAÇÃO. AF_01/2026 | ALTERAÇÃO DE ITENS/COEFICIENTES
2026-01-01 | COMPOSICAO | 97432 | ACOPLAMENTO RÍGIDO EM AÇO, CONEXÃO RANHURADA, DN 80 (3"), INSTALADO EM PRUMADAS - FORNECIMENTO E INSTALAÇÃO. AF_01/2026 | ALTERAÇÃO DE DESCRIÇÃO
2026-01-01 | COMPOSICAO | 97433 | CURVA 45 GRAUS, EM AÇO, CONEXÃO RANHURADA, DN 50 (2"), INSTALADO EM PRUMADAS - FORNECIMENTO E INSTALAÇÃO. AF_01/2026 | ALTERAÇÃO DE ITENS/COEFICIENTES
2026-01-01 | COMPOSICAO | 97433 | CURVA 45 GRAUS, EM AÇO, CONEXÃO RANHURADA, DN 50 (2"), INSTALADO EM PRUMADAS - FORNECIMENTO E INSTALAÇÃO. AF_01/2026 | ALTERAÇÃO DE DESCRIÇÃO
2026-01-01 | COMPOSICAO | 97434 | CURVA 90 GRAUS, EM AÇO, CONEXÃO RANHURADA, DN 50 (2"), INSTALADO EM PRUMADAS - FORNECIMENTO E INSTALAÇÃO. AF_01/2026 | ALTERAÇÃO DE ITENS/COEFICIENTES
2026-01-01 | COMPOSICAO | 97434 | CURVA 90 GRAUS, EM AÇO, CONEXÃO RANHURADA, DN 50 (2"), INSTALADO EM PRUMADAS - FORNECIMENTO E INSTALAÇÃO. AF_01/2026 | ALTERAÇÃO DE DESCRIÇÃO
2026-01-01 | COMPOSICAO | 97435 | CURVA 45 GRAUS, EM AÇO, CONEXÃO RANHURADA, DN 65 (2 1/2"), INSTALADO EM PRUMADAS - FORNECIMENTO E INSTALAÇÃO. AF_01/2026 | ALTERAÇÃO DE ITENS/COEFICIENTES
2026-01-01 | COMPOSICAO | 97435 | CURVA 45 GRAUS, EM AÇO, CONEXÃO RANHURADA, DN 65 (2 1/2"), INSTALADO EM PRUMADAS - FORNECIMENTO E INSTALAÇÃO. AF_01/2026 | ALTERAÇÃO DE DESCRIÇÃO
2026-01-01 | COMPOSICAO | 97436 | CURVA 90 GRAUS, EM AÇO, CONEXÃO RANHURADA, DN 65 (2 1/2"), INSTALADO EM PRUMADAS - FORNECIMENTO E INSTALAÇÃO. AF_01/2026 | ALTERAÇÃO DE ITENS/COEFICIENTES
2026-01-01 | COMPOSICAO | 97436 | CURVA 90 GRAUS, EM AÇO, CONEXÃO RANHURADA, DN 65 (2 1/2"), INSTALADO EM PRUMADAS - FORNECIMENTO E INSTALAÇÃO. AF_01/2026 | ALTERAÇÃO DE DESCRIÇÃO
2026-01-01 | COMPOSICAO | 97437 | CURVA 45 GRAUS, EM AÇO, CONEXÃO RANHURADA, DN 80 (3"), INSTALADO EM PRUMADAS - FORNECIMENTO E INSTALAÇÃO. AF_01/2026 | ALTERAÇÃO DE ITENS/COEFICIENTES
2026-01-01 | COMPOSICAO | 97437 | CURVA 45 GRAUS, EM AÇO, CONEXÃO RANHURADA, DN 80 (3"), INSTALADO EM PRUMADAS - FORNECIMENTO E INSTALAÇÃO. AF_01/2026 | ALTERAÇÃO DE DESCRIÇÃO
2026-01-01 | COMPOSICAO | 97438 | CURVA 90 GRAUS, EM AÇO, CONEXÃO RANHURADA, DN 80 (3"), INSTALADO EM PRUMADAS - FORNECIMENTO E INSTALAÇÃO. AF_01/2026 | ALTERAÇÃO DE ITENS/COEFICIENTES
2026-01-01 | COMPOSICAO | 97438 | CURVA 90 GRAUS, EM AÇO, CONEXÃO RANHURADA, DN 80 (3"), INSTALADO EM PRUMADAS - FORNECIMENTO E INSTALAÇÃO. AF_01/2026 | ALTERAÇÃO DE DESCRIÇÃO
2026-01-01 | COMPOSICAO | 97439 | TÊ, EM AÇO, CONEXÃO RANHURADA, DN 50 (2"), INSTALADO EM PRUMADAS - FORNECIMENTO E INSTALAÇÃO. AF_01/2026 | ALTERAÇÃO DE ITENS/COEFICIENTES
2026-01-01 | COMPOSICAO | 97439 | TÊ, EM AÇO, CONEXÃO RANHURADA, DN 50 (2"), INSTALADO EM PRUMADAS - FORNECIMENTO E INSTALAÇÃO. AF_01/2026 | ALTERAÇÃO DE DESCRIÇÃO
2026-01-01 | COMPOSICAO | 97440 | TÊ, EM AÇO, CONEXÃO RANHURADA, DN 65 (2 1/2"), INSTALADO EM PRUMADAS - FORNECIMENTO E INSTALAÇÃO. AF_01/2026 | ALTERAÇÃO DE ITENS/COEFICIENTES
2026-01-01 | COMPOSICAO | 97440 | TÊ, EM AÇO, CONEXÃO RANHURADA, DN 65 (2 1/2"), INSTALADO EM PRUMADAS - FORNECIMENTO E INSTALAÇÃO. AF_01/2026 | ALTERAÇÃO DE DESCRIÇÃO
2026-01-01 | COMPOSICAO | 97442 | TÊ, EM AÇO, CONEXÃO RANHURADA, DN 80 (3"), INSTALADO EM PRUMADAS - FORNECIMENTO E INSTALAÇÃO. AF_01/2026 | ALTERAÇÃO DE ITENS/COEFICIENTES
2026-01-01 | COMPOSICAO | 97442 | TÊ, EM AÇO, CONEXÃO RANHURADA, DN 80 (3"), INSTALADO EM PRUMADAS - FORNECIMENTO E INSTALAÇÃO. AF_01/2026 | ALTERAÇÃO DE DESCRIÇÃO
2026-01-01 | COMPOSICAO | 97443 | LUVA, EM AÇO, CONEXÃO SOLDADA, DN 50 (2"), INSTALADO EM PRUMADAS - FORNECIMENTO E INSTALAÇÃO. AF_01/2026 | ALTERAÇÃO DE ITENS/COEFICIENTES
2026-01-01 | COMPOSICAO | 97443 | LUVA, EM AÇO, CONEXÃO SOLDADA, DN 50 (2"), INSTALADO EM PRUMADAS - FORNECIMENTO E INSTALAÇÃO. AF_01/2026 | ALTERAÇÃO DE DESCRIÇÃO
2026-01-01 | COMPOSICAO | 97444 | LUVA COM REDUÇÃO, EM AÇO, CONEXÃO SOLDADA, DN 50 X 40 MM (2 X 1 1/2"), INSTALADO EM PRUMADAS - FORNECIMENTO E INSTALAÇÃO. AF_01/2026 | ALTERAÇÃO DE ITENS/COEFICIENTES
2026-01-01 | COMPOSICAO | 97444 | LUVA COM REDUÇÃO, EM AÇO, CONEXÃO SOLDADA, DN 50 X 40 MM (2 X 1 1/2"), INSTALADO EM PRUMADAS - FORNECIMENTO E INSTALAÇÃO. AF_01/2026 | ALTERAÇÃO DE DESCRIÇÃO
2026-01-01 | COMPOSICAO | 97446 | LUVA, EM AÇO, CONEXÃO SOLDADA, DN 65 (2 1/2"), INSTALADO EM PRUMADAS - FORNECIMENTO E INSTALAÇÃO. AF_01/2026 | ALTERAÇÃO DE ITENS/COEFICIENTES
2026-01-01 | COMPOSICAO | 97446 | LUVA, EM AÇO, CONEXÃO SOLDADA, DN 65 (2 1/2"), INSTALADO EM PRUMADAS - FORNECIMENTO E INSTALAÇÃO. AF_01/2026 | ALTERAÇÃO DE DESCRIÇÃO
2026-01-01 | COMPOSICAO | 97447 | LUVA COM REDUÇÃO, EM AÇO, CONEXÃO SOLDADA, DN 65 X 50 MM (2 1/2" X 2"), INSTALADO EM PRUMADAS - FORNECIMENTO E INSTALAÇÃO. AF_01/2026 | ALTERAÇÃO DE ITENS/COEFICIENTES
2026-01-01 | COMPOSICAO | 97447 | LUVA COM REDUÇÃO, EM AÇO, CONEXÃO SOLDADA, DN 65 X 50 MM (2 1/2" X 2"), INSTALADO EM PRUMADAS - FORNECIMENTO E INSTALAÇÃO. AF_01/2026 | ALTERAÇÃO DE DESCRIÇÃO
2026-01-01 | COMPOSICAO | 97449 | LUVA, EM AÇO, CONEXÃO SOLDADA, DN 80 (3"), INSTALADO EM PRUMADAS - FORNECIMENTO E INSTALAÇÃO. AF_01/2026 | ALTERAÇÃO DE ITENS/COEFICIENTES
2026-01-01 | COMPOSICAO | 97449 | LUVA, EM AÇO, CONEXÃO SOLDADA, DN 80 (3"), INSTALADO EM PRUMADAS - FORNECIMENTO E INSTALAÇÃO. AF_01/2026 | ALTERAÇÃO DE DESCRIÇÃO
2026-01-01 | COMPOSICAO | 97450 | LUVA COM REDUÇÃO, EM AÇO, CONEXÃO SOLDADA, DN 80 X 65 MM (3" X 2 1/2"), INSTALADO EM PRUMADAS - FORNECIMENTO E INSTALAÇÃO. AF_01/2026 | ALTERAÇÃO DE ITENS/COEFICIENTES
2026-01-01 | COMPOSICAO | 97450 | LUVA COM REDUÇÃO, EM AÇO, CONEXÃO SOLDADA, DN 80 X 65 MM (3" X 2 1/2"), INSTALADO EM PRUMADAS - FORNECIMENTO E INSTALAÇÃO. AF_01/2026 | ALTERAÇÃO DE DESCRIÇÃO
2026-01-01 | COMPOSICAO | 97452 | CURVA 45 GRAUS, EM AÇO, CONEXÃO SOLDADA, DN 50 (2"), INSTALADO EM PRUMADAS - FORNECIMENTO E INSTALAÇÃO. AF_01/2026 | ALTERAÇÃO DE ITENS/COEFICIENTES
2026-01-01 | COMPOSICAO | 97452 | CURVA 45 GRAUS, EM AÇO, CONEXÃO SOLDADA, DN 50 (2"), INSTALADO EM PRUMADAS - FORNECIMENTO E INSTALAÇÃO. AF_01/2026 | ALTERAÇÃO DE DESCRIÇÃO
2026-01-01 | COMPOSICAO | 97453 | CURVA 90 GRAUS, EM AÇO, CONEXÃO SOLDADA, DN 50 (2"), INSTALADO EM PRUMADAS - FORNECIMENTO E INSTALAÇÃO. AF_01/2026 | ALTERAÇÃO DE ITENS/COEFICIENTES
2026-01-01 | COMPOSICAO | 97453 | CURVA 90 GRAUS, EM AÇO, CONEXÃO SOLDADA, DN 50 (2"), INSTALADO EM PRUMADAS - FORNECIMENTO E INSTALAÇÃO. AF_01/2026 | ALTERAÇÃO DE DESCRIÇÃO
2026-01-01 | COMPOSICAO | 97454 | CURVA 45 GRAUS, EM AÇO, CONEXÃO SOLDADA, DN 65 (2 1/2"), INSTALADO EM PRUMADAS - FORNECIMENTO E INSTALAÇÃO. AF_01/2026 | ALTERAÇÃO DE ITENS/COEFICIENTES
2026-01-01 | COMPOSICAO | 97454 | CURVA 45 GRAUS, EM AÇO, CONEXÃO SOLDADA, DN 65 (2 1/2"), INSTALADO EM PRUMADAS - FORNECIMENTO E INSTALAÇÃO. AF_01/2026 | ALTERAÇÃO DE DESCRIÇÃO
2026-01-01 | COMPOSICAO | 97455 | CURVA 90 GRAUS, EM AÇO, CONEXÃO SOLDADA, DN 65 (2 1/2"), INSTALADO EM PRUMADAS - FORNECIMENTO E INSTALAÇÃO. AF_01/2026 | ALTERAÇÃO DE ITENS/COEFICIENTES
2026-01-01 | COMPOSICAO | 97455 | CURVA 90 GRAUS, EM AÇO, CONEXÃO SOLDADA, DN 65 (2 1/2"), INSTALADO EM PRUMADAS - FORNECIMENTO E INSTALAÇÃO. AF_01/2026 | ALTERAÇÃO DE DESCRIÇÃO
2026-01-01 | COMPOSICAO | 97456 | CURVA 45 GRAUS, EM AÇO, CONEXÃO SOLDADA, DN 80 (3"), INSTALADO EM PRUMADAS - FORNECIMENTO E INSTALAÇÃO. AF_01/2026 | ALTERAÇÃO DE ITENS/COEFICIENTES
2026-01-01 | COMPOSICAO | 97456 | CURVA 45 GRAUS, EM AÇO, CONEXÃO SOLDADA, DN 80 (3"), INSTALADO EM PRUMADAS - FORNECIMENTO E INSTALAÇÃO. AF_01/2026 | ALTERAÇÃO DE DESCRIÇÃO
2026-01-01 | COMPOSICAO | 97457 | CURVA 90 GRAUS, EM AÇO, CONEXÃO SOLDADA, DN 80 (3"), INSTALADO EM PRUMADAS - FORNECIMENTO E INSTALAÇÃO. AF_01/2026 | ALTERAÇÃO DE ITENS/COEFICIENTES
2026-01-01 | COMPOSICAO | 97457 | CURVA 90 GRAUS, EM AÇO, CONEXÃO SOLDADA, DN 80 (3"), INSTALADO EM PRUMADAS - FORNECIMENTO E INSTALAÇÃO. AF_01/2026 | ALTERAÇÃO DE DESCRIÇÃO
2026-01-01 | COMPOSICAO | 97458 | TÊ, EM AÇO, CONEXÃO SOLDADA, DN 50 (2"), INSTALADO EM PRUMADAS - FORNECIMENTO E INSTALAÇÃO. AF_01/2026 | ALTERAÇÃO DE ITENS/COEFICIENTES
2026-01-01 | COMPOSICAO | 97458 | TÊ, EM AÇO, CONEXÃO SOLDADA, DN 50 (2"), INSTALADO EM PRUMADAS - FORNECIMENTO E INSTALAÇÃO. AF_01/2026 | ALTERAÇÃO DE DESCRIÇÃO
2026-01-01 | COMPOSICAO | 97459 | TÊ, EM AÇO, CONEXÃO SOLDADA, DN 65 (2 1/2"), INSTALADO EM PRUMADAS - FORNECIMENTO E INSTALAÇÃO. AF_01/2026 | ALTERAÇÃO DE ITENS/COEFICIENTES
2026-01-01 | COMPOSICAO | 97459 | TÊ, EM AÇO, CONEXÃO SOLDADA, DN 65 (2 1/2"), INSTALADO EM PRUMADAS - FORNECIMENTO E INSTALAÇÃO. AF_01/2026 | ALTERAÇÃO DE DESCRIÇÃO
2026-01-01 | COMPOSICAO | 97460 | TÊ, EM AÇO, CONEXÃO SOLDADA, DN 80 (3"), INSTALADO EM PRUMADAS - FORNECIMENTO E INSTALAÇÃO. AF_01/2026 | ALTERAÇÃO DE ITENS/COEFICIENTES
2026-01-01 | COMPOSICAO | 97460 | TÊ, EM AÇO, CONEXÃO SOLDADA, DN 80 (3"), INSTALADO EM PRUMADAS - FORNECIMENTO E INSTALAÇÃO. AF_01/2026 | ALTERAÇÃO DE DESCRIÇÃO
2026-01-01 | COMPOSICAO | 97461 | LUVA, EM AÇO, CONEXÃO SOLDADA, DN 25 (1"), INSTALADO EM REDE DE ALIMENTAÇÃO PARA HIDRANTE - FORNECIMENTO E INSTALAÇÃO. AF_01/2026 | ALTERAÇÃO DE ITENS/COEFICIENTES
2026-01-01 | COMPOSICAO | 97461 | LUVA, EM AÇO, CONEXÃO SOLDADA, DN 25 (1"), INSTALADO EM REDE DE ALIMENTAÇÃO PARA HIDRANTE - FORNECIMENTO E INSTALAÇÃO. AF_01/2026 | ALTERAÇÃO DE DESCRIÇÃO
2026-01-01 | COMPOSICAO | 97462 | LUVA COM REDUÇÃO, EM AÇO, CONEXÃO SOLDADA, DN 25 X 20 MM (1 X 3/4"), INSTALADO EM REDE DE ALIMENTAÇÃO PARA HIDRANTE - FORNECIMENTO E INSTALAÇÃO. AF_01/2026 | ALTERAÇÃO DE ITENS/COEFICIENTES
2026-01-01 | COMPOSICAO | 97462 | LUVA COM REDUÇÃO, EM AÇO, CONEXÃO SOLDADA, DN 25 X 20 MM (1 X 3/4"), INSTALADO EM REDE DE ALIMENTAÇÃO PARA HIDRANTE - FORNECIMENTO E INSTALAÇÃO. AF_01/2026 | ALTERAÇÃO DE DESCRIÇÃO
2026-01-01 | COMPOSICAO | 97464 | LUVA, EM AÇO, CONEXÃO SOLDADA, DN 32 (1 1/4"), INSTALADO EM REDE DE ALIMENTAÇÃO PARA HIDRANTE - FORNECIMENTO E INSTALAÇÃO. AF_01/2026 | ALTERAÇÃO DE ITENS/COEFICIENTES
2026-01-01 | COMPOSICAO | 97464 | LUVA, EM AÇO, CONEXÃO SOLDADA, DN 32 (1 1/4"), INSTALADO EM REDE DE ALIMENTAÇÃO PARA HIDRANTE - FORNECIMENTO E INSTALAÇÃO. AF_01/2026 | ALTERAÇÃO DE DESCRIÇÃO
2026-01-01 | COMPOSICAO | 97465 | LUVA COM REDUÇÃO, EM AÇO, CONEXÃO SOLDADA, DN 32 X 25 MM (1 1/4" X 1"), INSTALADO EM REDE DE ALIMENTAÇÃO PARA HIDRANTE - FORNECIMENTO E INSTALAÇÃO. AF_01/2026 | ALTERAÇÃO DE ITENS/COEFICIENTES
2026-01-01 | COMPOSICAO | 97465 | LUVA COM REDUÇÃO, EM AÇO, CONEXÃO SOLDADA, DN 32 X 25 MM (1 1/4" X 1"), INSTALADO EM REDE DE ALIMENTAÇÃO PARA HIDRANTE - FORNECIMENTO E INSTALAÇÃO. AF_01/2026 | ALTERAÇÃO DE DESCRIÇÃO
2026-01-01 | COMPOSICAO | 97467 | LUVA, EM AÇO, CONEXÃO SOLDADA, DN 40 (1 1/2"), INSTALADO EM REDE DE ALIMENTAÇÃO PARA HIDRANTE - FORNECIMENTO E INSTALAÇÃO. AF_01/2026 | ALTERAÇÃO DE ITENS/COEFICIENTES
2026-01-01 | COMPOSICAO | 97467 | LUVA, EM AÇO, CONEXÃO SOLDADA, DN 40 (1 1/2"), INSTALADO EM REDE DE ALIMENTAÇÃO PARA HIDRANTE - FORNECIMENTO E INSTALAÇÃO. AF_01/2026 | ALTERAÇÃO DE DESCRIÇÃO
2026-01-01 | COMPOSICAO | 97468 | LUVA COM REDUÇÃO, EM AÇO, CONEXÃO SOLDADA, DN 40 X 32 MM (1 1/2" X 1 1/4"), INSTALADO EM REDE DE ALIMENTAÇÃO PARA HIDRANTE - FORNECIMENTO E INSTALAÇÃO. AF_01/2026 | ALTERAÇÃO DE ITENS/COEFICIENTES
2026-01-01 | COMPOSICAO | 97468 | LUVA COM REDUÇÃO, EM AÇO, CONEXÃO SOLDADA, DN 40 X 32 MM (1 1/2" X 1 1/4"), INSTALADO EM REDE DE ALIMENTAÇÃO PARA HIDRANTE - FORNECIMENTO E INSTALAÇÃO. AF_01/2026 | ALTERAÇÃO DE DESCRIÇÃO
2026-01-01 | COMPOSICAO | 97470 | LUVA, EM AÇO, CONEXÃO SOLDADA, DN 50 (2"), INSTALADO EM REDE DE ALIMENTAÇÃO PARA HIDRANTE - FORNECIMENTO E INSTALAÇÃO. AF_01/2026 | ALTERAÇÃO DE ITENS/COEFICIENTES
2026-01-01 | COMPOSICAO | 97470 | LUVA, EM AÇO, CONEXÃO SOLDADA, DN 50 (2"), INSTALADO EM REDE DE ALIMENTAÇÃO PARA HIDRANTE - FORNECIMENTO E INSTALAÇÃO. AF_01/2026 | ALTERAÇÃO DE DESCRIÇÃO
2026-01-01 | COMPOSICAO | 97471 | LUVA COM REDUÇÃO, EM AÇO, CONEXÃO SOLDADA, DN 50 X 40 MM (2" X 1 1/2"), INSTALADO EM REDE DE ALIMENTAÇÃO PARA HIDRANTE - FORNECIMENTO E INSTALAÇÃO. AF_01/2026 | ALTERAÇÃO DE ITENS/COEFICIENTES
2026-01-01 | COMPOSICAO | 97471 | LUVA COM REDUÇÃO, EM AÇO, CONEXÃO SOLDADA, DN 50 X 40 MM (2" X 1 1/2"), INSTALADO EM REDE DE ALIMENTAÇÃO PARA HIDRANTE - FORNECIMENTO E INSTALAÇÃO. AF_01/2026 | ALTERAÇÃO DE DESCRIÇÃO
2026-01-01 | COMPOSICAO | 97474 | LUVA, EM AÇO, CONEXÃO SOLDADA, DN 65 (2 1/2"), INSTALADO EM REDE DE ALIMENTAÇÃO PARA HIDRANTE - FORNECIMENTO E INSTALAÇÃO. AF_01/2026 | ALTERAÇÃO DE ITENS/COEFICIENTES
2026-01-01 | COMPOSICAO | 97474 | LUVA, EM AÇO, CONEXÃO SOLDADA, DN 65 (2 1/2"), INSTALADO EM REDE DE ALIMENTAÇÃO PARA HIDRANTE - FORNECIMENTO E INSTALAÇÃO. AF_01/2026 | ALTERAÇÃO DE DESCRIÇÃO
2026-01-01 | COMPOSICAO | 97475 | LUVA COM REDUÇÃO, EM AÇO, CONEXÃO SOLDADA, DN 65 X 50 MM (2 1/2" X 2"), INSTALADO EM REDE DE ALIMENTAÇÃO PARA HIDRANTE - FORNECIMENTO E INSTALAÇÃO. AF_01/2026 | ALTERAÇÃO DE ITENS/COEFICIENTES
2026-01-01 | COMPOSICAO | 97475 | LUVA COM REDUÇÃO, EM AÇO, CONEXÃO SOLDADA, DN 65 X 50 MM (2 1/2" X 2"), INSTALADO EM REDE DE ALIMENTAÇÃO PARA HIDRANTE - FORNECIMENTO E INSTALAÇÃO. AF_01/2026 | ALTERAÇÃO DE DESCRIÇÃO
2026-01-01 | COMPOSICAO | 97477 | LUVA, EM AÇO, CONEXÃO SOLDADA, DN 80 (3"), INSTALADO EM REDE DE ALIMENTAÇÃO PARA HIDRANTE - FORNECIMENTO E INSTALAÇÃO. AF_01/2026 | ALTERAÇÃO DE ITENS/COEFICIENTES
2026-01-01 | COMPOSICAO | 97477 | LUVA, EM AÇO, CONEXÃO SOLDADA, DN 80 (3"), INSTALADO EM REDE DE ALIMENTAÇÃO PARA HIDRANTE - FORNECIMENTO E INSTALAÇÃO. AF_01/2026 | ALTERAÇÃO DE DESCRIÇÃO
2026-01-01 | COMPOSICAO | 97478 | LUVA COM REDUÇÃO, EM AÇO, CONEXÃO SOLDADA, DN 80 X 65 MM (3" X 2 1/2"), INSTALADO EM REDE DE ALIMENTAÇÃO PARA HIDRANTE - FORNECIMENTO E INSTALAÇÃO. AF_01/2026 | ALTERAÇÃO DE ITENS/COEFICIENTES
2026-01-01 | COMPOSICAO | 97478 | LUVA COM REDUÇÃO, EM AÇO, CONEXÃO SOLDADA, DN 80 X 65 MM (3" X 2 1/2"), INSTALADO EM REDE DE ALIMENTAÇÃO PARA HIDRANTE - FORNECIMENTO E INSTALAÇÃO. AF_01/2026 | ALTERAÇÃO DE DESCRIÇÃO
2026-01-01 | COMPOSICAO | 97479 | CURVA 45 GRAUS, EM AÇO, CONEXÃO SOLDADA, DN 25 (1"), INSTALADO EM REDE DE ALIMENTAÇÃO PARA HIDRANTE - FORNECIMENTO E INSTALAÇÃO. AF_01/2026 | ALTERAÇÃO DE ITENS/COEFICIENTES
2026-01-01 | COMPOSICAO | 97479 | CURVA 45 GRAUS, EM AÇO, CONEXÃO SOLDADA, DN 25 (1"), INSTALADO EM REDE DE ALIMENTAÇÃO PARA HIDRANTE - FORNECIMENTO E INSTALAÇÃO. AF_01/2026 | ALTERAÇÃO DE DESCRIÇÃO
2026-01-01 | COMPOSICAO | 97480 | CURVA 90 GRAUS, EM AÇO, CONEXÃO SOLDADA, DN 25 (1"), INSTALADO EM REDE DE ALIMENTAÇÃO PARA HIDRANTE - FORNECIMENTO E INSTALAÇÃO. AF_01/2026 | ALTERAÇÃO DE ITENS/COEFICIENTES
2026-01-01 | COMPOSICAO | 97480 | CURVA 90 GRAUS, EM AÇO, CONEXÃO SOLDADA, DN 25 (1"), INSTALADO EM REDE DE ALIMENTAÇÃO PARA HIDRANTE - FORNECIMENTO E INSTALAÇÃO. AF_01/2026 | ALTERAÇÃO DE DESCRIÇÃO
2026-01-01 | COMPOSICAO | 97481 | CURVA 45 GRAUS, EM AÇO, CONEXÃO SOLDADA, DN 32 (1 1/4"), INSTALADO EM REDE DE ALIMENTAÇÃO PARA HIDRANTE - FORNECIMENTO E INSTALAÇÃO. AF_01/2026 | ALTERAÇÃO DE ITENS/COEFICIENTES
2026-01-01 | COMPOSICAO | 97481 | CURVA 45 GRAUS, EM AÇO, CONEXÃO SOLDADA, DN 32 (1 1/4"), INSTALADO EM REDE DE ALIMENTAÇÃO PARA HIDRANTE - FORNECIMENTO E INSTALAÇÃO. AF_01/2026 | ALTERAÇÃO DE DESCRIÇÃO
2026-01-01 | COMPOSICAO | 97482 | CURVA 90 GRAUS, EM AÇO, CONEXÃO SOLDADA, DN 32 (1 1/4"), INSTALADO EM REDE DE ALIMENTAÇÃO PARA HIDRANTE - FORNECIMENTO E INSTALAÇÃO. AF_01/2026 | ALTERAÇÃO DE ITENS/COEFICIENTES
2026-01-01 | COMPOSICAO | 97482 | CURVA 90 GRAUS, EM AÇO, CONEXÃO SOLDADA, DN 32 (1 1/4"), INSTALADO EM REDE DE ALIMENTAÇÃO PARA HIDRANTE - FORNECIMENTO E INSTALAÇÃO. AF_01/2026 | ALTERAÇÃO DE DESCRIÇÃO
2026-01-01 | COMPOSICAO | 97483 | CURVA 45 GRAUS, EM AÇO, CONEXÃO SOLDADA, DN 40 (1 1/2"), INSTALADO EM REDE DE ALIMENTAÇÃO PARA HIDRANTE - FORNECIMENTO E INSTALAÇÃO. AF_01/2026 | ALTERAÇÃO DE ITENS/COEFICIENTES
2026-01-01 | COMPOSICAO | 97483 | CURVA 45 GRAUS, EM AÇO, CONEXÃO SOLDADA, DN 40 (1 1/2"), INSTALADO EM REDE DE ALIMENTAÇÃO PARA HIDRANTE - FORNECIMENTO E INSTALAÇÃO. AF_01/2026 | ALTERAÇÃO DE DESCRIÇÃO
2026-01-01 | COMPOSICAO | 97484 | CURVA 90 GRAUS, EM AÇO, CONEXÃO SOLDADA, DN 40 (1 1/2"), INSTALADO EM REDE DE ALIMENTAÇÃO PARA HIDRANTE - FORNECIMENTO E INSTALAÇÃO. AF_01/2026 | ALTERAÇÃO DE ITENS/COEFICIENTES
2026-01-01 | COMPOSICAO | 97484 | CURVA 90 GRAUS, EM AÇO, CONEXÃO SOLDADA, DN 40 (1 1/2"), INSTALADO EM REDE DE ALIMENTAÇÃO PARA HIDRANTE - FORNECIMENTO E INSTALAÇÃO. AF_01/2026 | ALTERAÇÃO DE DESCRIÇÃO
2026-01-01 | COMPOSICAO | 97485 | CURVA 45 GRAUS, EM AÇO, CONEXÃO SOLDADA, DN 50 (2"), INSTALADO EM REDE DE ALIMENTAÇÃO PARA HIDRANTE - FORNECIMENTO E INSTALAÇÃO. AF_01/2026 | ALTERAÇÃO DE ITENS/COEFICIENTES
2026-01-01 | COMPOSICAO | 97485 | CURVA 45 GRAUS, EM AÇO, CONEXÃO SOLDADA, DN 50 (2"), INSTALADO EM REDE DE ALIMENTAÇÃO PARA HIDRANTE - FORNECIMENTO E INSTALAÇÃO. AF_01/2026 | ALTERAÇÃO DE DESCRIÇÃO
2026-01-01 | COMPOSICAO | 97486 | CURVA 90 GRAUS, EM AÇO, CONEXÃO SOLDADA, DN 50 (2"), INSTALADO EM REDE DE ALIMENTAÇÃO PARA HIDRANTE - FORNECIMENTO E INSTALAÇÃO. AF_01/2026 | ALTERAÇÃO DE ITENS/COEFICIENTES
2026-01-01 | COMPOSICAO | 97486 | CURVA 90 GRAUS, EM AÇO, CONEXÃO SOLDADA, DN 50 (2"), INSTALADO EM REDE DE ALIMENTAÇÃO PARA HIDRANTE - FORNECIMENTO E INSTALAÇÃO. AF_01/2026 | ALTERAÇÃO DE DESCRIÇÃO
2026-01-01 | COMPOSICAO | 97487 | CURVA 45 GRAUS, EM AÇO, CONEXÃO SOLDADA, DN 65 (2 1/2"), INSTALADO EM REDE DE ALIMENTAÇÃO PARA HIDRANTE - FORNECIMENTO E INSTALAÇÃO. AF_01/2026 | ALTERAÇÃO DE ITENS/COEFICIENTES
2026-01-01 | COMPOSICAO | 97487 | CURVA 45 GRAUS, EM AÇO, CONEXÃO SOLDADA, DN 65 (2 1/2"), INSTALADO EM REDE DE ALIMENTAÇÃO PARA HIDRANTE - FORNECIMENTO E INSTALAÇÃO. AF_01/2026 | ALTERAÇÃO DE DESCRIÇÃO
2026-01-01 | COMPOSICAO | 97488 | CURVA 90 GRAUS, EM AÇO, CONEXÃO SOLDADA, DN 65 (2 1/2"), INSTALADO EM REDE DE ALIMENTAÇÃO PARA HIDRANTE - FORNECIMENTO E INSTALAÇÃO. AF_01/2026 | ALTERAÇÃO DE ITENS/COEFICIENTES
2026-01-01 | COMPOSICAO | 97488 | CURVA 90 GRAUS, EM AÇO, CONEXÃO SOLDADA, DN 65 (2 1/2"), INSTALADO EM REDE DE ALIMENTAÇÃO PARA HIDRANTE - FORNECIMENTO E INSTALAÇÃO. AF_01/2026 | ALTERAÇÃO DE DESCRIÇÃO
2026-01-01 | COMPOSICAO | 97489 | CURVA 45 GRAUS, EM AÇO, CONEXÃO SOLDADA, DN 80 (3"), INSTALADO EM REDE DE ALIMENTAÇÃO PARA HIDRANTE - FORNECIMENTO E INSTALAÇÃO. AF_01/2026 | ALTERAÇÃO DE ITENS/COEFICIENTES
2026-01-01 | COMPOSICAO | 97489 | CURVA 45 GRAUS, EM AÇO, CONEXÃO SOLDADA, DN 80 (3"), INSTALADO EM REDE DE ALIMENTAÇÃO PARA HIDRANTE - FORNECIMENTO E INSTALAÇÃO. AF_01/2026 | ALTERAÇÃO DE DESCRIÇÃO
2026-01-01 | COMPOSICAO | 97490 | CURVA 90 GRAUS, EM AÇO, CONEXÃO SOLDADA, DN 80 (3"), INSTALADO EM REDE DE ALIMENTAÇÃO PARA HIDRANTE - FORNECIMENTO E INSTALAÇÃO. AF_01/2026 | ALTERAÇÃO DE ITENS/COEFICIENTES
2026-01-01 | COMPOSICAO | 97490 | CURVA 90 GRAUS, EM AÇO, CONEXÃO SOLDADA, DN 80 (3"), INSTALADO EM REDE DE ALIMENTAÇÃO PARA HIDRANTE - FORNECIMENTO E INSTALAÇÃO. AF_01/2026 | ALTERAÇÃO DE DESCRIÇÃO
2026-01-01 | COMPOSICAO | 97491 | TÊ, EM AÇO, CONEXÃO SOLDADA, DN 25 (1"), INSTALADO EM REDE DE ALIMENTAÇÃO PARA HIDRANTE - FORNECIMENTO E INSTALAÇÃO. AF_01/2026 | ALTERAÇÃO DE ITENS/COEFICIENTES
2026-01-01 | COMPOSICAO | 97491 | TÊ, EM AÇO, CONEXÃO SOLDADA, DN 25 (1"), INSTALADO EM REDE DE ALIMENTAÇÃO PARA HIDRANTE - FORNECIMENTO E INSTALAÇÃO. AF_01/2026 | ALTERAÇÃO DE DESCRIÇÃO
2026-01-01 | COMPOSICAO | 97492 | TÊ, EM AÇO, CONEXÃO SOLDADA, DN 32 (1 1/4"), INSTALADO EM REDE DE ALIMENTAÇÃO PARA HIDRANTE - FORNECIMENTO E INSTALAÇÃO. AF_01/2026 | ALTERAÇÃO DE ITENS/COEFICIENTES
2026-01-01 | COMPOSICAO | 97492 | TÊ, EM AÇO, CONEXÃO SOLDADA, DN 32 (1 1/4"), INSTALADO EM REDE DE ALIMENTAÇÃO PARA HIDRANTE - FORNECIMENTO E INSTALAÇÃO. AF_01/2026 | ALTERAÇÃO DE DESCRIÇÃO
2026-01-01 | COMPOSICAO | 97493 | TÊ, EM AÇO, CONEXÃO SOLDADA, DN 40 (1 1/2"), INSTALADO EM REDE DE ALIMENTAÇÃO PARA HIDRANTE - FORNECIMENTO E INSTALAÇÃO. AF_01/2026 | ALTERAÇÃO DE ITENS/COEFICIENTES
2026-01-01 | COMPOSICAO | 97493 | TÊ, EM AÇO, CONEXÃO SOLDADA, DN 40 (1 1/2"), INSTALADO EM REDE DE ALIMENTAÇÃO PARA HIDRANTE - FORNECIMENTO E INSTALAÇÃO. AF_01/2026 | ALTERAÇÃO DE DESCRIÇÃO
2026-01-01 | COMPOSICAO | 97494 | TÊ, EM AÇO, CONEXÃO SOLDADA, DN 50 (2"), INSTALADO EM REDE DE ALIMENTAÇÃO PARA HIDRANTE - FORNECIMENTO E INSTALAÇÃO. AF_01/2026 | ALTERAÇÃO DE ITENS/COEFICIENTES
2026-01-01 | COMPOSICAO | 97494 | TÊ, EM AÇO, CONEXÃO SOLDADA, DN 50 (2"), INSTALADO EM REDE DE ALIMENTAÇÃO PARA HIDRANTE - FORNECIMENTO E INSTALAÇÃO. AF_01/2026 | ALTERAÇÃO DE DESCRIÇÃO
2026-01-01 | COMPOSICAO | 97495 | TÊ, EM AÇO, CONEXÃO SOLDADA, DN 65 (2 1/2"), INSTALADO EM REDE DE ALIMENTAÇÃO PARA HIDRANTE - FORNECIMENTO E INSTALAÇÃO. AF_01/2026 | ALTERAÇÃO DE ITENS/COEFICIENTES
2026-01-01 | COMPOSICAO | 97495 | TÊ, EM AÇO, CONEXÃO SOLDADA, DN 65 (2 1/2"), INSTALADO EM REDE DE ALIMENTAÇÃO PARA HIDRANTE - FORNECIMENTO E INSTALAÇÃO. AF_01/2026 | ALTERAÇÃO DE DESCRIÇÃO
2026-01-01 | COMPOSICAO | 97496 | TÊ, EM AÇO, CONEXÃO SOLDADA, DN 80 (3"), INSTALADO EM REDE DE ALIMENTAÇÃO PARA HIDRANTE - FORNECIMENTO E INSTALAÇÃO. AF_01/2026 | ALTERAÇÃO DE ITENS/COEFICIENTES
2026-01-01 | COMPOSICAO | 97496 | TÊ, EM AÇO, CONEXÃO SOLDADA, DN 80 (3"), INSTALADO EM REDE DE ALIMENTAÇÃO PARA HIDRANTE - FORNECIMENTO E INSTALAÇÃO. AF_01/2026 | ALTERAÇÃO DE DESCRIÇÃO
2026-01-01 | COMPOSICAO | 97498 | TUBO DE AÇO GALVANIZADO COM COSTURA, CLASSE MÉDIA, DN 25 (1"), CONEXÃO ROSQUEADA, INSTALADO EM REDE DE ALIMENTAÇÃO PARA HIDRANTE - FORNECIMENTO E INSTALAÇÃO. AF_01/2026 | ALTERAÇÃO DE ITENS/COEFICIENTES
2026-01-01 | COMPOSICAO | 97498 | TUBO DE AÇO GALVANIZADO COM COSTURA, CLASSE MÉDIA, DN 25 (1"), CONEXÃO ROSQUEADA, INSTALADO EM REDE DE ALIMENTAÇÃO PARA HIDRANTE - FORNECIMENTO E INSTALAÇÃO. AF_01/2026 | ALTERAÇÃO DE DESCRIÇÃO
2026-01-01 | COMPOSICAO | 97499 | LUVA, EM AÇO, CONEXÃO SOLDADA, DN 25 (1"), INSTALADO EM REDE DE ALIMENTAÇÃO PARA SPRINKLER - FORNECIMENTO E INSTALAÇÃO. AF_01/2026 | ALTERAÇÃO DE ITENS/COEFICIENTES
2026-01-01 | COMPOSICAO | 97499 | LUVA, EM AÇO, CONEXÃO SOLDADA, DN 25 (1"), INSTALADO EM REDE DE ALIMENTAÇÃO PARA SPRINKLER - FORNECIMENTO E INSTALAÇÃO. AF_01/2026 | ALTERAÇÃO DE DESCRIÇÃO
2026-01-01 | COMPOSICAO | 97500 | LUVA COM REDUÇÃO, EM AÇO, CONEXÃO SOLDADA, DN 25 X 20 MM (1" X 3/4"), INSTALADO EM REDE DE ALIMENTAÇÃO PARA SPRINKLER - FORNECIMENTO E INSTALAÇÃO. AF_01/2026 | ALTERAÇÃO DE ITENS/COEFICIENTES
2026-01-01 | COMPOSICAO | 97500 | LUVA COM REDUÇÃO, EM AÇO, CONEXÃO SOLDADA, DN 25 X 20 MM (1" X 3/4"), INSTALADO EM REDE DE ALIMENTAÇÃO PARA SPRINKLER - FORNECIMENTO E INSTALAÇÃO. AF_01/2026 | ALTERAÇÃO DE DESCRIÇÃO
2026-01-01 | COMPOSICAO | 97502 | LUVA, EM AÇO, CONEXÃO SOLDADA, DN 32 (1 1/4"), INSTALADO EM REDE DE ALIMENTAÇÃO PARA SPRINKLER - FORNECIMENTO E INSTALAÇÃO. AF_01/2026 | ALTERAÇÃO DE ITENS/COEFICIENTES
2026-01-01 | COMPOSICAO | 97502 | LUVA, EM AÇO, CONEXÃO SOLDADA, DN 32 (1 1/4"), INSTALADO EM REDE DE ALIMENTAÇÃO PARA SPRINKLER - FORNECIMENTO E INSTALAÇÃO. AF_01/2026 | ALTERAÇÃO DE DESCRIÇÃO
2026-01-01 | COMPOSICAO | 97503 | LUVA COM REDUÇÃO, EM AÇO, CONEXÃO SOLDADA, DN 32 X 25 MM (1 1/4" X 1"), INSTALADO EM REDE DE ALIMENTAÇÃO PARA SPRINKLER - FORNECIMENTO E INSTALAÇÃO. AF_01/2026 | ALTERAÇÃO DE ITENS/COEFICIENTES
2026-01-01 | COMPOSICAO | 97503 | LUVA COM REDUÇÃO, EM AÇO, CONEXÃO SOLDADA, DN 32 X 25 MM (1 1/4" X 1"), INSTALADO EM REDE DE ALIMENTAÇÃO PARA SPRINKLER - FORNECIMENTO E INSTALAÇÃO. AF_01/2026 | ALTERAÇÃO DE DESCRIÇÃO
2026-01-01 | COMPOSICAO | 97505 | LUVA, EM AÇO, CONEXÃO SOLDADA, DN 40 (1 1/2"), INSTALADO EM REDE DE ALIMENTAÇÃO PARA SPRINKLER - FORNECIMENTO E INSTALAÇÃO. AF_01/2026 | ALTERAÇÃO DE ITENS/COEFICIENTES
2026-01-01 | COMPOSICAO | 97505 | LUVA, EM AÇO, CONEXÃO SOLDADA, DN 40 (1 1/2"), INSTALADO EM REDE DE ALIMENTAÇÃO PARA SPRINKLER - FORNECIMENTO E INSTALAÇÃO. AF_01/2026 | ALTERAÇÃO DE DESCRIÇÃO
2026-01-01 | COMPOSICAO | 97506 | LUVA COM REDUÇÃO, EM AÇO, CONEXÃO SOLDADA, DN 40 X 32 MM (1 1/2" X 1 1/4"), INSTALADO EM REDE DE ALIMENTAÇÃO PARA SPRINKLER - FORNECIMENTO E INSTALAÇÃO. AF_01/2026 | ALTERAÇÃO DE ITENS/COEFICIENTES
2026-01-01 | COMPOSICAO | 97506 | LUVA COM REDUÇÃO, EM AÇO, CONEXÃO SOLDADA, DN 40 X 32 MM (1 1/2" X 1 1/4"), INSTALADO EM REDE DE ALIMENTAÇÃO PARA SPRINKLER - FORNECIMENTO E INSTALAÇÃO. AF_01/2026 | ALTERAÇÃO DE DESCRIÇÃO
2026-01-01 | COMPOSICAO | 97508 | LUVA, EM AÇO, CONEXÃO SOLDADA, DN 50 (2"), INSTALADO EM REDE DE ALIMENTAÇÃO PARA SPRINKLER - FORNECIMENTO E INSTALAÇÃO. AF_01/2026 | ALTERAÇÃO DE ITENS/COEFICIENTES
2026-01-01 | COMPOSICAO | 97508 | LUVA, EM AÇO, CONEXÃO SOLDADA, DN 50 (2"), INSTALADO EM REDE DE ALIMENTAÇÃO PARA SPRINKLER - FORNECIMENTO E INSTALAÇÃO. AF_01/2026 | ALTERAÇÃO DE DESCRIÇÃO
2026-01-01 | COMPOSICAO | 97509 | LUVA COM REDUÇÃO, EM AÇO, CONEXÃO SOLDADA, DN 50 X 40 MM (2" X 1 1/2"), INSTALADO EM REDE DE ALIMENTAÇÃO PARA SPRINKLER - FORNECIMENTO E INSTALAÇÃO. AF_01/2026 | ALTERAÇÃO DE ITENS/COEFICIENTES
2026-01-01 | COMPOSICAO | 97509 | LUVA COM REDUÇÃO, EM AÇO, CONEXÃO SOLDADA, DN 50 X 40 MM (2" X 1 1/2"), INSTALADO EM REDE DE ALIMENTAÇÃO PARA SPRINKLER - FORNECIMENTO E INSTALAÇÃO. AF_01/2026 | ALTERAÇÃO DE DESCRIÇÃO
2026-01-01 | COMPOSICAO | 97511 | LUVA, EM AÇO, CONEXÃO SOLDADA, DN 65 (2 1/2"), INSTALADO EM REDE DE ALIMENTAÇÃO PARA SPRINKLER - FORNECIMENTO E INSTALAÇÃO. AF_01/2026 | ALTERAÇÃO DE ITENS/COEFICIENTES
2026-01-01 | COMPOSICAO | 97511 | LUVA, EM AÇO, CONEXÃO SOLDADA, DN 65 (2 1/2"), INSTALADO EM REDE DE ALIMENTAÇÃO PARA SPRINKLER - FORNECIMENTO E INSTALAÇÃO. AF_01/2026 | ALTERAÇÃO DE DESCRIÇÃO
2026-01-01 | COMPOSICAO | 97512 | LUVA COM REDUÇÃO, EM AÇO, CONEXÃO SOLDADA, DN 65 X 50 MM (2 1/2" X 2"), INSTALADO EM REDE DE ALIMENTAÇÃO PARA SPRINKLER - FORNECIMENTO E INSTALAÇÃO. AF_01/2026 | ALTERAÇÃO DE ITENS/COEFICIENTES
2026-01-01 | COMPOSICAO | 97512 | LUVA COM REDUÇÃO, EM AÇO, CONEXÃO SOLDADA, DN 65 X 50 MM (2 1/2" X 2"), INSTALADO EM REDE DE ALIMENTAÇÃO PARA SPRINKLER - FORNECIMENTO E INSTALAÇÃO. AF_01/2026 | ALTERAÇÃO DE DESCRIÇÃO
2026-01-01 | COMPOSICAO | 97514 | LUVA, EM AÇO, CONEXÃO SOLDADA, DN 80 (3"), INSTALADO EM REDE DE ALIMENTAÇÃO PARA SPRINKLER - FORNECIMENTO E INSTALAÇÃO. AF_01/2026 | ALTERAÇÃO DE ITENS/COEFICIENTES
2026-01-01 | COMPOSICAO | 97514 | LUVA, EM AÇO, CONEXÃO SOLDADA, DN 80 (3"), INSTALADO EM REDE DE ALIMENTAÇÃO PARA SPRINKLER - FORNECIMENTO E INSTALAÇÃO. AF_01/2026 | ALTERAÇÃO DE DESCRIÇÃO
2026-01-01 | COMPOSICAO | 97515 | LUVA COM REDUÇÃO, EM AÇO, CONEXÃO SOLDADA, DN 80 X 65 MM (3" X 2 1/2"), INSTALADO EM REDE DE ALIMENTAÇÃO PARA SPRINKLER - FORNECIMENTO E INSTALAÇÃO. AF_01/2026 | ALTERAÇÃO DE ITENS/COEFICIENTES
2026-01-01 | COMPOSICAO | 97515 | LUVA COM REDUÇÃO, EM AÇO, CONEXÃO SOLDADA, DN 80 X 65 MM (3" X 2 1/2"), INSTALADO EM REDE DE ALIMENTAÇÃO PARA SPRINKLER - FORNECIMENTO E INSTALAÇÃO. AF_01/2026 | ALTERAÇÃO DE DESCRIÇÃO
2026-01-01 | COMPOSICAO | 97517 | CURVA 45 GRAUS, EM AÇO, CONEXÃO SOLDADA, DN 25 (1"), INSTALADO EM REDE DE ALIMENTAÇÃO PARA SPRINKLER - FORNECIMENTO E INSTALAÇÃO. AF_01/2026 | ALTERAÇÃO DE ITENS/COEFICIENTES
2026-01-01 | COMPOSICAO | 97517 | CURVA 45 GRAUS, EM AÇO, CONEXÃO SOLDADA, DN 25 (1"), INSTALADO EM REDE DE ALIMENTAÇÃO PARA SPRINKLER - FORNECIMENTO E INSTALAÇÃO. AF_01/2026 | ALTERAÇÃO DE DESCRIÇÃO
2026-01-01 | COMPOSICAO | 97518 | CURVA 90 GRAUS, EM AÇO, CONEXÃO SOLDADA, DN 25 (1"), INSTALADO EM REDE DE ALIMENTAÇÃO PARA SPRINKLER - FORNECIMENTO E INSTALAÇÃO. AF_01/2026 | ALTERAÇÃO DE ITENS/COEFICIENTES
2026-01-01 | COMPOSICAO | 97518 | CURVA 90 GRAUS, EM AÇO, CONEXÃO SOLDADA, DN 25 (1"), INSTALADO EM REDE DE ALIMENTAÇÃO PARA SPRINKLER - FORNECIMENTO E INSTALAÇÃO. AF_01/2026 | ALTERAÇÃO DE DESCRIÇÃO
2026-01-01 | COMPOSICAO | 97519 | CURVA 45 GRAUS, EM AÇO, CONEXÃO SOLDADA, DN 32 (1 1/4"), INSTALADO EM REDE DE ALIMENTAÇÃO PARA SPRINKLER - FORNECIMENTO E INSTALAÇÃO. AF_01/2026 | ALTERAÇÃO DE ITENS/COEFICIENTES
2026-01-01 | COMPOSICAO | 97519 | CURVA 45 GRAUS, EM AÇO, CONEXÃO SOLDADA, DN 32 (1 1/4"), INSTALADO EM REDE DE ALIMENTAÇÃO PARA SPRINKLER - FORNECIMENTO E INSTALAÇÃO. AF_01/2026 | ALTERAÇÃO DE DESCRIÇÃO
2026-01-01 | COMPOSICAO | 97520 | CURVA 90 GRAUS, EM AÇO, CONEXÃO SOLDADA, DN 32 (1 1/4"), INSTALADO EM REDE DE ALIMENTAÇÃO PARA SPRINKLER - FORNECIMENTO E INSTALAÇÃO. AF_01/2026 | ALTERAÇÃO DE ITENS/COEFICIENTES
2026-01-01 | COMPOSICAO | 97520 | CURVA 90 GRAUS, EM AÇO, CONEXÃO SOLDADA, DN 32 (1 1/4"), INSTALADO EM REDE DE ALIMENTAÇÃO PARA SPRINKLER - FORNECIMENTO E INSTALAÇÃO. AF_01/2026 | ALTERAÇÃO DE DESCRIÇÃO
2026-01-01 | COMPOSICAO | 97521 | CURVA 45 GRAUS, EM AÇO, CONEXÃO SOLDADA, DN 40 (1 1/2"), INSTALADO EM REDE DE ALIMENTAÇÃO PARA SPRINKLER - FORNECIMENTO E INSTALAÇÃO. AF_01/2026 | ALTERAÇÃO DE ITENS/COEFICIENTES
2026-01-01 | COMPOSICAO | 97521 | CURVA 45 GRAUS, EM AÇO, CONEXÃO SOLDADA, DN 40 (1 1/2"), INSTALADO EM REDE DE ALIMENTAÇÃO PARA SPRINKLER - FORNECIMENTO E INSTALAÇÃO. AF_01/2026 | ALTERAÇÃO DE DESCRIÇÃO
2026-01-01 | COMPOSICAO | 97522 | CURVA 90 GRAUS, EM AÇO, CONEXÃO SOLDADA, DN 40 (1 1/2"), INSTALADO EM REDE DE ALIMENTAÇÃO PARA SPRINKLER - FORNECIMENTO E INSTALAÇÃO. AF_01/2026 | ALTERAÇÃO DE ITENS/COEFICIENTES
2026-01-01 | COMPOSICAO | 97522 | CURVA 90 GRAUS, EM AÇO, CONEXÃO SOLDADA, DN 40 (1 1/2"), INSTALADO EM REDE DE ALIMENTAÇÃO PARA SPRINKLER - FORNECIMENTO E INSTALAÇÃO. AF_01/2026 | ALTERAÇÃO DE DESCRIÇÃO
2026-01-01 | COMPOSICAO | 97523 | CURVA 45 GRAUS, EM AÇO, CONEXÃO SOLDADA, DN 50 (2"), INSTALADO EM REDE DE ALIMENTAÇÃO PARA SPRINKLER - FORNECIMENTO E INSTALAÇÃO. AF_01/2026 | ALTERAÇÃO DE ITENS/COEFICIENTES
2026-01-01 | COMPOSICAO | 97523 | CURVA 45 GRAUS, EM AÇO, CONEXÃO SOLDADA, DN 50 (2"), INSTALADO EM REDE DE ALIMENTAÇÃO PARA SPRINKLER - FORNECIMENTO E INSTALAÇÃO. AF_01/2026 | ALTERAÇÃO DE DESCRIÇÃO
2026-01-01 | COMPOSICAO | 97524 | CURVA 90 GRAUS, EM AÇO, CONEXÃO SOLDADA, DN 50 (2"), INSTALADO EM REDE DE ALIMENTAÇÃO PARA SPRINKLER - FORNECIMENTO E INSTALAÇÃO. AF_01/2026 | ALTERAÇÃO DE ITENS/COEFICIENTES
2026-01-01 | COMPOSICAO | 97524 | CURVA 90 GRAUS, EM AÇO, CONEXÃO SOLDADA, DN 50 (2"), INSTALADO EM REDE DE ALIMENTAÇÃO PARA SPRINKLER - FORNECIMENTO E INSTALAÇÃO. AF_01/2026 | ALTERAÇÃO DE DESCRIÇÃO
2026-01-01 | COMPOSICAO | 97525 | CURVA 45 GRAUS, EM AÇO, CONEXÃO SOLDADA, DN 65 (2 1/2"), INSTALADO EM REDE DE ALIMENTAÇÃO PARA SPRINKLER - FORNECIMENTO E INSTALAÇÃO. AF_01/2026 | ALTERAÇÃO DE ITENS/COEFICIENTES
2026-01-01 | COMPOSICAO | 97525 | CURVA 45 GRAUS, EM AÇO, CONEXÃO SOLDADA, DN 65 (2 1/2"), INSTALADO EM REDE DE ALIMENTAÇÃO PARA SPRINKLER - FORNECIMENTO E INSTALAÇÃO. AF_01/2026 | ALTERAÇÃO DE DESCRIÇÃO
2026-01-01 | COMPOSICAO | 97526 | CURVA 90 GRAUS, EM AÇO, CONEXÃO SOLDADA, DN 65 (2 1/2"), INSTALADO EM REDE DE ALIMENTAÇÃO PARA SPRINKLER - FORNECIMENTO E INSTALAÇÃO. AF_01/2026 | ALTERAÇÃO DE ITENS/COEFICIENTES
2026-01-01 | COMPOSICAO | 97526 | CURVA 90 GRAUS, EM AÇO, CONEXÃO SOLDADA, DN 65 (2 1/2"), INSTALADO EM REDE DE ALIMENTAÇÃO PARA SPRINKLER - FORNECIMENTO E INSTALAÇÃO. AF_01/2026 | ALTERAÇÃO DE DESCRIÇÃO
2026-01-01 | COMPOSICAO | 97527 | CURVA 45 GRAUS, EM AÇO, CONEXÃO SOLDADA, DN 80 (3"), INSTALADO EM REDE DE ALIMENTAÇÃO PARA SPRINKLER - FORNECIMENTO E INSTALAÇÃO. AF_01/2026 | ALTERAÇÃO DE ITENS/COEFICIENTES
2026-01-01 | COMPOSICAO | 97527 | CURVA 45 GRAUS, EM AÇO, CONEXÃO SOLDADA, DN 80 (3"), INSTALADO EM REDE DE ALIMENTAÇÃO PARA SPRINKLER - FORNECIMENTO E INSTALAÇÃO. AF_01/2026 | ALTERAÇÃO DE DESCRIÇÃO
2026-01-01 | COMPOSICAO | 97528 | CURVA 90 GRAUS, EM AÇO, CONEXÃO SOLDADA, DN 80 (3"), INSTALADO EM REDE DE ALIMENTAÇÃO PARA SPRINKLER - FORNECIMENTO E INSTALAÇÃO. AF_01/2026 | ALTERAÇÃO DE ITENS/COEFICIENTES
2026-01-01 | COMPOSICAO | 97528 | CURVA 90 GRAUS, EM AÇO, CONEXÃO SOLDADA, DN 80 (3"), INSTALADO EM REDE DE ALIMENTAÇÃO PARA SPRINKLER - FORNECIMENTO E INSTALAÇÃO. AF_01/2026 | ALTERAÇÃO DE DESCRIÇÃO
2026-01-01 | COMPOSICAO | 97529 | TÊ, EM AÇO, CONEXÃO SOLDADA, DN 25 (1"), INSTALADO EM REDE DE ALIMENTAÇÃO PARA SPRINKLER - FORNECIMENTO E INSTALAÇÃO. AF_01/2026 | ALTERAÇÃO DE ITENS/COEFICIENTES
2026-01-01 | COMPOSICAO | 97529 | TÊ, EM AÇO, CONEXÃO SOLDADA, DN 25 (1"), INSTALADO EM REDE DE ALIMENTAÇÃO PARA SPRINKLER - FORNECIMENTO E INSTALAÇÃO. AF_01/2026 | ALTERAÇÃO DE DESCRIÇÃO
2026-01-01 | COMPOSICAO | 97530 | TÊ, EM AÇO, CONEXÃO SOLDADA, DN 32 (1 1/4"), INSTALADO EM REDE DE ALIMENTAÇÃO PARA SPRINKLER - FORNECIMENTO E INSTALAÇÃO. AF_01/2026 | ALTERAÇÃO DE ITENS/COEFICIENTES
2026-01-01 | COMPOSICAO | 97530 | TÊ, EM AÇO, CONEXÃO SOLDADA, DN 32 (1 1/4"), INSTALADO EM REDE DE ALIMENTAÇÃO PARA SPRINKLER - FORNECIMENTO E INSTALAÇÃO. AF_01/2026 | ALTERAÇÃO DE DESCRIÇÃO
2026-01-01 | COMPOSICAO | 97531 | TÊ, EM AÇO, CONEXÃO SOLDADA, DN 40 (1 1/2"), INSTALADO EM REDE DE ALIMENTAÇÃO PARA SPRINKLER - FORNECIMENTO E INSTALAÇÃO. AF_01/2026 | ALTERAÇÃO DE ITENS/COEFICIENTES
2026-01-01 | COMPOSICAO | 97531 | TÊ, EM AÇO, CONEXÃO SOLDADA, DN 40 (1 1/2"), INSTALADO EM REDE DE ALIMENTAÇÃO PARA SPRINKLER - FORNECIMENTO E INSTALAÇÃO. AF_01/2026 | ALTERAÇÃO DE DESCRIÇÃO
2026-01-01 | COMPOSICAO | 97532 | TÊ, EM AÇO, CONEXÃO SOLDADA, DN 50 (2"), INSTALADO EM REDE DE ALIMENTAÇÃO PARA SPRINKLER - FORNECIMENTO E INSTALAÇÃO. AF_01/2026 | ALTERAÇÃO DE ITENS/COEFICIENTES
2026-01-01 | COMPOSICAO | 97532 | TÊ, EM AÇO, CONEXÃO SOLDADA, DN 50 (2"), INSTALADO EM REDE DE ALIMENTAÇÃO PARA SPRINKLER - FORNECIMENTO E INSTALAÇÃO. AF_01/2026 | ALTERAÇÃO DE DESCRIÇÃO
2026-01-01 | COMPOSICAO | 97533 | TÊ, EM AÇO, CONEXÃO SOLDADA, DN 65 (2 1/2"), INSTALADO EM REDE DE ALIMENTAÇÃO PARA SPRINKLER - FORNECIMENTO E INSTALAÇÃO. AF_01/2026 | ALTERAÇÃO DE ITENS/COEFICIENTES
2026-01-01 | COMPOSICAO | 97533 | TÊ, EM AÇO, CONEXÃO SOLDADA, DN 65 (2 1/2"), INSTALADO EM REDE DE ALIMENTAÇÃO PARA SPRINKLER - FORNECIMENTO E INSTALAÇÃO. AF_01/2026 | ALTERAÇÃO DE DESCRIÇÃO
2026-01-01 | COMPOSICAO | 97534 | TÊ, EM AÇO, CONEXÃO SOLDADA, DN 80 (3"), INSTALADO EM REDE DE ALIMENTAÇÃO PARA SPRINKLER - FORNECIMENTO E INSTALAÇÃO. AF_01/2026 | ALTERAÇÃO DE ITENS/COEFICIENTES
2026-01-01 | COMPOSICAO | 97534 | TÊ, EM AÇO, CONEXÃO SOLDADA, DN 80 (3"), INSTALADO EM REDE DE ALIMENTAÇÃO PARA SPRINKLER - FORNECIMENTO E INSTALAÇÃO. AF_01/2026 | ALTERAÇÃO DE DESCRIÇÃO
2026-01-01 | COMPOSICAO | 97535 | TUBO DE AÇO GALVANIZADO COM COSTURA, CLASSE MÉDIA, CONEXÃO ROSQUEADA, DN 25 (1"), INSTALADO EM REDE DE ALIMENTAÇÃO PARA SPRINKLER - FORNECIMENTO E INSTALAÇÃO. AF_01/2026 | ALTERAÇÃO DE ITENS/COEFICIENTES
2026-01-01 | COMPOSICAO | 97535 | TUBO DE AÇO GALVANIZADO COM COSTURA, CLASSE MÉDIA, CONEXÃO ROSQUEADA, DN 25 (1"), INSTALADO EM REDE DE ALIMENTAÇÃO PARA SPRINKLER - FORNECIMENTO E INSTALAÇÃO. AF_01/2026 | ALTERAÇÃO DE DESCRIÇÃO
2026-01-01 | COMPOSICAO | 97536 | TUBO DE AÇO GALVANIZADO COM COSTURA, CLASSE MÉDIA, CONEXÃO ROSQUEADA, DN 25 (1"), INSTALADO EM RAMAIS E SUB-RAMAIS DE GÁS - FORNECIMENTO E INSTALAÇÃO. AF_01/2026 | ALTERAÇÃO DE ITENS/COEFICIENTES
2026-01-01 | COMPOSICAO | 97536 | TUBO DE AÇO GALVANIZADO COM COSTURA, CLASSE MÉDIA, CONEXÃO ROSQUEADA, DN 25 (1"), INSTALADO EM RAMAIS E SUB-RAMAIS DE GÁS - FORNECIMENTO E INSTALAÇÃO. AF_01/2026 | ALTERAÇÃO DE DESCRIÇÃO
2026-01-01 | COMPOSICAO | 97537 | LUVA, EM AÇO, CONEXÃO SOLDADA, DN 15 (1/2"), INSTALADO EM RAMAIS E SUB-RAMAIS DE GÁS - FORNECIMENTO E INSTALAÇÃO. AF_01/2026 | ALTERAÇÃO DE ITENS/COEFICIENTES
2026-01-01 | COMPOSICAO | 97537 | LUVA, EM AÇO, CONEXÃO SOLDADA, DN 15 (1/2"), INSTALADO EM RAMAIS E SUB-RAMAIS DE GÁS - FORNECIMENTO E INSTALAÇÃO. AF_01/2026 | ALTERAÇÃO DE DESCRIÇÃO
2026-01-01 | COMPOSICAO | 97540 | LUVA, EM AÇO, CONEXÃO SOLDADA, DN 20 (3/4"), INSTALADO EM RAMAIS E SUB-RAMAIS DE GÁS - FORNECIMENTO E INSTALAÇÃO. AF_01/2026 | ALTERAÇÃO DE ITENS/COEFICIENTES
2026-01-01 | COMPOSICAO | 97540 | LUVA, EM AÇO, CONEXÃO SOLDADA, DN 20 (3/4"), INSTALADO EM RAMAIS E SUB-RAMAIS DE GÁS - FORNECIMENTO E INSTALAÇÃO. AF_01/2026 | ALTERAÇÃO DE DESCRIÇÃO
2026-01-01 | COMPOSICAO | 97541 | LUVA COM REDUÇÃO, EM AÇO, CONEXÃO SOLDADA, DN 20 X 15 MM (3/4" X 1/2"), INSTALADO EM RAMAIS E SUB-RAMAIS DE GÁS - FORNECIMENTO E INSTALAÇÃO. AF_01/2026 | ALTERAÇÃO DE ITENS/COEFICIENTES
2026-01-01 | COMPOSICAO | 97541 | LUVA COM REDUÇÃO, EM AÇO, CONEXÃO SOLDADA, DN 20 X 15 MM (3/4" X 1/2"), INSTALADO EM RAMAIS E SUB-RAMAIS DE GÁS - FORNECIMENTO E INSTALAÇÃO. AF_01/2026 | ALTERAÇÃO DE DESCRIÇÃO
2026-01-01 | COMPOSICAO | 97543 | LUVA, EM AÇO, CONEXÃO SOLDADA, DN 25 (1"), INSTALADO EM RAMAIS E SUB-RAMAIS DE GÁS - FORNECIMENTO E INSTALAÇÃO. AF_01/2026 | ALTERAÇÃO DE ITENS/COEFICIENTES
2026-01-01 | COMPOSICAO | 97543 | LUVA, EM AÇO, CONEXÃO SOLDADA, DN 25 (1"), INSTALADO EM RAMAIS E SUB-RAMAIS DE GÁS - FORNECIMENTO E INSTALAÇÃO. AF_01/2026 | ALTERAÇÃO DE DESCRIÇÃO
2026-01-01 | COMPOSICAO | 97544 | LUVA COM REDUÇÃO, EM AÇO, CONEXÃO SOLDADA, DN 25 X 20 MM (1" X 3/4"), INSTALADO EM RAMAIS E SUB-RAMAIS DE GÁS - FORNECIMENTO E INSTALAÇÃO. AF_01/2026 | ALTERAÇÃO DE ITENS/COEFICIENTES
2026-01-01 | COMPOSICAO | 97544 | LUVA COM REDUÇÃO, EM AÇO, CONEXÃO SOLDADA, DN 25 X 20 MM (1" X 3/4"), INSTALADO EM RAMAIS E SUB-RAMAIS DE GÁS - FORNECIMENTO E INSTALAÇÃO. AF_01/2026 | ALTERAÇÃO DE DESCRIÇÃO
2026-01-01 | COMPOSICAO | 97546 | CURVA 45 GRAUS, EM AÇO, CONEXÃO SOLDADA, DN 15 (1/2"), INSTALADO EM RAMAIS E SUB-RAMAIS DE GÁS - FORNECIMENTO E INSTALAÇÃO. AF_01/2026 | ALTERAÇÃO DE ITENS/COEFICIENTES
2026-01-01 | COMPOSICAO | 97546 | CURVA 45 GRAUS, EM AÇO, CONEXÃO SOLDADA, DN 15 (1/2"), INSTALADO EM RAMAIS E SUB-RAMAIS DE GÁS - FORNECIMENTO E INSTALAÇÃO. AF_01/2026 | ALTERAÇÃO DE DESCRIÇÃO
2026-01-01 | COMPOSICAO | 97547 | CURVA 90 GRAUS, EM AÇO, CONEXÃO SOLDADA, DN 15 (1/2"), INSTALADO EM RAMAIS E SUB-RAMAIS DE GÁS - FORNECIMENTO E INSTALAÇÃO. AF_01/2026 | ALTERAÇÃO DE ITENS/COEFICIENTES
2026-01-01 | COMPOSICAO | 97547 | CURVA 90 GRAUS, EM AÇO, CONEXÃO SOLDADA, DN 15 (1/2"), INSTALADO EM RAMAIS E SUB-RAMAIS DE GÁS - FORNECIMENTO E INSTALAÇÃO. AF_01/2026 | ALTERAÇÃO DE DESCRIÇÃO
2026-01-01 | COMPOSICAO | 97548 | CURVA 45 GRAUS, EM AÇO, CONEXÃO SOLDADA, DN 20 (3/4"), INSTALADO EM RAMAIS E SUB-RAMAIS DE GÁS - FORNECIMENTO E INSTALAÇÃO. AF_01/2026 | ALTERAÇÃO DE ITENS/COEFICIENTES
2026-01-01 | COMPOSICAO | 97548 | CURVA 45 GRAUS, EM AÇO, CONEXÃO SOLDADA, DN 20 (3/4"), INSTALADO EM RAMAIS E SUB-RAMAIS DE GÁS - FORNECIMENTO E INSTALAÇÃO. AF_01/2026 | ALTERAÇÃO DE DESCRIÇÃO
2026-01-01 | COMPOSICAO | 97549 | CURVA 90 GRAUS, EM AÇO, CONEXÃO SOLDADA, DN 20 (3/4"), INSTALADO EM RAMAIS E SUB-RAMAIS DE GÁS - FORNECIMENTO E INSTALAÇÃO. AF_01/2026 | ALTERAÇÃO DE ITENS/COEFICIENTES
2026-01-01 | COMPOSICAO | 97549 | CURVA 90 GRAUS, EM AÇO, CONEXÃO SOLDADA, DN 20 (3/4"), INSTALADO EM RAMAIS E SUB-RAMAIS DE GÁS - FORNECIMENTO E INSTALAÇÃO. AF_01/2026 | ALTERAÇÃO DE DESCRIÇÃO
2026-01-01 | COMPOSICAO | 97550 | CURVA 45 GRAUS, EM AÇO, CONEXÃO SOLDADA, DN 25 (1"), INSTALADO EM RAMAIS E SUB-RAMAIS DE GÁS - FORNECIMENTO E INSTALAÇÃO. AF_01/2026 | ALTERAÇÃO DE ITENS/COEFICIENTES
2026-01-01 | COMPOSICAO | 97550 | CURVA 45 GRAUS, EM AÇO, CONEXÃO SOLDADA, DN 25 (1"), INSTALADO EM RAMAIS E SUB-RAMAIS DE GÁS - FORNECIMENTO E INSTALAÇÃO. AF_01/2026 | ALTERAÇÃO DE DESCRIÇÃO
2026-01-01 | COMPOSICAO | 97551 | CURVA 90 GRAUS, EM AÇO, CONEXÃO SOLDADA, DN 25 (1"), INSTALADO EM RAMAIS E SUB-RAMAIS DE GÁS - FORNECIMENTO E INSTALAÇÃO. AF_01/2026 | ALTERAÇÃO DE ITENS/COEFICIENTES
2026-01-01 | COMPOSICAO | 97551 | CURVA 90 GRAUS, EM AÇO, CONEXÃO SOLDADA, DN 25 (1"), INSTALADO EM RAMAIS E SUB-RAMAIS DE GÁS - FORNECIMENTO E INSTALAÇÃO. AF_01/2026 | ALTERAÇÃO DE DESCRIÇÃO
2026-01-01 | COMPOSICAO | 97552 | TÊ, EM AÇO, CONEXÃO SOLDADA, DN 15 (1/2"), INSTALADO EM RAMAIS E SUB-RAMAIS DE GÁS - FORNECIMENTO E INSTALAÇÃO. AF_01/2026 | ALTERAÇÃO DE ITENS/COEFICIENTES
2026-01-01 | COMPOSICAO | 97552 | TÊ, EM AÇO, CONEXÃO SOLDADA, DN 15 (1/2"), INSTALADO EM RAMAIS E SUB-RAMAIS DE GÁS - FORNECIMENTO E INSTALAÇÃO. AF_01/2026 | ALTERAÇÃO DE DESCRIÇÃO
2026-01-01 | COMPOSICAO | 97553 | TÊ, EM AÇO, CONEXÃO SOLDADA, DN 20 (3/4"), INSTALADO EM RAMAIS E SUB-RAMAIS DE GÁS - FORNECIMENTO E INSTALAÇÃO. AF_01/2026 | ALTERAÇÃO DE ITENS/COEFICIENTES
2026-01-01 | COMPOSICAO | 97553 | TÊ, EM AÇO, CONEXÃO SOLDADA, DN 20 (3/4"), INSTALADO EM RAMAIS E SUB-RAMAIS DE GÁS - FORNECIMENTO E INSTALAÇÃO. AF_01/2026 | ALTERAÇÃO DE DESCRIÇÃO
2026-01-01 | COMPOSICAO | 97554 | TÊ, EM AÇO, CONEXÃO SOLDADA, DN 25 (1"), INSTALADO EM RAMAIS E SUB-RAMAIS DE GÁS - FORNECIMENTO E INSTALAÇÃO. AF_01/2026 | ALTERAÇÃO DE ITENS/COEFICIENTES
2026-01-01 | COMPOSICAO | 97554 | TÊ, EM AÇO, CONEXÃO SOLDADA, DN 25 (1"), INSTALADO EM RAMAIS E SUB-RAMAIS DE GÁS - FORNECIMENTO E INSTALAÇÃO. AF_01/2026 | ALTERAÇÃO DE DESCRIÇÃO
2026-01-01 | COMPOSICAO | 98678 | PISO ELEVADO COM ESTRUTURA EM AÇO, COMPOSTO POR PEDESTAIS E LONGARINAS. AF_09/2020 | ALTERAÇÃO DE ITENS/COEFICIENTES
2026-01-01 | COMPOSICAO | 98678 | PISO ELEVADO COM ESTRUTURA EM AÇO, COMPOSTO POR PEDESTAIS E LONGARINAS. AF_09/2020 | INÍCIO DIVULGAÇÃO DA COMPOSIÇÃO
2026-01-01 | COMPOSICAO | 100321 | TÉCNICO EM SEGURANÇA DO TRABALHO COM ENCARGOS COMPLEMENTARES | ALTERAÇÃO DE ITENS/COEFICIENTES
2026-01-01 | COMPOSICAO | 100534 | TECNICO DE EDIFICACOES COM ENCARGOS COMPLEMENTARES | ALTERAÇÃO DE ITENS/COEFICIENTES
2026-01-01 | COMPOSICAO | 101374 | AJUDANTE DE ARMADOR COM ENCARGOS COMPLEMENTARES | ALTERAÇÃO DE ITENS/COEFICIENTES
2026-01-01 | COMPOSICAO | 101375 | AJUDANTE DE ELETRICISTA COM ENCARGOS COMPLEMENTARES | ALTERAÇÃO DE ITENS/COEFICIENTES
2026-01-01 | COMPOSICAO | 101376 | AJUDANTE DE ESTRUTURAS METÁLICAS COM ENCARGOS COMPLEMENTARES | ALTERAÇÃO DE ITENS/COEFICIENTES
2026-01-01 | COMPOSICAO | 101377 | AJUDANTE DE OPERAÇÃO EM GERAL COM ENCARGOS COMPLEMENTARES | ALTERAÇÃO DE ITENS/COEFICIENTES
2026-01-01 | COMPOSICAO | 101378 | AJUDANTE DE PINTOR COM ENCARGOS COMPLEMENTARES | ALTERAÇÃO DE ITENS/COEFICIENTES
2026-01-01 | COMPOSICAO | 101379 | AJUDANTE DE SERRALHEIRO COM ENCARGOS COMPLEMENTARES | ALTERAÇÃO DE ITENS/COEFICIENTES
2026-01-01 | COMPOSICAO | 101380 | AJUDANTE ESPECIALIZADO COM ENCARGOS COMPLEMENTARES | ALTERAÇÃO DE ITENS/COEFICIENTES
2026-01-01 | COMPOSICAO | 101381 | ARMADOR COM ENCARGOS COMPLEMENTARES | ALTERAÇÃO DE ITENS/COEFICIENTES
2026-01-01 | COMPOSICAO | 101382 | ASSENTADOR DE MANILHAS COM ENCARGOS COMPLEMENTARES | ALTERAÇÃO DE ITENS/COEFICIENTES
2026-01-01 | COMPOSICAO | 101383 | AUXILIAR DE AZULEJISTA COM ENCARGOS COMPLEMENTARES | ALTERAÇÃO DE ITENS/COEFICIENTES
2026-01-01 | COMPOSICAO | 101384 | AUXILIAR DE ENCANADOR OU BOMBEIRO HIDRÁULICO COM ENCARGOS COMPLEMENTARES | ALTERAÇÃO DE ITENS/COEFICIENTES
2026-01-01 | COMPOSICAO | 101385 | AUXILIAR DE LABORATORISTA DE SOLOS E DE CONCRETO COM ENCARGOS COMPLEMENTARES | ALTERAÇÃO DE ITENS/COEFICIENTES
2026-01-01 | COMPOSICAO | 101386 | AUXILIAR DE MECÂNICO COM ENCARGOS COMPLEMENTARES | ALTERAÇÃO DE ITENS/COEFICIENTES
2026-01-01 | COMPOSICAO | 101387 | AUXILIAR DE PEDREIRO COM ENCARGOS COMPLEMENTARES | ALTERAÇÃO DE ITENS/COEFICIENTES
2026-01-01 | COMPOSICAO | 101388 | AUXILIAR DE SERVIÇOS GERAIS COM ENCARGOS COMPLEMENTARES | ALTERAÇÃO DE ITENS/COEFICIENTES
2026-01-01 | COMPOSICAO | 101389 | AUXILIAR DE TOPÓGRAFO COM ENCARGOS COMPLEMENTARES | ALTERAÇÃO DE ITENS/COEFICIENTES
2026-01-01 | COMPOSICAO | 101390 | AUXILIAR TÉCNICO / ASSISTENTE DE ENGENHARIA COM ENCARGOS COMPLEMENTARES | ALTERAÇÃO DE ITENS/COEFICIENTES
2026-01-01 | COMPOSICAO | 101391 | AZULEJISTA OU LADRILHEIRO COM ENCARGOS COMPLEMENTARES | ALTERAÇÃO DE ITENS/COEFICIENTES
2026-01-01 | COMPOSICAO | 101392 | BLASTER, DINAMITADOR OU CABO DE FORÇA COM ENCARGOS COMPLEMENTARES | ALTERAÇÃO DE ITENS/COEFICIENTES
2026-01-01 | COMPOSICAO | 101394 | CALCETEIRO COM ENCARGOS COMPLEMENTARES | ALTERAÇÃO DE ITENS/COEFICIENTES
2026-01-01 | COMPOSICAO | 101395 | CARPINTEIRO AUXILIAR COM ENCARGOS COMPLEMENTARES | ALTERAÇÃO DE ITENS/COEFICIENTES
2026-01-01 | COMPOSICAO | 101396 | CARPINTEIRO DE ESQUADRIAS COM ENCARGOS COMPLEMENTARES | ALTERAÇÃO DE ITENS/COEFICIENTES
2026-01-01 | COMPOSICAO | 101397 | CARPINTEIRO DE FORMAS COM ENCARGOS COMPLEMENTARES | ALTERAÇÃO DE ITENS/COEFICIENTES
2026-01-01 | COMPOSICAO | 101398 | CAVOUQUEIRO OU OPERADOR DE PERFURATRIZ COM ENCARGOS COMPLEMENTARES | ALTERAÇÃO DE ITENS/COEFICIENTES
2026-01-01 | COMPOSICAO | 101399 | ELETRICISTA COM ENCARGOS COMPLEMENTARES | ALTERAÇÃO DE ITENS/COEFICIENTES
2026-01-01 | COMPOSICAO | 101401 | ELETROTÉCNICO COM ENCARGOS COMPLEMENTARES | ALTERAÇÃO DE ITENS/COEFICIENTES
2026-01-01 | COMPOSICAO | 101402 | ENCANADOR OU BOMBEIRO HIDRÁULICO COM ENCARGOS COMPLEMENTARES | ALTERAÇÃO DE ITENS/COEFICIENTES
2026-01-01 | COMPOSICAO | 101407 | GESSEIRO COM ENCARGOS COMPLEMENTARES | ALTERAÇÃO DE ITENS/COEFICIENTES
2026-01-01 | COMPOSICAO | 101408 | IMPERMEABILIZADOR COM ENCARGOS COMPLEMENTARES | ALTERAÇÃO DE ITENS/COEFICIENTES
2026-01-01 | COMPOSICAO | 101409 | INSTALADOR DE TUBULAÇÕES COM ENCARGOS COMPLEMENTARES | ALTERAÇÃO DE ITENS/COEFICIENTES
2026-01-01 | COMPOSICAO | 101410 | JARDINEIRO COM ENCARGOS COMPLEMENTARES | ALTERAÇÃO DE ITENS/COEFICIENTES
2026-01-01 | COMPOSICAO | 101412 | MAÇARIQUEIRO COM ENCARGOS COMPLEMENTARES | ALTERAÇÃO DE ITENS/COEFICIENTES
2026-01-01 | COMPOSICAO | 101413 | MARCENEIRO COM ENCARGOS COMPLEMENTARES | ALTERAÇÃO DE ITENS/COEFICIENTES
2026-01-01 | COMPOSICAO | 101414 | MARMORISTA / GRANITEIRO COM ENCARGOS COMPLEMENTARES | ALTERAÇÃO DE ITENS/COEFICIENTES
2026-01-01 | COMPOSICAO | 101415 | MECÂNICO DE EQUIPAMENTOS PESADOS COM ENCARGOS COMPLEMENTARES | ALTERAÇÃO DE ITENS/COEFICIENTES
2026-01-01 | COMPOSICAO | 101416 | MECÂNICO DE REFRIGERAÇÃO COM ENCARGOS COMPLEMENTARES | ALTERAÇÃO DE ITENS/COEFICIENTES
2026-01-01 | COMPOSICAO | 101417 | MONTADOR DE ELETROELETRÔNICOS COM ENCARGOS COMPLEMENTARES | ALTERAÇÃO DE ITENS/COEFICIENTES
2026-01-01 | COMPOSICAO | 101418 | MONTADOR DE ESTRUTURAS METÁLICAS COM ENCARGOS COMPLEMENTARES | ALTERAÇÃO DE ITENS/COEFICIENTES
2026-01-01 | COMPOSICAO | 101419 | MONTADOR DE MÁQUINAS COM ENCARGOS COMPLEMENTARES | ALTERAÇÃO DE ITENS/COEFICIENTES
2026-01-01 | COMPOSICAO | 101420 | MOTORISTA DE CAMINHÃO BASCULANTE COM ENCARGOS COMPLEMENTARES | ALTERAÇÃO DE ITENS/COEFICIENTES
2026-01-01 | COMPOSICAO | 101421 | MOTORISTA DE CAMINHÃO CARRETA COM ENCARGOS COMPLEMENTARES | ALTERAÇÃO DE ITENS/COEFICIENTES
2026-01-01 | COMPOSICAO | 101422 | MOTORISTA DE CARRO DE PASSEIO COM ENCARGOS COMPLEMENTARES | ALTERAÇÃO DE ITENS/COEFICIENTES
2026-01-01 | COMPOSICAO | 101424 | MOTORISTA OPERADOR DE CAMINHÃO COM MUNCK COM ENCARGOS COMPLEMENTARES | ALTERAÇÃO DE ITENS/COEFICIENTES
2026-01-01 | COMPOSICAO | 101425 | NIVELADOR COM ENCARGOS COMPLEMENTARES | ALTERAÇÃO DE ITENS/COEFICIENTES
2026-01-01 | COMPOSICAO | 101426 | OPERADOR DE BATE-ESTACA COM ENCARGOS COMPLEMENTARES | ALTERAÇÃO DE ITENS/COEFICIENTES
2026-01-01 | COMPOSICAO | 101427 | OPERADOR DE BETONEIRA (CAMINHÃO) COM ENCARGOS COMPLEMENTARES | ALTERAÇÃO DE ITENS/COEFICIENTES
2026-01-01 | COMPOSICAO | 101428 | OPERADOR DE BETONEIRA ESTACIONÁRIA COM ENCARGOS COMPLEMENTARES | ALTERAÇÃO DE ITENS/COEFICIENTES
2026-01-01 | COMPOSICAO | 101429 | OPERADOR DE COMPRESSOR DE AR OU COMPRESSORISTA COM ENCARGOS COMPLEMENTARES | ALTERAÇÃO DE ITENS/COEFICIENTES
2026-01-01 | COMPOSICAO | 101430 | OPERADOR DE DEMARCADORA DE FAIXAS DE TRÁFEGO COM ENCARGOS COMPLEMENTARES | ALTERAÇÃO DE ITENS/COEFICIENTES
2026-01-01 | COMPOSICAO | 101431 | OPERADOR DE ESCAVADEIRA COM ENCARGOS COMPLEMENTARES | ALTERAÇÃO DE ITENS/COEFICIENTES
2026-01-01 | COMPOSICAO | 101432 | OPERADOR DE GUINCHO OU GUINCHEIRO COM ENCARGOS COMPLEMENTARES | ALTERAÇÃO DE ITENS/COEFICIENTES
2026-01-01 | COMPOSICAO | 101433 | OPERADOR DE GUINDASTE COM ENCARGOS COMPLEMENTARES | ALTERAÇÃO DE ITENS/COEFICIENTES
2026-01-01 | COMPOSICAO | 101434 | OPERADOR DE JATO ABRASIVO OU JATISTA COM ENCARGOS COMPLEMENTARES | ALTERAÇÃO DE ITENS/COEFICIENTES
2026-01-01 | COMPOSICAO | 101435 | OPERADOR DE MÁQUINAS E TRATORES DIVERSOS COM ENCARGOS COMPLEMENTARES | ALTERAÇÃO DE ITENS/COEFICIENTES
2026-01-01 | COMPOSICAO | 101436 | OPERADOR DE MARTELETE OU MARTELETEIRO COM ENCARGOS COMPLEMENTARES | ALTERAÇÃO DE ITENS/COEFICIENTES
2026-01-01 | COMPOSICAO | 101437 | OPERADOR DE MOTO SCRAPER COM ENCARGOS COMPLEMENTARES | ALTERAÇÃO DE ITENS/COEFICIENTES
2026-01-01 | COMPOSICAO | 101438 | OPERADOR DE MOTONIVELADORA COM ENCARGOS COMPLEMENTARES | ALTERAÇÃO DE ITENS/COEFICIENTES
2026-01-01 | COMPOSICAO | 101439 | OPERADOR DE PÁ CARREGADEIRA COM ENCARGOS COMPLEMENTARES | ALTERAÇÃO DE ITENS/COEFICIENTES
2026-01-01 | COMPOSICAO | 101440 | OPERADOR DE PAVIMENTADORA / MESA VIBROACABADORA COM ENCARGOS COMPLEMENTARES | ALTERAÇÃO DE ITENS/COEFICIENTES
2026-01-01 | COMPOSICAO | 101441 | OPERADOR DE ROLO COMPACTADOR COM ENCARGOS COMPLEMENTARES | ALTERAÇÃO DE ITENS/COEFICIENTES
2026-01-01 | COMPOSICAO | 101443 | OPERADOR DE USINA DE ASFALTO, DE SOLOS OU DE CONCRETO COM ENCARGOS COMPLEMENTARES | ALTERAÇÃO DE ITENS/COEFICIENTES
2026-01-01 | COMPOSICAO | 101444 | PASTILHEIRO COM ENCARGOS COMPLEMENTARES | ALTERAÇÃO DE ITENS/COEFICIENTES
2026-01-01 | COMPOSICAO | 101445 | PEDREIRO COM ENCARGOS COMPLEMENTARES | ALTERAÇÃO DE ITENS/COEFICIENTES
2026-01-01 | COMPOSICAO | 101446 | PINTOR COM ENCARGOS COMPLEMENTARES | ALTERAÇÃO DE ITENS/COEFICIENTES
2026-01-01 | COMPOSICAO | 101447 | PINTOR DE LETREIROS COM ENCARGOS COMPLEMENTARES | ALTERAÇÃO DE ITENS/COEFICIENTES
2026-01-01 | COMPOSICAO | 101448 | PINTOR PARA TINTA EPÓXI COM ENCARGOS COMPLEMENTARES | ALTERAÇÃO DE ITENS/COEFICIENTES
2026-01-01 | COMPOSICAO | 101449 | POCEIRO / ESCAVADOR DE VALAS COM ENCARGOS COMPLEMENTARES | ALTERAÇÃO DE ITENS/COEFICIENTES
2026-01-01 | COMPOSICAO | 101451 | SERRALHEIRO COM ENCARGOS COMPLEMENTARES | ALTERAÇÃO DE ITENS/COEFICIENTES
2026-01-01 | COMPOSICAO | 101452 | SERVENTE DE OBRAS COM ENCARGOS COMPLEMENTARES | ALTERAÇÃO DE ITENS/COEFICIENTES
2026-01-01 | COMPOSICAO | 101453 | SOLDADOR COM ENCARGOS COMPLEMENTARES | ALTERAÇÃO DE ITENS/COEFICIENTES
2026-01-01 | COMPOSICAO | 101454 | SOLDADOR ELÉTRICO COM ENCARGOS COMPLEMENTARES | ALTERAÇÃO DE ITENS/COEFICIENTES
2026-01-01 | COMPOSICAO | 101456 | TÉCNICO DE LABORATÓRIO E CAMPO DE CONSTRUÇÃO COM ENCARGOS COMPLEMENTARES | ALTERAÇÃO DE ITENS/COEFICIENTES
2026-01-01 | COMPOSICAO | 101457 | TÉCNICO EM SONDAGEM COM ENCARGOS COMPLEMENTARES | ALTERAÇÃO DE ITENS/COEFICIENTES
2026-01-01 | COMPOSICAO | 101458 | TELHADOR COM ENCARGOS COMPLEMENTARES | ALTERAÇÃO DE ITENS/COEFICIENTES
2026-01-01 | COMPOSICAO | 101459 | VIDRACEIRO COM ENCARGOS COMPLEMENTARES | ALTERAÇÃO DE ITENS/COEFICIENTES
2026-01-01 | COMPOSICAO | 101460 | VIGIA DIURNO COM ENCARGOS COMPLEMENTARES | ALTERAÇÃO DE ITENS/COEFICIENTES
2026-01-01 | COMPOSICAO | 101570 | ESCORAMENTO DE VALA, TIPO PONTALETEAMENTO, COM PROFUNDIDADE DE 0 A 1,5 M, LARGURA MENOR QUE 1,5 M. AF_01/2026 | ALTERAÇÃO DE ITENS/COEFICIENTES
2026-01-01 | COMPOSICAO | 101570 | ESCORAMENTO DE VALA, TIPO PONTALETEAMENTO, COM PROFUNDIDADE DE 0 A 1,5 M, LARGURA MENOR QUE 1,5 M. AF_01/2026 | ALTERAÇÃO DE DESCRIÇÃO
2026-01-01 | COMPOSICAO | 101571 | ESCORAMENTO DE VALA, TIPO PONTALETEAMENTO, COM PROFUNDIDADE DE 0 A 1,5 M, LARGURA MAIOR OU IGUAL A 1,5 M E MENOR QUE 2,5 M. AF_01/2026 | ALTERAÇÃO DE ITENS/COEFICIENTES
2026-01-01 | COMPOSICAO | 101571 | ESCORAMENTO DE VALA, TIPO PONTALETEAMENTO, COM PROFUNDIDADE DE 0 A 1,5 M, LARGURA MAIOR OU IGUAL A 1,5 M E MENOR QUE 2,5 M. AF_01/2026 | ALTERAÇÃO DE DESCRIÇÃO
2026-01-01 | COMPOSICAO | 101572 | ESCORAMENTO DE VALA, TIPO PONTALETEAMENTO, COM PROFUNDIDADE DE 1,5 A 3,0 M, LARGURA MENOR QUE 1,5 M. AF_01/2026 | ALTERAÇÃO DE ITENS/COEFICIENTES
2026-01-01 | COMPOSICAO | 101572 | ESCORAMENTO DE VALA, TIPO PONTALETEAMENTO, COM PROFUNDIDADE DE 1,5 A 3,0 M, LARGURA MENOR QUE 1,5 M. AF_01/2026 | ALTERAÇÃO DE DESCRIÇÃO
2026-01-01 | COMPOSICAO | 101573 | ESCORAMENTO DE VALA, TIPO PONTALETEAMENTO, COM PROFUNDIDADE DE 1,5 A 3,0 M, LARGURA MAIOR OU IGUAL A 1,5 M E MENOR QUE 2,5 M. AF_01/2026 | ALTERAÇÃO DE ITENS/COEFICIENTES
2026-01-01 | COMPOSICAO | 101573 | ESCORAMENTO DE VALA, TIPO PONTALETEAMENTO, COM PROFUNDIDADE DE 1,5 A 3,0 M, LARGURA MAIOR OU IGUAL A 1,5 M E MENOR QUE 2,5 M. AF_01/2026 | ALTERAÇÃO DE DESCRIÇÃO
2026-01-01 | COMPOSICAO | 101574 | ESCORAMENTO DE VALA, TIPO PONTALETEAMENTO, COM PROFUNDIDADE DE 3,0 A 4,5 M, LARGURA MENOR QUE 1,5 M. AF_01/2026 | ALTERAÇÃO DE ITENS/COEFICIENTES
2026-01-01 | COMPOSICAO | 101574 | ESCORAMENTO DE VALA, TIPO PONTALETEAMENTO, COM PROFUNDIDADE DE 3,0 A 4,5 M, LARGURA MENOR QUE 1,5 M. AF_01/2026 | ALTERAÇÃO DE DESCRIÇÃO
2026-01-01 | COMPOSICAO | 101575 | ESCORAMENTO DE VALA, TIPO PONTALETEAMENTO, COM PROFUNDIDADE DE 3,0 A 4,5 M, LARGURA MAIOR OU IGUAL A 1,5 M E MENOR QUE 2,5 M. AF_01/2026 | ALTERAÇÃO DE ITENS/COEFICIENTES
2026-01-01 | COMPOSICAO | 101575 | ESCORAMENTO DE VALA, TIPO PONTALETEAMENTO, COM PROFUNDIDADE DE 3,0 A 4,5 M, LARGURA MAIOR OU IGUAL A 1,5 M E MENOR QUE 2,5 M. AF_01/2026 | ALTERAÇÃO DE DESCRIÇÃO
2026-01-01 | COMPOSICAO | 101576 | ESCORAMENTO DE VALA, TIPO DESCONTÍNUO, COM PROFUNDIDADE DE 0 A 1,5 M, LARGURA MENOR QUE 1,5 M. AF_01/2026 | ALTERAÇÃO DE ITENS/COEFICIENTES
2026-01-01 | COMPOSICAO | 101576 | ESCORAMENTO DE VALA, TIPO DESCONTÍNUO, COM PROFUNDIDADE DE 0 A 1,5 M, LARGURA MENOR QUE 1,5 M. AF_01/2026 | ALTERAÇÃO DE DESCRIÇÃO
2026-01-01 | COMPOSICAO | 101577 | ESCORAMENTO DE VALA, TIPO DESCONTÍNUO, COM PROFUNDIDADE DE 0 A 1,5 M, LARGURA MAIOR OU IGUAL A 1,5 M E MENOR QUE 2,5 M. AF_01/2026 | ALTERAÇÃO DE ITENS/COEFICIENTES
2026-01-01 | COMPOSICAO | 101577 | ESCORAMENTO DE VALA, TIPO DESCONTÍNUO, COM PROFUNDIDADE DE 0 A 1,5 M, LARGURA MAIOR OU IGUAL A 1,5 M E MENOR QUE 2,5 M. AF_01/2026 | ALTERAÇÃO DE DESCRIÇÃO
2026-01-01 | COMPOSICAO | 101578 | ESCORAMENTO DE VALA, TIPO DESCONTÍNUO, COM PROFUNDIDADE DE 1,5 M A 3,0 M, LARGURA MENOR QUE 1,5 M. AF_01/2026 | ALTERAÇÃO DE ITENS/COEFICIENTES
2026-01-01 | COMPOSICAO | 101578 | ESCORAMENTO DE VALA, TIPO DESCONTÍNUO, COM PROFUNDIDADE DE 1,5 M A 3,0 M, LARGURA MENOR QUE 1,5 M. AF_01/2026 | ALTERAÇÃO DE DESCRIÇÃO
2026-01-01 | COMPOSICAO | 101579 | ESCORAMENTO DE VALA, TIPO DESCONTÍNUO, COM PROFUNDIDADE DE 1,5 A 3,0 M, LARGURA MAIOR OU IGUAL A 1,5 M E MENOR QUE 2,5 M. AF_01/2026 | ALTERAÇÃO DE ITENS/COEFICIENTES
2026-01-01 | COMPOSICAO | 101579 | ESCORAMENTO DE VALA, TIPO DESCONTÍNUO, COM PROFUNDIDADE DE 1,5 A 3,0 M, LARGURA MAIOR OU IGUAL A 1,5 M E MENOR QUE 2,5 M. AF_01/2026 | ALTERAÇÃO DE DESCRIÇÃO
2026-01-01 | COMPOSICAO | 101580 | ESCORAMENTO DE VALA, TIPO DESCONTÍNUO, COM PROFUNDIDADE DE 3,0 A 4,5 M, LARGURA MENOR QUE 1,5 M. AF_01/2026 | ALTERAÇÃO DE ITENS/COEFICIENTES
2026-01-01 | COMPOSICAO | 101580 | ESCORAMENTO DE VALA, TIPO DESCONTÍNUO, COM PROFUNDIDADE DE 3,0 A 4,5 M, LARGURA MENOR QUE 1,5 M. AF_01/2026 | ALTERAÇÃO DE DESCRIÇÃO
2026-01-01 | COMPOSICAO | 101581 | ESCORAMENTO DE VALA, TIPO DESCONTÍNUO, COM PROFUNDIDADE DE 3,0 A 4,5 M, LARGURA MAIOR OU IGUAL A 1,5 E MENOR QUE 2,5 M. AF_01/2026 | ALTERAÇÃO DE ITENS/COEFICIENTES
2026-01-01 | COMPOSICAO | 101581 | ESCORAMENTO DE VALA, TIPO DESCONTÍNUO, COM PROFUNDIDADE DE 3,0 A 4,5 M, LARGURA MAIOR OU IGUAL A 1,5 E MENOR QUE 2,5 M. AF_01/2026 | ALTERAÇÃO DE DESCRIÇÃO
2026-01-01 | COMPOSICAO | 101582 | ESCORAMENTO DE VALA, TIPO CONTÍNUO, COM PROFUNDIDADE DE 0 A 1,5 M, LARGURA MENOR QUE 1,5 M. AF_01/2026 | ALTERAÇÃO DE ITENS/COEFICIENTES
2026-01-01 | COMPOSICAO | 101582 | ESCORAMENTO DE VALA, TIPO CONTÍNUO, COM PROFUNDIDADE DE 0 A 1,5 M, LARGURA MENOR QUE 1,5 M. AF_01/2026 | ALTERAÇÃO DE DESCRIÇÃO
2026-01-01 | COMPOSICAO | 101583 | ESCORAMENTO DE VALA, TIPO CONTÍNUO, COM PROFUNDIDADE DE 0 A 1,5 M, LARGURA MAIOR OU IGUAL A 1,5 M E MENOR QUE 2,5 M. AF_01/2026 | ALTERAÇÃO DE ITENS/COEFICIENTES
2026-01-01 | COMPOSICAO | 101583 | ESCORAMENTO DE VALA, TIPO CONTÍNUO, COM PROFUNDIDADE DE 0 A 1,5 M, LARGURA MAIOR OU IGUAL A 1,5 M E MENOR QUE 2,5 M. AF_01/2026 | ALTERAÇÃO DE DESCRIÇÃO
2026-01-01 | COMPOSICAO | 101584 | ESCORAMENTO DE VALA, TIPO CONTÍNUO, COM PROFUNDIDADE DE 1,5 M A 3,0 M, LARGURA MENOR QUE 1,5 M. AF_01/2026 | ALTERAÇÃO DE ITENS/COEFICIENTES
2026-01-01 | COMPOSICAO | 101584 | ESCORAMENTO DE VALA, TIPO CONTÍNUO, COM PROFUNDIDADE DE 1,5 M A 3,0 M, LARGURA MENOR QUE 1,5 M. AF_01/2026 | ALTERAÇÃO DE DESCRIÇÃO
2026-01-01 | COMPOSICAO | 101585 | ESCORAMENTO DE VALA, TIPO CONTÍNUO, COM PROFUNDIDADE DE 1,5 A 3,0 M, LARGURA MAIOR OU IGUAL A 1,5 M E MENOR QUE 2,5 M. AF_01/2026 | ALTERAÇÃO DE ITENS/COEFICIENTES
2026-01-01 | COMPOSICAO | 101585 | ESCORAMENTO DE VALA, TIPO CONTÍNUO, COM PROFUNDIDADE DE 1,5 A 3,0 M, LARGURA MAIOR OU IGUAL A 1,5 M E MENOR QUE 2,5 M. AF_01/2026 | ALTERAÇÃO DE DESCRIÇÃO
2026-01-01 | COMPOSICAO | 101586 | ESCORAMENTO DE VALA, TIPO CONTÍNUO, COM PROFUNDIDADE DE 3,0 A 4,5 M, LARGURA MENOR QUE 1,5 M. AF_01/2026 | ALTERAÇÃO DE ITENS/COEFICIENTES
2026-01-01 | COMPOSICAO | 101586 | ESCORAMENTO DE VALA, TIPO CONTÍNUO, COM PROFUNDIDADE DE 3,0 A 4,5 M, LARGURA MENOR QUE 1,5 M. AF_01/2026 | ALTERAÇÃO DE DESCRIÇÃO
2026-01-01 | COMPOSICAO | 101587 | ESCORAMENTO DE VALA, TIPO CONTÍNUO, COM PROFUNDIDADE DE 3,0 A 4,5 M, LARGURA MAIOR OU IGUAL A 1,5 E MENOR QUE 2,5 M. AF_01/2026 | ALTERAÇÃO DE ITENS/COEFICIENTES
2026-01-01 | COMPOSICAO | 101587 | ESCORAMENTO DE VALA, TIPO CONTÍNUO, COM PROFUNDIDADE DE 3,0 A 4,5 M, LARGURA MAIOR OU IGUAL A 1,5 E MENOR QUE 2,5 M. AF_01/2026 | ALTERAÇÃO DE DESCRIÇÃO
2026-01-01 | COMPOSICAO | 101588 | ESCORAMENTO DE VALA, TIPO CONTÍNUO COM PERFIL METÁLICO "U", COM PROFUNDIDADE DE 0 A 1,5 M, LARGURA MENOR QUE 1,5 M. AF_01/2026 | ALTERAÇÃO DE ITENS/COEFICIENTES
2026-01-01 | COMPOSICAO | 101588 | ESCORAMENTO DE VALA, TIPO CONTÍNUO COM PERFIL METÁLICO "U", COM PROFUNDIDADE DE 0 A 1,5 M, LARGURA MENOR QUE 1,5 M. AF_01/2026 | ALTERAÇÃO DE DESCRIÇÃO
2026-01-01 | COMPOSICAO | 101589 | ESCORAMENTO DE VALA,TIPO CONTÍNUO COM PERFIL METÁLICO "U", COM PROFUNDIDADE DE 0 A 1,5 M, LARGURA MAIOR OU IGUAL A 1,5 E MENOR QUE 2,5 M. AF_01/2026 | ALTERAÇÃO DE ITENS/COEFICIENTES
2026-01-01 | COMPOSICAO | 101589 | ESCORAMENTO DE VALA,TIPO CONTÍNUO COM PERFIL METÁLICO "U", COM PROFUNDIDADE DE 0 A 1,5 M, LARGURA MAIOR OU IGUAL A 1,5 E MENOR QUE 2,5 M. AF_01/2026 | ALTERAÇÃO DE DESCRIÇÃO
2026-01-01 | COMPOSICAO | 101590 | ESCORAMENTO DE VALA, TIPO CONTÍNUO COM PERFIL METÁLICO "U", COM PROFUNDIDADE DE 1,5 A 3,0 M, LARGURA MENOR QUE 1,5 M. AF_01/2026 | ALTERAÇÃO DE ITENS/COEFICIENTES
2026-01-01 | COMPOSICAO | 101590 | ESCORAMENTO DE VALA, TIPO CONTÍNUO COM PERFIL METÁLICO "U", COM PROFUNDIDADE DE 1,5 A 3,0 M, LARGURA MENOR QUE 1,5 M. AF_01/2026 | ALTERAÇÃO DE DESCRIÇÃO
2026-01-01 | COMPOSICAO | 101591 | ESCORAMENTO DE VALA, TIPO CONTÍNUO COM PERFIL METÁLICO "U", COM PROFUNDIDADE DE 1,5 A 3,0 M, LARGURA MAIOR OU IGUAL 1,5 M E MENOR QUE 2,5 M. AF_01/2026 | ALTERAÇÃO DE ITENS/COEFICIENTES
2026-01-01 | COMPOSICAO | 101591 | ESCORAMENTO DE VALA, TIPO CONTÍNUO COM PERFIL METÁLICO "U", COM PROFUNDIDADE DE 1,5 A 3,0 M, LARGURA MAIOR OU IGUAL 1,5 M E MENOR QUE 2,5 M. AF_01/2026 | ALTERAÇÃO DE DESCRIÇÃO
2026-01-01 | COMPOSICAO | 101592 | ESCORAMENTO DE VALA, TIPO CONTÍNUO COM PERFIL METÁLICO "U", COM PROFUNDIDADE DE 3,0 A 4,5 M, LARGURA MENOR QUE 1,5 M. AF_01/2026 | ALTERAÇÃO DE ITENS/COEFICIENTES
2026-01-01 | COMPOSICAO | 101592 | ESCORAMENTO DE VALA, TIPO CONTÍNUO COM PERFIL METÁLICO "U", COM PROFUNDIDADE DE 3,0 A 4,5 M, LARGURA MENOR QUE 1,5 M. AF_01/2026 | ALTERAÇÃO DE DESCRIÇÃO
2026-01-01 | COMPOSICAO | 101593 | ESCORAMENTO DE VALA, TIPO CONTÍNUO COM PERFIL METÁLICO "U", COM PROFUNDIDADE DE 3,0 A 4,5 M, LARGURA MAIOR OU IGUAL A 1,5 M E MENOR QUE 2,5 M. AF_01/2026 | ALTERAÇÃO DE ITENS/COEFICIENTES
2026-01-01 | COMPOSICAO | 101593 | ESCORAMENTO DE VALA, TIPO CONTÍNUO COM PERFIL METÁLICO "U", COM PROFUNDIDADE DE 3,0 A 4,5 M, LARGURA MAIOR OU IGUAL A 1,5 M E MENOR QUE 2,5 M. AF_01/2026 | ALTERAÇÃO DE DESCRIÇÃO
2026-01-01 | COMPOSICAO | 101594 | ESCORAMENTO DE VALA, TIPO BLINDAGEM, COM PROFUNDIDADE DE 0 A 1,5 M, LARGURA MENOR QUE 1,5 M - EXECUÇÃO E FORNECIMENTO, INCLUI MATERIAL. AF_01/2026 | ALTERAÇÃO DE ITENS/COEFICIENTES
2026-01-01 | COMPOSICAO | 101594 | ESCORAMENTO DE VALA, TIPO BLINDAGEM, COM PROFUNDIDADE DE 0 A 1,5 M, LARGURA MENOR QUE 1,5 M - EXECUÇÃO E FORNECIMENTO, INCLUI MATERIAL. AF_01/2026 | ALTERAÇÃO DE DESCRIÇÃO
2026-01-01 | COMPOSICAO | 101595 | ESCORAMENTO DE VALA, TIPO BLINDADEM, COM PROFUNDIDADE DE 0 A 1,5 M, LARGURA MAIOR OU IGUAL A 1,5 M E MENOR QUE 2,5 M - EXECUÇÃO E FORNECIMENTO, INCLUI MATERIAL. AF_01/2026 | ALTERAÇÃO DE ITENS/COEFICIENTES
2026-01-01 | COMPOSICAO | 101595 | ESCORAMENTO DE VALA, TIPO BLINDADEM, COM PROFUNDIDADE DE 0 A 1,5 M, LARGURA MAIOR OU IGUAL A 1,5 M E MENOR QUE 2,5 M - EXECUÇÃO E FORNECIMENTO, INCLUI MATERIAL. AF_01/2026 | ALTERAÇÃO DE DESCRIÇÃO
2026-01-01 | COMPOSICAO | 101596 | ESCORAMENTO DE VALA, TIPO BLINDAGEM, COM PROFUNDIDADE DE 1,5 A 3,0 M, LARGURA MENOR QUE 1,5 M - EXECUÇÃO E FORNECIMENTO, INCLUI MATERIAL. AF_01/2026 | ALTERAÇÃO DE ITENS/COEFICIENTES
2026-01-01 | COMPOSICAO | 101596 | ESCORAMENTO DE VALA, TIPO BLINDAGEM, COM PROFUNDIDADE DE 1,5 A 3,0 M, LARGURA MENOR QUE 1,5 M - EXECUÇÃO E FORNECIMENTO, INCLUI MATERIAL. AF_01/2026 | ALTERAÇÃO DE DESCRIÇÃO
2026-01-01 | COMPOSICAO | 101597 | ESCORAMENTO DE VALA, TIPO BLINDAGEM, COM PROFUNDIDADE DE 1,5 A 3,0 M, LARGURA MAIOR OU IGUAL A 1,5 M E MENOR QUE 2,5 M - EXECUÇÃO E FORNECIMENTO, INCLUI MATERIAL. AF_01/2026 | ALTERAÇÃO DE ITENS/COEFICIENTES
2026-01-01 | COMPOSICAO | 101597 | ESCORAMENTO DE VALA, TIPO BLINDAGEM, COM PROFUNDIDADE DE 1,5 A 3,0 M, LARGURA MAIOR OU IGUAL A 1,5 M E MENOR QUE 2,5 M - EXECUÇÃO E FORNECIMENTO, INCLUI MATERIAL. AF_01/2026 | ALTERAÇÃO DE DESCRIÇÃO
2026-01-01 | COMPOSICAO | 101598 | ESCORAMENTO DE VALA, TIPO BLINDAGEM, COM PROFUNDIDADE DE 3,0 A 4,5 M, LARGURA MENOR QUE 1,5 M - EXECUÇÃO E FORNECIMENTO, INCLUI MATERIAL. AF_01/2026 | ALTERAÇÃO DE ITENS/COEFICIENTES
2026-01-01 | COMPOSICAO | 101598 | ESCORAMENTO DE VALA, TIPO BLINDAGEM, COM PROFUNDIDADE DE 3,0 A 4,5 M, LARGURA MENOR QUE 1,5 M - EXECUÇÃO E FORNECIMENTO, INCLUI MATERIAL. AF_01/2026 | ALTERAÇÃO DE DESCRIÇÃO
2026-01-01 | COMPOSICAO | 101599 | ESCORAMENTO DE VALA, TIPO BLINDAGEM, COM PROFUNDIDADE DE 3,0 A 4,5 M, LARGURA MAIOR OU IGUAL A 1,5 M E MENOR QUE 2,5 M - EXECUÇÃO E FORNECIMENTO, INCLUI MATERIAL. AF_01/2026 | ALTERAÇÃO DE ITENS/COEFICIENTES
2026-01-01 | COMPOSICAO | 101599 | ESCORAMENTO DE VALA, TIPO BLINDAGEM, COM PROFUNDIDADE DE 3,0 A 4,5 M, LARGURA MAIOR OU IGUAL A 1,5 M E MENOR QUE 2,5 M - EXECUÇÃO E FORNECIMENTO, INCLUI MATERIAL. AF_01/2026 | ALTERAÇÃO DE DESCRIÇÃO
2026-01-01 | COMPOSICAO | 101600 | ESCORAMENTO DE VALA, TIPO BLINDAGEM, COM PROFUNDIDADE DE 0 A 1,5 M, LARGURA MENOR QUE 1,5 M - EXECUÇÃO, NÃO INCLUI MATERIAL. AF_01/2026 | ALTERAÇÃO DE ITENS/COEFICIENTES
2026-01-01 | COMPOSICAO | 101600 | ESCORAMENTO DE VALA, TIPO BLINDAGEM, COM PROFUNDIDADE DE 0 A 1,5 M, LARGURA MENOR QUE 1,5 M - EXECUÇÃO, NÃO INCLUI MATERIAL. AF_01/2026 | ALTERAÇÃO DE DESCRIÇÃO
2026-01-01 | COMPOSICAO | 101601 | ESCORAMENTO DE VALA, TIPO BLINDAGEM COM PROFUNDIDADE DE 0 A 1,5 M, LARGURA MAIOR OU IGUAL A 1,5 M E MENOR QUE 2,5 M - EXECUÇÃO, NÃO INCLUI MATERIAL. AF_01/2026 | ALTERAÇÃO DE ITENS/COEFICIENTES
2026-01-01 | COMPOSICAO | 101601 | ESCORAMENTO DE VALA, TIPO BLINDAGEM COM PROFUNDIDADE DE 0 A 1,5 M, LARGURA MAIOR OU IGUAL A 1,5 M E MENOR QUE 2,5 M - EXECUÇÃO, NÃO INCLUI MATERIAL. AF_01/2026 | ALTERAÇÃO DE DESCRIÇÃO
2026-01-01 | COMPOSICAO | 101602 | ESCORAMENTO DE VALA, TIPO BLINDAGEM, COM PROFUNDIDADE DE 1,5 A 3,0 M, LARGURA MENOR QUE 1,5 M - EXECUÇÃO, NÃO INCLUI MATERIAL. AF_01/2026 | ALTERAÇÃO DE ITENS/COEFICIENTES
2026-01-01 | COMPOSICAO | 101602 | ESCORAMENTO DE VALA, TIPO BLINDAGEM, COM PROFUNDIDADE DE 1,5 A 3,0 M, LARGURA MENOR QUE 1,5 M - EXECUÇÃO, NÃO INCLUI MATERIAL. AF_01/2026 | ALTERAÇÃO DE DESCRIÇÃO
2026-01-01 | COMPOSICAO | 101603 | ESCORAMENTO DE VALA, TIPO BLINDAGEM, COM PROFUNDIDADE DE 1,5 A 3,0 M, LARGURA MAIOR OU IGUAL A 1,5 M E MENOR QUE 2,5 M - EXECUÇÃO, NÃO INCLUI MATERIAL. AF_01/2026 | ALTERAÇÃO DE ITENS/COEFICIENTES
2026-01-01 | COMPOSICAO | 101603 | ESCORAMENTO DE VALA, TIPO BLINDAGEM, COM PROFUNDIDADE DE 1,5 A 3,0 M, LARGURA MAIOR OU IGUAL A 1,5 M E MENOR QUE 2,5 M - EXECUÇÃO, NÃO INCLUI MATERIAL. AF_01/2026 | ALTERAÇÃO DE DESCRIÇÃO
2026-01-01 | COMPOSICAO | 101604 | ESCORAMENTO DE VALA, TIPO BLINDAGEM, COM PROFUNDIDADE DE 3,0 A 4,5 M, LARGURA MENOR QUE 1,5 M - EXECUÇÃO, NÃO INCLUI MATERIAL. AF_01/2026 | ALTERAÇÃO DE ITENS/COEFICIENTES
2026-01-01 | COMPOSICAO | 101604 | ESCORAMENTO DE VALA, TIPO BLINDAGEM, COM PROFUNDIDADE DE 3,0 A 4,5 M, LARGURA MENOR QUE 1,5 M - EXECUÇÃO, NÃO INCLUI MATERIAL. AF_01/2026 | ALTERAÇÃO DE DESCRIÇÃO
2026-01-01 | COMPOSICAO | 101605 | ESCORAMENTO DE VALA, TIPO BLINDAGEM, COM PROFUNDIDADE DE 3,0 A 4,5 M, LARGURA MAIOR OU IGUAL A 1,5 M E MENOR QUE 2,5 M - EXECUÇÃO, NÃO INCLUI MATERIAL. AF_01/2026 | ALTERAÇÃO DE ITENS/COEFICIENTES
2026-01-01 | COMPOSICAO | 101605 | ESCORAMENTO DE VALA, TIPO BLINDAGEM, COM PROFUNDIDADE DE 3,0 A 4,5 M, LARGURA MAIOR OU IGUAL A 1,5 M E MENOR QUE 2,5 M - EXECUÇÃO, NÃO INCLUI MATERIAL. AF_01/2026 | ALTERAÇÃO DE DESCRIÇÃO
2026-01-01 | COMPOSICAO | 101606 | ESCORAMENTO DE VALA, TIPO ESTACA PRANCHA METÁLICA CRAVADA, COM PROFUNDIDADE DE 0 A 1,5 M. AF_01/2026 | ALTERAÇÃO DE ITENS/COEFICIENTES
2026-01-01 | COMPOSICAO | 101606 | ESCORAMENTO DE VALA, TIPO ESTACA PRANCHA METÁLICA CRAVADA, COM PROFUNDIDADE DE 0 A 1,5 M. AF_01/2026 | ALTERAÇÃO DE DESCRIÇÃO
2026-01-01 | COMPOSICAO | 101607 | ESCORAMENTO DE VALA, TIPO ESTACA PRANCHA METÁLICA CRAVADA, COM PROFUNDIDADE DE 1,5 A 3 M. AF_01/2026 | ALTERAÇÃO DE ITENS/COEFICIENTES
2026-01-01 | COMPOSICAO | 101607 | ESCORAMENTO DE VALA, TIPO ESTACA PRANCHA METÁLICA CRAVADA, COM PROFUNDIDADE DE 1,5 A 3 M. AF_01/2026 | ALTERAÇÃO DE DESCRIÇÃO
2026-01-01 | COMPOSICAO | 101608 | ESCORAMENTO DE VALA, TIPO ESTACA PRANCHA METÁLICA CRAVADA, COM PROFUNDIDADE DE 3 A 4,5 M. AF_01/2026 | ALTERAÇÃO DE ITENS/COEFICIENTES
2026-01-01 | COMPOSICAO | 101608 | ESCORAMENTO DE VALA, TIPO ESTACA PRANCHA METÁLICA CRAVADA, COM PROFUNDIDADE DE 3 A 4,5 M. AF_01/2026 | ALTERAÇÃO DE DESCRIÇÃO
2026-01-01 | COMPOSICAO | 101610 | FABRICAÇÃO DE CONJUNTO DE MÓDULO METÁLICO, COMPRIMENTO DE 3,0 M E ALTURA DE 1,8 M (ESTRONCAS DE 1,00 M). AF_08/2020 | DESATIVAÇÃO
2026-01-01 | COMPOSICAO | 101611 | FABRICAÇÃO DE CONJUNTO DE MÓDULO METÁLICO, COMPRIMENTO DE 3,0 M E ALTURA DE 2,4 M (ESTRONCAS DE 1,00 M). AF_08/2020 | DESATIVAÇÃO
2026-01-01 | COMPOSICAO | 101612 | FABRICAÇÃO DE CONJUNTO DE MÓDULO METÁLICO, COMPRIMENTO DE 3,6 M E ALTURA DE 3,0 M (ESTRONCAS DE 1,00 M). AF_08/2020 | DESATIVAÇÃO
2026-01-01 | COMPOSICAO | 101613 | FABRICAÇÃO DE CONJUNTO DE MÓDULO METÁLICO, COMPRIMENTO DE 3,0 M E ALTURA DE 1,8 M (ESTRONCAS DE 2,00 M). AF_08/2020 | DESATIVAÇÃO
2026-01-01 | COMPOSICAO | 101614 | FABRICAÇÃO DE CONJUNTO DE MÓDULO METÁLICO, COMPRIMENTO DE 3,0 M E ALTURA DE 2,4 M (ESTRONCAS DE 2,00 M). AF_08/2020 | DESATIVAÇÃO
2026-01-01 | COMPOSICAO | 101615 | FABRICAÇÃO DE CONJUNTO DE MÓDULO METÁLICO, COMPRIMENTO DE 3,6 M E ALTURA DE 3,0 M (ESTRONCAS DE 2,00 M). AF_08/2020 | DESATIVAÇÃO
2026-01-01 | COMPOSICAO | 101616 | PREPARO DE FUNDO DE VALA COM LARGURA MENOR QUE 1,5 M (ACERTO DO SOLO NATURAL), EM LOCAL COM NÍVEL BAIXO DE INTERFERÊNCIA. AF_01/2026 | ALTERAÇÃO DE ITENS/COEFICIENTES
2026-01-01 | COMPOSICAO | 101616 | PREPARO DE FUNDO DE VALA COM LARGURA MENOR QUE 1,5 M (ACERTO DO SOLO NATURAL), EM LOCAL COM NÍVEL BAIXO DE INTERFERÊNCIA. AF_01/2026 | ALTERAÇÃO DE DESCRIÇÃO
2026-01-01 | COMPOSICAO | 101617 | PREPARO DE FUNDO DE VALA COM LARGURA MAIOR OU IGUAL A 1,5 M E MENOR QUE 2,5 M (ACERTO DO SOLO NATURAL), EM LOCAL COM NÍVEL BAIXO DE INTERFERÊNCIA. AF_01/2026 | ALTERAÇÃO DE ITENS/COEFICIENTES
2026-01-01 | COMPOSICAO | 101617 | PREPARO DE FUNDO DE VALA COM LARGURA MAIOR OU IGUAL A 1,5 M E MENOR QUE 2,5 M (ACERTO DO SOLO NATURAL), EM LOCAL COM NÍVEL BAIXO DE INTERFERÊNCIA. AF_01/2026 | ALTERAÇÃO DE DESCRIÇÃO
2026-01-01 | COMPOSICAO | 101618 | PREPARO DE FUNDO DE VALA COM LARGURA MENOR QUE 1,5 M, COM CAMADA DE AREIA, LANÇAMENTO MANUAL. AF_01/2026 | ALTERAÇÃO DE ITENS/COEFICIENTES
2026-01-01 | COMPOSICAO | 101618 | PREPARO DE FUNDO DE VALA COM LARGURA MENOR QUE 1,5 M, COM CAMADA DE AREIA, LANÇAMENTO MANUAL. AF_01/2026 | ALTERAÇÃO DE DESCRIÇÃO
2026-01-01 | COMPOSICAO | 101619 | PREPARO DE FUNDO DE VALA COM LARGURA MENOR QUE 1,5 M, COM CAMADA DE BRITA, LANÇAMENTO MANUAL. AF_01/2026 | ALTERAÇÃO DE ITENS/COEFICIENTES
2026-01-01 | COMPOSICAO | 101619 | PREPARO DE FUNDO DE VALA COM LARGURA MENOR QUE 1,5 M, COM CAMADA DE BRITA, LANÇAMENTO MANUAL. AF_01/2026 | ALTERAÇÃO DE DESCRIÇÃO
2026-01-01 | COMPOSICAO | 101620 | PREPARO DE FUNDO DE VALA COM LARGURA MAIOR OU IGUAL A 1,5 M E MENOR QUE 2,5 M, COM CAMADA DE AREIA, LANÇAMENTO MANUAL. AF_01/2026 | ALTERAÇÃO DE ITENS/COEFICIENTES
2026-01-01 | COMPOSICAO | 101620 | PREPARO DE FUNDO DE VALA COM LARGURA MAIOR OU IGUAL A 1,5 M E MENOR QUE 2,5 M, COM CAMADA DE AREIA, LANÇAMENTO MANUAL. AF_01/2026 | ALTERAÇÃO DE DESCRIÇÃO
2026-01-01 | COMPOSICAO | 101621 | PREPARO DE FUNDO DE VALA COM LARGURA MAIOR OU IGUAL A 1,5 M E MENOR QUE 2,5 M, COM CAMADA DE BRITA, LANÇAMENTO MANUAL. AF_01/2026 | ALTERAÇÃO DE ITENS/COEFICIENTES
2026-01-01 | COMPOSICAO | 101621 | PREPARO DE FUNDO DE VALA COM LARGURA MAIOR OU IGUAL A 1,5 M E MENOR QUE 2,5 M, COM CAMADA DE BRITA, LANÇAMENTO MANUAL. AF_01/2026 | ALTERAÇÃO DE DESCRIÇÃO
2026-01-01 | COMPOSICAO | 101622 | PREPARO DE FUNDO DE VALA COM LARGURA MENOR QUE 1,5 M, COM CAMADA DE AREIA, LANÇAMENTO MECANIZADO. AF_01/2026 | ALTERAÇÃO DE ITENS/COEFICIENTES
2026-01-01 | COMPOSICAO | 101622 | PREPARO DE FUNDO DE VALA COM LARGURA MENOR QUE 1,5 M, COM CAMADA DE AREIA, LANÇAMENTO MECANIZADO. AF_01/2026 | ALTERAÇÃO DE DESCRIÇÃO
2026-01-01 | COMPOSICAO | 101623 | PREPARO DE FUNDO DE VALA COM LARGURA MENOR QUE 1,5 M, COM CAMADA DE BRITA, LANÇAMENTO MECANIZADO. AF_01/2026 | ALTERAÇÃO DE ITENS/COEFICIENTES
2026-01-01 | COMPOSICAO | 101623 | PREPARO DE FUNDO DE VALA COM LARGURA MENOR QUE 1,5 M, COM CAMADA DE BRITA, LANÇAMENTO MECANIZADO. AF_01/2026 | ALTERAÇÃO DE DESCRIÇÃO
2026-01-01 | COMPOSICAO | 101624 | PREPARO DE FUNDO DE VALA COM LARGURA MAIOR OU IGUAL A 1,5 M E MENOR QUE 2,5 M, COM CAMADA DE BRITA, LANÇAMENTO MECANIZADO. AF_01/2026 | ALTERAÇÃO DE ITENS/COEFICIENTES
2026-01-01 | COMPOSICAO | 101624 | PREPARO DE FUNDO DE VALA COM LARGURA MAIOR OU IGUAL A 1,5 M E MENOR QUE 2,5 M, COM CAMADA DE BRITA, LANÇAMENTO MECANIZADO. AF_01/2026 | ALTERAÇÃO DE DESCRIÇÃO
2026-01-01 | COMPOSICAO | 101625 | PREPARO DE FUNDO DE VALA COM LARGURA MAIOR OU IGUAL A 1,5 M E MENOR QUE 2,5 M, COM CAMADA DE AREIA, LANÇAMENTO MECANIZADO. AF_01/2026 | ALTERAÇÃO DE ITENS/COEFICIENTES
2026-01-01 | COMPOSICAO | 101625 | PREPARO DE FUNDO DE VALA COM LARGURA MAIOR OU IGUAL A 1,5 M E MENOR QUE 2,5 M, COM CAMADA DE AREIA, LANÇAMENTO MECANIZADO. AF_01/2026 | ALTERAÇÃO DE DESCRIÇÃO
2026-01-01 | COMPOSICAO | 101905 | EXTINTOR DE INCÊNDIO PORTÁTIL COM CARGA DE ÁGUA PRESSURIZADA DE 10 L, CLASSE A - FORNECIMENTO E INSTALAÇÃO. AF_01/2026_PE | ALTERAÇÃO DE ITENS/COEFICIENTES
2026-01-01 | COMPOSICAO | 101905 | EXTINTOR DE INCÊNDIO PORTÁTIL COM CARGA DE ÁGUA PRESSURIZADA DE 10 L, CLASSE A - FORNECIMENTO E INSTALAÇÃO. AF_01/2026_PE | ALTERAÇÃO DE DESCRIÇÃO
2026-01-01 | COMPOSICAO | 101906 | EXTINTOR DE INCÊNDIO PORTÁTIL COM CARGA DE CO2 DE 4 KG, CLASSE BC - FORNECIMENTO E INSTALAÇÃO. AF_01/2026_PE | ALTERAÇÃO DE ITENS/COEFICIENTES
2026-01-01 | COMPOSICAO | 101906 | EXTINTOR DE INCÊNDIO PORTÁTIL COM CARGA DE CO2 DE 4 KG, CLASSE BC - FORNECIMENTO E INSTALAÇÃO. AF_01/2026_PE | ALTERAÇÃO DE DESCRIÇÃO
2026-01-01 | COMPOSICAO | 101907 | EXTINTOR DE INCÊNDIO PORTÁTIL COM CARGA DE CO2 DE 6 KG, CLASSE BC - FORNECIMENTO E INSTALAÇÃO. AF_01/2026_PE | ALTERAÇÃO DE ITENS/COEFICIENTES
2026-01-01 | COMPOSICAO | 101907 | EXTINTOR DE INCÊNDIO PORTÁTIL COM CARGA DE CO2 DE 6 KG, CLASSE BC - FORNECIMENTO E INSTALAÇÃO. AF_01/2026_PE | ALTERAÇÃO DE DESCRIÇÃO
2026-01-01 | COMPOSICAO | 101908 | EXTINTOR DE INCÊNDIO PORTÁTIL COM CARGA DE PQS DE 4 KG, CLASSE BC - FORNECIMENTO E INSTALAÇÃO. AF_01/2026_PE | ALTERAÇÃO DE ITENS/COEFICIENTES
2026-01-01 | COMPOSICAO | 101908 | EXTINTOR DE INCÊNDIO PORTÁTIL COM CARGA DE PQS DE 4 KG, CLASSE BC - FORNECIMENTO E INSTALAÇÃO. AF_01/2026_PE | ALTERAÇÃO DE DESCRIÇÃO
2026-01-01 | COMPOSICAO | 101909 | EXTINTOR DE INCÊNDIO PORTÁTIL COM CARGA DE PQS DE 6 KG, CLASSE BC - FORNECIMENTO E INSTALAÇÃO. AF_01/2026_PE | ALTERAÇÃO DE ITENS/COEFICIENTES
2026-01-01 | COMPOSICAO | 101909 | EXTINTOR DE INCÊNDIO PORTÁTIL COM CARGA DE PQS DE 6 KG, CLASSE BC - FORNECIMENTO E INSTALAÇÃO. AF_01/2026_PE | ALTERAÇÃO DE DESCRIÇÃO
2026-01-01 | COMPOSICAO | 101910 | EXTINTOR DE INCÊNDIO PORTÁTIL COM CARGA DE PQS DE 8 KG, CLASSE BC - FORNECIMENTO E INSTALAÇÃO. AF_01/2026_PE | ALTERAÇÃO DE ITENS/COEFICIENTES
2026-01-01 | COMPOSICAO | 101910 | EXTINTOR DE INCÊNDIO PORTÁTIL COM CARGA DE PQS DE 8 KG, CLASSE BC - FORNECIMENTO E INSTALAÇÃO. AF_01/2026_PE | ALTERAÇÃO DE DESCRIÇÃO
2026-01-01 | COMPOSICAO | 101911 | EXTINTOR DE INCÊNDIO PORTÁTIL COM CARGA DE PQS DE 12 KG, CLASSE BC - FORNECIMENTO E INSTALAÇÃO. AF_01/2026_PE | ALTERAÇÃO DE ITENS/COEFICIENTES
2026-01-01 | COMPOSICAO | 101911 | EXTINTOR DE INCÊNDIO PORTÁTIL COM CARGA DE PQS DE 12 KG, CLASSE BC - FORNECIMENTO E INSTALAÇÃO. AF_01/2026_PE | ALTERAÇÃO DE DESCRIÇÃO
2026-01-01 | COMPOSICAO | 101912 | ABRIGO PARA HIDRANTE, 75X45X17CM, COM REGISTRO GLOBO ANGULAR 45 GRAUS 2 1/2", ADAPTADOR STORZ 2 1/2", MANGUEIRA DE INCÊNDIO 15M 2 1/2" E ESGUICHO EM LATÃO 2 1/2" - FORNECIMENTO E INSTALAÇÃO. AF_01/2026 | ALTERAÇÃO DE ITENS/COEFICIENTES
2026-01-01 | COMPOSICAO | 101912 | ABRIGO PARA HIDRANTE, 75X45X17CM, COM REGISTRO GLOBO ANGULAR 45 GRAUS 2 1/2", ADAPTADOR STORZ 2 1/2", MANGUEIRA DE INCÊNDIO 15M 2 1/2" E ESGUICHO EM LATÃO 2 1/2" - FORNECIMENTO E INSTALAÇÃO. AF_01/2026 | ALTERAÇÃO DE DESCRIÇÃO
2026-01-01 | COMPOSICAO | 101913 | CAIXA DE INCÊNDIO 45X75X17CM - FORNECIMENTO E INSTALAÇÃO. AF_01/2026 | ALTERAÇÃO DE ITENS/COEFICIENTES
2026-01-01 | COMPOSICAO | 101913 | CAIXA DE INCÊNDIO 45X75X17CM - FORNECIMENTO E INSTALAÇÃO. AF_01/2026 | ALTERAÇÃO DE DESCRIÇÃO
2026-01-01 | COMPOSICAO | 101914 | CAIXA DE INCÊNDIO 60X90X17CM - FORNECIMENTO E INSTALAÇÃO. AF_01/2026 | ALTERAÇÃO DE ITENS/COEFICIENTES
2026-01-01 | COMPOSICAO | 101914 | CAIXA DE INCÊNDIO 60X90X17CM - FORNECIMENTO E INSTALAÇÃO. AF_01/2026 | ALTERAÇÃO DE DESCRIÇÃO
2026-01-01 | COMPOSICAO | 101915 | CONJUNTO DE MANGUEIRA PARA COMBATE A INCÊNDIO EM FIBRA DE POLIESTER PURA, COM 1.1/2", REVESTIDA INTERNAMENTE, COMPRIMENTO DE 15M - FORNECIMENTO E INSTALAÇÃO. AF_01/2026 | ALTERAÇÃO DE ITENS/COEFICIENTES
2026-01-01 | COMPOSICAO | 101915 | CONJUNTO DE MANGUEIRA PARA COMBATE A INCÊNDIO EM FIBRA DE POLIESTER PURA, COM 1.1/2", REVESTIDA INTERNAMENTE, COMPRIMENTO DE 15M - FORNECIMENTO E INSTALAÇÃO. AF_01/2026 | ALTERAÇÃO DE DESCRIÇÃO
2026-01-01 | COMPOSICAO | 101916 | HIDRANTE SUBTERRÂNEO PREDIAL (COM CURVA LONGA E CAIXA), DN 75 MM - FORNECIMENTO E INSTALAÇÃO. AF_10/2020 | DESATIVAÇÃO
2026-01-01 | COMPOSICAO | 101917 | MANÔMETRO 0 A 200 PSI (0 A 14 KGF/CM2), D = 50MM - FORNECIMENTO E INSTALAÇÃO. AF_01/2026 | ALTERAÇÃO DE ITENS/COEFICIENTES
2026-01-01 | COMPOSICAO | 101917 | MANÔMETRO 0 A 200 PSI (0 A 14 KGF/CM2), D = 50MM - FORNECIMENTO E INSTALAÇÃO. AF_01/2026 | ALTERAÇÃO DE DESCRIÇÃO
2026-01-01 | COMPOSICAO | 101918 | TUBO DE AÇO GALVANIZADO COM COSTURA, CLASSE MÉDIA, DN 100 (4"), CONEXÃO ROSQUEADA, INSTALADO EM PRUMADAS - FORNECIMENTO E INSTALAÇÃO. AF_01/2026 | ALTERAÇÃO DE ITENS/COEFICIENTES
2026-01-01 | COMPOSICAO | 101918 | TUBO DE AÇO GALVANIZADO COM COSTURA, CLASSE MÉDIA, DN 100 (4"), CONEXÃO ROSQUEADA, INSTALADO EM PRUMADAS - FORNECIMENTO E INSTALAÇÃO. AF_01/2026 | ALTERAÇÃO DE DESCRIÇÃO
2026-01-01 | COMPOSICAO | 101919 | UNIÃO, EM FERRO GALVANIZADO, 4", CONEXÃO ROSQUEADA, INSTALADO EM PRUMADAS - FORNECIMENTO E INSTALAÇÃO. AF_01/2026 | ALTERAÇÃO DE ITENS/COEFICIENTES
2026-01-01 | COMPOSICAO | 101919 | UNIÃO, EM FERRO GALVANIZADO, 4", CONEXÃO ROSQUEADA, INSTALADO EM PRUMADAS - FORNECIMENTO E INSTALAÇÃO. AF_01/2026 | ALTERAÇÃO DE DESCRIÇÃO
2026-01-01 | COMPOSICAO | 101920 | LUVA, EM FERRO GALVANIZADO, 4", CONEXÃO ROSQUEADA, INSTALADO EM PRUMADAS - FORNECIMENTO E INSTALAÇÃO. AF_01/2026 | ALTERAÇÃO DE ITENS/COEFICIENTES
2026-01-01 | COMPOSICAO | 101920 | LUVA, EM FERRO GALVANIZADO, 4", CONEXÃO ROSQUEADA, INSTALADO EM PRUMADAS - FORNECIMENTO E INSTALAÇÃO. AF_01/2026 | ALTERAÇÃO DE DESCRIÇÃO
2026-01-01 | COMPOSICAO | 101921 | LUVA DE REDUÇÃO, EM FERRO GALVANIZADO, 4" X 2 1/2", CONEXÃO ROSQUEADA, INSTALADO EM PRUMADAS - FORNECIMENTO E INSTALAÇÃO. AF_01/2026 | ALTERAÇÃO DE ITENS/COEFICIENTES
2026-01-01 | COMPOSICAO | 101921 | LUVA DE REDUÇÃO, EM FERRO GALVANIZADO, 4" X 2 1/2", CONEXÃO ROSQUEADA, INSTALADO EM PRUMADAS - FORNECIMENTO E INSTALAÇÃO. AF_01/2026 | ALTERAÇÃO DE DESCRIÇÃO
2026-01-01 | COMPOSICAO | 101922 | LUVA DE REDUÇÃO, EM FERRO GALVANIZADO, 4" X 2", CONEXÃO ROSQUEADA, INSTALADO EM PRUMADAS - FORNECIMENTO E INSTALAÇÃO. AF_01/2026 | ALTERAÇÃO DE ITENS/COEFICIENTES
2026-01-01 | COMPOSICAO | 101922 | LUVA DE REDUÇÃO, EM FERRO GALVANIZADO, 4" X 2", CONEXÃO ROSQUEADA, INSTALADO EM PRUMADAS - FORNECIMENTO E INSTALAÇÃO. AF_01/2026 | ALTERAÇÃO DE DESCRIÇÃO
2026-01-01 | COMPOSICAO | 101923 | LUVA DE REDUÇÃO, EM FERRO GALVANIZADO, 4" X 3", CONEXÃO ROSQUEADA, INSTALADO EM PRUMADAS - FORNECIMENTO E INSTALAÇÃO. AF_01/2026 | ALTERAÇÃO DE ITENS/COEFICIENTES
2026-01-01 | COMPOSICAO | 101923 | LUVA DE REDUÇÃO, EM FERRO GALVANIZADO, 4" X 3", CONEXÃO ROSQUEADA, INSTALADO EM PRUMADAS - FORNECIMENTO E INSTALAÇÃO. AF_01/2026 | ALTERAÇÃO DE DESCRIÇÃO
2026-01-01 | COMPOSICAO | 101924 | NIPLE, EM FERRO GALVANIZADO, 4", CONEXÃO ROSQUEADA, INSTALADO EM PRUMADAS - FORNECIMENTO E INSTALAÇÃO. AF_01/2026 | ALTERAÇÃO DE ITENS/COEFICIENTES
2026-01-01 | COMPOSICAO | 101924 | NIPLE, EM FERRO GALVANIZADO, 4", CONEXÃO ROSQUEADA, INSTALADO EM PRUMADAS - FORNECIMENTO E INSTALAÇÃO. AF_01/2026 | ALTERAÇÃO DE DESCRIÇÃO
2026-01-01 | COMPOSICAO | 101925 | JOELHO 90°, EM FERRO GALVANIZADO, 4", CONEXÃO ROSQUEADA, INSTALADO EM PRUMADAS - FORNECIMENTO E INSTALAÇÃO. AF_01/2026 | ALTERAÇÃO DE ITENS/COEFICIENTES
2026-01-01 | COMPOSICAO | 101925 | JOELHO 90°, EM FERRO GALVANIZADO, 4", CONEXÃO ROSQUEADA, INSTALADO EM PRUMADAS - FORNECIMENTO E INSTALAÇÃO. AF_01/2026 | ALTERAÇÃO DE DESCRIÇÃO
2026-01-01 | COMPOSICAO | 101926 | TÊ, EM FERRO GALVANIZADO, 4", CONEXÃO ROSQUEADA, INSTALADO EM PRUMADAS - FORNECIMENTO E INSTALAÇÃO. AF_01/2026 | ALTERAÇÃO DE ITENS/COEFICIENTES
2026-01-01 | COMPOSICAO | 101926 | TÊ, EM FERRO GALVANIZADO, 4", CONEXÃO ROSQUEADA, INSTALADO EM PRUMADAS - FORNECIMENTO E INSTALAÇÃO. AF_01/2026 | ALTERAÇÃO DE DESCRIÇÃO
2026-01-01 | COMPOSICAO | 101927 | TUBO DE AÇO GALVANIZADO COM COSTURA, CLASSE MÉDIA, DN 100 (4"), CONEXÃO ROSQUEADA, INSTALADO EM REDE DE ALIMENTAÇÃO PARA HIDRANTE - FORNECIMENTO E INSTALAÇÃO. AF_01/2026 | ALTERAÇÃO DE ITENS/COEFICIENTES
2026-01-01 | COMPOSICAO | 101927 | TUBO DE AÇO GALVANIZADO COM COSTURA, CLASSE MÉDIA, DN 100 (4"), CONEXÃO ROSQUEADA, INSTALADO EM REDE DE ALIMENTAÇÃO PARA HIDRANTE - FORNECIMENTO E INSTALAÇÃO. AF_01/2026 | ALTERAÇÃO DE DESCRIÇÃO
2026-01-01 | COMPOSICAO | 101928 | UNIÃO, EM FERRO GALVANIZADO, 4", CONEXÃO ROSQUEADA, INSTALADO EM REDE DE ALIMENTAÇÃO PARA HIDRANTE - FORNECIMENTO E INSTALAÇÃO. AF_01/2026 | ALTERAÇÃO DE ITENS/COEFICIENTES
2026-01-01 | COMPOSICAO | 101928 | UNIÃO, EM FERRO GALVANIZADO, 4", CONEXÃO ROSQUEADA, INSTALADO EM REDE DE ALIMENTAÇÃO PARA HIDRANTE - FORNECIMENTO E INSTALAÇÃO. AF_01/2026 | ALTERAÇÃO DE DESCRIÇÃO
2026-01-01 | COMPOSICAO | 101929 | LUVA, EM FERRO GALVANIZADO, 4", CONEXÃO ROSQUEADA, INSTALADO EM REDE DE ALIMENTAÇÃO PARA HIDRANTE - FORNECIMENTO E INSTALAÇÃO. AF_01/2026 | ALTERAÇÃO DE ITENS/COEFICIENTES
2026-01-01 | COMPOSICAO | 101929 | LUVA, EM FERRO GALVANIZADO, 4", CONEXÃO ROSQUEADA, INSTALADO EM REDE DE ALIMENTAÇÃO PARA HIDRANTE - FORNECIMENTO E INSTALAÇÃO. AF_01/2026 | ALTERAÇÃO DE DESCRIÇÃO
2026-01-01 | COMPOSICAO | 101930 | LUVA DE REDUÇÃO, EM FERRO GALVANIZADO, 4" X 2 1/2", CONEXÃO ROSQUEADA, INSTALADO EM REDE DE ALIMENTAÇÃO PARA HIDRANTE - FORNECIMENTO E INSTALAÇÃO. AF_01/2026 | ALTERAÇÃO DE ITENS/COEFICIENTES
2026-01-01 | COMPOSICAO | 101930 | LUVA DE REDUÇÃO, EM FERRO GALVANIZADO, 4" X 2 1/2", CONEXÃO ROSQUEADA, INSTALADO EM REDE DE ALIMENTAÇÃO PARA HIDRANTE - FORNECIMENTO E INSTALAÇÃO. AF_01/2026 | ALTERAÇÃO DE DESCRIÇÃO
2026-01-01 | COMPOSICAO | 101931 | LUVA DE REDUÇÃO, EM FERRO GALVANIZADO, 4" X 2", CONEXÃO ROSQUEADA, INSTALADO EM REDE DE ALIMENTAÇÃO PARA HIDRANTE - FORNECIMENTO E INSTALAÇÃO. AF_01/2026 | ALTERAÇÃO DE ITENS/COEFICIENTES
2026-01-01 | COMPOSICAO | 101931 | LUVA DE REDUÇÃO, EM FERRO GALVANIZADO, 4" X 2", CONEXÃO ROSQUEADA, INSTALADO EM REDE DE ALIMENTAÇÃO PARA HIDRANTE - FORNECIMENTO E INSTALAÇÃO. AF_01/2026 | ALTERAÇÃO DE DESCRIÇÃO
2026-01-01 | COMPOSICAO | 101932 | LUVA DE REDUÇÃO, EM FERRO GALVANIZADO, 4" X 3", CONEXÃO ROSQUEADA, INSTALADO EM REDE DE ALIMENTAÇÃO PARA HIDRANTE - FORNECIMENTO E INSTALAÇÃO. AF_01/2026 | ALTERAÇÃO DE ITENS/COEFICIENTES
2026-01-01 | COMPOSICAO | 101932 | LUVA DE REDUÇÃO, EM FERRO GALVANIZADO, 4" X 3", CONEXÃO ROSQUEADA, INSTALADO EM REDE DE ALIMENTAÇÃO PARA HIDRANTE - FORNECIMENTO E INSTALAÇÃO. AF_01/2026 | ALTERAÇÃO DE DESCRIÇÃO
2026-01-01 | COMPOSICAO | 101933 | NIPLE, EM FERRO GALVANIZADO, 4", CONEXÃO ROSQUEADA, INSTALADO EM REDE DE ALIMENTAÇÃO PARA HIDRANTE - FORNECIMENTO E INSTALAÇÃO. AF_01/2026 | ALTERAÇÃO DE ITENS/COEFICIENTES
2026-01-01 | COMPOSICAO | 101933 | NIPLE, EM FERRO GALVANIZADO, 4", CONEXÃO ROSQUEADA, INSTALADO EM REDE DE ALIMENTAÇÃO PARA HIDRANTE - FORNECIMENTO E INSTALAÇÃO. AF_01/2026 | ALTERAÇÃO DE DESCRIÇÃO
2026-01-01 | COMPOSICAO | 101934 | JOELHO 90°, EM FERRO GALVANIZADO, 4", CONEXÃO ROSQUEADA, INSTALADO EM REDE DE ALIMENTAÇÃO PARA HIDRANTE - FORNECIMENTO E INSTALAÇÃO. AF_01/2026 | ALTERAÇÃO DE ITENS/COEFICIENTES
2026-01-01 | COMPOSICAO | 101934 | JOELHO 90°, EM FERRO GALVANIZADO, 4", CONEXÃO ROSQUEADA, INSTALADO EM REDE DE ALIMENTAÇÃO PARA HIDRANTE - FORNECIMENTO E INSTALAÇÃO. AF_01/2026 | ALTERAÇÃO DE DESCRIÇÃO
2026-01-01 | COMPOSICAO | 101935 | TÊ, EM FERRO GALVANIZADO, 4", CONEXÃO ROSQUEADA, INSTALADO EM REDE DE ALIMENTAÇÃO PARA HIDRANTE - FORNECIMENTO E INSTALAÇÃO. AF_01/2026 | ALTERAÇÃO DE ITENS/COEFICIENTES
2026-01-01 | COMPOSICAO | 101935 | TÊ, EM FERRO GALVANIZADO, 4", CONEXÃO ROSQUEADA, INSTALADO EM REDE DE ALIMENTAÇÃO PARA HIDRANTE - FORNECIMENTO E INSTALAÇÃO. AF_01/2026 | ALTERAÇÃO DE DESCRIÇÃO
2026-01-01 | COMPOSICAO | 101936 | INSTALAÇÃO DE TUBOS E CONEXÕES, EM AÇO/FERRO GALVANIZADO, PARA O CENTRO DE MEDIÇÃO DE GÁS DE EDIFÍCIO RESIDENCIAL, COM 4 PAVIMENTOS, 16 UNIDADES HABITACIONAIS, DN 32 (1 1/4") - FORNECIMENTO E INSTALAÇÃO. AF_10/2020 | DESATIVAÇÃO
2026-01-01 | COMPOSICAO | 101937 | INSTALAÇÃO DE TUBOS E CONEXÕES, EM AÇO/FERRO GALVANIZADO, PARA O CENTRO DE MEDIÇÃO DE GÁS DE EDIFÍCIO RESIDENCIAL, COM 4 PAVIMENTOS, 16 UNIDADES HABITACIONAIS, DN 50 (2") - FORNECIMENTO E INSTALAÇÃO. AF_10/2020 | DESATIVAÇÃO
2026-01-01 | COMPOSICAO | 101947 | LAJE PRÉ-MOLDADA UNIDIRECIONAL, BIAPOIADA, PARA PISO, ENCHIMENTO EM CERÂMICA, VIGOTA TRELIÇADA, ALTURA TOTAL DA LAJE "LT" = 12 CM (ENCHIMENTO+CAPA) = (8+4). AF_08/2025 | INÍCIO DIVULGAÇÃO DE CUSTO
2026-01-01 | COMPOSICAO | 101948 | LAJE PRÉ-MOLDADA UNIDIRECIONAL, BIAPOIADA, PARA PISO, ENCHIMENTO EM CERÂMICA, VIGOTA TRELIÇADA, ALTURA TOTAL DA LAJE "LT" = 16 CM (ENCHIMENTO+CAPA) = (12+4). AF_08/2025 | INÍCIO DIVULGAÇÃO DE CUSTO
2026-01-01 | COMPOSICAO | 101949 | LAJE PRÉ-MOLDADA UNIDIRECIONAL, BIAPOIADA, PARA PISO, ENCHIMENTO EM CERÂMICA, VIGOTA TRELIÇADA, ALTURA TOTAL DA LAJE "LT" = 20 CM (ENCHIMENTO+CAPA) = (16+4). AF_08/2025 | INÍCIO DIVULGAÇÃO DE CUSTO
2026-01-01 | COMPOSICAO | 101950 | LAJE PRÉ-MOLDADA UNIDIRECIONAL, BIAPOIADA, PARA PISO, ENCHIMENTO EM CERÂMICA, VIGOTA TRELIÇADA, ALTURA TOTAL DA LAJE "LT" = 25 CM (ENCHIMENTO+CAPA) = (20+5). AF_08/2025 | INÍCIO DIVULGAÇÃO DE CUSTO
2026-01-01 | COMPOSICAO | 101951 | LAJE PRÉ-MOLDADA UNIDIRECIONAL, BIAPOIADA, PARA PISO, ENCHIMENTO EM EPS, VIGOTA TRELIÇADA, ALTURA TOTAL DA LAJE "LT" = 12 CM (ENCHIMENTO+CAPA) = (8+4). AF_08/2025 | INÍCIO DIVULGAÇÃO DE CUSTO
2026-01-01 | COMPOSICAO | 101952 | LAJE PRÉ-MOLDADA UNIDIRECIONAL, BIAPOIADA, PARA PISO, ENCHIMENTO EM EPS, VIGOTA TRELIÇADA, ALTURA TOTAL DA LAJE "LT" = 16 CM (ENCHIMENTO+CAPA) = (12+4). AF_08/2025 | INÍCIO DIVULGAÇÃO DE CUSTO
2026-01-01 | COMPOSICAO | 101953 | LAJE PRÉ-MOLDADA UNIDIRECIONAL, BIAPOIADA, PARA PISO, ENCHIMENTO EM EPS, VIGOTA TRELIÇADA, ALTURA TOTAL DA LAJE "LT" = 20 CM (ENCHIMENTO+CAPA) = (16+4). AF_08/2025 | INÍCIO DIVULGAÇÃO DE CUSTO
2026-01-01 | COMPOSICAO | 101954 | LAJE PRÉ-MOLDADA UNIDIRECIONAL, BIAPOIADA, PARA PISO, ENCHIMENTO EM EPS, VIGOTA TRELIÇADA, ALTURA TOTAL DA LAJE "LT" = 25 CM (ENCHIMENTO+CAPA) = (20+5). AF_08/2025 | INÍCIO DIVULGAÇÃO DE CUSTO
2026-01-01 | COMPOSICAO | 101958 | LAJE PRÉ-MOLDADA UNIDIRECIONAL COM VÃOS MAIORES QUE 3,0 M, BIAPOIADA, PARA PISO, ENCHIMENTO EM CERÂMICA, VIGOTA PROTENDIDA, ALTURA TOTAL DA LAJE "LT" = 25 CM (ENCHIMENTO+CAPA) = (20+5). AF_08/2025 | INÍCIO DIVULGAÇÃO DE CUSTO
2026-01-01 | COMPOSICAO | 101959 | LAJE PRÉ-MOLDADA UNIDIRECIONAL COM VÃOS MAIORES QUE 3,0 M, BIAPOIADA, PARA PISO, ENCHIMENTO EM EPS, VIGOTA PROTENDIDA, ALTURA TOTAL DA LAJE "LT" = 12 CM (ENCHIMENTO+CAPA) = (8+4). AF_08/2025 | INÍCIO DIVULGAÇÃO DE CUSTO
2026-01-01 | COMPOSICAO | 101960 | LAJE PRÉ-MOLDADA UNIDIRECIONAL COM VÃOS MAIORES QUE 3,0 M, BIAPOIADA, PARA PISO, ENCHIMENTO EM EPS, VIGOTA PROTENDIDA, ALTURA TOTAL DA LAJE "LT" = 16 CM (ENCHIMENTO+CAPA) = (12+4). AF_08/2025 | INÍCIO DIVULGAÇÃO DE CUSTO
2026-01-01 | COMPOSICAO | 101962 | LAJE PRÉ-MOLDADA UNIDIRECIONAL COM VÃOS MAIORES QUE 3,0 M, BIAPOIADA, PARA PISO, ENCHIMENTO EM EPS, VIGOTA PROTENDIDA, ALTURA TOTAL DA LAJE "LT" = 25 CM (ENCHIMENTO+CAPA) = (20+5). AF_08/2025 | INÍCIO DIVULGAÇÃO DE CUSTO
2026-01-01 | COMPOSICAO | 102137 | CHAVE DE BOIA AUTOMÁTICA SUPERIOR/INFERIOR 15A/250V - FORNECIMENTO E INSTALAÇÃO. AF_11/2025 | ALTERAÇÃO DE ITENS/COEFICIENTES
2026-01-01 | COMPOSICAO | 103493 | PAINEL SOLAR FOTOVOLTAICO, 2 X 1 M, COM SUPORTE PARA LAJE DE CONCRETO - FORNECIMENTO E INSTALAÇÃO. AF_01/2026 | ALTERAÇÃO DE ITENS/COEFICIENTES
2026-01-01 | COMPOSICAO | 103493 | PAINEL SOLAR FOTOVOLTAICO, 2 X 1 M, COM SUPORTE PARA LAJE DE CONCRETO - FORNECIMENTO E INSTALAÇÃO. AF_01/2026 | ALTERAÇÃO DE DESCRIÇÃO
2026-01-01 | COMPOSICAO | 103494 | PAINEL SOLAR FOTOVOLTAICO, 2 X 1 M, COM SUPORTE PARA TELHA METÁLICA - FORNECIMENTO E INSTALAÇÃO. AF_01/2026 | ALTERAÇÃO DE ITENS/COEFICIENTES
2026-01-01 | COMPOSICAO | 103494 | PAINEL SOLAR FOTOVOLTAICO, 2 X 1 M, COM SUPORTE PARA TELHA METÁLICA - FORNECIMENTO E INSTALAÇÃO. AF_01/2026 | ALTERAÇÃO DE DESCRIÇÃO
2026-01-01 | COMPOSICAO | 103495 | PAINEL SOLAR FOTOVOLTAICO, 2 X 1 M, COM SUPORTE PARA TELHA CERÂMICA - FORNECIMENTO E INSTALAÇÃO. AF_01/2026 | ALTERAÇÃO DE ITENS/COEFICIENTES
2026-01-01 | COMPOSICAO | 103495 | PAINEL SOLAR FOTOVOLTAICO, 2 X 1 M, COM SUPORTE PARA TELHA CERÂMICA - FORNECIMENTO E INSTALAÇÃO. AF_01/2026 | ALTERAÇÃO DE DESCRIÇÃO
2026-01-01 | COMPOSICAO | 103496 | COLETOR PARA AQUECIMENTO SOLAR, EM VIDRO TEMPERADO E SERPENTINA EM TUBO DE COBRE, COM SUPORTE PARA LAJE DE CONCRETO - FORNECIMENTO E INSTALAÇÃO. AF_01/2026 | ALTERAÇÃO DE ITENS/COEFICIENTES
2026-01-01 | COMPOSICAO | 103496 | COLETOR PARA AQUECIMENTO SOLAR, EM VIDRO TEMPERADO E SERPENTINA EM TUBO DE COBRE, COM SUPORTE PARA LAJE DE CONCRETO - FORNECIMENTO E INSTALAÇÃO. AF_01/2026 | ALTERAÇÃO DE DESCRIÇÃO
2026-01-01 | COMPOSICAO | 103497 | COLETOR PARA AQUECIMENTO SOLAR, EM VIDRO TEMPERADO E SERPENTINA EM TUBO DE COBRE, COM SUPORTE PARA TELHA METÁLICA - FORNECIMENTO E INSTALAÇÃO. AF_01/2026 | ALTERAÇÃO DE ITENS/COEFICIENTES
2026-01-01 | COMPOSICAO | 103497 | COLETOR PARA AQUECIMENTO SOLAR, EM VIDRO TEMPERADO E SERPENTINA EM TUBO DE COBRE, COM SUPORTE PARA TELHA METÁLICA - FORNECIMENTO E INSTALAÇÃO. AF_01/2026 | ALTERAÇÃO DE DESCRIÇÃO
2026-01-01 | COMPOSICAO | 103498 | COLETOR PARA AQUECIMENTO SOLAR, EM VIDRO TEMPERADO E SERPENTINA EM TUBO DE COBRE, COM SUPORTE PARA TELHA CERÂMICA - FORNECIMENTO E INSTALAÇÃO. AF_01/2026 | ALTERAÇÃO DE ITENS/COEFICIENTES
2026-01-01 | COMPOSICAO | 103498 | COLETOR PARA AQUECIMENTO SOLAR, EM VIDRO TEMPERADO E SERPENTINA EM TUBO DE COBRE, COM SUPORTE PARA TELHA CERÂMICA - FORNECIMENTO E INSTALAÇÃO. AF_01/2026 | ALTERAÇÃO DE DESCRIÇÃO
2026-01-01 | COMPOSICAO | 103499 | COLETOR PARA AQUECIMENTO SOLAR A VÁCUO, COM SUPORTE PARA LAJE DE CONCRETO - FORNECIMENTO E INSTALAÇÃO. AF_01/2026 | ALTERAÇÃO DE ITENS/COEFICIENTES
2026-01-01 | COMPOSICAO | 103499 | COLETOR PARA AQUECIMENTO SOLAR A VÁCUO, COM SUPORTE PARA LAJE DE CONCRETO - FORNECIMENTO E INSTALAÇÃO. AF_01/2026 | ALTERAÇÃO DE DESCRIÇÃO
2026-01-01 | COMPOSICAO | 103500 | COLETOR PARA AQUECIMENTO SOLAR A VÁCUO, COM SUPORTE PARA TELHA METÁLICA - FORNECIMENTO E INSTALAÇÃO. AF_01/2026 | ALTERAÇÃO DE ITENS/COEFICIENTES
2026-01-01 | COMPOSICAO | 103500 | COLETOR PARA AQUECIMENTO SOLAR A VÁCUO, COM SUPORTE PARA TELHA METÁLICA - FORNECIMENTO E INSTALAÇÃO. AF_01/2026 | ALTERAÇÃO DE DESCRIÇÃO
2026-01-01 | COMPOSICAO | 103501 | COLETOR PARA AQUECIMENTO SOLAR A VÁCUO, COM SUPORTE PARA TELHA CERÂMICA - FORNECIMENTO E INSTALAÇÃO. AF_01/2026 | ALTERAÇÃO DE ITENS/COEFICIENTES
2026-01-01 | COMPOSICAO | 103501 | COLETOR PARA AQUECIMENTO SOLAR A VÁCUO, COM SUPORTE PARA TELHA CERÂMICA - FORNECIMENTO E INSTALAÇÃO. AF_01/2026 | ALTERAÇÃO DE DESCRIÇÃO
2026-01-01 | COMPOSICAO | 103502 | CABO FOTOVOLTAICO 4 MM² FORNECIMENTO E INSTALAÇÃO. AF_01/2026 | ALTERAÇÃO DE ITENS/COEFICIENTES
2026-01-01 | COMPOSICAO | 103502 | CABO FOTOVOLTAICO 4 MM² FORNECIMENTO E INSTALAÇÃO. AF_01/2026 | ALTERAÇÃO DE DESCRIÇÃO
2026-01-01 | COMPOSICAO | 103503 | CABO FOTOVOLTAICO 6 MM² - FORNECIMENTO E INSTALAÇÃO. AF_01/2026 | ALTERAÇÃO DE ITENS/COEFICIENTES
2026-01-01 | COMPOSICAO | 103503 | CABO FOTOVOLTAICO 6 MM² - FORNECIMENTO E INSTALAÇÃO. AF_01/2026 | ALTERAÇÃO DE DESCRIÇÃO
2026-01-01 | COMPOSICAO | 103504 | CABO FOTOVOLTAICO 4 MM² INSTALADO SOLTO NO TELHADO - FORNECIMENTO E INSTALAÇÃO. AF_12/2021 | DESATIVAÇÃO
2026-01-01 | COMPOSICAO | 103505 | CABO FOTOVOLTAICO 6 MM² INSTALADO SOLTO NO TELHADO - FORNECIMENTO E INSTALAÇÃO. AF_12/2021 | DESATIVAÇÃO
2026-01-01 | COMPOSICAO | 103506 | INVERSOR SOLAR FOTOVOLTAICO 1 MPPT - FORNECIMENTO E INSTALAÇÃO. AF_01/2026 | ALTERAÇÃO DE ITENS/COEFICIENTES
2026-01-01 | COMPOSICAO | 103506 | INVERSOR SOLAR FOTOVOLTAICO 1 MPPT - FORNECIMENTO E INSTALAÇÃO. AF_01/2026 | ALTERAÇÃO DE DESCRIÇÃO
2026-01-01 | COMPOSICAO | 103507 | MICRO INVERSOR SOLAR FOTOVOLTAICO - FORNECIMENTO E INSTALAÇÃO. AF_01/2026 | ALTERAÇÃO DE ITENS/COEFICIENTES
2026-01-01 | COMPOSICAO | 103507 | MICRO INVERSOR SOLAR FOTOVOLTAICO - FORNECIMENTO E INSTALAÇÃO. AF_01/2026 | ALTERAÇÃO DE DESCRIÇÃO
2026-01-01 | COMPOSICAO | 103508 | STRING BOX PARA SISTEMA FOTOVOLTAICO - FORNECIMENTO E INSTALAÇÃO. AF_01/2026 | ALTERAÇÃO DE ITENS/COEFICIENTES
2026-01-01 | COMPOSICAO | 103508 | STRING BOX PARA SISTEMA FOTOVOLTAICO - FORNECIMENTO E INSTALAÇÃO. AF_01/2026 | ALTERAÇÃO DE DESCRIÇÃO
2026-01-01 | COMPOSICAO | 103509 | RESERVATÓRIO TÉRMICO/BOILER SOLAR EM AÇO INOX 200 L - FORNECIMENTO E INSTALAÇÃO. AF_01/2026 | ALTERAÇÃO DE ITENS/COEFICIENTES
2026-01-01 | COMPOSICAO | 103509 | RESERVATÓRIO TÉRMICO/BOILER SOLAR EM AÇO INOX 200 L - FORNECIMENTO E INSTALAÇÃO. AF_01/2026 | ALTERAÇÃO DE DESCRIÇÃO
2026-01-01 | COMPOSICAO | 103510 | RESERVATÓRIO TÉRMICO/BOILER SOLAR EM AÇO INOX 400 L - FORNECIMENTO E INSTALAÇÃO. AF_01/2026 | ALTERAÇÃO DE ITENS/COEFICIENTES
2026-01-01 | COMPOSICAO | 103510 | RESERVATÓRIO TÉRMICO/BOILER SOLAR EM AÇO INOX 400 L - FORNECIMENTO E INSTALAÇÃO. AF_01/2026 | ALTERAÇÃO DE DESCRIÇÃO
2026-01-01 | COMPOSICAO | 103511 | RESERVATÓRIO TÉRMICO/BOILER SOLAR EM AÇO INOX 600 L - FORNECIMENTO E INSTALAÇÃO. AF_01/2026 | ALTERAÇÃO DE ITENS/COEFICIENTES
2026-01-01 | COMPOSICAO | 103511 | RESERVATÓRIO TÉRMICO/BOILER SOLAR EM AÇO INOX 600 L - FORNECIMENTO E INSTALAÇÃO. AF_01/2026 | ALTERAÇÃO DE DESCRIÇÃO
2026-01-01 | COMPOSICAO | 103512 | RESERVATÓRIO TÉRMICO/BOILER SOLAR EM AÇO INOX 800 L - FORNECIMENTO E INSTALAÇÃO. AF_01/2026 | ALTERAÇÃO DE ITENS/COEFICIENTES
2026-01-01 | COMPOSICAO | 103512 | RESERVATÓRIO TÉRMICO/BOILER SOLAR EM AÇO INOX 800 L - FORNECIMENTO E INSTALAÇÃO. AF_01/2026 | ALTERAÇÃO DE DESCRIÇÃO
2026-01-01 | COMPOSICAO | 103513 | RESERVATÓRIO TÉRMICO/BOILER SOLAR EM AÇO INOX 1000 L - FORNECIMENTO E INSTALAÇÃO. AF_01/2026 | ALTERAÇÃO DE ITENS/COEFICIENTES
2026-01-01 | COMPOSICAO | 103513 | RESERVATÓRIO TÉRMICO/BOILER SOLAR EM AÇO INOX 1000 L - FORNECIMENTO E INSTALAÇÃO. AF_01/2026 | ALTERAÇÃO DE DESCRIÇÃO
2026-01-01 | COMPOSICAO | 103514 | RESERVATÓRIO TÉRMICO/BOILER SOLAR EM AÇO INOX 3000 L - FORNECIMENTO E INSTALAÇÃO. AF_01/2026 | ALTERAÇÃO DE ITENS/COEFICIENTES
2026-01-01 | COMPOSICAO | 103514 | RESERVATÓRIO TÉRMICO/BOILER SOLAR EM AÇO INOX 3000 L - FORNECIMENTO E INSTALAÇÃO. AF_01/2026 | ALTERAÇÃO DE DESCRIÇÃO
2026-01-01 | COMPOSICAO | 103515 | BOMBA DE CIRCULACAO DE ÁGUA QUENTE, 93 ATÉ 150 W - FORNECIMENTO E INSTALAÇÃO. AF_01/2026 | ALTERAÇÃO DE ITENS/COEFICIENTES
2026-01-01 | COMPOSICAO | 103515 | BOMBA DE CIRCULACAO DE ÁGUA QUENTE, 93 ATÉ 150 W - FORNECIMENTO E INSTALAÇÃO. AF_01/2026 | ALTERAÇÃO DE DESCRIÇÃO
2026-01-01 | COMPOSICAO | 103516 | CONTROLADOR POR DIFERENCIAL DE TEMPERATURA COM 2 SENSORES - FORNECIMENTO E INSTALAÇÃO. AF_01/2026 | ALTERAÇÃO DE ITENS/COEFICIENTES
2026-01-01 | COMPOSICAO | 103516 | CONTROLADOR POR DIFERENCIAL DE TEMPERATURA COM 2 SENSORES - FORNECIMENTO E INSTALAÇÃO. AF_01/2026 | ALTERAÇÃO DE DESCRIÇÃO
2026-01-01 | COMPOSICAO | 103517 | AQUECEDOR SOLAR COMPACTO, KIT PARA 1 COLETOR SOLAR EM VIDRO TEMPERADO E SERPENTINA EM TUBO DE COBRE SEM SUPORTE, RESERVATÓRIO, FIXAÇÕES E TUBOS - FORNECIMENTO E INSTALAÇÃO. AF_01/2026 | ALTERAÇÃO DE ITENS/COEFICIENTES
2026-01-01 | COMPOSICAO | 103517 | AQUECEDOR SOLAR COMPACTO, KIT PARA 1 COLETOR SOLAR EM VIDRO TEMPERADO E SERPENTINA EM TUBO DE COBRE SEM SUPORTE, RESERVATÓRIO, FIXAÇÕES E TUBOS - FORNECIMENTO E INSTALAÇÃO. AF_01/2026 | ALTERAÇÃO DE DESCRIÇÃO
2026-01-01 | COMPOSICAO | 103518 | AQUECEDOR SOLAR COMPACTO, KIT PARA 1 COLETOR SOLAR A VÁCUO COM SUPORTE, RESERVATÓRIO, FIXAÇÕES E TUBOS - FORNECIMENTO E INSTALAÇÃO. AF_01/2026 | ALTERAÇÃO DE ITENS/COEFICIENTES
2026-01-01 | COMPOSICAO | 103518 | AQUECEDOR SOLAR COMPACTO, KIT PARA 1 COLETOR SOLAR A VÁCUO COM SUPORTE, RESERVATÓRIO, FIXAÇÕES E TUBOS - FORNECIMENTO E INSTALAÇÃO. AF_01/2026 | ALTERAÇÃO DE DESCRIÇÃO
2026-01-01 | COMPOSICAO | 103519 | BLOCO CONCRETADO NO LOCAL, 20X20X15CM, PARA BASE DE FIXAÇÃO DA ESTRUTURA SOLAR PARA LAJE DE CONCRETO - FORNECIMENTO E INSTALAÇÃO. AF_01/2026 | ALTERAÇÃO DE DESCRIÇÃO
2026-01-01 | COMPOSICAO | 103520 | RESERVATÓRIO TÉRMICO/BOILER SOLAR EM AÇO INOX 400 L COM 2 PLACAS COLETORAS EM VIDRO TEMPERADO COM SERPENTINA EM TUBO DE COBRE 2 X 1 M - FORNECIMENTO E INSTALAÇÃO. AF_01/2026 | ALTERAÇÃO DE ITENS/COEFICIENTES
2026-01-01 | COMPOSICAO | 103520 | RESERVATÓRIO TÉRMICO/BOILER SOLAR EM AÇO INOX 400 L COM 2 PLACAS COLETORAS EM VIDRO TEMPERADO COM SERPENTINA EM TUBO DE COBRE 2 X 1 M - FORNECIMENTO E INSTALAÇÃO. AF_01/2026 | ALTERAÇÃO DE DESCRIÇÃO
2026-01-01 | COMPOSICAO | 103521 | RESERVATÓRIO TÉRMICO/BOILER SOLAR EM AÇO INOX 600 L COM 3 PLACAS COLETORAS EM VIDRO TEMPERADO COM SERPENTINA EM TUBO DE COBRE 2 X 1 M - FORNECIMENTO E INSTALAÇÃO. AF_01/2026 | ALTERAÇÃO DE ITENS/COEFICIENTES
2026-01-01 | COMPOSICAO | 103521 | RESERVATÓRIO TÉRMICO/BOILER SOLAR EM AÇO INOX 600 L COM 3 PLACAS COLETORAS EM VIDRO TEMPERADO COM SERPENTINA EM TUBO DE COBRE 2 X 1 M - FORNECIMENTO E INSTALAÇÃO. AF_01/2026 | ALTERAÇÃO DE DESCRIÇÃO
2026-01-01 | COMPOSICAO | 103522 | RESERVATÓRIO TÉRMICO/BOILER SOLAR EM AÇO INOX 800 L COM 4 PLACAS COLETORAS EM VIDRO TEMPERADO COM SERPENTINA EM TUBO DE COBRE 2 X 1 M - FORNECIMENTO E INSTALAÇÃO. AF_01/2026 | ALTERAÇÃO DE ITENS/COEFICIENTES
2026-01-01 | COMPOSICAO | 103522 | RESERVATÓRIO TÉRMICO/BOILER SOLAR EM AÇO INOX 800 L COM 4 PLACAS COLETORAS EM VIDRO TEMPERADO COM SERPENTINA EM TUBO DE COBRE 2 X 1 M - FORNECIMENTO E INSTALAÇÃO. AF_01/2026 | ALTERAÇÃO DE DESCRIÇÃO
2026-01-01 | COMPOSICAO | 103523 | RESERVATÓRIO TÉRMICO/BOILER SOLAR EM AÇO INOX 1000 L COM 5 PLACAS COLETORAS EM VIDRO TEMPERADO COM SERPENTINA EM TUBO DE COBRE 2 X 1 M - FORNECIMENTO E INSTALAÇÃO. AF_01/2026 | ALTERAÇÃO DE ITENS/COEFICIENTES
2026-01-01 | COMPOSICAO | 103523 | RESERVATÓRIO TÉRMICO/BOILER SOLAR EM AÇO INOX 1000 L COM 5 PLACAS COLETORAS EM VIDRO TEMPERADO COM SERPENTINA EM TUBO DE COBRE 2 X 1 M - FORNECIMENTO E INSTALAÇÃO. AF_01/2026 | ALTERAÇÃO DE DESCRIÇÃO
2026-01-01 | COMPOSICAO | 103524 | SUPORTE DE 1 COLETOR SOLAR PARA LAJE DE CONCRETO - FORNECIMENTO E INSTALAÇÃO. AF_01/2026 | ALTERAÇÃO DE ITENS/COEFICIENTES
2026-01-01 | COMPOSICAO | 103524 | SUPORTE DE 1 COLETOR SOLAR PARA LAJE DE CONCRETO - FORNECIMENTO E INSTALAÇÃO. AF_01/2026 | ALTERAÇÃO DE DESCRIÇÃO
2026-01-01 | COMPOSICAO | 103525 | SUPORTE DE 1 COLETOR SOLAR PARA TELHA METÁLICA - FORNECIMENTO E INSTALAÇÃO. AF_01/2026 | ALTERAÇÃO DE ITENS/COEFICIENTES
2026-01-01 | COMPOSICAO | 103525 | SUPORTE DE 1 COLETOR SOLAR PARA TELHA METÁLICA - FORNECIMENTO E INSTALAÇÃO. AF_01/2026 | ALTERAÇÃO DE DESCRIÇÃO
2026-01-01 | COMPOSICAO | 103526 | SUPORTE DE 1 COLETOR SOLAR PARA TELHA CERÂMICA - FORNECIMENTO E INSTALAÇÃO. AF_01/2026 | ALTERAÇÃO DE ITENS/COEFICIENTES
2026-01-01 | COMPOSICAO | 103526 | SUPORTE DE 1 COLETOR SOLAR PARA TELHA CERÂMICA - FORNECIMENTO E INSTALAÇÃO. AF_01/2026 | ALTERAÇÃO DE DESCRIÇÃO
2026-01-01 | COMPOSICAO | 104391 | CURVA 135 GRAUS PARA ELETRODUTO, AÇO GALVANIZADO, DN 20 MM (3/4''), APARENTE - FORNECIMENTO E INSTALAÇÃO. AF_01/2026 | ALTERAÇÃO DE ITENS/COEFICIENTES
2026-01-01 | COMPOSICAO | 104391 | CURVA 135 GRAUS PARA ELETRODUTO, AÇO GALVANIZADO, DN 20 MM (3/4''), APARENTE - FORNECIMENTO E INSTALAÇÃO. AF_01/2026 | INÍCIO DIVULGAÇÃO DE CUSTO
2026-01-01 | COMPOSICAO | 104391 | CURVA 135 GRAUS PARA ELETRODUTO, AÇO GALVANIZADO, DN 20 MM (3/4''), APARENTE - FORNECIMENTO E INSTALAÇÃO. AF_01/2026 | ALTERAÇÃO DE DESCRIÇÃO
2026-01-01 | COMPOSICAO | 104392 | CURVA 135 GRAUS PARA ELETRODUTO, AÇO GALVANIZADO, DN 25 MM (1''), APARENTE - FORNECIMENTO E INSTALAÇÃO. AF_01/2026 | ALTERAÇÃO DE ITENS/COEFICIENTES
2026-01-01 | COMPOSICAO | 104392 | CURVA 135 GRAUS PARA ELETRODUTO, AÇO GALVANIZADO, DN 25 MM (1''), APARENTE - FORNECIMENTO E INSTALAÇÃO. AF_01/2026 | ALTERAÇÃO DE DESCRIÇÃO
2026-01-01 | COMPOSICAO | 104392 | CURVA 135 GRAUS PARA ELETRODUTO, AÇO GALVANIZADO, DN 25 MM (1''), APARENTE - FORNECIMENTO E INSTALAÇÃO. AF_01/2026 | INÍCIO DIVULGAÇÃO DE CUSTO
2026-01-01 | COMPOSICAO | 104393 | CURVA 135 GRAUS PARA ELETRODUTO, AÇO GALVANIZADO, DN 32 MM (1 1/4''), APARENTE - FORNECIMENTO E INSTALAÇÃO. AF_01/2026 | ALTERAÇÃO DE ITENS/COEFICIENTES
2026-01-01 | COMPOSICAO | 104393 | CURVA 135 GRAUS PARA ELETRODUTO, AÇO GALVANIZADO, DN 32 MM (1 1/4''), APARENTE - FORNECIMENTO E INSTALAÇÃO. AF_01/2026 | ALTERAÇÃO DE DESCRIÇÃO
2026-01-01 | COMPOSICAO | 104393 | CURVA 135 GRAUS PARA ELETRODUTO, AÇO GALVANIZADO, DN 32 MM (1 1/4''), APARENTE - FORNECIMENTO E INSTALAÇÃO. AF_01/2026 | INÍCIO DIVULGAÇÃO DE CUSTO
2026-01-01 | COMPOSICAO | 104394 | CURVA 135 GRAUS PARA ELETRODUTO, AÇO GALVANIZADO, DN 40 MM (1 1/2''), APARENTE - FORNECIMENTO E INSTALAÇÃO. AF_01/2026 | ALTERAÇÃO DE ITENS/COEFICIENTES
2026-01-01 | COMPOSICAO | 104394 | CURVA 135 GRAUS PARA ELETRODUTO, AÇO GALVANIZADO, DN 40 MM (1 1/2''), APARENTE - FORNECIMENTO E INSTALAÇÃO. AF_01/2026 | INÍCIO DIVULGAÇÃO DE CUSTO
2026-01-01 | COMPOSICAO | 104394 | CURVA 135 GRAUS PARA ELETRODUTO, AÇO GALVANIZADO, DN 40 MM (1 1/2''), APARENTE - FORNECIMENTO E INSTALAÇÃO. AF_01/2026 | ALTERAÇÃO DE DESCRIÇÃO
2026-01-01 | COMPOSICAO | 104395 | CONDULETE DE PVC, TIPO E, PARA ELETRODUTO DE PVC SOLDÁVEL DN 20 MM (1/2''), APARENTE - FORNECIMENTO E INSTALAÇÃO. AF_01/2026 | ALTERAÇÃO DE ITENS/COEFICIENTES
2026-01-01 | COMPOSICAO | 104395 | CONDULETE DE PVC, TIPO E, PARA ELETRODUTO DE PVC SOLDÁVEL DN 20 MM (1/2''), APARENTE - FORNECIMENTO E INSTALAÇÃO. AF_01/2026 | ALTERAÇÃO DE DESCRIÇÃO
2026-01-01 | COMPOSICAO | 104396 | CONDULETE DE PVC, TIPO E, PARA ELETRODUTO DE PVC SOLDÁVEL DN 25 MM (3/4''), APARENTE - FORNECIMENTO E INSTALAÇÃO. AF_01/2026 | ALTERAÇÃO DE ITENS/COEFICIENTES
2026-01-01 | COMPOSICAO | 104396 | CONDULETE DE PVC, TIPO E, PARA ELETRODUTO DE PVC SOLDÁVEL DN 25 MM (3/4''), APARENTE - FORNECIMENTO E INSTALAÇÃO. AF_01/2026 | ALTERAÇÃO DE DESCRIÇÃO
2026-01-01 | COMPOSICAO | 104397 | CONDULETE DE PVC, TIPO E, PARA ELETRODUTO DE PVC SOLDÁVEL DN 32 MM (1''), APARENTE - FORNECIMENTO E INSTALAÇÃO. AF_01/2026 | ALTERAÇÃO DE ITENS/COEFICIENTES
2026-01-01 | COMPOSICAO | 104397 | CONDULETE DE PVC, TIPO E, PARA ELETRODUTO DE PVC SOLDÁVEL DN 32 MM (1''), APARENTE - FORNECIMENTO E INSTALAÇÃO. AF_01/2026 | ALTERAÇÃO DE DESCRIÇÃO
2026-01-01 | COMPOSICAO | 104398 | CONDULETE DE PVC, TIPO LR, PARA ELETRODUTO DE PVC SOLDÁVEL DN 20 MM (1/2''), APARENTE - FORNECIMENTO E INSTALAÇÃO. AF_01/2026 | ALTERAÇÃO DE ITENS/COEFICIENTES
2026-01-01 | COMPOSICAO | 104398 | CONDULETE DE PVC, TIPO LR, PARA ELETRODUTO DE PVC SOLDÁVEL DN 20 MM (1/2''), APARENTE - FORNECIMENTO E INSTALAÇÃO. AF_01/2026 | ALTERAÇÃO DE DESCRIÇÃO
2026-01-01 | COMPOSICAO | 104399 | CONDULETE DE PVC, TIPO LR, PARA ELETRODUTO DE PVC SOLDÁVEL DN 25 MM (3/4''), APARENTE - FORNECIMENTO E INSTALAÇÃO. AF_01/2026 | ALTERAÇÃO DE ITENS/COEFICIENTES
2026-01-01 | COMPOSICAO | 104399 | CONDULETE DE PVC, TIPO LR, PARA ELETRODUTO DE PVC SOLDÁVEL DN 25 MM (3/4''), APARENTE - FORNECIMENTO E INSTALAÇÃO. AF_01/2026 | ALTERAÇÃO DE DESCRIÇÃO
2026-01-01 | COMPOSICAO | 104400 | CONDULETE DE PVC, TIPO LR, PARA ELETRODUTO DE PVC SOLDÁVEL DN 32 MM (1''), APARENTE - FORNECIMENTO E INSTALAÇÃO. AF_01/2026 | ALTERAÇÃO DE ITENS/COEFICIENTES
2026-01-01 | COMPOSICAO | 104400 | CONDULETE DE PVC, TIPO LR, PARA ELETRODUTO DE PVC SOLDÁVEL DN 32 MM (1''), APARENTE - FORNECIMENTO E INSTALAÇÃO. AF_01/2026 | ALTERAÇÃO DE DESCRIÇÃO
2026-01-01 | COMPOSICAO | 104401 | CONDULETE DE PVC, TIPO C, PARA ELETRODUTO DE PVC SOLDÁVEL DN 20 MM (1/2''), APARENTE - FORNECIMENTO E INSTALAÇÃO. AF_01/2026 | ALTERAÇÃO DE ITENS/COEFICIENTES
2026-01-01 | COMPOSICAO | 104401 | CONDULETE DE PVC, TIPO C, PARA ELETRODUTO DE PVC SOLDÁVEL DN 20 MM (1/2''), APARENTE - FORNECIMENTO E INSTALAÇÃO. AF_01/2026 | ALTERAÇÃO DE DESCRIÇÃO
2026-01-01 | COMPOSICAO | 104402 | CONDULETE DE PVC, TIPO C, PARA ELETRODUTO DE PVC SOLDÁVEL DN 25 MM (3/4''), APARENTE - FORNECIMENTO E INSTALAÇÃO. AF_01/2026 | ALTERAÇÃO DE ITENS/COEFICIENTES
2026-01-01 | COMPOSICAO | 104402 | CONDULETE DE PVC, TIPO C, PARA ELETRODUTO DE PVC SOLDÁVEL DN 25 MM (3/4''), APARENTE - FORNECIMENTO E INSTALAÇÃO. AF_01/2026 | ALTERAÇÃO DE DESCRIÇÃO
2026-01-01 | COMPOSICAO | 104403 | CONDULETE DE PVC, TIPO C, PARA ELETRODUTO DE PVC SOLDÁVEL DN 32 MM (1''), APARENTE - FORNECIMENTO E INSTALAÇÃO. AF_01/2026 | ALTERAÇÃO DE ITENS/COEFICIENTES
2026-01-01 | COMPOSICAO | 104403 | CONDULETE DE PVC, TIPO C, PARA ELETRODUTO DE PVC SOLDÁVEL DN 32 MM (1''), APARENTE - FORNECIMENTO E INSTALAÇÃO. AF_01/2026 | ALTERAÇÃO DE DESCRIÇÃO
2026-01-01 | COMPOSICAO | 104404 | CONDULETE DE PVC, TIPO T, PARA ELETRODUTO DE PVC SOLDÁVEL DN 25 MM (3/4''), APARENTE - FORNECIMENTO E INSTALAÇÃO. AF_01/2026 | ALTERAÇÃO DE ITENS/COEFICIENTES
2026-01-01 | COMPOSICAO | 104404 | CONDULETE DE PVC, TIPO T, PARA ELETRODUTO DE PVC SOLDÁVEL DN 25 MM (3/4''), APARENTE - FORNECIMENTO E INSTALAÇÃO. AF_01/2026 | ALTERAÇÃO DE DESCRIÇÃO
2026-01-01 | COMPOSICAO | 104405 | CONDULETE DE PVC, TIPO T, PARA ELETRODUTO DE PVC SOLDÁVEL DN 32 MM (1''), APARENTE - FORNECIMENTO E INSTALAÇÃO. AF_01/2026 | ALTERAÇÃO DE ITENS/COEFICIENTES
2026-01-01 | COMPOSICAO | 104405 | CONDULETE DE PVC, TIPO T, PARA ELETRODUTO DE PVC SOLDÁVEL DN 32 MM (1''), APARENTE - FORNECIMENTO E INSTALAÇÃO. AF_01/2026 | ALTERAÇÃO DE DESCRIÇÃO
2026-01-01 | COMPOSICAO | 104406 | ELETRODUTO RÍGIDO, EM AÇO ZINCADO OU GALVANIZADO, TIPO PESADO, DN=3/4", APARENTE - FORNECIMENTO E INSTALAÇÃO. AF_01/2026 | ALTERAÇÃO DE ITENS/COEFICIENTES
2026-01-01 | COMPOSICAO | 104406 | ELETRODUTO RÍGIDO, EM AÇO ZINCADO OU GALVANIZADO, TIPO PESADO, DN=3/4", APARENTE - FORNECIMENTO E INSTALAÇÃO. AF_01/2026 | ALTERAÇÃO DE DESCRIÇÃO
2026-01-01 | COMPOSICAO | 104407 | ELETRODUTO RÍGIDO, EM AÇO ZINCADO OU GALVANIZADO, TIPO PESADO, DN=1", APARENTE - FORNECIMENTO E INSTALAÇÃO. AF_01/2026 | ALTERAÇÃO DE ITENS/COEFICIENTES
2026-01-01 | COMPOSICAO | 104407 | ELETRODUTO RÍGIDO, EM AÇO ZINCADO OU GALVANIZADO, TIPO PESADO, DN=1", APARENTE - FORNECIMENTO E INSTALAÇÃO. AF_01/2026 | ALTERAÇÃO DE DESCRIÇÃO
2026-01-01 | COMPOSICAO | 104408 | ELETRODUTO RÍGIDO, EM AÇO ZINCADO OU GALVANIZADO, TIPO PESADO, DN=1 1/4", APARENTE- FORNECIMENTO E INSTALAÇÃO. AF_01/2026 | ALTERAÇÃO DE ITENS/COEFICIENTES
2026-01-01 | COMPOSICAO | 104408 | ELETRODUTO RÍGIDO, EM AÇO ZINCADO OU GALVANIZADO, TIPO PESADO, DN=1 1/4", APARENTE- FORNECIMENTO E INSTALAÇÃO. AF_01/2026 | ALTERAÇÃO DE DESCRIÇÃO
2026-01-01 | COMPOSICAO | 104409 | ELETRODUTO RÍGIDO, EM AÇO ZINCADO OU GALVANIZADO, TIPO PESADO, DN=1 1/2", APARENTE - FORNECIMENTO E INSTALAÇÃO. AF_01/2026 | ALTERAÇÃO DE ITENS/COEFICIENTES
2026-01-01 | COMPOSICAO | 104409 | ELETRODUTO RÍGIDO, EM AÇO ZINCADO OU GALVANIZADO, TIPO PESADO, DN=1 1/2", APARENTE - FORNECIMENTO E INSTALAÇÃO. AF_01/2026 | ALTERAÇÃO DE DESCRIÇÃO
2026-01-01 | COMPOSICAO | 104445 | LUVA PARA ELETRODUTO, PVC, SOLDÁVEL, DN 20 MM (1/2''), APARENTE - FORNECIMENTO E INSTALAÇÃO. AF_01/2026 | ALTERAÇÃO DE ITENS/COEFICIENTES
2026-01-01 | COMPOSICAO | 104445 | LUVA PARA ELETRODUTO, PVC, SOLDÁVEL, DN 20 MM (1/2''), APARENTE - FORNECIMENTO E INSTALAÇÃO. AF_01/2026 | ALTERAÇÃO DE DESCRIÇÃO
2026-01-01 | COMPOSICAO | 104446 | LUVA PARA ELETRODUTO, PVC, SOLDÁVEL, DN 25 MM (3/4''), APARENTE - FORNECIMENTO E INSTALAÇÃO. AF_01/2026 | ALTERAÇÃO DE ITENS/COEFICIENTES
2026-01-01 | COMPOSICAO | 104446 | LUVA PARA ELETRODUTO, PVC, SOLDÁVEL, DN 25 MM (3/4''), APARENTE - FORNECIMENTO E INSTALAÇÃO. AF_01/2026 | ALTERAÇÃO DE DESCRIÇÃO
2026-01-01 | COMPOSICAO | 104447 | LUVA PARA ELETRODUTO, PVC, SOLDÁVEL, DN 32 MM (1''), APARENTE - FORNECIMENTO E INSTALAÇÃO. AF_01/2026 | ALTERAÇÃO DE ITENS/COEFICIENTES
2026-01-01 | COMPOSICAO | 104447 | LUVA PARA ELETRODUTO, PVC, SOLDÁVEL, DN 32 MM (1''), APARENTE - FORNECIMENTO E INSTALAÇÃO. AF_01/2026 | ALTERAÇÃO DE DESCRIÇÃO
2026-01-01 | COMPOSICAO | 104448 | LUVA DE EMENDA PARA ELETRODUTO, AÇO GALVANIZADO, DN 25 MM (1''), APARENTE - FORNECIMENTO E INSTALAÇÃO. AF_01/2026 | ALTERAÇÃO DE ITENS/COEFICIENTES
2026-01-01 | COMPOSICAO | 104448 | LUVA DE EMENDA PARA ELETRODUTO, AÇO GALVANIZADO, DN 25 MM (1''), APARENTE - FORNECIMENTO E INSTALAÇÃO. AF_01/2026 | INÍCIO DIVULGAÇÃO DE CUSTO
2026-01-01 | COMPOSICAO | 104448 | LUVA DE EMENDA PARA ELETRODUTO, AÇO GALVANIZADO, DN 25 MM (1''), APARENTE - FORNECIMENTO E INSTALAÇÃO. AF_01/2026 | ALTERAÇÃO DE DESCRIÇÃO
2026-01-01 | COMPOSICAO | 104449 | LUVA DE EMENDA PARA ELETRODUTO, AÇO GALVANIZADO, DN 32 MM (1 1/4''), APARENTE - FORNECIMENTO E INSTALAÇÃO. AF_01/2026 | ALTERAÇÃO DE ITENS/COEFICIENTES
2026-01-01 | COMPOSICAO | 104449 | LUVA DE EMENDA PARA ELETRODUTO, AÇO GALVANIZADO, DN 32 MM (1 1/4''), APARENTE - FORNECIMENTO E INSTALAÇÃO. AF_01/2026 | ALTERAÇÃO DE DESCRIÇÃO
2026-01-01 | COMPOSICAO | 104449 | LUVA DE EMENDA PARA ELETRODUTO, AÇO GALVANIZADO, DN 32 MM (1 1/4''), APARENTE - FORNECIMENTO E INSTALAÇÃO. AF_01/2026 | INÍCIO DIVULGAÇÃO DE CUSTO
2026-01-01 | COMPOSICAO | 104450 | LUVA DE EMENDA PARA ELETRODUTO, AÇO GALVANIZADO, DN 40 MM (1 1/2''), APARENTE - FORNECIMENTO E INSTALAÇÃO. AF_01/2026 | ALTERAÇÃO DE ITENS/COEFICIENTES
2026-01-01 | COMPOSICAO | 104450 | LUVA DE EMENDA PARA ELETRODUTO, AÇO GALVANIZADO, DN 40 MM (1 1/2''), APARENTE - FORNECIMENTO E INSTALAÇÃO. AF_01/2026 | INÍCIO DIVULGAÇÃO DE CUSTO
2026-01-01 | COMPOSICAO | 104450 | LUVA DE EMENDA PARA ELETRODUTO, AÇO GALVANIZADO, DN 40 MM (1 1/2''), APARENTE - FORNECIMENTO E INSTALAÇÃO. AF_01/2026 | ALTERAÇÃO DE DESCRIÇÃO
2026-01-01 | COMPOSICAO | 104452 | LUVA DE EMENDA PARA ELETRODUTO, AÇO GALVANIZADO, DN 20 MM (3/4''), APARENTE - FORNECIMENTO E INSTALAÇÃO. AF_01/2026 | ALTERAÇÃO DE ITENS/COEFICIENTES
2026-01-01 | COMPOSICAO | 104452 | LUVA DE EMENDA PARA ELETRODUTO, AÇO GALVANIZADO, DN 20 MM (3/4''), APARENTE - FORNECIMENTO E INSTALAÇÃO. AF_01/2026 | ALTERAÇÃO DE DESCRIÇÃO
2026-01-01 | COMPOSICAO | 104452 | LUVA DE EMENDA PARA ELETRODUTO, AÇO GALVANIZADO, DN 20 MM (3/4''), APARENTE - FORNECIMENTO E INSTALAÇÃO. AF_01/2026 | INÍCIO DIVULGAÇÃO DE CUSTO
2026-01-01 | COMPOSICAO | 104690 | LAJE PRÉ-MOLDADA UNIDIRECIONAL COM VÃOS MAIORES QUE 3,0 M, BIAPOIADA, PARA PISO, ENCHIMENTO EM CERÂMICA, VIGOTA PROTENDIDA, ALTURA TOTAL DA LAJE "LT" = 20 CM (ENCHIMENTO+CAPA) = (16+4). AF_08/2025 | INÍCIO DIVULGAÇÃO DE CUSTO
2026-01-01 | COMPOSICAO | 106048 | LAJE PRÉ-MOLDADA UNIDIRECIONAL COM VÃOS MENORES OU IGUAIS A 3,0 M, BIAPOIADA, PARA PISO, ENCHIMENTO EM CERÂMICA, VIGOTA PROTENDIDA, ALTURA TOTAL DA LAJE "LT" = 12 CM (ENCHIMENTO+CAPA) = (8+4). AF_08/2025 | INÍCIO DIVULGAÇÃO DE CUSTO
2026-01-01 | COMPOSICAO | 106049 | LAJE PRÉ-MOLDADA UNIDIRECIONAL COM VÃOS MENORES OU IGUAIS A 3,0 M, BIAPOIADA, PARA PISO, ENCHIMENTO EM CERÂMICA, VIGOTA PROTENDIDA, ALTURA TOTAL DA LAJE "LT" = 16 CM (ENCHIMENTO+CAPA) = (12+4). AF_08/2025 | INÍCIO DIVULGAÇÃO DE CUSTO
2026-01-01 | COMPOSICAO | 106050 | LAJE PRÉ-MOLDADA UNIDIRECIONAL COM VÃOS MENORES OU IGUAIS A 3,0 M, BIAPOIADA, PARA PISO, ENCHIMENTO EM CERÂMICA, VIGOTA PROTENDIDA, ALTURA TOTAL DA LAJE "LT" = 20 CM (ENCHIMENTO+CAPA) = (16+4). AF_08/2025 | INÍCIO DIVULGAÇÃO DE CUSTO
2026-01-01 | COMPOSICAO | 106051 | LAJE PRÉ-MOLDADA UNIDIRECIONAL COM VÃOS MENORES OU IGUAIS A 3,0 M, BIAPOIADA, PARA PISO, ENCHIMENTO EM CERÂMICA, VIGOTA PROTENDIDA, ALTURA TOTAL DA LAJE "LT" = 25 CM (ENCHIMENTO+CAPA) = (20+5). AF_08/2025 | INÍCIO DIVULGAÇÃO DE CUSTO
2026-01-01 | COMPOSICAO | 106052 | LAJE PRÉ-MOLDADA UNIDIRECIONAL COM VÃOS MENORES OU IGUAIS A 3,0 M, BIAPOIADA, PARA PISO, ENCHIMENTO EM EPS, VIGOTA PROTENDIDA, ALTURA TOTAL DA LAJE "LT" = 12 CM (ENCHIMENTO+CAPA) = (8+4). AF_08/2025 | INÍCIO DIVULGAÇÃO DE CUSTO
2026-01-01 | COMPOSICAO | 106053 | LAJE PRÉ-MOLDADA UNIDIRECIONAL COM VÃOS MENORES OU IGUAIS A 3,0 M, BIAPOIADA, PARA PISO, ENCHIMENTO EM EPS, VIGOTA PROTENDIDA, ALTURA TOTAL DA LAJE "LT" = 16 CM (ENCHIMENTO+CAPA) = (12+4). AF_08/2025 | INÍCIO DIVULGAÇÃO DE CUSTO
2026-01-01 | COMPOSICAO | 106054 | LAJE PRÉ-MOLDADA UNIDIRECIONAL COM VÃOS MENORES OU IGUAIS A 3,0 M, BIAPOIADA, PARA PISO, ENCHIMENTO EM EPS, VIGOTA PROTENDIDA, ALTURA TOTAL DA LAJE "LT" = 20 CM (ENCHIMENTO+CAPA) = (16+4). AF_08/2025 | INÍCIO DIVULGAÇÃO DE CUSTO
2026-01-01 | COMPOSICAO | 106055 | LAJE PRÉ-MOLDADA UNIDIRECIONAL COM VÃOS MENORES OU IGUAIS A 3,0 M, BIAPOIADA, PARA PISO, ENCHIMENTO EM EPS, VIGOTA PROTENDIDA, ALTURA TOTAL DA LAJE "LT" = 25 CM (ENCHIMENTO+CAPA) = (20+5). AF_08/2025 | INÍCIO DIVULGAÇÃO DE CUSTO
2026-01-01 | COMPOSICAO | 106056 | LAJE PRÉ-MOLDADA UNIDIRECIONAL COM VÃOS MAIORES QUE 3,0 M, BIAPOIADA, PARA PISO, ENCHIMENTO EM CERÂMICA, VIGOTA PROTENDIDA, ALTURA TOTAL DA LAJE "LT" = 12 CM (ENCHIMENTO+CAPA) = (8+4). AF_08/2025 | INÍCIO DIVULGAÇÃO DE CUSTO
2026-01-01 | COMPOSICAO | 106057 | LAJE PRÉ-MOLDADA UNIDIRECIONAL COM VÃOS MAIORES QUE 3,0 M, BIAPOIADA, PARA PISO, ENCHIMENTO EM CERÂMICA, VIGOTA PROTENDIDA, ALTURA TOTAL DA LAJE "LT" = 16 CM (ENCHIMENTO+CAPA) = (12+4). AF_08/2025 | INÍCIO DIVULGAÇÃO DE CUSTO
2026-01-01 | COMPOSICAO | 106058 | LAJE PRÉ-MOLDADA UNIDIRECIONAL COM VÃOS MAIORES QUE 3,0 M, BIAPOIADA, PARA PISO, ENCHIMENTO EM EPS, VIGOTA PROTENDIDA, ALTURA TOTAL DA LAJE "LT" = 20 CM (ENCHIMENTO+CAPA) = (16+4). AF_08/2025 | INÍCIO DIVULGAÇÃO DE CUSTO
2026-01-01 | COMPOSICAO | 106061 | LAJE PRÉ-MOLDADA UNIDIRECIONAL, BIAPOIADA, PARA PISO, ENCHIMENTO EM CERÂMICA, VIGOTA TRELIÇADA, ALTURA TOTAL DA LAJE "LT" = 30 CM (ENCHIMENTO+CAPA) = (25+5). AF_08/2025 | INÍCIO DIVULGAÇÃO DE CUSTO
2026-01-01 | COMPOSICAO | 106062 | LAJE PRÉ-MOLDADA UNIDIRECIONAL, BIAPOIADA, PARA PISO, ENCHIMENTO EM EPS, VIGOTA TRELIÇADA, ALTURA TOTAL DA LAJE "LT" = 30 CM (ENCHIMENTO+CAPA) = (25+5). AF_08/2025 | INÍCIO DIVULGAÇÃO DE CUSTO
2026-01-01 | COMPOSICAO | 106063 | LAJE PRÉ-MOLDADA UNIDIRECIONAL COM VÃOS MENORES OU IGUAIS A 3,0 M, BIAPOIADA, PARA PISO, ENCHIMENTO EM CERÂMICA, VIGOTA PROTENDIDA, ALTURA TOTAL DA LAJE "LT" = 30 CM (ENCHIMENTO+CAPA) = (25+5). AF_08/2025 | INÍCIO DIVULGAÇÃO DE CUSTO
2026-01-01 | COMPOSICAO | 106064 | LAJE PRÉ-MOLDADA UNIDIRECIONAL COM VÃOS MENORES OU IGUAIS A 3,0 M, BIAPOIADA, PARA PISO, ENCHIMENTO EM EPS, VIGOTA PROTENDIDA, ALTURA TOTAL DA LAJE "LT" = 30 CM (ENCHIMENTO+CAPA) = (25+5). AF_08/2025 | INÍCIO DIVULGAÇÃO DE CUSTO
2026-01-01 | COMPOSICAO | 106065 | LAJE PRÉ-MOLDADA UNIDIRECIONAL COM VÃOS MAIORES QUE 3,0 M, BIAPOIADA, PARA PISO, ENCHIMENTO EM CERÂMICA, VIGOTA PROTENDIDA, ALTURA TOTAL DA LAJE "LT" = 30 CM (ENCHIMENTO+CAPA) = (25+5). AF_08/2025 | INÍCIO DIVULGAÇÃO DE CUSTO
2026-01-01 | COMPOSICAO | 106066 | LAJE PRÉ-MOLDADA UNIDIRECIONAL COM VÃOS MAIORES QUE 3,0 M, BIAPOIADA, PARA PISO, ENCHIMENTO EM EPS, VIGOTA PROTENDIDA, ALTURA TOTAL DA LAJE "LT" = 30 CM (ENCHIMENTO+CAPA) = (25+5). AF_08/2025 | INÍCIO DIVULGAÇÃO DE CUSTO
2026-01-01 | COMPOSICAO | 106067 | LAJE PRÉ-MOLDADA UNIDIRECIONAL, BIAPOIADA TIPO LAJE PAINEL TRELIÇADO MACIÇO (SEM ENCHIMENTO), PARA PISO, ALTURA TOTAL DA LAJE "LT" = 12 CM (PAINEL+CAPA) = (3+9). AF_08/2025 | INÍCIO DIVULGAÇÃO DE CUSTO
2026-01-01 | COMPOSICAO | 106068 | LAJE PRÉ-MOLDADA UNIDIRECIONAL, BIAPOIADA TIPO LAJE PAINEL TRELIÇADO NERVURADO (COM ENCHIMENTO EM EPS), PARA PISO, ALTURA TOTAL DA LAJE "LT" = 12 CM (PAINEL+ENCHIMENTO+CAPA) = (3+5+4). AF_08/2025 | INÍCIO DIVULGAÇÃO DE CUSTO
2026-01-01 | COMPOSICAO | 106069 | LAJE PRÉ-MOLDADA UNIDIRECIONAL, BIAPOIADA TIPO LAJE PAINEL TRELIÇADO NERVURADO (COM ENCHIMENTO EM EPS), PARA PISO, ALTURA TOTAL DA LAJE "LT" = 16 CM (PAINEL+ENCHIMENTO+CAPA) = (3+9+4). AF_08/2025 | INÍCIO DIVULGAÇÃO DE CUSTO
2026-01-01 | COMPOSICAO | 106070 | LAJE PRÉ-MOLDADA UNIDIRECIONAL, BIAPOIADA TIPO LAJE PAINEL TRELIÇADO MACIÇO (SEM ENCHIMENTO), PARA PISO, ALTURA TOTAL DA LAJE "LT" = 16 CM (PAINEL+CAPA) = (3+13). AF_08/2025 | INÍCIO DIVULGAÇÃO DE CUSTO
2026-01-01 | COMPOSICAO | 106071 | LAJE PRÉ-MOLDADA UNIDIRECIONAL, BIAPOIADA TIPO LAJE PAINEL TRELIÇADO MACIÇO (SEM ENCHIMENTO), PARA PISO, ALTURA TOTAL DA LAJE "LT" = 20 CM (PAINEL+CAPA) = (3+17). AF_08/2025 | INÍCIO DIVULGAÇÃO DE CUSTO
2026-01-01 | COMPOSICAO | 106072 | LAJE PRÉ-MOLDADA UNIDIRECIONAL, BIAPOIADA TIPO LAJE PAINEL TRELIÇADO MACIÇO (SEM ENCHIMENTO), PARA PISO, ALTURA TOTAL DA LAJE "LT" = 25 CM (PAINEL+CAPA) = (3+22). AF_08/2025 | INÍCIO DIVULGAÇÃO DE CUSTO
2026-01-01 | COMPOSICAO | 106073 | LAJE PRÉ-MOLDADA UNIDIRECIONAL, BIAPOIADA TIPO LAJE PAINEL TRELIÇADO MACIÇO (SEM ENCHIMENTO), PARA PISO, ALTURA TOTAL DA LAJE "LT" = 30 CM (PAINEL+CAPA) = (3+27). AF_08/2025 | INÍCIO DIVULGAÇÃO DE CUSTO
2026-01-01 | COMPOSICAO | 106074 | LAJE PRÉ-MOLDADA UNIDIRECIONAL, BIAPOIADA TIPO LAJE PAINEL TRELIÇADO NERVURADO (COM ENCHIMENTO EM EPS), PARA PISO, ALTURA TOTAL DA LAJE "LT" = 20 CM (PAINEL+ENCHIMENTO+CAPA) = (3+13+4). AF_08/2025 | INÍCIO DIVULGAÇÃO DE CUSTO
2026-01-01 | COMPOSICAO | 106075 | LAJE PRÉ-MOLDADA UNIDIRECIONAL, BIAPOIADA TIPO LAJE PAINEL TRELIÇADO NERVURADO (COM ENCHIMENTO EM EPS), PARA PISO, ALTURA TOTAL DA LAJE "LT" = 25 CM (PAINEL+ENCHIMENTO+CAPA) = (3+17+5). AF_08/2025 | INÍCIO DIVULGAÇÃO DE CUSTO
2026-01-01 | COMPOSICAO | 106076 | LAJE PRÉ-MOLDADA UNIDIRECIONAL, BIAPOIADA TIPO LAJE PAINEL TRELIÇADO NERVURADO (COM ENCHIMENTO EM EPS), PARA PISO, ALTURA TOTAL DA LAJE "LT" = 30 CM (PAINEL+ENCHIMENTO+CAPA) = (3+22+5). AF_08/2025 | INÍCIO DIVULGAÇÃO DE CUSTO
2026-01-01 | COMPOSICAO | 106258 | CONJUNTO FLUTUANTE DE SUCÇÃO DE 1", TECHNIK OU EQUIVALENTE - FORNECIMENTO E INSTALAÇÃO. AF_11/2025 | ALTERAÇÃO DE ITENS/COEFICIENTES
2026-01-01 | COMPOSICAO | 106530 | GEOCOMPOSTO COM UMA FACE DE GEOTÊXTIL E NÚCLEO EM PEAD HORIZONTAL - FORNECIMENTO E INSTALAÇÃO. AF_01/2026 | CRIAÇÃO DE COMPOSIÇÃO SEM CUSTO
2026-01-01 | COMPOSICAO | 106531 | GEOCOMPOSTO COM UMA FACE DE GEOTÊXTIL E NÚCLEO EM PEAD VERTICAL FIXADO POR ADESIVO CONTATO - FORNECIMENTO E INSTALAÇÃO. AF_01/2026 | CRIAÇÃO DE COMPOSIÇÃO SEM CUSTO
2026-01-01 | COMPOSICAO | 106532 | GEOCOMPOSTO COM UMA FACE DE GEOTÊXTIL E NÚCLEO EM PEAD VERTICAL FIXADO POR MADEIRA - FORNECIMENTO E INSTALAÇÃO. AF_01/2026 | CRIAÇÃO DE COMPOSIÇÃO SEM CUSTO
2026-01-01 | COMPOSICAO | 106533 | GEOCOMPOSTO COM UMA FACE DE GEOTÊXTIL E NÚCLEO EM PEAD VERTICAL FIXADO POR FINCAPINO - FORNECIMENTO E INSTALAÇÃO. AF_01/2026 | CRIAÇÃO DE COMPOSIÇÃO SEM CUSTO
2026-01-01 | COMPOSICAO | 106534 | GEOCOMPOSTO COM DUAS FACES DE GEOTÊXTIL E NÚCLEO EM PEAD HORIZONTAL - FORNECIMENTO E INSTALAÇÃO. AF_01/2026 | CRIAÇÃO DE COMPOSIÇÃO SEM CUSTO
2026-01-01 | COMPOSICAO | 106535 | GEOCOMPOSTO COM DUAS FACES DE GEOTÊXTIL E NÚCLEO EM PEAD VERTICAL FIXADO POR ADESIVO CONTATO - FORNECIMENTO E INSTALAÇÃO. AF_01/2026 | CRIAÇÃO DE COMPOSIÇÃO SEM CUSTO
2026-01-01 | COMPOSICAO | 106536 | GEOCOMPOSTO COM DUAS FACES DE GEOTÊXTIL E NÚCLEO EM PEAD VERTICAL FIXADO POR MADEIRA - FORNECIMENTO E INSTALAÇÃO. AF_01/2026 | CRIAÇÃO DE COMPOSIÇÃO SEM CUSTO
2026-01-01 | COMPOSICAO | 106537 | GEOCOMPOSTO COM DUAS FACES DE GEOTÊXTIL E NÚCLEO EM PEAD VERTICAL FIXADO POR FINCAPINO - FORNECIMENTO E INSTALAÇÃO. AF_01/2026 | CRIAÇÃO DE COMPOSIÇÃO SEM CUSTO
2026-01-01 | COMPOSICAO | 106538 | GEOCOMPOSTO COM UMA FACE DE GEOTÊXTIL, NÚCLEO EM PEAD E LONA PLÁSTICA IMPERMEÁVEL HORIZONTAL - FORNECIMENTO E INSTALAÇÃO. AF_01/2026 | CRIAÇÃO DE COMPOSIÇÃO SEM CUSTO
2026-01-01 | COMPOSICAO | 106539 | GEOCOMPOSTO COM UMA FACE DE GEOTÊXTIL, NÚCLEO EM PEAD E LONA PLÁSTICA IMPERMEÁVEL VERTICAL FIXADO POR ADESIVO CONTATO - FORNECIMENTO E INSTALAÇÃO. AF_01/2026 | CRIAÇÃO DE COMPOSIÇÃO SEM CUSTO
2026-01-01 | COMPOSICAO | 106540 | GEOCOMPOSTO COM UMA FACE DE GEOTÊXTIL, NÚCLEO EM PEAD E LONA PLÁSTICA IMPERMEÁVEL VERTICAL FIXADO POR MADEIRA - FORNECIMENTO E INSTALAÇÃO. AF_01/2026 | CRIAÇÃO DE COMPOSIÇÃO SEM CUSTO
2026-01-01 | COMPOSICAO | 106541 | GEOCOMPOSTO COM UMA FACE DE GEOTÊXTIL, NÚCLEO EM PEAD E LONA PLÁSTICA IMPERMEÁVEL VERTICAL FIXADO POR FINCAPINO - FORNECIMENTO E INSTALAÇÃO. AF_01/2026 | CRIAÇÃO DE COMPOSIÇÃO SEM CUSTO
2026-01-01 | COMPOSICAO | 106542 | GEOCOMPOSTO COM DUAS FACES DE GEOTÊXTIL E NÚCLEO EM PEAD COM BOLSA PARA TUBO CORRUGADO PEAD PARA TRINCHEIRA DRENANTE - FORNECIMENTO E INSTALAÇÃO. AF_01/2026 | CRIAÇÃO DE COMPOSIÇÃO SEM CUSTO
2026-01-01 | COMPOSICAO | 106543 | ASSENTAMENTO DE TUBO DRENO DE PEAD CORRUGADO EM GEOCOMPOSTO, DN 160 MM - FORNECIMENTO E INSTALAÇÃO. AF_01/2026 | CRIAÇÃO DE COMPOSIÇÃO COM CUSTO
2026-01-01 | COMPOSICAO | 106544 | ASSENTAMENTO DE TUBO DRENO DE PEAD CORRUGADO EM GEOCOMPOSTO, DN 200 MM - FORNECIMENTO E INSTALAÇÃO. AF_01/2026 | CRIAÇÃO DE COMPOSIÇÃO COM CUSTO
2026-01-01 | COMPOSICAO | 106545 | ASSENTAMENTO DE TUBO DRENO DE PEAD CORRUGADO EM GEOCOMPOSTO, DN 100 MM - FORNECIMENTO E INSTALAÇÃO. AF_01/2026 | CRIAÇÃO DE COMPOSIÇÃO COM CUSTO
2026-01-01 | COMPOSICAO | 106546 | ASSENTAMENTO DE TUBO DRENO DE PEAD CORRUGADO EM GEOCOMPOSTO, DN 65 MM - FORNECIMENTO E INSTALAÇÃO. AF_01/2026 | CRIAÇÃO DE COMPOSIÇÃO COM CUSTO
2026-01-01 | COMPOSICAO | 106547 | CONEXÃO TUBO CORRUGADO PEAD EM TUBO PVC PARA DRENAGEM DE GEOCOMPOSTO APENAS INSTALAÇÃO. AF_01/2026 | CRIAÇÃO DE COMPOSIÇÃO COM CUSTO
2026-01-01 | COMPOSICAO | 106548 | EXECUÇÃO DE GEODRENO VERTICAL, PROFUNDIDADE MENOR OU IGUAL A 10 M. AF_01/2026 | CRIAÇÃO DE COMPOSIÇÃO SEM CUSTO
2026-01-01 | COMPOSICAO | 106549 | EXECUÇÃO DE GEODRENO VERTICAL, PROFUNDIDADE MAIOR QUE 10 M E MENOR OU IGUAL A 30 M. AF_01/2026 | CRIAÇÃO DE COMPOSIÇÃO SEM CUSTO
2026-01-01 | COMPOSICAO | 106550 | EXECUÇÃO DE PRÉ-FURO PARA GEODRENO VERTICAL. AF_01/2026 | CRIAÇÃO DE COMPOSIÇÃO COM CUSTO
2026-01-01 | COMPOSICAO | 106577 | TRANSPORTE DE EQUIPAMENTO PESADO COM CAMINHÃO PLATAFORMA 16000 KG, EM VIA URBANA EM LEITO NATURAL. AF_01/2026 | CRIAÇÃO DE COMPOSIÇÃO SEM CUSTO
2026-01-01 | COMPOSICAO | 106578 | TRANSPORTE DE EQUIPAMENTO PESADO COM CAMINHÃO PLATAFORMA 16000 KG, EM VIA URBANA EM REVESTIMENTO PRIMÁRIO. AF_01/2026 | CRIAÇÃO DE COMPOSIÇÃO SEM CUSTO
2026-01-01 | COMPOSICAO | 106579 | TRANSPORTE DE EQUIPAMENTO PESADO COM CAMINHÃO PLATAFORMA 16000 KG, EM VIA URBANA PAVIMENTADA, DMT ATÉ 30 KM. AF_01/2026 | CRIAÇÃO DE COMPOSIÇÃO SEM CUSTO
2026-01-01 | COMPOSICAO | 106580 | TRANSPORTE DE EQUIPAMENTO PESADO COM CAMINHÃO PLATAFORMA 16000 KG, EM VIA URBANA PAVIMENTADA, ADICIONAL PARA DMT EXCEDENTE A 30 KM. AF_01/2026 | CRIAÇÃO DE COMPOSIÇÃO SEM CUSTO
2026-01-01 | COMPOSICAO | 106581 | TRANSPORTE DE EQUIPAMENTO PESADO COM CAMINHÃO PLATAFORMA 16000 KG, EM VIA INTERNA (DENTRO DO CANTEIRO) EM LEITO NATURAL. AF_01/2026 | CRIAÇÃO DE COMPOSIÇÃO SEM CUSTO
2026-01-01 | COMPOSICAO | 106582 | TRANSPORTE DE EQUIPAMENTO PESADO COM CAMINHÃO PLATAFORMA 16000 KG, EM VIA INTERNA (DENTRO DO CANTEIRO) EM REVESTIMENTO PRIMÁRIO. AF_01/2026 | CRIAÇÃO DE COMPOSIÇÃO SEM CUSTO
2026-01-01 | COMPOSICAO | 106583 | TRANSPORTE DE EQUIPAMENTO PESADO COM CAMINHÃO PLATAFORMA 16000 KG, EM VIA INTERNA (DENTRO DO CANTEIRO) PAVIMENTADA. AF_01/2026 | CRIAÇÃO DE COMPOSIÇÃO SEM CUSTO
2026-01-01 | COMPOSICAO | 106584 | TRANSPORTE DE EQUIPAMENTO PESADO COM CAMINHÃO PLATAFORMA 23000 KG, EM VIA URBANA EM LEITO NATURAL. AF_01/2026 | CRIAÇÃO DE COMPOSIÇÃO SEM CUSTO
2026-01-01 | COMPOSICAO | 106585 | TRANSPORTE DE EQUIPAMENTO PESADO COM CAMINHÃO PLATAFORMA 23000 KG, EM VIA URBANA EM REVESTIMENTO PRIMÁRIO. AF_01/2026 | CRIAÇÃO DE COMPOSIÇÃO SEM CUSTO
2026-01-01 | COMPOSICAO | 106586 | TRANSPORTE DE EQUIPAMENTO PESADO COM CAMINHÃO PLATAFORMA 23000 KG, EM VIA URBANA PAVIMENTADA, DMT ATÉ 30 KM. AF_01/2026 | CRIAÇÃO DE COMPOSIÇÃO SEM CUSTO
2026-01-01 | COMPOSICAO | 106587 | TRANSPORTE DE EQUIPAMENTO PESADO COM CAMINHÃO PLATAFORMA 23000 KG, EM VIA URBANA PAVIMENTADA, ADICIONAL PARA DMT EXCEDENTE A 30 KM. AF_01/2026 | CRIAÇÃO DE COMPOSIÇÃO SEM CUSTO
2026-01-01 | COMPOSICAO | 106588 | TRANSPORTE DE EQUIPAMENTO PESADO COM CAMINHÃO PLATAFORMA 23000 KG, EM VIA INTERNA (DENTRO DO CANTEIRO) EM LEITO NATURAL. AF_01/2026 | CRIAÇÃO DE COMPOSIÇÃO SEM CUSTO
2026-01-01 | COMPOSICAO | 106589 | TRANSPORTE DE EQUIPAMENTO PESADO COM CAMINHÃO PLATAFORMA 23000 KG, EM VIA INTERNA (DENTRO DO CANTEIRO) EM REVESTIMENTO PRIMÁRIO. AF_01/2026 | CRIAÇÃO DE COMPOSIÇÃO SEM CUSTO
2026-01-01 | COMPOSICAO | 106590 | TRANSPORTE DE EQUIPAMENTO PESADO COM CAMINHÃO PLATAFORMA 23000 KG, EM VIA INTERNA (DENTRO DO CANTEIRO) PAVIMENTADA. AF_01/2026 | CRIAÇÃO DE COMPOSIÇÃO SEM CUSTO
2026-01-01 | COMPOSICAO | 106591 | TRANSPORTE DE EQUIPAMENTO PESADO COM CAMINHÃO PLATAFORMA 29000 KG, EM VIA URBANA EM LEITO NATURAL. AF_01/2026 | CRIAÇÃO DE COMPOSIÇÃO SEM CUSTO
2026-01-01 | COMPOSICAO | 106592 | TRANSPORTE DE EQUIPAMENTO PESADO COM CAMINHÃO PLATAFORMA 29000 KG, EM VIA URBANA EM REVESTIMENTO PRIMÁRIO. AF_01/2026 | CRIAÇÃO DE COMPOSIÇÃO SEM CUSTO
2026-01-01 | COMPOSICAO | 106593 | TRANSPORTE DE EQUIPAMENTO PESADO COM CAMINHÃO PLATAFORMA 29000 KG, EM VIA URBANA PAVIMENTADA, DMT ATÉ 30 KM. AF_01/2026 | CRIAÇÃO DE COMPOSIÇÃO SEM CUSTO
2026-01-01 | COMPOSICAO | 106594 | TRANSPORTE DE EQUIPAMENTO PESADO COM CAMINHÃO PLATAFORMA 29000 KG, EM VIA URBANA PAVIMENTADA, ADICIONAL PARA DMT EXCEDENTE A 30 KM. AF_01/2026 | CRIAÇÃO DE COMPOSIÇÃO SEM CUSTO
2026-01-01 | COMPOSICAO | 106595 | TRANSPORTE DE EQUIPAMENTO PESADO COM CAMINHÃO PLATAFORMA 29000 KG, EM VIA INTERNA (DENTRO DO CANTEIRO) EM LEITO NATURAL. AF_01/2026 | CRIAÇÃO DE COMPOSIÇÃO SEM CUSTO
2026-01-01 | COMPOSICAO | 106596 | TRANSPORTE DE EQUIPAMENTO PESADO COM CAMINHÃO PLATAFORMA 29000 KG, EM VIA INTERNA (DENTRO DO CANTEIRO) EM REVESTIMENTO PRIMÁRIO. AF_01/2026 | CRIAÇÃO DE COMPOSIÇÃO SEM CUSTO
2026-01-01 | COMPOSICAO | 106597 | TRANSPORTE DE EQUIPAMENTO PESADO COM CAMINHÃO PLATAFORMA 29000 KG, EM VIA INTERNA (DENTRO DO CANTEIRO) PAVIMENTADA. AF_01/2026 | CRIAÇÃO DE COMPOSIÇÃO SEM CUSTO
2026-01-01 | COMPOSICAO | 106598 | TRANSPORTE DE EQUIPAMENTO PESADO COM CAMINHÃO GUINCHO-SOCORRO 23000 KG, EM VIA URBANA EM LEITO NATURAL. AF_01/2026 | CRIAÇÃO DE COMPOSIÇÃO SEM CUSTO
2026-01-01 | COMPOSICAO | 106599 | TRANSPORTE DE EQUIPAMENTO PESADO COM CAMINHÃO GUINCHO-SOCORRO 23000 KG, EM VIA URBANA EM REVESTIMENTO PRIMÁRIO. AF_01/2026 | CRIAÇÃO DE COMPOSIÇÃO SEM CUSTO
2026-01-01 | COMPOSICAO | 106600 | TRANSPORTE DE EQUIPAMENTO PESADO COM CAMINHÃO GUINCHO-SOCORRO 23000 KG, EM VIA URBANA PAVIMENTADA, DMT ATÉ 30 KM. AF_01/2026 | CRIAÇÃO DE COMPOSIÇÃO SEM CUSTO
2026-01-01 | COMPOSICAO | 106601 | TRANSPORTE DE EQUIPAMENTO PESADO COM CAMINHÃO GUINCHO-SOCORRO 23000 KG, EM VIA URBANA PAVIMENTADA, ADICIONAL PARA DMT EXCEDENTE A 30 KM. AF_01/2026 | CRIAÇÃO DE COMPOSIÇÃO SEM CUSTO
2026-01-01 | COMPOSICAO | 106602 | TRANSPORTE DE EQUIPAMENTO PESADO COM CAMINHÃO GUINCHO-SOCORRO 23000 KG, EM VIA INTERNA (DENTRO DO CANTEIRO) EM LEITO NATURAL. AF_01/2026 | CRIAÇÃO DE COMPOSIÇÃO SEM CUSTO
2026-01-01 | COMPOSICAO | 106603 | TRANSPORTE DE EQUIPAMENTO PESADO COM CAMINHÃO GUINCHO-SOCORRO 23000 KG, EM VIA INTERNA (DENTRO DO CANTEIRO) EM REVESTIMENTO PRIMÁRIO. AF_01/2026 | CRIAÇÃO DE COMPOSIÇÃO SEM CUSTO
2026-01-01 | COMPOSICAO | 106604 | TRANSPORTE DE EQUIPAMENTO PESADO COM CAMINHÃO GUINCHO-SOCORRO 23000 KG, EM VIA INTERNA (DENTRO DO CANTEIRO) PAVIMENTADA. AF_01/2026 | CRIAÇÃO DE COMPOSIÇÃO SEM CUSTO
2026-01-01 | COMPOSICAO | 106605 | TRANSPORTE DE EQUIPAMENTO PESADO COM CAMINHÃO GUINCHO-SOCORRO 29000 KG, EM VIA URBANA EM LEITO NATURAL. AF_01/2026 | CRIAÇÃO DE COMPOSIÇÃO SEM CUSTO
2026-01-01 | COMPOSICAO | 106606 | TRANSPORTE DE EQUIPAMENTO PESADO COM CAMINHÃO GUINCHO-SOCORRO 29000 KG, EM VIA URBANA EM REVESTIMENTO PRIMÁRIO. AF_01/2026 | CRIAÇÃO DE COMPOSIÇÃO SEM CUSTO
2026-01-01 | COMPOSICAO | 106607 | TRANSPORTE DE EQUIPAMENTO PESADO COM CAMINHÃO GUINCHO-SOCORRO 29000 KG, EM VIA URBANA PAVIMENTADA, DMT ATÉ 30 KM. AF_01/2026 | CRIAÇÃO DE COMPOSIÇÃO SEM CUSTO
2026-01-01 | COMPOSICAO | 106608 | TRANSPORTE DE EQUIPAMENTO PESADO COM CAMINHÃO GUINCHO-SOCORRO 29000 KG, EM VIA URBANA PAVIMENTADA, ADICIONAL PARA DMT EXCEDENTE A 30 KM. AF_01/2026 | CRIAÇÃO DE COMPOSIÇÃO SEM CUSTO
2026-01-01 | COMPOSICAO | 106609 | TRANSPORTE DE EQUIPAMENTO PESADO COM CAMINHÃO GUINCHO-SOCORRO 29000 KG, EM VIA INTERNA (DENTRO DO CANTEIRO) EM LEITO NATURAL. AF_01/2026 | CRIAÇÃO DE COMPOSIÇÃO SEM CUSTO
2026-01-01 | COMPOSICAO | 106610 | TRANSPORTE DE EQUIPAMENTO PESADO COM CAMINHÃO GUINCHO-SOCORRO 29000 KG, EM VIA INTERNA (DENTRO DO CANTEIRO) EM REVESTIMENTO PRIMÁRIO. AF_01/2026 | CRIAÇÃO DE COMPOSIÇÃO SEM CUSTO
2026-01-01 | COMPOSICAO | 106611 | TRANSPORTE DE EQUIPAMENTO PESADO COM CAMINHÃO GUINCHO-SOCORRO 29000 KG, EM VIA INTERNA (DENTRO DO CANTEIRO) PAVIMENTADA. AF_01/2026 | CRIAÇÃO DE COMPOSIÇÃO SEM CUSTO
2026-01-01 | COMPOSICAO | 106612 | TRANSPORTE DE EQUIPAMENTO PESADO COM CAVALO MECÂNICO 6X2 COM PRANCHA REBAIXADA KG, EM VIA URBANA EM LEITO NATURAL. AF_01/2026 | CRIAÇÃO DE COMPOSIÇÃO SEM CUSTO
2026-01-01 | COMPOSICAO | 106613 | TRANSPORTE DE EQUIPAMENTO PESADO COM CAVALO MECÂNICO 6X2 COM PRANCHA REBAIXADA KG, EM VIA URBANA EM REVESTIMENTO PRIMÁRIO. AF_01/2026 | CRIAÇÃO DE COMPOSIÇÃO SEM CUSTO
2026-01-01 | COMPOSICAO | 106614 | TRANSPORTE DE EQUIPAMENTO PESADO COM CAVALO MECÂNICO 6X2 COM PRANCHA REBAIXADA KG, EM VIA URBANA PAVIMENTADA, DMT ATÉ 30 KM. AF_01/2026 | CRIAÇÃO DE COMPOSIÇÃO SEM CUSTO
2026-01-01 | COMPOSICAO | 106615 | TRANSPORTE DE EQUIPAMENTO PESADO COM CAVALO MECÂNICO 6X2 COM PRANCHA REBAIXADA KG, EM VIA URBANA PAVIMENTADA, ADICIONAL PARA DMT EXCEDENTE A 30 KM. AF_01/2026 | CRIAÇÃO DE COMPOSIÇÃO SEM CUSTO
2026-01-01 | COMPOSICAO | 106616 | TRANSPORTE DE EQUIPAMENTO PESADO COM CAVALO MECÂNICO 6X2 COM PRANCHA REBAIXADA KG, EM VIA INTERNA (DENTRO DO CANTEIRO) EM LEITO NATURAL. AF_01/2026 | CRIAÇÃO DE COMPOSIÇÃO SEM CUSTO
2026-01-01 | COMPOSICAO | 106617 | TRANSPORTE DE EQUIPAMENTO PESADO COM CAVALO MECÂNICO 6X2 COM PRANCHA REBAIXADA KG, EM VIA INTERNA (DENTRO DO CANTEIRO) EM REVESTIMENTO PRIMÁRIO. AF_01/2026 | CRIAÇÃO DE COMPOSIÇÃO SEM CUSTO
2026-01-01 | COMPOSICAO | 106618 | TRANSPORTE DE EQUIPAMENTO PESADO COM CAVALO MECÂNICO 6X2 COM PRANCHA REBAIXADA KG, EM VIA INTERNA (DENTRO DO CANTEIRO) PAVIMENTADA. AF_01/2026 | CRIAÇÃO DE COMPOSIÇÃO SEM CUSTO
2026-01-01 | COMPOSICAO | 106619 | TRANSPORTE DE EQUIPAMENTO PESADO COM CAVALO MECÂNICO 6X2 COM PRANCHA RETA KG, EM VIA URBANA EM LEITO NATURAL. AF_01/2026 | CRIAÇÃO DE COMPOSIÇÃO SEM CUSTO
2026-01-01 | COMPOSICAO | 106620 | TRANSPORTE DE EQUIPAMENTO PESADO COM CAVALO MECÂNICO 6X2 COM PRANCHA RETA KG, EM VIA URBANA EM REVESTIMENTO PRIMÁRIO. AF_01/2026 | CRIAÇÃO DE COMPOSIÇÃO SEM CUSTO
2026-01-01 | COMPOSICAO | 106621 | TRANSPORTE DE EQUIPAMENTO PESADO COM CAVALO MECÂNICO 6X2 COM PRANCHA RETA KG, EM VIA URBANA PAVIMENTADA, DMT ATÉ 30 KM. AF_01/2026 | CRIAÇÃO DE COMPOSIÇÃO SEM CUSTO
2026-01-01 | COMPOSICAO | 106622 | TRANSPORTE DE EQUIPAMENTO PESADO COM CAVALO MECÂNICO 6X2 COM PRANCHA RETA KG, EM VIA URBANA PAVIMENTADA, ADICIONAL PARA DMT EXCEDENTE A 30 KM. AF_01/2026 | CRIAÇÃO DE COMPOSIÇÃO SEM CUSTO
2026-01-01 | COMPOSICAO | 106623 | TRANSPORTE DE EQUIPAMENTO PESADO COM CAVALO MECÂNICO 6X2 COM PRANCHA RETA KG, EM VIA INTERNA (DENTRO DO CANTEIRO) EM LEITO NATURAL. AF_01/2026 | CRIAÇÃO DE COMPOSIÇÃO SEM CUSTO
2026-01-01 | COMPOSICAO | 106624 | TRANSPORTE DE EQUIPAMENTO PESADO COM CAVALO MECÂNICO 6X2 COM PRANCHA RETA KG, EM VIA INTERNA (DENTRO DO CANTEIRO) EM REVESTIMENTO PRIMÁRIO. AF_01/2026 | CRIAÇÃO DE COMPOSIÇÃO SEM CUSTO
2026-01-01 | COMPOSICAO | 106625 | TRANSPORTE DE EQUIPAMENTO PESADO COM CAVALO MECÂNICO 6X2 COM PRANCHA RETA KG, EM VIA INTERNA (DENTRO DO CANTEIRO) PAVIMENTADA. AF_01/2026 | CRIAÇÃO DE COMPOSIÇÃO SEM CUSTO
2026-01-01 | COMPOSICAO | 106626 | CARGA, MANOBRA E DESCARGA DE ESCAVADEIRA SOBRE ESTEIRAS, PESO OPERACIONAL DE 17 T, EM CAVALO MECÂNICO 6X2 COM PRANCHA RETA. AF_01/2026 | CRIAÇÃO DE COMPOSIÇÃO SEM CUSTO
2026-01-01 | COMPOSICAO | 106627 | CARGA, MANOBRA E DESCARGA DE FRESADORA DE ASFALTO A FRIO SOBRE RODAS, LARGURA 1,0 M, PESO OPERACIONAL DE 14,7 T, EM CAVALO MECÂNICO 6X2 COM PRANCHA RETA. AF_01/2026 | CRIAÇÃO DE COMPOSIÇÃO SEM CUSTO
2026-01-01 | COMPOSICAO | 106628 | CARGA, MANOBRA E DESCARGA DE FRESADORA DE ASFALTO A FRIO SOBRE RODAS, LARGURA 2,0 M, PESO OPERACIONAL DE 27,7 T, EM CAVALO MECÂNICO 6X2 COM PRANCHA REBAIXADA. AF_01/2026 | CRIAÇÃO DE COMPOSIÇÃO SEM CUSTO
2026-01-01 | COMPOSICAO | 106629 | CARGA, MANOBRA E DESCARGA DE GUINDASTE HIDRÁULICO AUTOPROPELIDO, COM LANÇA TRELIÇADA 41 M, PESO OPERACIONAL DE 43 T, EM CAVALO MECÂNICO 6X2 COM PRANCHA REBAIXADA. AF_01/2026 | CRIAÇÃO DE COMPOSIÇÃO SEM CUSTO
2026-01-01 | COMPOSICAO | 106630 | CARGA, MANOBRA E DESCARGA DE MINICARREGADEIRA SOBRE RODAS, PESO OPERACIONAL DE 2,58 T, EM CAMINHÃO PLATAFORMA 16000 KG. AF_01/2026 | CRIAÇÃO DE COMPOSIÇÃO SEM CUSTO
2026-01-01 | COMPOSICAO | 106631 | CARGA, MANOBRA E DESCARGA DE MINICARREGADEIRA SOBRE RODAS, PESO OPERACIONAL DE 2,58 T, EM CAMINHÃO GUINCHO-SOCORRO 23000 KG. AF_01/2026 | CRIAÇÃO DE COMPOSIÇÃO SEM CUSTO
2026-01-01 | COMPOSICAO | 106632 | CARGA, MANOBRA E DESCARGA DE MINIESCAVADEIRA SOBRE ESTEIRA, PESO OPERACIONAL DE 3,5 T, EM CAMINHÃO PLATAFORMA 16000 KG. AF_01/2026 | CRIAÇÃO DE COMPOSIÇÃO SEM CUSTO
2026-01-01 | COMPOSICAO | 106633 | CARGA, MANOBRA E DESCARGA DE MINIESCAVADEIRA SOBRE ESTEIRA, PESO OPERACIONAL DE 3,5 T, EM CAMINHÃO GUINCHO-SOCORRO 23000 KG. AF_01/2026 | CRIAÇÃO DE COMPOSIÇÃO SEM CUSTO
2026-01-01 | COMPOSICAO | 106634 | CARGA, MANOBRA E DESCARGA DE MOTONIVELADORA, PESO OPERACIONAL DE 13 T, EM CAMINHÃO PLATAFORMA 23000 KG. AF_01/2026 | CRIAÇÃO DE COMPOSIÇÃO SEM CUSTO
2026-01-01 | COMPOSICAO | 106635 | CARGA, MANOBRA E DESCARGA DE PÁ CARREGADEIRA SOBRE RODAS, CAÇAMBA DE 2,5 A 3,5 M3, PESO OPERACIONAL DE 18,34 T, EM CAVALO MECÂNICO 6X2 COM PRANCHA RETA. AF_01/2026 | CRIAÇÃO DE COMPOSIÇÃO SEM CUSTO
2026-01-01 | COMPOSICAO | 106636 | CARGA, MANOBRA E DESCARGA DE PÁ CARREGADEIRA SOBRE RODAS, CAÇAMBA DE 1,7 A 2,8 M3, PESO OPERACIONAL DE 11,63 T, EM CAMINHÃO PLATAFORMA 23000 KG. AF_01/2026 | CRIAÇÃO DE COMPOSIÇÃO SEM CUSTO
2026-01-01 | COMPOSICAO | 106637 | CARGA, MANOBRA E DESCARGA DE RECICLADORA DE ASFALTO A FRIO SOBRE RODAS, LARGURA 2,0 M, PESO OPERACIONAL DE 24,2 T, EM CAVALO MECÂNICO 6X2 COM PRANCHA REBAIXADA. AF_01/2026 | CRIAÇÃO DE COMPOSIÇÃO SEM CUSTO
2026-01-01 | COMPOSICAO | 106638 | CARGA, MANOBRA E DESCARGA DE RETROESCAVADEIRA SOBRE RODAS COM CARREGADEIRA E MARTELO ROMPEDOR HIDRÁULICO, PESO OPERACIONAL DE 6,67 T, EM CAMINHÃO PLATAFORMA 16000 KG. AF_01/2026 | CRIAÇÃO DE COMPOSIÇÃO SEM CUSTO
2026-01-01 | COMPOSICAO | 106639 | CARGA, MANOBRA E DESCARGA DE RETROESCAVADEIRA SOBRE RODAS COM CARREGADEIRA E MARTELO ROMPEDOR HIDRÁULICO, PESO OPERACIONAL DE 6,67 T, EM CAMINHÃO GUINCHO-SOCORRO 23000 KG. AF_01/2026 | CRIAÇÃO DE COMPOSIÇÃO SEM CUSTO
2026-01-01 | COMPOSICAO | 106640 | CARGA, MANOBRA E DESCARGA DE RETROESCAVADEIRA SOBRE RODAS COM CARREGADEIRA, PESO OPERACIONAL DE 7,14 T, EM CAMINHÃO PLATAFORMA 16000 KG. AF_01/2026 | CRIAÇÃO DE COMPOSIÇÃO SEM CUSTO
2026-01-01 | COMPOSICAO | 106641 | CARGA, MANOBRA E DESCARGA DE RETROESCAVADEIRA SOBRE RODAS COM CARREGADEIRA, PESO OPERACIONAL DE 7,14 T, EM CAMINHÃO GUINCHO-SOCORRO 23000 KG. AF_01/2026 | CRIAÇÃO DE COMPOSIÇÃO SEM CUSTO
2026-01-01 | COMPOSICAO | 106642 | CARGA, MANOBRA E DESCARGA DE ROLO COMPACTADOR DE PNEUS, PESO OPERACIONAL SEM LASTRO DE 9,5 T, EM CAMINHÃO PLATAFORMA 16000 KG. AF_01/2026 | CRIAÇÃO DE COMPOSIÇÃO SEM CUSTO
2026-01-01 | COMPOSICAO | 106643 | CARGA, MANOBRA E DESCARGA DE ROLO COMPACTADOR DE PNEUS, PESO OPERACIONAL SEM LASTRO DE 10,8 T, EM CAMINHÃO PLATAFORMA 23000 KG. AF_01/2026 | CRIAÇÃO DE COMPOSIÇÃO SEM CUSTO
2026-01-01 | COMPOSICAO | 106644 | CARGA, MANOBRA E DESCARGA DE ROLO COMPACTADOR DE CARNEIRO VIBRATORIO, PESO OPERACIONAL SEM LASTRO DE 11,95 T, EM CAMINHÃO PLATAFORMA 23000 KG. AF_01/2026 | CRIAÇÃO DE COMPOSIÇÃO SEM CUSTO
2026-01-01 | COMPOSICAO | 106645 | CARGA, MANOBRA E DESCARGA DE ROLO COMPACTADOR DE CARNEIRO VIBRATORIO, PESO OPERACIONAL SEM LASTRO DE 7,4 T, EM CAMINHÃO PLATAFORMA 16000 KG. AF_01/2026 | CRIAÇÃO DE COMPOSIÇÃO SEM CUSTO
2026-01-01 | COMPOSICAO | 106646 | CARGA, MANOBRA E DESCARGA DE ROLO COMPACTADOR DE CARNEIRO VIBRATORIO, PESO OPERACIONAL SEM LASTRO DE 7,4 T, EM CAMINHÃO GUINCHO-SOCORRO 23000 KG. AF_01/2026 | CRIAÇÃO DE COMPOSIÇÃO SEM CUSTO
2026-01-01 | COMPOSICAO | 106647 | CARGA, MANOBRA E DESCARGA DE ROLO COMPACTADOR VIBRATORIO TAMDEM LISO, PESO OPERACIONAL SEM LASTRO DE 6,5 T, EM CAMINHÃO PLATAFORMA 16000 KG. AF_01/2026 | CRIAÇÃO DE COMPOSIÇÃO SEM CUSTO
2026-01-01 | COMPOSICAO | 106648 | CARGA, MANOBRA E DESCARGA DE ROLO COMPACTADOR VIBRATORIO TAMDEM LISO, PESO OPERACIONAL SEM LASTRO DE 6,5 T, EM CAMINHÃO GUINCHO-SOCORRO 23000 KG. AF_01/2026 | CRIAÇÃO DE COMPOSIÇÃO SEM CUSTO
2026-01-01 | COMPOSICAO | 106649 | CARGA, MANOBRA E DESCARGA DE ROLO COMPACTADOR VIBRATORIO TAMDEM LISO, PESO OPERACIONAL SEM LASTRO DE 10,2 T, EM CAMINHÃO PLATAFORMA 23000 KG. AF_01/2026 | CRIAÇÃO DE COMPOSIÇÃO SEM CUSTO
2026-01-01 | COMPOSICAO | 106650 | CARGA, MANOBRA E DESCARGA DE TRATOR DE ESTEIRAS, PESO OPERACIONAL DE 9,4 T, EM CAMINHÃO PLATAFORMA 16000 KG. AF_01/2026 | CRIAÇÃO DE COMPOSIÇÃO SEM CUSTO
2026-01-01 | COMPOSICAO | 106651 | CARGA, MANOBRA E DESCARGA DE TRATOR DE ESTEIRAS, PESO OPERACIONAL DE 9,4 T, EM CAMINHÃO GUINCHO-SOCORRO 23000 KG. AF_01/2026 | CRIAÇÃO DE COMPOSIÇÃO SEM CUSTO
2026-01-01 | COMPOSICAO | 106652 | CARGA, MANOBRA E DESCARGA DE TRATOR DE ESTEIRAS, PESO OPERACIONAL DE 12,9 T, EM CAMINHÃO PLATAFORMA 23000 KG. AF_01/2026 | CRIAÇÃO DE COMPOSIÇÃO SEM CUSTO
2026-01-01 | COMPOSICAO | 106653 | CARGA, MANOBRA E DESCARGA DE TRATOR DE ESTEIRAS, PESO OPERACIONAL DE 16,7 T, EM CAVALO MECÂNICO 6X2 COM PRANCHA RETA. AF_01/2026 | CRIAÇÃO DE COMPOSIÇÃO SEM CUSTO
2026-01-01 | COMPOSICAO | 106654 | CARGA, MANOBRA E DESCARGA DE TRATOR DE ESTEIRAS, PESO OPERACIONAL DE 38,5 T, EM CAVALO MECÂNICO 6X2 COM PRANCHA REBAIXADA. AF_01/2026 | CRIAÇÃO DE COMPOSIÇÃO SEM CUSTO
2026-01-01 | COMPOSICAO | 106655 | CARGA, MANOBRA E DESCARGA DE TRATOR DE PNEUS 85 CV COM GRADE DE DISCOS ACOPLADA, PESO OPERACIONAL DO CONJUNTO DE 7,018 T, EM CAVALO MECÂNICO 6X2 COM PRANCHA REBAIXADA. AF_01/2026 | CRIAÇÃO DE COMPOSIÇÃO SEM CUSTO
2026-01-01 | COMPOSICAO | 106656 | CARGA, MANOBRA E DESCARGA DE TRATOR DE PNEUS 85 CV COM VASSOURA MECÂNICA ACOPLADA, PESO OPERACIONAL DO CONJUNTO DE 5,495 T, EM CAMINHÃO PLATAFORMA 16000 KG. AF_01/2026 | CRIAÇÃO DE COMPOSIÇÃO SEM CUSTO
2026-01-01 | COMPOSICAO | 106657 | CARGA, MANOBRA E DESCARGA DE TRATOR DE PNEUS 85 CV COM VASSOURA MECÂNICA ACOPLADA, PESO OPERACIONAL DO CONJUNTO DE 5,495 T, EM CAMINHÃO GUINCHO-SOCORRO 23000 KG. AF_01/2026 | CRIAÇÃO DE COMPOSIÇÃO SEM CUSTO
2026-01-01 | COMPOSICAO | 106658 | CARGA, MANOBRA E DESCARGA DE TRATOR DE PNEUS COM ESPARGIDOR DE ASFALTO COM TANQUE 2500 L, PESO OPERACIONAL DE 9,51 T, EM CAMINHÃO PLATAFORMA 16000 KG. AF_01/2026 | CRIAÇÃO DE COMPOSIÇÃO SEM CUSTO
2026-01-01 | COMPOSICAO | 106659 | CARGA, MANOBRA E DESCARGA DE TRATOR DE PNEUS COM ESPARGIDOR DE ASFALTO COM TANQUE 2500 L, PESO OPERACIONAL DE 9,51 T, EM CAMINHÃO GUINCHO-SOCORRO 23000 KG. AF_01/2026 | CRIAÇÃO DE COMPOSIÇÃO SEM CUSTO
2026-01-01 | COMPOSICAO | 106660 | CARGA, MANOBRA E DESCARGA DE TRATOR DE PNEUS 85 CV, PESO COM LASTRO DE 4,675 T, EM CAMINHÃO PLATAFORMA 16000 KG. AF_01/2026 | CRIAÇÃO DE COMPOSIÇÃO SEM CUSTO
2026-01-01 | COMPOSICAO | 106661 | CARGA, MANOBRA E DESCARGA DE TRATOR DE PNEUS 85 CV, PESO COM LASTRO DE 4,675 T, EM CAMINHÃO GUINCHO-SOCORRO 23000 KG. AF_01/2026 | CRIAÇÃO DE COMPOSIÇÃO SEM CUSTO
2026-01-01 | COMPOSICAO | 106662 | CARGA, MANOBRA E DESCARGA DE VIBROACABADORA DE ASFALTO SOBRE ESTEIRAS, LARGURA DE PAVIMENTAÇÃO MÁXIMA 8,00 M, PESO OPERACIONAL DE 18,4 T, EM CAVALO MECÂNICO 6X2 COM PRANCHA RETA. AF_01/2026 | CRIAÇÃO DE COMPOSIÇÃO SEM CUSTO
2026-01-01 | COMPOSICAO | 106663 | CARGA, MANOBRA E DESCARGA DE VIBROACABADORA DE ASFALTO SOBRE ESTEIRAS, LARGURA DE PAVIMENTAÇÃO 1,90 M A 5,30 M, PESO OPERACIONAL DE 13,575 T, EM CAMINHÃO PLATAFORMA 23000 KG. AF_01/2026 | CRIAÇÃO DE COMPOSIÇÃO SEM CUSTO
2026-01-01 | COMPOSICAO | 106664 | CARGA, MANOBRA E DESCARGA DE VIBROACABADORA DE ASFALTO SOBRE RODAS, LARGURA DE PAVIMENTAÇÃO 1,70 M A 4,20 M, PESO OPERACIONAL DE 12,5 T, EM CAMINHÃO PLATAFORMA 23000 KG. AF_01/2026 | CRIAÇÃO DE COMPOSIÇÃO SEM CUSTO
2026-01-01 | COMPOSICAO | 106665 | PENEIRAMENTO DE AREIA COM PENEIRA ELÉTRICA. AF_01/2026 | CRIAÇÃO DE COMPOSIÇÃO SEM CUSTO
2026-01-01 | COMPOSICAO | 106666 | CONEXÕES ROSQUEÁVEIS PARA ELETRODUTO METÁLICO FLEXÍVEL COM CAPA (SEALTUBO) TERMINAL MACHO GIRATÓRIO, DIÂMETRO 3/4"- FORNECIMENTO E INSTALAÇÃO. AF_01/2026 | CRIAÇÃO DE COMPOSIÇÃO SEM CUSTO
2026-01-01 | COMPOSICAO | 106667 | CONEXÕES ROSQUEÁVEIS PARA ELETRODUTO METÁLICO FLEXÍVEL COM CAPA (SEALTUBO) TERMINAL MACHO GIRATÓRIO, DIÂMETRO 1" - FORNECIMENTO E INSTALAÇÃO. AF_01/2026 | CRIAÇÃO DE COMPOSIÇÃO SEM CUSTO
2026-01-01 | COMPOSICAO | 106668 | CONEXÕES ROSQUEÁVEIS PARA ELETRODUTO METÁLICO FLEXÍVEL COM CAPA (SEALTUBO) TERMINAL MACHO GIRATÓRIO, DIÂMETRO 1 1/4" - FORNECIMENTO E INSTALAÇÃO. AF_01/2026 | CRIAÇÃO DE COMPOSIÇÃO SEM CUSTO
2026-01-01 | COMPOSICAO | 106669 | ELETRODUTO METÁLICO ZINCADO FLEXÍVEL COM CAPA (SEALTUBO), DIÂMETRO 3/4"- FORNECIMENTO E INSTALAÇÃO. AF_01/2026 | CRIAÇÃO DE COMPOSIÇÃO COM CUSTO
2026-01-01 | COMPOSICAO | 106670 | ELETRODUTO METÁLICO ZINCADO FLEXÍVEL COM CAPA (SEALTUBO), DIÂMETRO 1"- FORNECIMENTO E INSTALAÇÃO. AF_01/2026 | CRIAÇÃO DE COMPOSIÇÃO COM CUSTO
2026-01-01 | COMPOSICAO | 106671 | ELETRODUTO METÁLICO ZINCADO FLEXÍVEL COM CAPA (SEALTUBO), DIÂMETRO 1 1/4"- FORNECIMENTO E INSTALAÇÃO. AF_01/2026 | CRIAÇÃO DE COMPOSIÇÃO COM CUSTO
2026-01-01 | COMPOSICAO | 106672 | PREPARO DE FUNDO DE VALA COM LARGURA MENOR QUE 1,5 M (ACERTO DO SOLO NATURAL), EM LOCAL COM NÍVEL ALTO DE INTERFERÊNCIA. AF_01/2026 | CRIAÇÃO DE COMPOSIÇÃO COM CUSTO
2026-01-01 | COMPOSICAO | 106673 | PREPARO DE FUNDO DE VALA COM LARGURA MAIOR OU IGUAL A 1,5 M E MENOR QUE 2,5 M (ACERTO DO SOLO NATURAL), EM LOCAL COM NÍVEL ALTO DE INTERFERÊNCIA. AF_01/2026 | CRIAÇÃO DE COMPOSIÇÃO COM CUSTO
2026-01-01 | COMPOSICAO | 106674 | TUBO DE AÇO PRETO SEM COSTURA, CONEXÃO SOLDADA, DN 80 (3"), INSTALADO EM PRUMADAS - FORNECIMENTO E INSTALAÇÃO. AF_01/2026 | CRIAÇÃO DE COMPOSIÇÃO COM CUSTO
2026-01-01 | COMPOSICAO | 106675 | TUBO DE AÇO PRETO SEM COSTURA, CONEXÃO SOLDADA, DN 80 (3"), INSTALADO EM REDE DE ALIMENTAÇÃO PARA HIDRANTE - FORNECIMENTO E INSTALAÇÃO. AF_01/2026 | CRIAÇÃO DE COMPOSIÇÃO COM CUSTO
2026-01-01 | COMPOSICAO | 106676 | TUBO DE AÇO PRETO SEM COSTURA, CONEXÃO SOLDADA, DN 80 (3"), INSTALADO EM REDE DE ALIMENTAÇÃO PARA SPRINKLER - FORNECIMENTO E INSTALAÇÃO. AF_01/2026 | CRIAÇÃO DE COMPOSIÇÃO COM CUSTO
2026-01-01 | COMPOSICAO | 106677 | REGISTRO DE RECALQUE, HIDRANTE SUBTERRÂNEO PREDIAL, 65 MM - FORNECIMENTO E INSTALAÇÃO. AF_01/2026 | CRIAÇÃO DE COMPOSIÇÃO COM CUSTO
2026-01-01 | COMPOSICAO | 106678 | COLETOR PARA AQUECIMENTO SOLAR DE POLIPROPILENO PARA PISCINA 1,5 M2, COM SUPORTE PARA LAJE DE CONCRETO - FORNECIMENTO E INSTALAÇÃO. AF_01/2026 | CRIAÇÃO DE COMPOSIÇÃO SEM CUSTO
2026-01-01 | COMPOSICAO | 106679 | COLETOR PARA AQUECIMENTO SOLAR DE POLIPROPILENO PARA PISCINA 1,5 M2, COM SUPORTE PARA TELHA METÁLICA - FORNECIMENTO E INSTALAÇÃO. AF_01/2026 | CRIAÇÃO DE COMPOSIÇÃO SEM CUSTO
2026-01-01 | COMPOSICAO | 106680 | COLETOR PARA AQUECIMENTO SOLAR DE POLIPROPILENO PARA PISCINA 1,5 M2, COM SUPORTE PARA TELHA CERÂMICA - FORNECIMENTO E INSTALAÇÃO. AF_01/2026 | CRIAÇÃO DE COMPOSIÇÃO SEM CUSTO
2026-01-01 | COMPOSICAO | 106681 | INVERSOR SOLAR FOTOVOLTAICO 2 MPPT - FORNECIMENTO E INSTALAÇÃO. AF_01/2026 | CRIAÇÃO DE COMPOSIÇÃO SEM CUSTO
2025-12-01 | INSUMO | 4803 | RODAPE DE BORRACHA LISO, H = *70* MM, E = *2* MM, PARA ARGAMASSA, PRETO | ALTERAÇÃO DE DESCRIÇÃO
2025-12-01 | INSUMO | 45551 | POLIGUINDASTE SIMPLES PARA TRANSPORTE DE CACAMBAS ESTACIONARIAS, CAPACIDADE MAXIMA DE CARGA 8000 KG (NAO INCLUI CAMINHAO TOCO) | ALTERAÇÃO DE DESCRIÇÃO
2025-12-01 | INSUMO | 45642 | CONECTOR MACHO GIRATORIO ROSQUEAVEL, PARA ELETRODUTO METALICO FLEXIVEL COM CAPA SEALTUBO, DIAMETRO DE 1" | CRIAÇÃO DE INSUMO SEM PREÇO
2025-12-01 | INSUMO | 45643 | CONECTOR MACHO GIRATORIO ROSQUEAVEL, PARA ELETRODUTO METALICO FLEXIVEL COM CAPA SEALTUBO, DIAMETRO DE 3/4" | CRIAÇÃO DE INSUMO SEM PREÇO
2025-12-01 | INSUMO | 45644 | CONECTOR MACHO GIRATORIO ROSQUEAVEL, PARA ELETRODUTO METALICO FLEXIVEL COM CAPA SEALTUBO, DIAMETRO DE 1 1/4" | CRIAÇÃO DE INSUMO SEM PREÇO
2025-12-01 | INSUMO | 45645 | GEOCOMPOSTO DRENANTE, NUCLEO EM GEOTELA DE PEAD, COM UM LADO DE GEOTEXTIL NAO TECIDO FILTRANTE DE POLIESTER PET | CRIAÇÃO DE INSUMO SEM PREÇO
2025-12-01 | INSUMO | 45646 | GEOCOMPOSTO DRENANTE, NUCLEO EM GEOTELA DE PEAD, COM DOIS LADOS DE GEOTEXTIL NAO TECIDO FILTRANTE DE POLIESTER PET | CRIAÇÃO DE INSUMO SEM PREÇO
2025-12-01 | INSUMO | 45647 | GEOCOMPOSTO DRENANTE, NUCLEO EM GEOTELA DE PEAD, COM DOIS LADOS DE GEOTEXTIL NAO TECIDO FILTRANTE DE POLIESTER PET, INCLUI BOLSA PARA TUBO DE DRENAGEM | CRIAÇÃO DE INSUMO SEM PREÇO
2025-12-01 | INSUMO | 45648 | DRENO FIBROQUIMICO PARA A EXECUCAO DE GEODRENO VERTICAL, CONSTITUIDO POR NUCLEO PLASTICO ESTRUTURADO ENVOLTO POR GEOTEXTIL NAO TECIDO, COM LARGURA IGUAL A10 CM E ESPESSURA DE 5MM | CRIAÇÃO DE INSUMO SEM PREÇO
2025-12-01 | INSUMO | 45649 | TORRE DE CRAVACAO PARA A EXECUCAO DE GEODRENO VERTICAL, LANCA DE 32 METROS, PARA DRENO FIBROQUIMICO DE LARGURA PADRAO (100 MM), ACOPLAVEL EM ESCAVADEIRA | CRIAÇÃO DE INSUMO SEM PREÇO
2025-12-01 | INSUMO | 45650 | PRANCHA REBAIXADA 3 EIXOS, COMPRIMENTO TOTAL DE *17* M, COMPRIMENTO UTIL REBAIXADO DE *7,00* M, PESCOCO DE *3,50* M, LARGURA DE *3,00* M, RAMPA COM ACIONAMENTO ELETRO-HIDRAULICO (NAO INCLUI CAVALO MECANICO) | CRIAÇÃO DE INSUMO SEM PREÇO
2025-12-01 | INSUMO | 45651 | PRANCHA RETA 3 EIXOS, COMPRIMENTO UTIL *11* M, PESCOCO DE *3,5* M, LARGURA 3,00 M, RAMPA COM ACIONAMENTO ELETRO-HIDRAULICO (NAO INCLUI CAVALO MECANICO) | CRIAÇÃO DE INSUMO SEM PREÇO
2025-12-01 | INSUMO | 45652 | PLATAFORMA GUINCHO-SOCORRO, COMPRIMENTO UTIL *10* M, LARGURA *2,60* M, CAPACIDADE DE CARGA *15000* KG, GUINCHO DE ARRASTE DE *15000* KG, BASCULANTE (NAO INCLUI CAMINHAO) | CRIAÇÃO DE INSUMO SEM PREÇO
2025-12-01 | INSUMO | 45653 | PLATAFORMA SOBRE CHASSI, COMPRIMENTO UTIL *10* M, LARGURA *2,60* M, CAPACIDADE DE CARGA *20000* KG, GUINCHO DE ARRASTE DE *20000* KG, RAMPA COM ACIONAMENTO ELETRO-HIDRAULICO (NAO INCLUI CAMINHAO) | CRIAÇÃO DE INSUMO SEM PREÇO
2025-12-01 | INSUMO | 45654 | CAMINHAO BITRUCK TRACAO 8X2, PESO BRUTO TOTAL (PBT) *29000* KG, PESO BRUTO TOTAL COMBINADO (PBTC) *36000* KG - POTENCIA *321* CV | CRIAÇÃO DE INSUMO SEM PREÇO
2025-12-01 | INSUMO | 45655 | PISO ELEVADO COM 2 PLACAS DE ACO COM ENCHIMENTO DE CONCRETO CELULAR, INCLUSO BASE/HASTE/CRUZETAS, 60 X 60 CM, H = *28* CM, RESISTENCIA CARGA CONCENTRADA 496 KG (SEM COLOCACAO) | CRIAÇÃO DE INSUMO SEM PREÇO
2025-12-01 | INSUMO | 45656 | RODAPE DE BORRACHA LISO, H = *70* MM, E = *2* MM, PARA COLA, PRETO | CRIAÇÃO DE INSUMO SEM PREÇO
2025-12-01 | INSUMO | 45657 | CORTADEIRA HIDRAULICA DE VERGALHAO, PARA ACO DE DIAMETRO ATE 50 MM, MOTOR ELETRICO TRIFASICO, POTENCIA DE 5,5 HP A 7,5 HP | CRIAÇÃO DE INSUMO COM PREÇO
2025-12-01 | INSUMO | 45658 | DOBRADEIRA ELETROMECANICA DE VERGALHAO, PARA ACO DE DIAMETRO ATE 1 1/2", MOTOR ELETRICO TRIFASICO, POTENCIA DE 3 HP ATE 5 HP | CRIAÇÃO DE INSUMO COM PREÇO
2025-12-01 | COMPOSICAO | 95995 | EXECUÇÃO DE PAVIMENTO COM APLICAÇÃO DE CONCRETO ASFÁLTICO, CAMADA DE ROLAMENTO - EXCLUSIVE CARGA E TRANSPORTE. AF_10/2025 | ALTERAÇÃO DE ITENS/COEFICIENTES
2025-12-01 | COMPOSICAO | 95996 | EXECUÇÃO DE PAVIMENTO COM APLICAÇÃO DE CONCRETO ASFÁLTICO, CAMADA DE BINDER - EXCLUSIVE CARGA E TRANSPORTE. AF_10/2025 | ALTERAÇÃO DE ITENS/COEFICIENTES
2025-12-01 | COMPOSICAO | 98522 | ALAMBRADO EM MOURÕES DE CONCRETO, COM TELA DE ARAME GALVANIZADO (INCLUSIVE MURETA EM CONCRETO). AF_12/2025 | ALTERAÇÃO DE ITENS/COEFICIENTES
2025-12-01 | COMPOSICAO | 98522 | ALAMBRADO EM MOURÕES DE CONCRETO, COM TELA DE ARAME GALVANIZADO (INCLUSIVE MURETA EM CONCRETO). AF_12/2025 | ALTERAÇÃO DE DESCRIÇÃO
2025-12-01 | COMPOSICAO | 98523 | ALAMBRADO EM PERFIS METÁLICOS RETANGULARES COM GRADIL METÁLICO (EXCLUSIVE MURETA EM CONCRETO). AF_12/2025 | ALTERAÇÃO DE ITENS/COEFICIENTES
2025-12-01 | COMPOSICAO | 98523 | ALAMBRADO EM PERFIS METÁLICOS RETANGULARES COM GRADIL METÁLICO (EXCLUSIVE MURETA EM CONCRETO). AF_12/2025 | ALTERAÇÃO DE DESCRIÇÃO
2025-12-01 | COMPOSICAO | 101188 | RECOMPOSIÇÃO PARCIAL DE ARAME FARPADO Nº 14 CLASSE 250, FIXADO EM CERCA COM MOURÕES DE CONCRETO - FORNECIMENTO E INSTALAÇÃO. AF_05/2020 | DESATIVAÇÃO
2025-12-01 | COMPOSICAO | 101189 | CERCA COM MOURÕES DE CONCRETO, RETO, H=3,00 M, ESPAÇAMENTO DE 2,5 M, CRAVADOS 0,5 M, COM 4 FIOS DE ARAME FARPADO Nº 14 CLASSE 250 - FORNECIMENTO E INSTALAÇÃO. AF_05/2020 | DESATIVAÇÃO
2025-12-01 | COMPOSICAO | 101190 | CERCA COM MOURÕES DE CONCRETO, RETO, H=3,00 M, ESPAÇAMENTO DE 2,5 M, CRAVADOS 0,5 M, COM 4 FIOS DE ARAME DE AÇO OVALADO 15X17 - FORNECIMENTO E INSTALAÇÃO. AF_12/2025 | ALTERAÇÃO DE ITENS/COEFICIENTES
2025-12-01 | COMPOSICAO | 101190 | CERCA COM MOURÕES DE CONCRETO, RETO, H=3,00 M, ESPAÇAMENTO DE 2,5 M, CRAVADOS 0,5 M, COM 4 FIOS DE ARAME DE AÇO OVALADO 15X17 - FORNECIMENTO E INSTALAÇÃO. AF_12/2025 | ALTERAÇÃO DE DESCRIÇÃO
2025-12-01 | COMPOSICAO | 101191 | CERCA COM MOURÕES DE CONCRETO, RETO, H=3,00 M, ESPAÇAMENTO DE 2,5 M, CRAVADOS 0,5 M, COM 4 FIOS DE ARAME MISTO - FORNECIMENTO E INSTALAÇÃO. AF_12/2025 | ALTERAÇÃO DE ITENS/COEFICIENTES
2025-12-01 | COMPOSICAO | 101191 | CERCA COM MOURÕES DE CONCRETO, RETO, H=3,00 M, ESPAÇAMENTO DE 2,5 M, CRAVADOS 0,5 M, COM 4 FIOS DE ARAME MISTO - FORNECIMENTO E INSTALAÇÃO. AF_12/2025 | ALTERAÇÃO DE DESCRIÇÃO
2025-12-01 | COMPOSICAO | 101192 | CERCA COM MOURÕES DE CONCRETO, RETO, H=2,30 M, ESPAÇAMENTO DE 2,5 M, CRAVADOS 0,5 M, COM 4 FIOS DE ARAME FARPADO Nº 14 CLASSE 250 - FORNECIMENTO E INSTALAÇÃO. AF_05/2020 | DESATIVAÇÃO
2025-12-01 | COMPOSICAO | 101193 | CERCA COM MOURÕES DE CONCRETO, RETO, H=2,30 M, ESPAÇAMENTO DE 2,5 M, CRAVADOS 0,5 M, COM 4 FIOS DE ARAME DE AÇO OVALADO 15X17 - FORNECIMENTO E INSTALAÇÃO. AF_12/2025 | ALTERAÇÃO DE ITENS/COEFICIENTES
2025-12-01 | COMPOSICAO | 101193 | CERCA COM MOURÕES DE CONCRETO, RETO, H=2,30 M, ESPAÇAMENTO DE 2,5 M, CRAVADOS 0,5 M, COM 4 FIOS DE ARAME DE AÇO OVALADO 15X17 - FORNECIMENTO E INSTALAÇÃO. AF_12/2025 | ALTERAÇÃO DE DESCRIÇÃO
2025-12-01 | COMPOSICAO | 101194 | CERCA COM MOURÕES DE CONCRETO, RETO, H=2,30 M, ESPAÇAMENTO DE 2,5 M, CRAVADOS 0,5 M, COM 4 FIOS DE ARAME MISTO - FORNECIMENTO E INSTALAÇÃO. AF_12/2025 | ALTERAÇÃO DE ITENS/COEFICIENTES
2025-12-01 | COMPOSICAO | 101194 | CERCA COM MOURÕES DE CONCRETO, RETO, H=2,30 M, ESPAÇAMENTO DE 2,5 M, CRAVADOS 0,5 M, COM 4 FIOS DE ARAME MISTO - FORNECIMENTO E INSTALAÇÃO. AF_12/2025 | ALTERAÇÃO DE DESCRIÇÃO
2025-12-01 | COMPOSICAO | 101195 | CERCA COM MOURÕES DE CONCRETO, RETO, 15X15 CM,H= 2,30 M, ESPAÇAMENTO DE 2,5 M, CRAVADOS 0,5 M, ESCORAS DE 10X10 CM A CADA 50 M, COM 9 FIOS DE ARAME DE AÇO OVALADO 15X17 - FORNECIMENTO E INSTALAÇÃO. AF_12/2025 | ALTERAÇÃO DE ITENS/COEFICIENTES
2025-12-01 | COMPOSICAO | 101195 | CERCA COM MOURÕES DE CONCRETO, RETO, 15X15 CM,H= 2,30 M, ESPAÇAMENTO DE 2,5 M, CRAVADOS 0,5 M, ESCORAS DE 10X10 CM A CADA 50 M, COM 9 FIOS DE ARAME DE AÇO OVALADO 15X17 - FORNECIMENTO E INSTALAÇÃO. AF_12/2025 | ALTERAÇÃO DE DESCRIÇÃO
2025-12-01 | COMPOSICAO | 101196 | CERCA COM MOURÕES DE CONCRETO, RETO, 15X15 CM, H= 2,30 M, ESPAÇAMENTO DE 2,5 M, CRAVADOS 0,5 M, ESCORAS DE 10X10 CM A CADA 50 M, COM 12 FIOS DE ARAME DE AÇO OVALADO 15X17 - FORNECIMENTO E INSTALAÇÃO. AF_12/2025 | ALTERAÇÃO DE ITENS/COEFICIENTES
2025-12-01 | COMPOSICAO | 101196 | CERCA COM MOURÕES DE CONCRETO, RETO, 15X15 CM, H= 2,30 M, ESPAÇAMENTO DE 2,5 M, CRAVADOS 0,5 M, ESCORAS DE 10X10 CM A CADA 50 M, COM 12 FIOS DE ARAME DE AÇO OVALADO 15X17 - FORNECIMENTO E INSTALAÇÃO. AF_12/2025 | ALTERAÇÃO DE DESCRIÇÃO
2025-12-01 | COMPOSICAO | 101197 | CERCA COM MOURÕES DE CONCRETO, SEÇÃO "T" PONTA INCLINADA, 10X10 CM, ESPAÇAMENTO DE 2,5 M, CRAVADOS 0,5 M, COM 11 FIOS DE ARAME FARPADO Nº 14 - FORNECIMENTO E INSTALAÇÃO. AF_05/2020 | DESATIVAÇÃO
2025-12-01 | COMPOSICAO | 101198 | CERCA COM MOURÕES DE CONCRETO, SEÇÃO "T" PONTA INCLINADA, 10X10 CM, ESPAÇAMENTO DE 2,5 M, CRAVADOS 0,5 M, COM 11 FIOS DE ARAME DE AÇO OVALADO 15X17 - FORNECIMENTO E INSTALAÇÃO. AF_12/2025 | ALTERAÇÃO DE ITENS/COEFICIENTES
2025-12-01 | COMPOSICAO | 101198 | CERCA COM MOURÕES DE CONCRETO, SEÇÃO "T" PONTA INCLINADA, 10X10 CM, ESPAÇAMENTO DE 2,5 M, CRAVADOS 0,5 M, COM 11 FIOS DE ARAME DE AÇO OVALADO 15X17 - FORNECIMENTO E INSTALAÇÃO. AF_12/2025 | ALTERAÇÃO DE DESCRIÇÃO
2025-12-01 | COMPOSICAO | 101199 | CERCA COM MOURÕES DE CONCRETO, SEÇÃO "T" PONTA INCLINADA, 10X10CM, ESPAÇAMENTO DE 2,5M, CRAVADOS 0,5M, COM 11 FIOS DE ARAME MISTO - FORNECIMENTO E INSTALAÇÃO. AF_12/2025 | ALTERAÇÃO DE ITENS/COEFICIENTES
2025-12-01 | COMPOSICAO | 101199 | CERCA COM MOURÕES DE CONCRETO, SEÇÃO "T" PONTA INCLINADA, 10X10CM, ESPAÇAMENTO DE 2,5M, CRAVADOS 0,5M, COM 11 FIOS DE ARAME MISTO - FORNECIMENTO E INSTALAÇÃO. AF_12/2025 | ALTERAÇÃO DE DESCRIÇÃO
2025-12-01 | COMPOSICAO | 101200 | CERCA COM MOURÕES DE MADEIRA, 7,5X7,5 CM, ESPAÇAMENTO DE 2,5 M, ALTURA LIVRE DE 2 M, CRAVADOS 0,5 M, COM 4 FIOS DE ARAME FARPADO Nº 14 CLASSE 250 - FORNECIMENTO E INSTALAÇÃO. AF_05/2020 | DESATIVAÇÃO
2025-12-01 | COMPOSICAO | 101201 | CERCA COM MOURÕES DE MADEIRA, 7,5X7,5 CM, ESPAÇAMENTO DE 2,5 M, ALTURA LIVRE DE 2 M, CRAVADOS 0,5 M, COM 8 FIOS DE ARAME FARPADO Nº 14 CLASSE 250 - FORNECIMENTO E INSTALAÇÃO. AF_05/2020 | DESATIVAÇÃO
2025-12-01 | COMPOSICAO | 101202 | CERCA COM MOURÕES DE MADEIRA ROLIÇA, DIÂMETRO 11 CM, ESPAÇAMENTO DE 2,5 M, ALTURA LIVRE DE 1,7 M, CRAVADOS 0,5 M, COM 5 FIOS DE ARAME FARPADO Nº 14 CLASSE 250 - FORNECIMENTO E INSTALAÇÃO. AF_05/2020 | DESATIVAÇÃO
2025-12-01 | COMPOSICAO | 101203 | CERCA COM MOURÕES DE MADEIRA ROLIÇA, DIÂMETRO 11 CM, ESPAÇAMENTO DE 2,5 M, ALTURA LIVRE DE 1,7 M, CRAVADOS 0,5 M, COM 5 FIOS DE ARAME DE AÇO OVALADO 15X17 - FORNECIMENTO E INSTALAÇÃO. AF_12/2025 | ALTERAÇÃO DE ITENS/COEFICIENTES
2025-12-01 | COMPOSICAO | 101203 | CERCA COM MOURÕES DE MADEIRA ROLIÇA, DIÂMETRO 11 CM, ESPAÇAMENTO DE 2,5 M, ALTURA LIVRE DE 1,7 M, CRAVADOS 0,5 M, COM 5 FIOS DE ARAME DE AÇO OVALADO 15X17 - FORNECIMENTO E INSTALAÇÃO. AF_12/2025 | ALTERAÇÃO DE DESCRIÇÃO
2025-12-01 | COMPOSICAO | 101204 | CERCA COM MOURÕES DE MADEIRA ROLIÇA, DIÂMETRO 11 CM, ESPAÇAMENTO DE 2,5 M, ALTURA LIVRE DE 1,7 M, CRAVADOS 0,5 M, COM 5 FIOS DE ARAME MISTO - FORNECIMENTO E INSTALAÇÃO. AF_12/2025 | ALTERAÇÃO DE ITENS/COEFICIENTES
2025-12-01 | COMPOSICAO | 101204 | CERCA COM MOURÕES DE MADEIRA ROLIÇA, DIÂMETRO 11 CM, ESPAÇAMENTO DE 2,5 M, ALTURA LIVRE DE 1,7 M, CRAVADOS 0,5 M, COM 5 FIOS DE ARAME MISTO - FORNECIMENTO E INSTALAÇÃO. AF_12/2025 | ALTERAÇÃO DE DESCRIÇÃO
2025-12-01 | COMPOSICAO | 101205 | PORTÃO COM MOURÕES DE MADEIRA ROLIÇA, DIÂMETRO 11 CM, COM 5 FIOS DE ARAME FARPADO Nº 14 CLASSE 250, SEM DOBRADIÇAS - FORNECIMENTO E INSTALAÇÃO. AF_12/2025 | ALTERAÇÃO DE ITENS/COEFICIENTES
2025-12-01 | COMPOSICAO | 101205 | PORTÃO COM MOURÕES DE MADEIRA ROLIÇA, DIÂMETRO 11 CM, COM 5 FIOS DE ARAME FARPADO Nº 14 CLASSE 250, SEM DOBRADIÇAS - FORNECIMENTO E INSTALAÇÃO. AF_12/2025 | ALTERAÇÃO DE DESCRIÇÃO
2025-12-01 | COMPOSICAO | 101489 | ENTRADA DE ENERGIA ELÉTRICA, AÉREA, MONOFÁSICA, COM CAIXA DE SOBREPOR, CABO DE 10 MM2 E DISJUNTOR DIN 50A (NÃO INCLUSO O POSTE DE CONCRETO). AF_12/2025 | ALTERAÇÃO DE ITENS/COEFICIENTES
2025-12-01 | COMPOSICAO | 101489 | ENTRADA DE ENERGIA ELÉTRICA, AÉREA, MONOFÁSICA, COM CAIXA DE SOBREPOR, CABO DE 10 MM2 E DISJUNTOR DIN 50A (NÃO INCLUSO O POSTE DE CONCRETO). AF_12/2025 | ALTERAÇÃO DE DESCRIÇÃO
2025-12-01 | COMPOSICAO | 101490 | ENTRADA DE ENERGIA ELÉTRICA, AÉREA, MONOFÁSICA, COM CAIXA DE SOBREPOR, CABO DE 16 MM2 E DISJUNTOR DIN 50A (NÃO INCLUSO O POSTE DE CONCRETO). AF_12/2025 | ALTERAÇÃO DE ITENS/COEFICIENTES
2025-12-01 | COMPOSICAO | 101490 | ENTRADA DE ENERGIA ELÉTRICA, AÉREA, MONOFÁSICA, COM CAIXA DE SOBREPOR, CABO DE 16 MM2 E DISJUNTOR DIN 50A (NÃO INCLUSO O POSTE DE CONCRETO). AF_12/2025 | ALTERAÇÃO DE DESCRIÇÃO
2025-12-01 | COMPOSICAO | 101491 | ENTRADA DE ENERGIA ELÉTRICA, AÉREA, MONOFÁSICA, COM CAIXA DE SOBREPOR, CABO DE 25 MM2 E DISJUNTOR DIN 50A (NÃO INCLUSO O POSTE DE CONCRETO). AF_12/2025 | ALTERAÇÃO DE ITENS/COEFICIENTES
2025-12-01 | COMPOSICAO | 101491 | ENTRADA DE ENERGIA ELÉTRICA, AÉREA, MONOFÁSICA, COM CAIXA DE SOBREPOR, CABO DE 25 MM2 E DISJUNTOR DIN 50A (NÃO INCLUSO O POSTE DE CONCRETO). AF_12/2025 | ALTERAÇÃO DE DESCRIÇÃO
2025-12-01 | COMPOSICAO | 101492 | ENTRADA DE ENERGIA ELÉTRICA, AÉREA, MONOFÁSICA, COM CAIXA DE SOBREPOR, CABO DE 35 MM2 E DISJUNTOR DIN 50A (NÃO INCLUSO O POSTE DE CONCRETO). AF_12/2025 | ALTERAÇÃO DE ITENS/COEFICIENTES
2025-12-01 | COMPOSICAO | 101492 | ENTRADA DE ENERGIA ELÉTRICA, AÉREA, MONOFÁSICA, COM CAIXA DE SOBREPOR, CABO DE 35 MM2 E DISJUNTOR DIN 50A (NÃO INCLUSO O POSTE DE CONCRETO). AF_12/2025 | ALTERAÇÃO DE DESCRIÇÃO
2025-12-01 | COMPOSICAO | 101493 | ENTRADA DE ENERGIA ELÉTRICA, AÉREA, MONOFÁSICA, COM CAIXA DE EMBUTIR, CABO DE 10 MM2 E DISJUNTOR DIN 50A (NÃO INCLUSO O POSTE DE CONCRETO). AF_12/2025 | ALTERAÇÃO DE ITENS/COEFICIENTES
2025-12-01 | COMPOSICAO | 101493 | ENTRADA DE ENERGIA ELÉTRICA, AÉREA, MONOFÁSICA, COM CAIXA DE EMBUTIR, CABO DE 10 MM2 E DISJUNTOR DIN 50A (NÃO INCLUSO O POSTE DE CONCRETO). AF_12/2025 | ALTERAÇÃO DE DESCRIÇÃO
2025-12-01 | COMPOSICAO | 101494 | ENTRADA DE ENERGIA ELÉTRICA, AÉREA, MONOFÁSICA, COM CAIXA DE EMBUTIR, CABO DE 16 MM2 E DISJUNTOR DIN 50A (NÃO INCLUSO O POSTE DE CONCRETO). AF_12/2025 | ALTERAÇÃO DE ITENS/COEFICIENTES
2025-12-01 | COMPOSICAO | 101494 | ENTRADA DE ENERGIA ELÉTRICA, AÉREA, MONOFÁSICA, COM CAIXA DE EMBUTIR, CABO DE 16 MM2 E DISJUNTOR DIN 50A (NÃO INCLUSO O POSTE DE CONCRETO). AF_12/2025 | ALTERAÇÃO DE DESCRIÇÃO
2025-12-01 | COMPOSICAO | 101495 | ENTRADA DE ENERGIA ELÉTRICA, AÉREA, MONOFÁSICA, COM CAIXA DE EMBUTIR, CABO DE 25 MM2 E DISJUNTOR DIN 50A (NÃO INCLUSO O POSTE DE CONCRETO). AF_12/2025 | ALTERAÇÃO DE ITENS/COEFICIENTES
2025-12-01 | COMPOSICAO | 101495 | ENTRADA DE ENERGIA ELÉTRICA, AÉREA, MONOFÁSICA, COM CAIXA DE EMBUTIR, CABO DE 25 MM2 E DISJUNTOR DIN 50A (NÃO INCLUSO O POSTE DE CONCRETO). AF_12/2025 | ALTERAÇÃO DE DESCRIÇÃO
2025-12-01 | COMPOSICAO | 101496 | ENTRADA DE ENERGIA ELÉTRICA, AÉREA, MONOFÁSICA, COM CAIXA DE EMBUTIR, CABO DE 35 MM2 E DISJUNTOR DIN 50A (NÃO INCLUSO O POSTE DE CONCRETO). AF_12/2025 | ALTERAÇÃO DE ITENS/COEFICIENTES
2025-12-01 | COMPOSICAO | 101496 | ENTRADA DE ENERGIA ELÉTRICA, AÉREA, MONOFÁSICA, COM CAIXA DE EMBUTIR, CABO DE 35 MM2 E DISJUNTOR DIN 50A (NÃO INCLUSO O POSTE DE CONCRETO). AF_12/2025 | ALTERAÇÃO DE DESCRIÇÃO
2025-12-01 | COMPOSICAO | 101497 | ENTRADA DE ENERGIA ELÉTRICA, AÉREA, BIFÁSICA, COM CAIXA DE SOBREPOR, CABO DE 10 MM2 E DISJUNTOR DIN 50A (NÃO INCLUSO O POSTE DE CONCRETO). AF_12/2025 | ALTERAÇÃO DE ITENS/COEFICIENTES
2025-12-01 | COMPOSICAO | 101497 | ENTRADA DE ENERGIA ELÉTRICA, AÉREA, BIFÁSICA, COM CAIXA DE SOBREPOR, CABO DE 10 MM2 E DISJUNTOR DIN 50A (NÃO INCLUSO O POSTE DE CONCRETO). AF_12/2025 | ALTERAÇÃO DE DESCRIÇÃO
2025-12-01 | COMPOSICAO | 101498 | ENTRADA DE ENERGIA ELÉTRICA, AÉREA, BIFÁSICA, COM CAIXA DE SOBREPOR, CABO DE 16 MM2 E DISJUNTOR DIN 50A (NÃO INCLUSO O POSTE DE CONCRETO). AF_12/2025 | ALTERAÇÃO DE ITENS/COEFICIENTES
2025-12-01 | COMPOSICAO | 101498 | ENTRADA DE ENERGIA ELÉTRICA, AÉREA, BIFÁSICA, COM CAIXA DE SOBREPOR, CABO DE 16 MM2 E DISJUNTOR DIN 50A (NÃO INCLUSO O POSTE DE CONCRETO). AF_12/2025 | ALTERAÇÃO DE DESCRIÇÃO
2025-12-01 | COMPOSICAO | 101499 | ENTRADA DE ENERGIA ELÉTRICA, AÉREA, BIFÁSICA, COM CAIXA DE SOBREPOR, CABO DE 25 MM2 E DISJUNTOR DIN 50A (NÃO INCLUSO O POSTE DE CONCRETO). AF_12/2025 | ALTERAÇÃO DE ITENS/COEFICIENTES
2025-12-01 | COMPOSICAO | 101499 | ENTRADA DE ENERGIA ELÉTRICA, AÉREA, BIFÁSICA, COM CAIXA DE SOBREPOR, CABO DE 25 MM2 E DISJUNTOR DIN 50A (NÃO INCLUSO O POSTE DE CONCRETO). AF_12/2025 | ALTERAÇÃO DE DESCRIÇÃO
2025-12-01 | COMPOSICAO | 101500 | ENTRADA DE ENERGIA ELÉTRICA, AÉREA, BIFÁSICA, COM CAIXA DE SOBREPOR, CABO DE 35 MM2 E DISJUNTOR DIN 50A (NÃO INCLUSO O POSTE DE CONCRETO). AF_12/2025 | ALTERAÇÃO DE ITENS/COEFICIENTES
2025-12-01 | COMPOSICAO | 101500 | ENTRADA DE ENERGIA ELÉTRICA, AÉREA, BIFÁSICA, COM CAIXA DE SOBREPOR, CABO DE 35 MM2 E DISJUNTOR DIN 50A (NÃO INCLUSO O POSTE DE CONCRETO). AF_12/2025 | ALTERAÇÃO DE DESCRIÇÃO
2025-12-01 | COMPOSICAO | 101501 | ENTRADA DE ENERGIA ELÉTRICA, AÉREA, BIFÁSICA, COM CAIXA DE EMBUTIR, CABO DE 10 MM2 E DISJUNTOR DIN 50A (NÃO INCLUSO O POSTE DE CONCRETO). AF_12/2025 | ALTERAÇÃO DE ITENS/COEFICIENTES
2025-12-01 | COMPOSICAO | 101501 | ENTRADA DE ENERGIA ELÉTRICA, AÉREA, BIFÁSICA, COM CAIXA DE EMBUTIR, CABO DE 10 MM2 E DISJUNTOR DIN 50A (NÃO INCLUSO O POSTE DE CONCRETO). AF_12/2025 | ALTERAÇÃO DE DESCRIÇÃO
2025-12-01 | COMPOSICAO | 101502 | ENTRADA DE ENERGIA ELÉTRICA, AÉREA, BIFÁSICA, COM CAIXA DE EMBUTIR, CABO DE 16 MM2 E DISJUNTOR DIN 50A (NÃO INCLUSO O POSTE DE CONCRETO). AF_12/2025 | ALTERAÇÃO DE ITENS/COEFICIENTES
2025-12-01 | COMPOSICAO | 101502 | ENTRADA DE ENERGIA ELÉTRICA, AÉREA, BIFÁSICA, COM CAIXA DE EMBUTIR, CABO DE 16 MM2 E DISJUNTOR DIN 50A (NÃO INCLUSO O POSTE DE CONCRETO). AF_12/2025 | ALTERAÇÃO DE DESCRIÇÃO
2025-12-01 | COMPOSICAO | 101503 | ENTRADA DE ENERGIA ELÉTRICA, AÉREA, BIFÁSICA, COM CAIXA DE EMBUTIR, CABO DE 25 MM2 E DISJUNTOR DIN 50A (NÃO INCLUSO O POSTE DE CONCRETO). AF_12/2025 | ALTERAÇÃO DE ITENS/COEFICIENTES
2025-12-01 | COMPOSICAO | 101503 | ENTRADA DE ENERGIA ELÉTRICA, AÉREA, BIFÁSICA, COM CAIXA DE EMBUTIR, CABO DE 25 MM2 E DISJUNTOR DIN 50A (NÃO INCLUSO O POSTE DE CONCRETO). AF_12/2025 | ALTERAÇÃO DE DESCRIÇÃO
2025-12-01 | COMPOSICAO | 101504 | ENTRADA DE ENERGIA ELÉTRICA, AÉREA, BIFÁSICA, COM CAIXA DE EMBUTIR, CABO DE 35 MM2 E DISJUNTOR DIN 50A (NÃO INCLUSO O POSTE DE CONCRETO). AF_12/2025 | ALTERAÇÃO DE ITENS/COEFICIENTES
2025-12-01 | COMPOSICAO | 101504 | ENTRADA DE ENERGIA ELÉTRICA, AÉREA, BIFÁSICA, COM CAIXA DE EMBUTIR, CABO DE 35 MM2 E DISJUNTOR DIN 50A (NÃO INCLUSO O POSTE DE CONCRETO). AF_12/2025 | ALTERAÇÃO DE DESCRIÇÃO
2025-12-01 | COMPOSICAO | 101505 | ENTRADA DE ENERGIA ELÉTRICA, AÉREA, TRIFÁSICA, COM CAIXA DE SOBREPOR, CABO DE 10 MM2 E DISJUNTOR DIN 50A (NÃO INCLUSO O POSTE DE CONCRETO). AF_12/2025 | ALTERAÇÃO DE ITENS/COEFICIENTES
2025-12-01 | COMPOSICAO | 101505 | ENTRADA DE ENERGIA ELÉTRICA, AÉREA, TRIFÁSICA, COM CAIXA DE SOBREPOR, CABO DE 10 MM2 E DISJUNTOR DIN 50A (NÃO INCLUSO O POSTE DE CONCRETO). AF_12/2025 | ALTERAÇÃO DE DESCRIÇÃO
2025-12-01 | COMPOSICAO | 101506 | ENTRADA DE ENERGIA ELÉTRICA, AÉREA, TRIFÁSICA, COM CAIXA DE SOBREPOR, CABO DE 16 MM2 E DISJUNTOR DIN 50A (NÃO INCLUSO O POSTE DE CONCRETO). AF_12/2025 | ALTERAÇÃO DE ITENS/COEFICIENTES
2025-12-01 | COMPOSICAO | 101506 | ENTRADA DE ENERGIA ELÉTRICA, AÉREA, TRIFÁSICA, COM CAIXA DE SOBREPOR, CABO DE 16 MM2 E DISJUNTOR DIN 50A (NÃO INCLUSO O POSTE DE CONCRETO). AF_12/2025 | ALTERAÇÃO DE DESCRIÇÃO
2025-12-01 | COMPOSICAO | 101507 | ENTRADA DE ENERGIA ELÉTRICA, AÉREA, TRIFÁSICA, COM CAIXA DE SOBREPOR, CABO DE 25 MM2 E DISJUNTOR DIN 50A (NÃO INCLUSO O POSTE DE CONCRETO). AF_12/2025 | ALTERAÇÃO DE ITENS/COEFICIENTES
2025-12-01 | COMPOSICAO | 101507 | ENTRADA DE ENERGIA ELÉTRICA, AÉREA, TRIFÁSICA, COM CAIXA DE SOBREPOR, CABO DE 25 MM2 E DISJUNTOR DIN 50A (NÃO INCLUSO O POSTE DE CONCRETO). AF_12/2025 | ALTERAÇÃO DE DESCRIÇÃO
2025-12-01 | COMPOSICAO | 101508 | ENTRADA DE ENERGIA ELÉTRICA, AÉREA, TRIFÁSICA, COM CAIXA DE SOBREPOR, CABO DE 35 MM2 E DISJUNTOR DIN 50A (NÃO INCLUSO O POSTE DE CONCRETO). AF_12/2025 | ALTERAÇÃO DE ITENS/COEFICIENTES
2025-12-01 | COMPOSICAO | 101508 | ENTRADA DE ENERGIA ELÉTRICA, AÉREA, TRIFÁSICA, COM CAIXA DE SOBREPOR, CABO DE 35 MM2 E DISJUNTOR DIN 50A (NÃO INCLUSO O POSTE DE CONCRETO). AF_12/2025 | ALTERAÇÃO DE DESCRIÇÃO
2025-12-01 | COMPOSICAO | 101509 | ENTRADA DE ENERGIA ELÉTRICA, AÉREA, TRIFÁSICA, COM CAIXA DE EMBUTIR, CABO DE 10 MM2 E DISJUNTOR DIN 50A (NÃO INCLUSO O POSTE DE CONCRETO). AF_12/2025 | ALTERAÇÃO DE ITENS/COEFICIENTES
2025-12-01 | COMPOSICAO | 101509 | ENTRADA DE ENERGIA ELÉTRICA, AÉREA, TRIFÁSICA, COM CAIXA DE EMBUTIR, CABO DE 10 MM2 E DISJUNTOR DIN 50A (NÃO INCLUSO O POSTE DE CONCRETO). AF_12/2025 | ALTERAÇÃO DE DESCRIÇÃO
2025-12-01 | COMPOSICAO | 101510 | ENTRADA DE ENERGIA ELÉTRICA, AÉREA, TRIFÁSICA, COM CAIXA DE EMBUTIR, CABO DE 16 MM2 E DISJUNTOR DIN 50A (NÃO INCLUSO O POSTE DE CONCRETO). AF_12/2025 | ALTERAÇÃO DE ITENS/COEFICIENTES
2025-12-01 | COMPOSICAO | 101510 | ENTRADA DE ENERGIA ELÉTRICA, AÉREA, TRIFÁSICA, COM CAIXA DE EMBUTIR, CABO DE 16 MM2 E DISJUNTOR DIN 50A (NÃO INCLUSO O POSTE DE CONCRETO). AF_12/2025 | ALTERAÇÃO DE DESCRIÇÃO
2025-12-01 | COMPOSICAO | 101511 | ENTRADA DE ENERGIA ELÉTRICA, AÉREA, TRIFÁSICA, COM CAIXA DE EMBUTIR, CABO DE 25 MM2 E DISJUNTOR DIN 50A (NÃO INCLUSO O POSTE DE CONCRETO). AF_12/2025 | ALTERAÇÃO DE ITENS/COEFICIENTES
2025-12-01 | COMPOSICAO | 101511 | ENTRADA DE ENERGIA ELÉTRICA, AÉREA, TRIFÁSICA, COM CAIXA DE EMBUTIR, CABO DE 25 MM2 E DISJUNTOR DIN 50A (NÃO INCLUSO O POSTE DE CONCRETO). AF_12/2025 | ALTERAÇÃO DE DESCRIÇÃO
2025-12-01 | COMPOSICAO | 101512 | ENTRADA DE ENERGIA ELÉTRICA, AÉREA, TRIFÁSICA, COM CAIXA DE EMBUTIR, CABO DE 35 MM2 E DISJUNTOR DIN 50A (NÃO INCLUSO O POSTE DE CONCRETO). AF_12/2025 | ALTERAÇÃO DE ITENS/COEFICIENTES
2025-12-01 | COMPOSICAO | 101512 | ENTRADA DE ENERGIA ELÉTRICA, AÉREA, TRIFÁSICA, COM CAIXA DE EMBUTIR, CABO DE 35 MM2 E DISJUNTOR DIN 50A (NÃO INCLUSO O POSTE DE CONCRETO). AF_12/2025 | ALTERAÇÃO DE DESCRIÇÃO
2025-12-01 | COMPOSICAO | 101513 | ENTRADA DE ENERGIA ELÉTRICA, SUBTERRÂNEA, MONOFÁSICA, COM CAIXA DE SOBREPOR, CABO DE 10 MM2 E DISJUNTOR DIN 50A (NÃO INCLUSA MURETA DE ALVENARIA). AF_12/2025 | ALTERAÇÃO DE ITENS/COEFICIENTES
2025-12-01 | COMPOSICAO | 101513 | ENTRADA DE ENERGIA ELÉTRICA, SUBTERRÂNEA, MONOFÁSICA, COM CAIXA DE SOBREPOR, CABO DE 10 MM2 E DISJUNTOR DIN 50A (NÃO INCLUSA MURETA DE ALVENARIA). AF_12/2025 | ALTERAÇÃO DE DESCRIÇÃO
2025-12-01 | COMPOSICAO | 101514 | ENTRADA DE ENERGIA ELÉTRICA, SUBTERRÂNEA, MONOFÁSICA, COM CAIXA DE SOBREPOR, CABO DE 16 MM2 E DISJUNTOR DIN 50A (NÃO INCLUSA MURETA DE ALVENARIA). AF_12/2025 | ALTERAÇÃO DE ITENS/COEFICIENTES
2025-12-01 | COMPOSICAO | 101514 | ENTRADA DE ENERGIA ELÉTRICA, SUBTERRÂNEA, MONOFÁSICA, COM CAIXA DE SOBREPOR, CABO DE 16 MM2 E DISJUNTOR DIN 50A (NÃO INCLUSA MURETA DE ALVENARIA). AF_12/2025 | ALTERAÇÃO DE DESCRIÇÃO
2025-12-01 | COMPOSICAO | 101515 | ENTRADA DE ENERGIA ELÉTRICA, SUBTERRÂNEA, MONOFÁSICA, COM CAIXA DE SOBREPOR, CABO DE 25 MM2 E DISJUNTOR DIN 50A (NÃO INCLUSA MURETA DE ALVENARIA). AF_12/2025 | ALTERAÇÃO DE ITENS/COEFICIENTES
2025-12-01 | COMPOSICAO | 101515 | ENTRADA DE ENERGIA ELÉTRICA, SUBTERRÂNEA, MONOFÁSICA, COM CAIXA DE SOBREPOR, CABO DE 25 MM2 E DISJUNTOR DIN 50A (NÃO INCLUSA MURETA DE ALVENARIA). AF_12/2025 | ALTERAÇÃO DE DESCRIÇÃO
2025-12-01 | COMPOSICAO | 101516 | ENTRADA DE ENERGIA ELÉTRICA, SUBTERRÂNEA, MONOFÁSICA, COM CAIXA DE SOBREPOR, CABO DE 35 MM2 E DISJUNTOR DIN 50A (NÃO INCLUSA MURETA DE ALVENARIA). AF_12/2025 | ALTERAÇÃO DE ITENS/COEFICIENTES
2025-12-01 | COMPOSICAO | 101516 | ENTRADA DE ENERGIA ELÉTRICA, SUBTERRÂNEA, MONOFÁSICA, COM CAIXA DE SOBREPOR, CABO DE 35 MM2 E DISJUNTOR DIN 50A (NÃO INCLUSA MURETA DE ALVENARIA). AF_12/2025 | ALTERAÇÃO DE DESCRIÇÃO
2025-12-01 | COMPOSICAO | 101517 | ENTRADA DE ENERGIA ELÉTRICA, SUBTERRÂNEA, MONOFÁSICA, COM CAIXA DE EMBUTIR, CABO DE 10 MM2 E DISJUNTOR DIN 50A (NÃO INCLUSA MURETA DE ALVENARIA). AF_12/2025 | ALTERAÇÃO DE ITENS/COEFICIENTES
2025-12-01 | COMPOSICAO | 101517 | ENTRADA DE ENERGIA ELÉTRICA, SUBTERRÂNEA, MONOFÁSICA, COM CAIXA DE EMBUTIR, CABO DE 10 MM2 E DISJUNTOR DIN 50A (NÃO INCLUSA MURETA DE ALVENARIA). AF_12/2025 | ALTERAÇÃO DE DESCRIÇÃO
2025-12-01 | COMPOSICAO | 101518 | ENTRADA DE ENERGIA ELÉTRICA, SUBTERRÂNEA, MONOFÁSICA, COM CAIXA DE EMBUTIR, CABO DE 16 MM2 E DISJUNTOR DIN 50A (NÃO INCLUSA MURETA DE ALVENARIA). AF_12/2025 | ALTERAÇÃO DE ITENS/COEFICIENTES
2025-12-01 | COMPOSICAO | 101518 | ENTRADA DE ENERGIA ELÉTRICA, SUBTERRÂNEA, MONOFÁSICA, COM CAIXA DE EMBUTIR, CABO DE 16 MM2 E DISJUNTOR DIN 50A (NÃO INCLUSA MURETA DE ALVENARIA). AF_12/2025 | ALTERAÇÃO DE DESCRIÇÃO
2025-12-01 | COMPOSICAO | 101519 | ENTRADA DE ENERGIA ELÉTRICA, SUBTERRÂNEA, MONOFÁSICA, COM CAIXA DE EMBUTIR, CABO DE 25 MM2 E DISJUNTOR DIN 50A (NÃO INCLUSA MURETA DE ALVENARIA). AF_12/2025 | ALTERAÇÃO DE ITENS/COEFICIENTES
2025-12-01 | COMPOSICAO | 101519 | ENTRADA DE ENERGIA ELÉTRICA, SUBTERRÂNEA, MONOFÁSICA, COM CAIXA DE EMBUTIR, CABO DE 25 MM2 E DISJUNTOR DIN 50A (NÃO INCLUSA MURETA DE ALVENARIA). AF_12/2025 | ALTERAÇÃO DE DESCRIÇÃO
2025-12-01 | COMPOSICAO | 101520 | ENTRADA DE ENERGIA ELÉTRICA, SUBTERRÂNEA, MONOFÁSICA, COM CAIXA DE EMBUTIR, CABO DE 35 MM2 E DISJUNTOR DIN 50A (NÃO INCLUSA MURETA DE ALVENARIA). AF_12/2025 | ALTERAÇÃO DE ITENS/COEFICIENTES
2025-12-01 | COMPOSICAO | 101520 | ENTRADA DE ENERGIA ELÉTRICA, SUBTERRÂNEA, MONOFÁSICA, COM CAIXA DE EMBUTIR, CABO DE 35 MM2 E DISJUNTOR DIN 50A (NÃO INCLUSA MURETA DE ALVENARIA). AF_12/2025 | ALTERAÇÃO DE DESCRIÇÃO
2025-12-01 | COMPOSICAO | 101521 | ENTRADA DE ENERGIA ELÉTRICA, SUBTERRÂNEA, BIFÁSICA, COM CAIXA DE SOBREPOR, CABO DE 10 MM2 E DISJUNTOR DIN 50A (NÃO INCLUSA MURETA DE ALVENARIA). AF_12/2025 | ALTERAÇÃO DE ITENS/COEFICIENTES
2025-12-01 | COMPOSICAO | 101521 | ENTRADA DE ENERGIA ELÉTRICA, SUBTERRÂNEA, BIFÁSICA, COM CAIXA DE SOBREPOR, CABO DE 10 MM2 E DISJUNTOR DIN 50A (NÃO INCLUSA MURETA DE ALVENARIA). AF_12/2025 | ALTERAÇÃO DE DESCRIÇÃO
2025-12-01 | COMPOSICAO | 101522 | ENTRADA DE ENERGIA ELÉTRICA, SUBTERRÂNEA, BIFÁSICA, COM CAIXA DE SOBREPOR, CABO DE 16 MM2 E DISJUNTOR DIN 50A (NÃO INCLUSA MURETA DE ALVENARIA). AF_12/2025 | ALTERAÇÃO DE ITENS/COEFICIENTES
2025-12-01 | COMPOSICAO | 101522 | ENTRADA DE ENERGIA ELÉTRICA, SUBTERRÂNEA, BIFÁSICA, COM CAIXA DE SOBREPOR, CABO DE 16 MM2 E DISJUNTOR DIN 50A (NÃO INCLUSA MURETA DE ALVENARIA). AF_12/2025 | ALTERAÇÃO DE DESCRIÇÃO
2025-12-01 | COMPOSICAO | 101523 | ENTRADA DE ENERGIA ELÉTRICA, SUBTERRÂNEA, BIFÁSICA, COM CAIXA DE SOBREPOR, CABO DE 25 MM2 E DISJUNTOR DIN 50A (NÃO INCLUSA MURETA DE ALVENARIA). AF_12/2025 | ALTERAÇÃO DE ITENS/COEFICIENTES
2025-12-01 | COMPOSICAO | 101523 | ENTRADA DE ENERGIA ELÉTRICA, SUBTERRÂNEA, BIFÁSICA, COM CAIXA DE SOBREPOR, CABO DE 25 MM2 E DISJUNTOR DIN 50A (NÃO INCLUSA MURETA DE ALVENARIA). AF_12/2025 | ALTERAÇÃO DE DESCRIÇÃO
2025-12-01 | COMPOSICAO | 101524 | ENTRADA DE ENERGIA ELÉTRICA, SUBTERRÂNEA, BIFÁSICA, COM CAIXA DE SOBREPOR, CABO DE 35 MM2 E DISJUNTOR DIN 50A (NÃO INCLUSA MURETA DE ALVENARIA). AF_12/2025 | ALTERAÇÃO DE ITENS/COEFICIENTES
2025-12-01 | COMPOSICAO | 101524 | ENTRADA DE ENERGIA ELÉTRICA, SUBTERRÂNEA, BIFÁSICA, COM CAIXA DE SOBREPOR, CABO DE 35 MM2 E DISJUNTOR DIN 50A (NÃO INCLUSA MURETA DE ALVENARIA). AF_12/2025 | ALTERAÇÃO DE DESCRIÇÃO
2025-12-01 | COMPOSICAO | 101525 | ENTRADA DE ENERGIA ELÉTRICA, SUBTERRÂNEA, BIFÁSICA, COM CAIXA DE EMBUTIR, CABO DE 10 MM2 E DISJUNTOR DIN 50A (NÃO INCLUSA MURETA DE ALVENARIA). AF_12/2025 | ALTERAÇÃO DE ITENS/COEFICIENTES
2025-12-01 | COMPOSICAO | 101525 | ENTRADA DE ENERGIA ELÉTRICA, SUBTERRÂNEA, BIFÁSICA, COM CAIXA DE EMBUTIR, CABO DE 10 MM2 E DISJUNTOR DIN 50A (NÃO INCLUSA MURETA DE ALVENARIA). AF_12/2025 | ALTERAÇÃO DE DESCRIÇÃO
2025-12-01 | COMPOSICAO | 101526 | ENTRADA DE ENERGIA ELÉTRICA, SUBTERRÂNEA, BIFÁSICA, COM CAIXA DE EMBUTIR, CABO DE 16 MM2 E DISJUNTOR DIN 50A (NÃO INCLUSA MURETA DE ALVENARIA). AF_12/2025 | ALTERAÇÃO DE ITENS/COEFICIENTES
2025-12-01 | COMPOSICAO | 101526 | ENTRADA DE ENERGIA ELÉTRICA, SUBTERRÂNEA, BIFÁSICA, COM CAIXA DE EMBUTIR, CABO DE 16 MM2 E DISJUNTOR DIN 50A (NÃO INCLUSA MURETA DE ALVENARIA). AF_12/2025 | ALTERAÇÃO DE DESCRIÇÃO
2025-12-01 | COMPOSICAO | 101527 | ENTRADA DE ENERGIA ELÉTRICA, SUBTERRÂNEA, BIFÁSICA, COM CAIXA DE EMBUTIR, CABO DE 25 MM2 E DISJUNTOR DIN 50A (NÃO INCLUSA MURETA DE ALVENARIA). AF_12/2025 | ALTERAÇÃO DE ITENS/COEFICIENTES
2025-12-01 | COMPOSICAO | 101527 | ENTRADA DE ENERGIA ELÉTRICA, SUBTERRÂNEA, BIFÁSICA, COM CAIXA DE EMBUTIR, CABO DE 25 MM2 E DISJUNTOR DIN 50A (NÃO INCLUSA MURETA DE ALVENARIA). AF_12/2025 | ALTERAÇÃO DE DESCRIÇÃO
2025-12-01 | COMPOSICAO | 101528 | ENTRADA DE ENERGIA ELÉTRICA, SUBTERRÂNEA, BIFÁSICA, COM CAIXA DE EMBUTIR, CABO DE 35 MM2 E DISJUNTOR DIN 50A (NÃO INCLUSA MURETA DE ALVENARIA). AF_12/2025 | ALTERAÇÃO DE ITENS/COEFICIENTES
2025-12-01 | COMPOSICAO | 101528 | ENTRADA DE ENERGIA ELÉTRICA, SUBTERRÂNEA, BIFÁSICA, COM CAIXA DE EMBUTIR, CABO DE 35 MM2 E DISJUNTOR DIN 50A (NÃO INCLUSA MURETA DE ALVENARIA). AF_12/2025 | ALTERAÇÃO DE DESCRIÇÃO
2025-12-01 | COMPOSICAO | 101529 | ENTRADA DE ENERGIA ELÉTRICA, SUBTERRÂNEA, TRIFÁSICA, COM CAIXA DE SOBREPOR, CABO DE 10 MM2 E DISJUNTOR DIN 50A (NÃO INCLUSA MURETA DE ALVENARIA). AF_12/2025 | ALTERAÇÃO DE ITENS/COEFICIENTES
2025-12-01 | COMPOSICAO | 101529 | ENTRADA DE ENERGIA ELÉTRICA, SUBTERRÂNEA, TRIFÁSICA, COM CAIXA DE SOBREPOR, CABO DE 10 MM2 E DISJUNTOR DIN 50A (NÃO INCLUSA MURETA DE ALVENARIA). AF_12/2025 | ALTERAÇÃO DE DESCRIÇÃO
2025-12-01 | COMPOSICAO | 101530 | ENTRADA DE ENERGIA ELÉTRICA, SUBTERRÂNEA, TRIFÁSICA, COM CAIXA DE SOBREPOR, CABO DE 16 MM2 E DISJUNTOR DIN 50A (NÃO INCLUSA MURETA DE ALVENARIA). AF_12/2025 | ALTERAÇÃO DE ITENS/COEFICIENTES
2025-12-01 | COMPOSICAO | 101530 | ENTRADA DE ENERGIA ELÉTRICA, SUBTERRÂNEA, TRIFÁSICA, COM CAIXA DE SOBREPOR, CABO DE 16 MM2 E DISJUNTOR DIN 50A (NÃO INCLUSA MURETA DE ALVENARIA). AF_12/2025 | ALTERAÇÃO DE DESCRIÇÃO
2025-12-01 | COMPOSICAO | 101531 | ENTRADA DE ENERGIA ELÉTRICA, SUBTERRÂNEA, TRIFÁSICA, COM CAIXA DE SOBREPOR, CABO DE 25 MM2 E DISJUNTOR DIN 50A (NÃO INCLUSA MURETA DE ALVENARIA). AF_12/2025 | ALTERAÇÃO DE ITENS/COEFICIENTES
2025-12-01 | COMPOSICAO | 101531 | ENTRADA DE ENERGIA ELÉTRICA, SUBTERRÂNEA, TRIFÁSICA, COM CAIXA DE SOBREPOR, CABO DE 25 MM2 E DISJUNTOR DIN 50A (NÃO INCLUSA MURETA DE ALVENARIA). AF_12/2025 | ALTERAÇÃO DE DESCRIÇÃO
2025-12-01 | COMPOSICAO | 101532 | ENTRADA DE ENERGIA ELÉTRICA, SUBTERRÂNEA, TRIFÁSICA, COM CAIXA DE SOBREPOR, CABO DE 35 MM2 E DISJUNTOR DIN 50A (NÃO INCLUSA MURETA DE ALVENARIA). AF_12/2025 | ALTERAÇÃO DE ITENS/COEFICIENTES
2025-12-01 | COMPOSICAO | 101532 | ENTRADA DE ENERGIA ELÉTRICA, SUBTERRÂNEA, TRIFÁSICA, COM CAIXA DE SOBREPOR, CABO DE 35 MM2 E DISJUNTOR DIN 50A (NÃO INCLUSA MURETA DE ALVENARIA). AF_12/2025 | ALTERAÇÃO DE DESCRIÇÃO
2025-12-01 | COMPOSICAO | 101533 | ENTRADA DE ENERGIA ELÉTRICA, SUBTERRÂNEA, TRIFÁSICA, COM CAIXA DE EMBUTIR, CABO DE 10 MM2 E DISJUNTOR DIN 50A (NÃO INCLUSA MURETA DE ALVENARIA). AF_12/2025 | ALTERAÇÃO DE ITENS/COEFICIENTES
2025-12-01 | COMPOSICAO | 101533 | ENTRADA DE ENERGIA ELÉTRICA, SUBTERRÂNEA, TRIFÁSICA, COM CAIXA DE EMBUTIR, CABO DE 10 MM2 E DISJUNTOR DIN 50A (NÃO INCLUSA MURETA DE ALVENARIA). AF_12/2025 | ALTERAÇÃO DE DESCRIÇÃO
2025-12-01 | COMPOSICAO | 101534 | ENTRADA DE ENERGIA ELÉTRICA, SUBTERRÂNEA, TRIFÁSICA, COM CAIXA DE EMBUTIR, CABO DE 16 MM2 E DISJUNTOR DIN 50A (NÃO INCLUSA MURETA DE ALVENARIA). AF_12/2025 | ALTERAÇÃO DE ITENS/COEFICIENTES
2025-12-01 | COMPOSICAO | 101534 | ENTRADA DE ENERGIA ELÉTRICA, SUBTERRÂNEA, TRIFÁSICA, COM CAIXA DE EMBUTIR, CABO DE 16 MM2 E DISJUNTOR DIN 50A (NÃO INCLUSA MURETA DE ALVENARIA). AF_12/2025 | ALTERAÇÃO DE DESCRIÇÃO
2025-12-01 | COMPOSICAO | 101535 | ENTRADA DE ENERGIA ELÉTRICA, SUBTERRÂNEA, TRIFÁSICA, COM CAIXA DE EMBUTIR, CABO DE 25 MM2 E DISJUNTOR DIN 50A (NÃO INCLUSA MURETA DE ALVENARIA). AF_12/2025 | ALTERAÇÃO DE ITENS/COEFICIENTES
2025-12-01 | COMPOSICAO | 101535 | ENTRADA DE ENERGIA ELÉTRICA, SUBTERRÂNEA, TRIFÁSICA, COM CAIXA DE EMBUTIR, CABO DE 25 MM2 E DISJUNTOR DIN 50A (NÃO INCLUSA MURETA DE ALVENARIA). AF_12/2025 | ALTERAÇÃO DE DESCRIÇÃO
2025-12-01 | COMPOSICAO | 101536 | ENTRADA DE ENERGIA ELÉTRICA, SUBTERRÂNEA, TRIFÁSICA, COM CAIXA DE EMBUTIR, CABO DE 35 MM2 E DISJUNTOR DIN 50A (NÃO INCLUSA MURETA DE ALVENARIA). AF_12/2025 | ALTERAÇÃO DE ITENS/COEFICIENTES
2025-12-01 | COMPOSICAO | 101536 | ENTRADA DE ENERGIA ELÉTRICA, SUBTERRÂNEA, TRIFÁSICA, COM CAIXA DE EMBUTIR, CABO DE 35 MM2 E DISJUNTOR DIN 50A (NÃO INCLUSA MURETA DE ALVENARIA). AF_12/2025 | ALTERAÇÃO DE DESCRIÇÃO
2025-12-01 | COMPOSICAO | 101537 | APARELHO SINALIZADOR DE SAÍDA DE GARAGEM, COM CÉLULA FOTOELÉTRICA - FORNECIMENTO E INSTALAÇÃO. AF_12/2025 | ALTERAÇÃO DE ITENS/COEFICIENTES
2025-12-01 | COMPOSICAO | 101537 | APARELHO SINALIZADOR DE SAÍDA DE GARAGEM, COM CÉLULA FOTOELÉTRICA - FORNECIMENTO E INSTALAÇÃO. AF_12/2025 | ALTERAÇÃO DE DESCRIÇÃO
2025-12-01 | COMPOSICAO | 101538 | ARMAÇÃO SECUNDÁRIA, COM 1 ESTRIBO E 1 ISOLADOR - FORNECIMENTO E INSTALAÇÃO. AF_12/2025 | ALTERAÇÃO DE ITENS/COEFICIENTES
2025-12-01 | COMPOSICAO | 101538 | ARMAÇÃO SECUNDÁRIA, COM 1 ESTRIBO E 1 ISOLADOR - FORNECIMENTO E INSTALAÇÃO. AF_12/2025 | ALTERAÇÃO DE DESCRIÇÃO
2025-12-01 | COMPOSICAO | 101539 | ARMAÇÃO SECUNDÁRIA, COM 2 ESTRIBOS E 2 ISOLADORES - FORNECIMENTO E INSTALAÇÃO. AF_12/2025 | ALTERAÇÃO DE ITENS/COEFICIENTES
2025-12-01 | COMPOSICAO | 101539 | ARMAÇÃO SECUNDÁRIA, COM 2 ESTRIBOS E 2 ISOLADORES - FORNECIMENTO E INSTALAÇÃO. AF_12/2025 | ALTERAÇÃO DE DESCRIÇÃO
2025-12-01 | COMPOSICAO | 101540 | ARMAÇÃO SECUNDÁRIA, COM 3 ESTRIBOS E 3 ISOLADORES - FORNECIMENTO E INSTALAÇÃO. AF_12/2025 | ALTERAÇÃO DE ITENS/COEFICIENTES
2025-12-01 | COMPOSICAO | 101540 | ARMAÇÃO SECUNDÁRIA, COM 3 ESTRIBOS E 3 ISOLADORES - FORNECIMENTO E INSTALAÇÃO. AF_12/2025 | ALTERAÇÃO DE DESCRIÇÃO
2025-12-01 | COMPOSICAO | 101541 | ARMAÇÃO SECUNDÁRIA, COM 4 ESTRIBOS E 4 ISOLADORES - FORNECIMENTO E INSTALAÇÃO. AF_12/2025 | ALTERAÇÃO DE ITENS/COEFICIENTES
2025-12-01 | COMPOSICAO | 101541 | ARMAÇÃO SECUNDÁRIA, COM 4 ESTRIBOS E 4 ISOLADORES - FORNECIMENTO E INSTALAÇÃO. AF_12/2025 | ALTERAÇÃO DE DESCRIÇÃO
2025-12-01 | COMPOSICAO | 101542 | ARMAÇÃO SECUNDÁRIA, COM 1 ESTRIBO, SEM ISOLADOR - FORNECIMENTO E INSTALAÇÃO. AF_12/2025 | ALTERAÇÃO DE ITENS/COEFICIENTES
2025-12-01 | COMPOSICAO | 101542 | ARMAÇÃO SECUNDÁRIA, COM 1 ESTRIBO, SEM ISOLADOR - FORNECIMENTO E INSTALAÇÃO. AF_12/2025 | ALTERAÇÃO DE DESCRIÇÃO
2025-12-01 | COMPOSICAO | 101543 | ARMAÇÃO SECUNDÁRIA, COM 2 ESTRIBOS, SEM ISOLADOR - FORNECIMENTO E INSTALAÇÃO. AF_12/2025 | ALTERAÇÃO DE ITENS/COEFICIENTES
2025-12-01 | COMPOSICAO | 101543 | ARMAÇÃO SECUNDÁRIA, COM 2 ESTRIBOS, SEM ISOLADOR - FORNECIMENTO E INSTALAÇÃO. AF_12/2025 | ALTERAÇÃO DE DESCRIÇÃO
2025-12-01 | COMPOSICAO | 101544 | ARMAÇÃO SECUNDÁRIA, COM 3 ESTRIBOS, SEM ISOLADOR - FORNECIMENTO E INSTALAÇÃO. AF_12/2025 | ALTERAÇÃO DE ITENS/COEFICIENTES
2025-12-01 | COMPOSICAO | 101544 | ARMAÇÃO SECUNDÁRIA, COM 3 ESTRIBOS, SEM ISOLADOR - FORNECIMENTO E INSTALAÇÃO. AF_12/2025 | ALTERAÇÃO DE DESCRIÇÃO
2025-12-01 | COMPOSICAO | 101545 | ARMAÇÃO SECUNDÁRIA, COM 4 ESTRIBOS, SEM ISOLADOR - FORNECIMENTO E INSTALAÇÃO. AF_12/2025 | ALTERAÇÃO DE ITENS/COEFICIENTES
2025-12-01 | COMPOSICAO | 101545 | ARMAÇÃO SECUNDÁRIA, COM 4 ESTRIBOS, SEM ISOLADOR - FORNECIMENTO E INSTALAÇÃO. AF_12/2025 | ALTERAÇÃO DE DESCRIÇÃO
2025-12-01 | COMPOSICAO | 101546 | ISOLADOR, TIPO PINO, PARA TENSÃO 15 KV - FORNECIMENTO E INSTALAÇÃO. AF_12/2025 | ALTERAÇÃO DE ITENS/COEFICIENTES
2025-12-01 | COMPOSICAO | 101546 | ISOLADOR, TIPO PINO, PARA TENSÃO 15 KV - FORNECIMENTO E INSTALAÇÃO. AF_12/2025 | ALTERAÇÃO DE DESCRIÇÃO
2025-12-01 | COMPOSICAO | 101547 | ISOLADOR, TIPO DISCO, PARA TENSÃO 15 KV - FORNECIMENTO E INSTALAÇÃO. AF_12/2025 | ALTERAÇÃO DE ITENS/COEFICIENTES
2025-12-01 | COMPOSICAO | 101547 | ISOLADOR, TIPO DISCO, PARA TENSÃO 15 KV - FORNECIMENTO E INSTALAÇÃO. AF_12/2025 | ALTERAÇÃO DE DESCRIÇÃO
2025-12-01 | COMPOSICAO | 101548 | ISOLADOR, TIPO ROLDANA, PARA BAIXA TENSÃO - FORNECIMENTO E INSTALAÇÃO. AF_12/2025 | ALTERAÇÃO DE ITENS/COEFICIENTES
2025-12-01 | COMPOSICAO | 101548 | ISOLADOR, TIPO ROLDANA, PARA BAIXA TENSÃO - FORNECIMENTO E INSTALAÇÃO. AF_12/2025 | ALTERAÇÃO DE DESCRIÇÃO
2025-12-01 | COMPOSICAO | 101549 | GRAMPO PARALELO METÁLICO, PARA REDES AÉREAS DE DISTRIBUIÇÃO DE ENERGIA ELÉTRICA DE BAIXA TENSÃO - FORNECIMENTO E INSTALAÇÃO. AF_12/2025 | ALTERAÇÃO DE ITENS/COEFICIENTES
2025-12-01 | COMPOSICAO | 101549 | GRAMPO PARALELO METÁLICO, PARA REDES AÉREAS DE DISTRIBUIÇÃO DE ENERGIA ELÉTRICA DE BAIXA TENSÃO - FORNECIMENTO E INSTALAÇÃO. AF_12/2025 | ALTERAÇÃO DE DESCRIÇÃO
2025-12-01 | COMPOSICAO | 101550 | CONECTOR PERFURANTE, PARA REDES AÉREAS DE DISTRIBUIÇÃO DE ENERGIA ELÉTRICA DE BAIXA TENSÃO - FORNECIMENTO E INSTALAÇÃO. AF_12/2025 | ALTERAÇÃO DE ITENS/COEFICIENTES
2025-12-01 | COMPOSICAO | 101550 | CONECTOR PERFURANTE, PARA REDES AÉREAS DE DISTRIBUIÇÃO DE ENERGIA ELÉTRICA DE BAIXA TENSÃO - FORNECIMENTO E INSTALAÇÃO. AF_12/2025 | ALTERAÇÃO DE DESCRIÇÃO
2025-12-01 | COMPOSICAO | 101551 | CONECTOR CUNHA, PARA REDES AÉREAS DE DISTRIBUIÇÃO DE ENERGIA ELÉTRICA DE BAIXA TENSÃO - FORNECIMENTO E INSTALAÇÃO. AF_12/2025 | ALTERAÇÃO DE ITENS/COEFICIENTES
2025-12-01 | COMPOSICAO | 101551 | CONECTOR CUNHA, PARA REDES AÉREAS DE DISTRIBUIÇÃO DE ENERGIA ELÉTRICA DE BAIXA TENSÃO - FORNECIMENTO E INSTALAÇÃO. AF_12/2025 | ALTERAÇÃO DE DESCRIÇÃO
2025-12-01 | COMPOSICAO | 101552 | CONECTOR H, PARA REDES AÉREAS DE DISTRIBUIÇÃO DE ENERGIA ELÉTRICA DE BAIXA TENSÃO - FORNECIMENTO E INSTALAÇÃO. AF_12/2025 | ALTERAÇÃO DE ITENS/COEFICIENTES
2025-12-01 | COMPOSICAO | 101552 | CONECTOR H, PARA REDES AÉREAS DE DISTRIBUIÇÃO DE ENERGIA ELÉTRICA DE BAIXA TENSÃO - FORNECIMENTO E INSTALAÇÃO. AF_12/2025 | ALTERAÇÃO DE DESCRIÇÃO
2025-12-01 | COMPOSICAO | 101553 | ALÇA PREFORMADA DE DISTRIBUIÇÃO, EM AÇO GALVANIZADO, AWG 1 - FORNECIMENTO E INSTALAÇÃO. AF_12/2025 | ALTERAÇÃO DE ITENS/COEFICIENTES
2025-12-01 | COMPOSICAO | 101553 | ALÇA PREFORMADA DE DISTRIBUIÇÃO, EM AÇO GALVANIZADO, AWG 1 - FORNECIMENTO E INSTALAÇÃO. AF_12/2025 | ALTERAÇÃO DE DESCRIÇÃO
2025-12-01 | COMPOSICAO | 101554 | ALÇA PREFORMADA DE DISTRIBUIÇÃO, EM AÇO GALVANIZADO, AWG 2 - FORNECIMENTO E INSTALAÇÃO. AF_12/2025 | ALTERAÇÃO DE ITENS/COEFICIENTES
2025-12-01 | COMPOSICAO | 101554 | ALÇA PREFORMADA DE DISTRIBUIÇÃO, EM AÇO GALVANIZADO, AWG 2 - FORNECIMENTO E INSTALAÇÃO. AF_12/2025 | ALTERAÇÃO DE DESCRIÇÃO
2025-12-01 | COMPOSICAO | 101555 | ALÇA PREFORMADA DE DISTRIBUIÇÃO, EM AÇO GALVANIZADO, AWG 4 - FORNECIMENTO E INSTALAÇÃO. AF_12/2025 | ALTERAÇÃO DE ITENS/COEFICIENTES
2025-12-01 | COMPOSICAO | 101555 | ALÇA PREFORMADA DE DISTRIBUIÇÃO, EM AÇO GALVANIZADO, AWG 4 - FORNECIMENTO E INSTALAÇÃO. AF_12/2025 | ALTERAÇÃO DE DESCRIÇÃO
2025-12-01 | COMPOSICAO | 101556 | ALÇA PREFORMADA DE DISTRIBUIÇÃO, EM AÇO GALVANIZADO, AWG 6 - FORNECIMENTO E INSTALAÇÃO. AF_12/2025 | ALTERAÇÃO DE ITENS/COEFICIENTES
2025-12-01 | COMPOSICAO | 101556 | ALÇA PREFORMADA DE DISTRIBUIÇÃO, EM AÇO GALVANIZADO, AWG 6 - FORNECIMENTO E INSTALAÇÃO. AF_12/2025 | ALTERAÇÃO DE DESCRIÇÃO
2025-12-01 | COMPOSICAO | 101560 | CABO DE COBRE FLEXÍVEL ISOLADO, 10 MM², 0,6/1,0 KV, PARA REDE AÉREA DE DISTRIBUIÇÃO DE ENERGIA ELÉTRICA DE BAIXA TENSÃO - FORNECIMENTO E INSTALAÇÃO. AF_12/2025 | ALTERAÇÃO DE ITENS/COEFICIENTES
2025-12-01 | COMPOSICAO | 101560 | CABO DE COBRE FLEXÍVEL ISOLADO, 10 MM², 0,6/1,0 KV, PARA REDE AÉREA DE DISTRIBUIÇÃO DE ENERGIA ELÉTRICA DE BAIXA TENSÃO - FORNECIMENTO E INSTALAÇÃO. AF_12/2025 | ALTERAÇÃO DE DESCRIÇÃO
2025-12-01 | COMPOSICAO | 101561 | CABO DE COBRE FLEXÍVEL ISOLADO, 16 MM², 0,6/1,0 KV, PARA REDE AÉREA DE DISTRIBUIÇÃO DE ENERGIA ELÉTRICA DE BAIXA TENSÃO - FORNECIMENTO E INSTALAÇÃO. AF_12/2025 | ALTERAÇÃO DE ITENS/COEFICIENTES
2025-12-01 | COMPOSICAO | 101561 | CABO DE COBRE FLEXÍVEL ISOLADO, 16 MM², 0,6/1,0 KV, PARA REDE AÉREA DE DISTRIBUIÇÃO DE ENERGIA ELÉTRICA DE BAIXA TENSÃO - FORNECIMENTO E INSTALAÇÃO. AF_12/2025 | ALTERAÇÃO DE DESCRIÇÃO
2025-12-01 | COMPOSICAO | 101562 | CABO DE COBRE FLEXÍVEL ISOLADO, 25 MM², 0,6/1,0 KV, PARA REDE AÉREA DE DISTRIBUIÇÃO DE ENERGIA ELÉTRICA DE BAIXA TENSÃO - FORNECIMENTO E INSTALAÇÃO. AF_12/2025 | ALTERAÇÃO DE ITENS/COEFICIENTES
2025-12-01 | COMPOSICAO | 101562 | CABO DE COBRE FLEXÍVEL ISOLADO, 25 MM², 0,6/1,0 KV, PARA REDE AÉREA DE DISTRIBUIÇÃO DE ENERGIA ELÉTRICA DE BAIXA TENSÃO - FORNECIMENTO E INSTALAÇÃO. AF_12/2025 | ALTERAÇÃO DE DESCRIÇÃO
2025-12-01 | COMPOSICAO | 101563 | CABO DE COBRE FLEXÍVEL ISOLADO, 35 MM², 0,6/1,0 KV, PARA REDE AÉREA DE DISTRIBUIÇÃO DE ENERGIA ELÉTRICA DE BAIXA TENSÃO - FORNECIMENTO E INSTALAÇÃO. AF_12/2025 | ALTERAÇÃO DE ITENS/COEFICIENTES
2025-12-01 | COMPOSICAO | 101563 | CABO DE COBRE FLEXÍVEL ISOLADO, 35 MM², 0,6/1,0 KV, PARA REDE AÉREA DE DISTRIBUIÇÃO DE ENERGIA ELÉTRICA DE BAIXA TENSÃO - FORNECIMENTO E INSTALAÇÃO. AF_12/2025 | ALTERAÇÃO DE DESCRIÇÃO
2025-12-01 | COMPOSICAO | 101564 | CABO DE COBRE FLEXÍVEL ISOLADO, 50 MM², 0,6/1,0 KV, PARA REDE AÉREA DE DISTRIBUIÇÃO DE ENERGIA ELÉTRICA DE BAIXA TENSÃO - FORNECIMENTO E INSTALAÇÃO. AF_12/2025 | ALTERAÇÃO DE ITENS/COEFICIENTES
2025-12-01 | COMPOSICAO | 101564 | CABO DE COBRE FLEXÍVEL ISOLADO, 50 MM², 0,6/1,0 KV, PARA REDE AÉREA DE DISTRIBUIÇÃO DE ENERGIA ELÉTRICA DE BAIXA TENSÃO - FORNECIMENTO E INSTALAÇÃO. AF_12/2025 | ALTERAÇÃO DE DESCRIÇÃO
2025-12-01 | COMPOSICAO | 101565 | CABO DE COBRE FLEXÍVEL ISOLADO, 70 MM², 0,6/1,0 KV, PARA REDE AÉREA DE DISTRIBUIÇÃO DE ENERGIA ELÉTRICA DE BAIXA TENSÃO - FORNECIMENTO E INSTALAÇÃO. AF_12/2025 | ALTERAÇÃO DE ITENS/COEFICIENTES
2025-12-01 | COMPOSICAO | 101565 | CABO DE COBRE FLEXÍVEL ISOLADO, 70 MM², 0,6/1,0 KV, PARA REDE AÉREA DE DISTRIBUIÇÃO DE ENERGIA ELÉTRICA DE BAIXA TENSÃO - FORNECIMENTO E INSTALAÇÃO. AF_12/2025 | ALTERAÇÃO DE DESCRIÇÃO
2025-12-01 | COMPOSICAO | 101567 | CABO DE COBRE FLEXÍVEL ISOLADO, 95 MM², 0,6/1,0 KV, PARA REDE AÉREA DE DISTRIBUIÇÃO DE ENERGIA ELÉTRICA DE BAIXA TENSÃO - FORNECIMENTO E INSTALAÇÃO. AF_12/2025 | ALTERAÇÃO DE ITENS/COEFICIENTES
2025-12-01 | COMPOSICAO | 101567 | CABO DE COBRE FLEXÍVEL ISOLADO, 95 MM², 0,6/1,0 KV, PARA REDE AÉREA DE DISTRIBUIÇÃO DE ENERGIA ELÉTRICA DE BAIXA TENSÃO - FORNECIMENTO E INSTALAÇÃO. AF_12/2025 | ALTERAÇÃO DE DESCRIÇÃO
2025-12-01 | COMPOSICAO | 101568 | CABO DE COBRE FLEXÍVEL ISOLADO, 120 MM², 0,6/1,0 KV, PARA REDE AÉREA DE DISTRIBUIÇÃO DE ENERGIA ELÉTRICA DE BAIXA TENSÃO - FORNECIMENTO E INSTALAÇÃO. AF_12/2025 | ALTERAÇÃO DE ITENS/COEFICIENTES
2025-12-01 | COMPOSICAO | 101568 | CABO DE COBRE FLEXÍVEL ISOLADO, 120 MM², 0,6/1,0 KV, PARA REDE AÉREA DE DISTRIBUIÇÃO DE ENERGIA ELÉTRICA DE BAIXA TENSÃO - FORNECIMENTO E INSTALAÇÃO. AF_12/2025 | ALTERAÇÃO DE DESCRIÇÃO
2025-12-01 | COMPOSICAO | 102362 | ALAMBRADO PARA QUADRA POLIESPORTIVA, ESTRUTURADO POR TUBOS DE AÇO GALVANIZADO, (MONTANTES COM DIÂMETRO 2", TRAVESSAS E ESCORAS COM DIÂMETRO 1 ¼"), COM TELA DE ARAME GALVANIZADO, FIO 14 BWG E MALHA QUADRADA 5X5CM (EXCETO MURETA). AF_12/2025 | ALTERAÇÃO DE ITENS/COEFICIENTES
2025-12-01 | COMPOSICAO | 102362 | ALAMBRADO PARA QUADRA POLIESPORTIVA, ESTRUTURADO POR TUBOS DE AÇO GALVANIZADO, (MONTANTES COM DIÂMETRO 2", TRAVESSAS E ESCORAS COM DIÂMETRO 1 ¼"), COM TELA DE ARAME GALVANIZADO, FIO 14 BWG E MALHA QUADRADA 5X5CM (EXCETO MURETA). AF_12/2025 | ALTERAÇÃO DE DESCRIÇÃO
2025-12-01 | COMPOSICAO | 102363 | ALAMBRADO PARA QUADRA POLIESPORTIVA, ESTRUTURADO POR TUBOS DE AÇO GALVANIZADO, (MONTANTES COM DIÂMETRO 2", TRAVESSAS E ESCORAS COM DIÂMETRO 1 ¼"), COM TELA DE ARAME GALVANIZADO, FIO 12 BWG E MALHA QUADRADA 5X5CM (EXCETO MURETA). AF_12/2025 | ALTERAÇÃO DE ITENS/COEFICIENTES
2025-12-01 | COMPOSICAO | 102363 | ALAMBRADO PARA QUADRA POLIESPORTIVA, ESTRUTURADO POR TUBOS DE AÇO GALVANIZADO, (MONTANTES COM DIÂMETRO 2", TRAVESSAS E ESCORAS COM DIÂMETRO 1 ¼"), COM TELA DE ARAME GALVANIZADO, FIO 12 BWG E MALHA QUADRADA 5X5CM (EXCETO MURETA). AF_12/2025 | ALTERAÇÃO DE DESCRIÇÃO
2025-12-01 | COMPOSICAO | 102364 | ALAMBRADO PARA QUADRA POLIESPORTIVA, ESTRUTURADO POR TUBOS DE AÇO GALVANIZADO, (MONTANTES COM DIÂMETRO 2", TRAVESSAS E ESCORAS COM DIÂMETRO 1 ¼"), COM TELA DE ARAME GALVANIZADO, FIO 10 BWG E MALHA QUADRADA 5X5CM (EXCETO MURETA). AF_12/2025 | ALTERAÇÃO DE ITENS/COEFICIENTES
2025-12-01 | COMPOSICAO | 102364 | ALAMBRADO PARA QUADRA POLIESPORTIVA, ESTRUTURADO POR TUBOS DE AÇO GALVANIZADO, (MONTANTES COM DIÂMETRO 2", TRAVESSAS E ESCORAS COM DIÂMETRO 1 ¼"), COM TELA DE ARAME GALVANIZADO, FIO 10 BWG E MALHA QUADRADA 5X5CM (EXCETO MURETA). AF_12/2025 | ALTERAÇÃO DE DESCRIÇÃO
2025-12-01 | COMPOSICAO | 104371 | EXECUÇÃO DE PAVIMENTO COM APLICAÇÃO DE PRÉ-MISTURADO A FRIO, CAMADA DE ROLAMENTO - EXCLUSIVE CARGA E TRANSPORTE. AF_10/2025 | ALTERAÇÃO DE ITENS/COEFICIENTES
2025-12-01 | COMPOSICAO | 104372 | EXECUÇÃO DE PAVIMENTO COM APLICAÇÃO DE PRÉ-MISTURADO A FRIO, CAMADA DE BINDER - EXCLUSIVE CARGA E TRANSPORTE. AF_10/2025 | ALTERAÇÃO DE ITENS/COEFICIENTES
2025-12-01 | COMPOSICAO | 106257 | CERCA COM MOURÕES DE MADEIRA ROLIÇA, DIÂMETRO 11CM, ESPAÇAMENTO DE 2,5M, ALTURA LIVRE DE 1,7M, CRAVADOS 0,5M, COM 5 FIOS DE ARAME FARPADO Nº 14 OU 16 CLASSE 250 - FORNECIMENTO E INSTALAÇÃO. AF_12/2025 | ALTERAÇÃO DE ITENS/COEFICIENTES
2025-12-01 | COMPOSICAO | 106257 | CERCA COM MOURÕES DE MADEIRA ROLIÇA, DIÂMETRO 11CM, ESPAÇAMENTO DE 2,5M, ALTURA LIVRE DE 1,7M, CRAVADOS 0,5M, COM 5 FIOS DE ARAME FARPADO Nº 14 OU 16 CLASSE 250 - FORNECIMENTO E INSTALAÇÃO. AF_12/2025 | INÍCIO DIVULGAÇÃO DE CUSTO
2025-12-01 | COMPOSICAO | 106257 | CERCA COM MOURÕES DE MADEIRA ROLIÇA, DIÂMETRO 11CM, ESPAÇAMENTO DE 2,5M, ALTURA LIVRE DE 1,7M, CRAVADOS 0,5M, COM 5 FIOS DE ARAME FARPADO Nº 14 OU 16 CLASSE 250 - FORNECIMENTO E INSTALAÇÃO. AF_12/2025 | ALTERAÇÃO DE DESCRIÇÃO
2025-12-01 | COMPOSICAO | 106327 | CAMINHÃO TOCO, PBT 16.000 KG, CARGA ÚTIL MÁX. 10.830 KG, DIST. ENTRE EIXOS 3,56 M, POTÊNCIA 226 CV, INCLUSIVE PLATAFORMA SOBRE CHASSI, COMPRIMENTO ÚTIL 10 M, LARGURA 2,60 M COM GUINCHO DE ARRASTE E RAMPA COM ACIONAMENTO ELETRO-HIDRÁULICO - DEPRECIAÇÃO. AF_11/2025 | ALTERAÇÃO DE ITENS/COEFICIENTES
2025-12-01 | COMPOSICAO | 106327 | CAMINHÃO TOCO, PBT 16.000 KG, CARGA ÚTIL MÁX. 10.830 KG, DIST. ENTRE EIXOS 3,56 M, POTÊNCIA 226 CV, INCLUSIVE PLATAFORMA SOBRE CHASSI, COMPRIMENTO ÚTIL 10 M, LARGURA 2,60 M COM GUINCHO DE ARRASTE E RAMPA COM ACIONAMENTO ELETRO-HIDRÁULICO - DEPRECIAÇÃO. AF_11/2025 | INÍCIO DIVULGAÇÃO DA COMPOSIÇÃO
2025-12-01 | COMPOSICAO | 106328 | CAMINHÃO TOCO, PBT 16.000 KG, CARGA ÚTIL MÁX. 10.830 KG, DIST. ENTRE EIXOS 3,56 M, POTÊNCIA 226 CV, INCLUSIVE PLATAFORMA SOBRE CHASSI, COMPRIMENTO ÚTIL 10 M, LARGURA 2,60 M COM GUINCHO DE ARRASTE E RAMPA COM ACIONAMENTO ELETRO-HIDRÁULICO - JUROS. AF_11/2025 | ALTERAÇÃO DE ITENS/COEFICIENTES
2025-12-01 | COMPOSICAO | 106328 | CAMINHÃO TOCO, PBT 16.000 KG, CARGA ÚTIL MÁX. 10.830 KG, DIST. ENTRE EIXOS 3,56 M, POTÊNCIA 226 CV, INCLUSIVE PLATAFORMA SOBRE CHASSI, COMPRIMENTO ÚTIL 10 M, LARGURA 2,60 M COM GUINCHO DE ARRASTE E RAMPA COM ACIONAMENTO ELETRO-HIDRÁULICO - JUROS. AF_11/2025 | INÍCIO DIVULGAÇÃO DA COMPOSIÇÃO
2025-12-01 | COMPOSICAO | 106329 | CAMINHÃO TOCO, PBT 16.000 KG, CARGA ÚTIL MÁX. 10.830 KG, DIST. ENTRE EIXOS 3,56 M, POTÊNCIA 226 CV, INCLUSIVE PLATAFORMA SOBRE CHASSI, COMPRIMENTO ÚTIL 10 M, LARGURA 2,60 M COM GUINCHO DE ARRASTE E RAMPA COM ACIONAMENTO ELETRO-HIDRÁULICO - MANUTENÇÃO. AF_11/2025 | ALTERAÇÃO DE ITENS/COEFICIENTES
2025-12-01 | COMPOSICAO | 106329 | CAMINHÃO TOCO, PBT 16.000 KG, CARGA ÚTIL MÁX. 10.830 KG, DIST. ENTRE EIXOS 3,56 M, POTÊNCIA 226 CV, INCLUSIVE PLATAFORMA SOBRE CHASSI, COMPRIMENTO ÚTIL 10 M, LARGURA 2,60 M COM GUINCHO DE ARRASTE E RAMPA COM ACIONAMENTO ELETRO-HIDRÁULICO - MANUTENÇÃO. AF_11/2025 | INÍCIO DIVULGAÇÃO DA COMPOSIÇÃO
2025-12-01 | COMPOSICAO | 106330 | CAMINHÃO TOCO, PBT 16.000 KG, CARGA ÚTIL MÁX. 10.830 KG, DIST. ENTRE EIXOS 3,56 M, POTÊNCIA 226 CV, INCLUSIVE PLATAFORMA SOBRE CHASSI, COMPRIMENTO ÚTIL 10 M, LARGURA 2,60 M COM GUINCHO DE ARRASTE E RAMPA COM ACIONAMENTO ELETRO-HIDRÁULICO - IMPOSTOS E SEGUROS. AF_11/2025 | ALTERAÇÃO DE ITENS/COEFICIENTES
2025-12-01 | COMPOSICAO | 106330 | CAMINHÃO TOCO, PBT 16.000 KG, CARGA ÚTIL MÁX. 10.830 KG, DIST. ENTRE EIXOS 3,56 M, POTÊNCIA 226 CV, INCLUSIVE PLATAFORMA SOBRE CHASSI, COMPRIMENTO ÚTIL 10 M, LARGURA 2,60 M COM GUINCHO DE ARRASTE E RAMPA COM ACIONAMENTO ELETRO-HIDRÁULICO - IMPOSTOS E SEGUROS. AF_11/2025 | INÍCIO DIVULGAÇÃO DA COMPOSIÇÃO
2025-12-01 | COMPOSICAO | 106331 | CAMINHÃO TOCO, PBT 16.000 KG, CARGA ÚTIL MÁX. 10.830 KG, DIST. ENTRE EIXOS 3,56 M, POTÊNCIA 226 CV, INCLUSIVE PLATAFORMA SOBRE CHASSI, COMPRIMENTO ÚTIL 10 M, LARGURA 2,60 M COM GUINCHO DE ARRASTE E RAMPA COM ACIONAMENTO ELETRO-HIDRÁULICO - MATERIAIS NA OPERAÇÃO. AF_11/2025 | INÍCIO DIVULGAÇÃO DE CUSTO
2025-12-01 | COMPOSICAO | 106331 | CAMINHÃO TOCO, PBT 16.000 KG, CARGA ÚTIL MÁX. 10.830 KG, DIST. ENTRE EIXOS 3,56 M, POTÊNCIA 226 CV, INCLUSIVE PLATAFORMA SOBRE CHASSI, COMPRIMENTO ÚTIL 10 M, LARGURA 2,60 M COM GUINCHO DE ARRASTE E RAMPA COM ACIONAMENTO ELETRO-HIDRÁULICO - MATERIAIS NA OPERAÇÃO. AF_11/2025 | ALTERAÇÃO DE ITENS/COEFICIENTES
2025-12-01 | COMPOSICAO | 106332 | CAMINHÃO TOCO, PBT 23.000 KG, CARGA ÚTIL MÁX. 16.540 KG, DIST. ENTRE EIXOS 4,80 M, POTÊNCIA 256 CV, INCLUSIVE PLATAFORMA SOBRE CHASSI, COMPRIMENTO ÚTIL 10 M, LARGURA 2,60 M COM GUINCHO DE ARRASTE E RAMPA COM ACIONAMENTO ELETRO-HIDRÁULICO - DEPRECIAÇÃO. AF_11/2025 | ALTERAÇÃO DE ITENS/COEFICIENTES
2025-12-01 | COMPOSICAO | 106332 | CAMINHÃO TOCO, PBT 23.000 KG, CARGA ÚTIL MÁX. 16.540 KG, DIST. ENTRE EIXOS 4,80 M, POTÊNCIA 256 CV, INCLUSIVE PLATAFORMA SOBRE CHASSI, COMPRIMENTO ÚTIL 10 M, LARGURA 2,60 M COM GUINCHO DE ARRASTE E RAMPA COM ACIONAMENTO ELETRO-HIDRÁULICO - DEPRECIAÇÃO. AF_11/2025 | INÍCIO DIVULGAÇÃO DA COMPOSIÇÃO
2025-12-01 | COMPOSICAO | 106333 | CAMINHÃO TOCO, PBT 23.000 KG, CARGA ÚTIL MÁX. 16.540 KG, DIST. ENTRE EIXOS 4,80 M, POTÊNCIA 256 CV, INCLUSIVE PLATAFORMA SOBRE CHASSI, COMPRIMENTO ÚTIL 10 M, LARGURA 2,60 M COM GUINCHO DE ARRASTE E RAMPA COM ACIONAMENTO ELETRO-HIDRÁULICO - JUROS. AF_11/2025 | ALTERAÇÃO DE ITENS/COEFICIENTES
2025-12-01 | COMPOSICAO | 106333 | CAMINHÃO TOCO, PBT 23.000 KG, CARGA ÚTIL MÁX. 16.540 KG, DIST. ENTRE EIXOS 4,80 M, POTÊNCIA 256 CV, INCLUSIVE PLATAFORMA SOBRE CHASSI, COMPRIMENTO ÚTIL 10 M, LARGURA 2,60 M COM GUINCHO DE ARRASTE E RAMPA COM ACIONAMENTO ELETRO-HIDRÁULICO - JUROS. AF_11/2025 | INÍCIO DIVULGAÇÃO DA COMPOSIÇÃO
2025-12-01 | COMPOSICAO | 106334 | CAMINHÃO TOCO, PBT 23.000 KG, CARGA ÚTIL MÁX. 16.540 KG, DIST. ENTRE EIXOS 4,80 M, POTÊNCIA 256 CV, INCLUSIVE PLATAFORMA SOBRE CHASSI, COMPRIMENTO ÚTIL 10 M, LARGURA 2,60 M COM GUINCHO DE ARRASTE E RAMPA COM ACIONAMENTO ELETRO-HIDRÁULICO - MANUTENÇÃO. AF_11/2025 | ALTERAÇÃO DE ITENS/COEFICIENTES
2025-12-01 | COMPOSICAO | 106334 | CAMINHÃO TOCO, PBT 23.000 KG, CARGA ÚTIL MÁX. 16.540 KG, DIST. ENTRE EIXOS 4,80 M, POTÊNCIA 256 CV, INCLUSIVE PLATAFORMA SOBRE CHASSI, COMPRIMENTO ÚTIL 10 M, LARGURA 2,60 M COM GUINCHO DE ARRASTE E RAMPA COM ACIONAMENTO ELETRO-HIDRÁULICO - MANUTENÇÃO. AF_11/2025 | INÍCIO DIVULGAÇÃO DA COMPOSIÇÃO
2025-12-01 | COMPOSICAO | 106335 | CAMINHÃO TOCO, PBT 23.000 KG, CARGA ÚTIL MÁX. 16.540 KG, DIST. ENTRE EIXOS 4,80 M, POTÊNCIA 256 CV, INCLUSIVE PLATAFORMA SOBRE CHASSI, COMPRIMENTO ÚTIL 10 M, LARGURA 2,60 M COM GUINCHO DE ARRASTE E RAMPA COM ACIONAMENTO ELETRO-HIDRÁULICO - IMPOSTOS E SEGUROS. AF_11/2025 | ALTERAÇÃO DE ITENS/COEFICIENTES
2025-12-01 | COMPOSICAO | 106335 | CAMINHÃO TOCO, PBT 23.000 KG, CARGA ÚTIL MÁX. 16.540 KG, DIST. ENTRE EIXOS 4,80 M, POTÊNCIA 256 CV, INCLUSIVE PLATAFORMA SOBRE CHASSI, COMPRIMENTO ÚTIL 10 M, LARGURA 2,60 M COM GUINCHO DE ARRASTE E RAMPA COM ACIONAMENTO ELETRO-HIDRÁULICO - IMPOSTOS E SEGUROS. AF_11/2025 | INÍCIO DIVULGAÇÃO DA COMPOSIÇÃO
2025-12-01 | COMPOSICAO | 106336 | CAMINHÃO TOCO, PBT 23.000 KG, CARGA ÚTIL MÁX. 16.540 KG, DIST. ENTRE EIXOS 4,80 M, POTÊNCIA 256 CV, INCLUSIVE PLATAFORMA SOBRE CHASSI, COMPRIMENTO ÚTIL 10 M, LARGURA 2,60 M COM GUINCHO DE ARRASTE E RAMPA COM ACIONAMENTO ELETRO-HIDRÁULICO - MATERIAIS NA OPERAÇÃO. AF_11/2025 | INÍCIO DIVULGAÇÃO DE CUSTO
2025-12-01 | COMPOSICAO | 106336 | CAMINHÃO TOCO, PBT 23.000 KG, CARGA ÚTIL MÁX. 16.540 KG, DIST. ENTRE EIXOS 4,80 M, POTÊNCIA 256 CV, INCLUSIVE PLATAFORMA SOBRE CHASSI, COMPRIMENTO ÚTIL 10 M, LARGURA 2,60 M COM GUINCHO DE ARRASTE E RAMPA COM ACIONAMENTO ELETRO-HIDRÁULICO - MATERIAIS NA OPERAÇÃO. AF_11/2025 | ALTERAÇÃO DE ITENS/COEFICIENTES
2025-12-01 | COMPOSICAO | 106337 | CAMINHÃO BITRUCK TRAÇÃO 8X2, PBT 29.000 KG, PESO BRUTO TOTAL COMBINADO (PBTC) *36.000* KG, POTÊNCIA 321 CV, INCLUSIVE PLATAFORMA SOBRE CHASSI, COMPRIMENTO ÚTIL 10 M, LARGURA 2,60 M COM GUINCHO DE ARRASTE E RAMPA COM ACIONAMENTO ELETRO-HIDRÁULICO - DEPRECIAÇÃO. AF_11/2025 | ALTERAÇÃO DE ITENS/COEFICIENTES
2025-12-01 | COMPOSICAO | 106337 | CAMINHÃO BITRUCK TRAÇÃO 8X2, PBT 29.000 KG, PESO BRUTO TOTAL COMBINADO (PBTC) *36.000* KG, POTÊNCIA 321 CV, INCLUSIVE PLATAFORMA SOBRE CHASSI, COMPRIMENTO ÚTIL 10 M, LARGURA 2,60 M COM GUINCHO DE ARRASTE E RAMPA COM ACIONAMENTO ELETRO-HIDRÁULICO - DEPRECIAÇÃO. AF_11/2025 | INÍCIO DIVULGAÇÃO DA COMPOSIÇÃO
2025-12-01 | COMPOSICAO | 106338 | CAMINHÃO BITRUCK TRAÇÃO 8X2, PBT 29.000 KG, PESO BRUTO TOTAL COMBINADO (PBTC) *36.000* KG, POTÊNCIA 321 CV, INCLUSIVE PLATAFORMA SOBRE CHASSI, COMPRIMENTO ÚTIL 10 M, LARGURA 2,60 M COM GUINCHO DE ARRASTE E RAMPA COM ACIONAMENTO ELETRO-HIDRÁULICO - JUROS. AF_11/2025 | ALTERAÇÃO DE ITENS/COEFICIENTES
2025-12-01 | COMPOSICAO | 106338 | CAMINHÃO BITRUCK TRAÇÃO 8X2, PBT 29.000 KG, PESO BRUTO TOTAL COMBINADO (PBTC) *36.000* KG, POTÊNCIA 321 CV, INCLUSIVE PLATAFORMA SOBRE CHASSI, COMPRIMENTO ÚTIL 10 M, LARGURA 2,60 M COM GUINCHO DE ARRASTE E RAMPA COM ACIONAMENTO ELETRO-HIDRÁULICO - JUROS. AF_11/2025 | INÍCIO DIVULGAÇÃO DA COMPOSIÇÃO
2025-12-01 | COMPOSICAO | 106339 | CAMINHÃO BITRUCK TRAÇÃO 8X2, PBT 29.000 KG, PESO BRUTO TOTAL COMBINADO (PBTC) *36.000* KG, POTÊNCIA 321 CV, INCLUSIVE PLATAFORMA SOBRE CHASSI, COMPRIMENTO ÚTIL 10 M, LARGURA 2,60 M COM GUINCHO DE ARRASTE E RAMPA COM ACIONAMENTO ELETRO-HIDRÁULICO - MANUTENÇÃO. AF_11/2025 | ALTERAÇÃO DE ITENS/COEFICIENTES
2025-12-01 | COMPOSICAO | 106339 | CAMINHÃO BITRUCK TRAÇÃO 8X2, PBT 29.000 KG, PESO BRUTO TOTAL COMBINADO (PBTC) *36.000* KG, POTÊNCIA 321 CV, INCLUSIVE PLATAFORMA SOBRE CHASSI, COMPRIMENTO ÚTIL 10 M, LARGURA 2,60 M COM GUINCHO DE ARRASTE E RAMPA COM ACIONAMENTO ELETRO-HIDRÁULICO - MANUTENÇÃO. AF_11/2025 | INÍCIO DIVULGAÇÃO DA COMPOSIÇÃO
2025-12-01 | COMPOSICAO | 106340 | CAMINHÃO BITRUCK TRAÇÃO 8X2, PBT 29.000 KG, PESO BRUTO TOTAL COMBINADO (PBTC) *36.000* KG, POTÊNCIA 321 CV, INCLUSIVE PLATAFORMA SOBRE CHASSI, COMPRIMENTO ÚTIL 10 M, LARGURA 2,60 M COM GUINCHO DE ARRASTE E RAMPA COM ACIONAMENTO ELETRO-HIDRÁULICO - IMPOSTOS E SEGUROS. AF_11/2025 | ALTERAÇÃO DE ITENS/COEFICIENTES
2025-12-01 | COMPOSICAO | 106340 | CAMINHÃO BITRUCK TRAÇÃO 8X2, PBT 29.000 KG, PESO BRUTO TOTAL COMBINADO (PBTC) *36.000* KG, POTÊNCIA 321 CV, INCLUSIVE PLATAFORMA SOBRE CHASSI, COMPRIMENTO ÚTIL 10 M, LARGURA 2,60 M COM GUINCHO DE ARRASTE E RAMPA COM ACIONAMENTO ELETRO-HIDRÁULICO - IMPOSTOS E SEGUROS. AF_11/2025 | INÍCIO DIVULGAÇÃO DA COMPOSIÇÃO
2025-12-01 | COMPOSICAO | 106341 | CAMINHÃO BITRUCK TRAÇÃO 8X2, PBT 29.000 KG, PESO BRUTO TOTAL COMBINADO (PBTC) *36.000* KG, POTÊNCIA 321 CV, INCLUSIVE PLATAFORMA SOBRE CHASSI, COMPRIMENTO ÚTIL 10 M, LARGURA 2,60 M COM GUINCHO DE ARRASTE E RAMPA COM ACIONAMENTO ELETRO-HIDRÁULICO - MATERIAIS NA OPERAÇÃO. AF_11/2025 | INÍCIO DIVULGAÇÃO DE CUSTO
2025-12-01 | COMPOSICAO | 106341 | CAMINHÃO BITRUCK TRAÇÃO 8X2, PBT 29.000 KG, PESO BRUTO TOTAL COMBINADO (PBTC) *36.000* KG, POTÊNCIA 321 CV, INCLUSIVE PLATAFORMA SOBRE CHASSI, COMPRIMENTO ÚTIL 10 M, LARGURA 2,60 M COM GUINCHO DE ARRASTE E RAMPA COM ACIONAMENTO ELETRO-HIDRÁULICO - MATERIAIS NA OPERAÇÃO. AF_11/2025 | ALTERAÇÃO DE ITENS/COEFICIENTES
2025-12-01 | COMPOSICAO | 106342 | CAMINHÃO TOCO, PBT 23.000 KG, CARGA ÚTIL MÁX. 16.540 KG, DIST. ENTRE EIXOS 4,80 M, POTÊNCIA 256 CV, INCLUSIVE PLATAFORMA GUINCHO-SOCORRO, COMPRIMENTO ÚTIL 10 M, LARGURA 2,60 M COM GUINCHO DE ARRASTE BASCULANTE - DEPRECIAÇÃO. AF_11/2025 | ALTERAÇÃO DE ITENS/COEFICIENTES
2025-12-01 | COMPOSICAO | 106342 | CAMINHÃO TOCO, PBT 23.000 KG, CARGA ÚTIL MÁX. 16.540 KG, DIST. ENTRE EIXOS 4,80 M, POTÊNCIA 256 CV, INCLUSIVE PLATAFORMA GUINCHO-SOCORRO, COMPRIMENTO ÚTIL 10 M, LARGURA 2,60 M COM GUINCHO DE ARRASTE BASCULANTE - DEPRECIAÇÃO. AF_11/2025 | INÍCIO DIVULGAÇÃO DA COMPOSIÇÃO
2025-12-01 | COMPOSICAO | 106343 | CAMINHÃO TOCO, PBT 23.000 KG, CARGA ÚTIL MÁX. 16.540 KG, DIST. ENTRE EIXOS 4,80 M, POTÊNCIA 256 CV, INCLUSIVE PLATAFORMA GUINCHO-SOCORRO, COMPRIMENTO ÚTIL 10 M, LARGURA 2,60 M COM GUINCHO DE ARRASTE BASCULANTE - JUROS. AF_11/2025 | ALTERAÇÃO DE ITENS/COEFICIENTES
2025-12-01 | COMPOSICAO | 106343 | CAMINHÃO TOCO, PBT 23.000 KG, CARGA ÚTIL MÁX. 16.540 KG, DIST. ENTRE EIXOS 4,80 M, POTÊNCIA 256 CV, INCLUSIVE PLATAFORMA GUINCHO-SOCORRO, COMPRIMENTO ÚTIL 10 M, LARGURA 2,60 M COM GUINCHO DE ARRASTE BASCULANTE - JUROS. AF_11/2025 | INÍCIO DIVULGAÇÃO DA COMPOSIÇÃO
2025-12-01 | COMPOSICAO | 106344 | CAMINHÃO TOCO, PBT 23.000 KG, CARGA ÚTIL MÁX. 16.540 KG, DIST. ENTRE EIXOS 4,80 M, POTÊNCIA 256 CV, INCLUSIVE PLATAFORMA GUINCHO-SOCORRO, COMPRIMENTO ÚTIL 10 M, LARGURA 2,60 M COM GUINCHO DE ARRASTE BASCULANTE - MANUTENÇÃO. AF_11/2025 | ALTERAÇÃO DE ITENS/COEFICIENTES
2025-12-01 | COMPOSICAO | 106344 | CAMINHÃO TOCO, PBT 23.000 KG, CARGA ÚTIL MÁX. 16.540 KG, DIST. ENTRE EIXOS 4,80 M, POTÊNCIA 256 CV, INCLUSIVE PLATAFORMA GUINCHO-SOCORRO, COMPRIMENTO ÚTIL 10 M, LARGURA 2,60 M COM GUINCHO DE ARRASTE BASCULANTE - MANUTENÇÃO. AF_11/2025 | INÍCIO DIVULGAÇÃO DA COMPOSIÇÃO
2025-12-01 | COMPOSICAO | 106345 | CAMINHÃO TOCO, PBT 23.000 KG, CARGA ÚTIL MÁX. 16.540 KG, DIST. ENTRE EIXOS 4,80 M, POTÊNCIA 256 CV, INCLUSIVE PLATAFORMA GUINCHO-SOCORRO, COMPRIMENTO ÚTIL 10 M, LARGURA 2,60 M COM GUINCHO DE ARRASTE BASCULANTE - IMPOSTOS E SEGUROS. AF_11/2025 | ALTERAÇÃO DE ITENS/COEFICIENTES
2025-12-01 | COMPOSICAO | 106345 | CAMINHÃO TOCO, PBT 23.000 KG, CARGA ÚTIL MÁX. 16.540 KG, DIST. ENTRE EIXOS 4,80 M, POTÊNCIA 256 CV, INCLUSIVE PLATAFORMA GUINCHO-SOCORRO, COMPRIMENTO ÚTIL 10 M, LARGURA 2,60 M COM GUINCHO DE ARRASTE BASCULANTE - IMPOSTOS E SEGUROS. AF_11/2025 | INÍCIO DIVULGAÇÃO DA COMPOSIÇÃO
2025-12-01 | COMPOSICAO | 106346 | CAMINHÃO TOCO, PBT 23.000 KG, CARGA ÚTIL MÁX. 16.540 KG, DIST. ENTRE EIXOS 4,80 M, POTÊNCIA 256 CV, INCLUSIVE PLATAFORMA GUINCHO-SOCORRO, COMPRIMENTO ÚTIL 10 M, LARGURA 2,60 M COM GUINCHO DE ARRASTE BASCULANTE - MATERIAIS NA OPERAÇÃO. AF_11/2025 | INÍCIO DIVULGAÇÃO DE CUSTO
2025-12-01 | COMPOSICAO | 106346 | CAMINHÃO TOCO, PBT 23.000 KG, CARGA ÚTIL MÁX. 16.540 KG, DIST. ENTRE EIXOS 4,80 M, POTÊNCIA 256 CV, INCLUSIVE PLATAFORMA GUINCHO-SOCORRO, COMPRIMENTO ÚTIL 10 M, LARGURA 2,60 M COM GUINCHO DE ARRASTE BASCULANTE - MATERIAIS NA OPERAÇÃO. AF_11/2025 | ALTERAÇÃO DE ITENS/COEFICIENTES
2025-12-01 | COMPOSICAO | 106347 | CAMINHÃO BITRUCK TRAÇÃO 8X2, PBT 29.000 KG, PESO BRUTO TOTAL COMBINADO (PBTC) *36.000* KG, POTÊNCIA 321 CV, INCLUSIVE PLATAFORMA GUINCHO-SOCORRO, COMPRIMENTO ÚTIL 10 M, LARGURA 2,60 M COM GUINCHO DE ARRASTE BASCULANTE - DEPRECIAÇÃO. AF_11/2025 | ALTERAÇÃO DE ITENS/COEFICIENTES
2025-12-01 | COMPOSICAO | 106347 | CAMINHÃO BITRUCK TRAÇÃO 8X2, PBT 29.000 KG, PESO BRUTO TOTAL COMBINADO (PBTC) *36.000* KG, POTÊNCIA 321 CV, INCLUSIVE PLATAFORMA GUINCHO-SOCORRO, COMPRIMENTO ÚTIL 10 M, LARGURA 2,60 M COM GUINCHO DE ARRASTE BASCULANTE - DEPRECIAÇÃO. AF_11/2025 | INÍCIO DIVULGAÇÃO DA COMPOSIÇÃO
2025-12-01 | COMPOSICAO | 106348 | CAMINHÃO BITRUCK TRAÇÃO 8X2, PBT 29.000 KG, PESO BRUTO TOTAL COMBINADO (PBTC) *36.000* KG, POTÊNCIA 321 CV, INCLUSIVE PLATAFORMA GUINCHO-SOCORRO, COMPRIMENTO ÚTIL 10 M, LARGURA 2,60 M COM GUINCHO DE ARRASTE BASCULANTE - JUROS. AF_11/2025 | ALTERAÇÃO DE ITENS/COEFICIENTES
2025-12-01 | COMPOSICAO | 106348 | CAMINHÃO BITRUCK TRAÇÃO 8X2, PBT 29.000 KG, PESO BRUTO TOTAL COMBINADO (PBTC) *36.000* KG, POTÊNCIA 321 CV, INCLUSIVE PLATAFORMA GUINCHO-SOCORRO, COMPRIMENTO ÚTIL 10 M, LARGURA 2,60 M COM GUINCHO DE ARRASTE BASCULANTE - JUROS. AF_11/2025 | INÍCIO DIVULGAÇÃO DA COMPOSIÇÃO
2025-12-01 | COMPOSICAO | 106349 | CAMINHÃO BITRUCK TRAÇÃO 8X2, PBT 29.000 KG, PESO BRUTO TOTAL COMBINADO (PBTC) *36.000* KG, POTÊNCIA 321 CV, INCLUSIVE PLATAFORMA GUINCHO-SOCORRO, COMPRIMENTO ÚTIL 10 M, LARGURA 2,60 M COM GUINCHO DE ARRASTE BASCULANTE - MANUTENÇÃO. AF_11/2025 | ALTERAÇÃO DE ITENS/COEFICIENTES
2025-12-01 | COMPOSICAO | 106349 | CAMINHÃO BITRUCK TRAÇÃO 8X2, PBT 29.000 KG, PESO BRUTO TOTAL COMBINADO (PBTC) *36.000* KG, POTÊNCIA 321 CV, INCLUSIVE PLATAFORMA GUINCHO-SOCORRO, COMPRIMENTO ÚTIL 10 M, LARGURA 2,60 M COM GUINCHO DE ARRASTE BASCULANTE - MANUTENÇÃO. AF_11/2025 | INÍCIO DIVULGAÇÃO DA COMPOSIÇÃO
2025-12-01 | COMPOSICAO | 106350 | CAMINHÃO BITRUCK TRAÇÃO 8X2, PBT 29.000 KG, PESO BRUTO TOTAL COMBINADO (PBTC) *36.000* KG, POTÊNCIA 321 CV, INCLUSIVE PLATAFORMA GUINCHO-SOCORRO, COMPRIMENTO ÚTIL 10 M, LARGURA 2,60 M COM GUINCHO DE ARRASTE BASCULANTE - IMPOSTOS E SEGUROS. AF_11/2025 | ALTERAÇÃO DE ITENS/COEFICIENTES
2025-12-01 | COMPOSICAO | 106350 | CAMINHÃO BITRUCK TRAÇÃO 8X2, PBT 29.000 KG, PESO BRUTO TOTAL COMBINADO (PBTC) *36.000* KG, POTÊNCIA 321 CV, INCLUSIVE PLATAFORMA GUINCHO-SOCORRO, COMPRIMENTO ÚTIL 10 M, LARGURA 2,60 M COM GUINCHO DE ARRASTE BASCULANTE - IMPOSTOS E SEGUROS. AF_11/2025 | INÍCIO DIVULGAÇÃO DA COMPOSIÇÃO
2025-12-01 | COMPOSICAO | 106351 | CAMINHÃO BITRUCK TRAÇÃO 8X2, PBT 29.000 KG, PESO BRUTO TOTAL COMBINADO (PBTC) *36.000* KG, POTÊNCIA 321 CV, INCLUSIVE PLATAFORMA GUINCHO-SOCORRO, COMPRIMENTO ÚTIL 10 M, LARGURA 2,60 M COM GUINCHO DE ARRASTE BASCULANTE - MATERIAIS NA OPERAÇÃO. AF_11/2025 | INÍCIO DIVULGAÇÃO DE CUSTO
2025-12-01 | COMPOSICAO | 106351 | CAMINHÃO BITRUCK TRAÇÃO 8X2, PBT 29.000 KG, PESO BRUTO TOTAL COMBINADO (PBTC) *36.000* KG, POTÊNCIA 321 CV, INCLUSIVE PLATAFORMA GUINCHO-SOCORRO, COMPRIMENTO ÚTIL 10 M, LARGURA 2,60 M COM GUINCHO DE ARRASTE BASCULANTE - MATERIAIS NA OPERAÇÃO. AF_11/2025 | ALTERAÇÃO DE ITENS/COEFICIENTES
2025-12-01 | COMPOSICAO | 106352 | CAVALO MECÂNICO TRAÇÃO 6X2, PBT COMBINADO 56.000 KG, CAPACIDADE MÁX. TRAÇÃO 66.000 KG, POTÊNCIA 360 CV, INCLUSIVE PRANCHA REBAIXADA 3 EIXOS, DIMENSÕES *17,33 X 3,00* M, COM RAMPA DE ACIONAMENTO HIDRÁULICO - DEPRECIAÇÃO. AF_11/2025 | ALTERAÇÃO DE ITENS/COEFICIENTES
2025-12-01 | COMPOSICAO | 106352 | CAVALO MECÂNICO TRAÇÃO 6X2, PBT COMBINADO 56.000 KG, CAPACIDADE MÁX. TRAÇÃO 66.000 KG, POTÊNCIA 360 CV, INCLUSIVE PRANCHA REBAIXADA 3 EIXOS, DIMENSÕES *17,33 X 3,00* M, COM RAMPA DE ACIONAMENTO HIDRÁULICO - DEPRECIAÇÃO. AF_11/2025 | INÍCIO DIVULGAÇÃO DA COMPOSIÇÃO
2025-12-01 | COMPOSICAO | 106353 | CAVALO MECÂNICO TRAÇÃO 6X2, PBT COMBINADO 56.000 KG, CAPACIDADE MÁX. TRAÇÃO 66.000 KG, POTÊNCIA 360 CV, INCLUSIVE PRANCHA REBAIXADA 3 EIXOS, DIMENSÕES *17,33 X 3,00* M, COM RAMPA DE ACIONAMENTO HIDRÁULICO - JUROS. AF_11/2025 | ALTERAÇÃO DE ITENS/COEFICIENTES
2025-12-01 | COMPOSICAO | 106353 | CAVALO MECÂNICO TRAÇÃO 6X2, PBT COMBINADO 56.000 KG, CAPACIDADE MÁX. TRAÇÃO 66.000 KG, POTÊNCIA 360 CV, INCLUSIVE PRANCHA REBAIXADA 3 EIXOS, DIMENSÕES *17,33 X 3,00* M, COM RAMPA DE ACIONAMENTO HIDRÁULICO - JUROS. AF_11/2025 | INÍCIO DIVULGAÇÃO DA COMPOSIÇÃO
2025-12-01 | COMPOSICAO | 106354 | CAVALO MECÂNICO TRAÇÃO 6X2, PBT COMBINADO 56.000 KG, CAPACIDADE MÁX. TRAÇÃO 66.000 KG, POTÊNCIA 360 CV, INCLUSIVE PRANCHA REBAIXADA 3 EIXOS, DIMENSÕES *17,33 X 3,00* M, COM RAMPA DE ACIONAMENTO HIDRÁULICO - MANUTENÇÃO. AF_11/2025 | ALTERAÇÃO DE ITENS/COEFICIENTES
2025-12-01 | COMPOSICAO | 106354 | CAVALO MECÂNICO TRAÇÃO 6X2, PBT COMBINADO 56.000 KG, CAPACIDADE MÁX. TRAÇÃO 66.000 KG, POTÊNCIA 360 CV, INCLUSIVE PRANCHA REBAIXADA 3 EIXOS, DIMENSÕES *17,33 X 3,00* M, COM RAMPA DE ACIONAMENTO HIDRÁULICO - MANUTENÇÃO. AF_11/2025 | INÍCIO DIVULGAÇÃO DA COMPOSIÇÃO
2025-12-01 | COMPOSICAO | 106355 | CAVALO MECÂNICO TRAÇÃO 6X2, PBT COMBINADO 56.000 KG, CAPACIDADE MÁX. TRAÇÃO 66.000 KG, POTÊNCIA 360 CV, INCLUSIVE PRANCHA REBAIXADA 3 EIXOS, DIMENSÕES *17,33 X 3,00* M, COM RAMPA DE ACIONAMENTO HIDRÁULICO - IMPOSTOS E SEGUROS. AF_11/2025 | ALTERAÇÃO DE ITENS/COEFICIENTES
2025-12-01 | COMPOSICAO | 106355 | CAVALO MECÂNICO TRAÇÃO 6X2, PBT COMBINADO 56.000 KG, CAPACIDADE MÁX. TRAÇÃO 66.000 KG, POTÊNCIA 360 CV, INCLUSIVE PRANCHA REBAIXADA 3 EIXOS, DIMENSÕES *17,33 X 3,00* M, COM RAMPA DE ACIONAMENTO HIDRÁULICO - IMPOSTOS E SEGUROS. AF_11/2025 | INÍCIO DIVULGAÇÃO DA COMPOSIÇÃO
2025-12-01 | COMPOSICAO | 106356 | CAVALO MECÂNICO TRAÇÃO 6X2, PBT COMBINADO 56.000 KG, CAPACIDADE MÁX. TRAÇÃO 66.000 KG, POTÊNCIA 360 CV, INCLUSIVE PRANCHA REBAIXADA 3 EIXOS, DIMENSÕES *17,33 X 3,00* M, COM RAMPA DE ACIONAMENTO HIDRÁULICO - MATERIAIS NA OPERAÇÃO. AF_11/2025 | ALTERAÇÃO DE ITENS/COEFICIENTES
2025-12-01 | COMPOSICAO | 106356 | CAVALO MECÂNICO TRAÇÃO 6X2, PBT COMBINADO 56.000 KG, CAPACIDADE MÁX. TRAÇÃO 66.000 KG, POTÊNCIA 360 CV, INCLUSIVE PRANCHA REBAIXADA 3 EIXOS, DIMENSÕES *17,33 X 3,00* M, COM RAMPA DE ACIONAMENTO HIDRÁULICO - MATERIAIS NA OPERAÇÃO. AF_11/2025 | INÍCIO DIVULGAÇÃO DE CUSTO
2025-12-01 | COMPOSICAO | 106357 | CAVALO MECÂNICO TRAÇÃO 6X2, PBT COMBINADO 56.000 KG, CAPACIDADE MÁX. TRAÇÃO 66.000 KG, POTÊNCIA 360 CV, INCLUSIVE PRANCHA RETA 3 EIXOS, COMPRIMENTO ÚTIL 11,3 M, PESCOÇO DE 3,5 M, LARGURA 3,00 M, COM RAMPA DE ACIONAMENTO HIDRÁULICO - DEPRECIAÇÃO. AF_11/2025 | ALTERAÇÃO DE ITENS/COEFICIENTES
2025-12-01 | COMPOSICAO | 106357 | CAVALO MECÂNICO TRAÇÃO 6X2, PBT COMBINADO 56.000 KG, CAPACIDADE MÁX. TRAÇÃO 66.000 KG, POTÊNCIA 360 CV, INCLUSIVE PRANCHA RETA 3 EIXOS, COMPRIMENTO ÚTIL 11,3 M, PESCOÇO DE 3,5 M, LARGURA 3,00 M, COM RAMPA DE ACIONAMENTO HIDRÁULICO - DEPRECIAÇÃO. AF_11/2025 | INÍCIO DIVULGAÇÃO DA COMPOSIÇÃO
2025-12-01 | COMPOSICAO | 106358 | CAVALO MECÂNICO TRAÇÃO 6X2, PBT COMBINADO 56.000 KG, CAPACIDADE MÁX. TRAÇÃO 66.000 KG, POTÊNCIA 360 CV, INCLUSIVE PRANCHA RETA 3 EIXOS, COMPRIMENTO ÚTIL 11,3 M, PESCOÇO DE 3,5 M, LARGURA 3,00 M, COM RAMPA DE ACIONAMENTO HIDRÁULICO - JUROS. AF_11/2025 | ALTERAÇÃO DE ITENS/COEFICIENTES
2025-12-01 | COMPOSICAO | 106358 | CAVALO MECÂNICO TRAÇÃO 6X2, PBT COMBINADO 56.000 KG, CAPACIDADE MÁX. TRAÇÃO 66.000 KG, POTÊNCIA 360 CV, INCLUSIVE PRANCHA RETA 3 EIXOS, COMPRIMENTO ÚTIL 11,3 M, PESCOÇO DE 3,5 M, LARGURA 3,00 M, COM RAMPA DE ACIONAMENTO HIDRÁULICO - JUROS. AF_11/2025 | INÍCIO DIVULGAÇÃO DA COMPOSIÇÃO
2025-12-01 | COMPOSICAO | 106359 | CAVALO MECÂNICO TRAÇÃO 6X2, PBT COMBINADO 56.000 KG, CAPACIDADE MÁX. TRAÇÃO 66.000 KG, POTÊNCIA 360 CV, INCLUSIVE PRANCHA RETA 3 EIXOS, COMPRIMENTO ÚTIL 11,3 M, PESCOÇO DE 3,5 M, LARGURA 3,00 M, COM RAMPA DE ACIONAMENTO HIDRÁULICO - MANUTENÇÃO. AF_11/2025 | ALTERAÇÃO DE ITENS/COEFICIENTES
2025-12-01 | COMPOSICAO | 106359 | CAVALO MECÂNICO TRAÇÃO 6X2, PBT COMBINADO 56.000 KG, CAPACIDADE MÁX. TRAÇÃO 66.000 KG, POTÊNCIA 360 CV, INCLUSIVE PRANCHA RETA 3 EIXOS, COMPRIMENTO ÚTIL 11,3 M, PESCOÇO DE 3,5 M, LARGURA 3,00 M, COM RAMPA DE ACIONAMENTO HIDRÁULICO - MANUTENÇÃO. AF_11/2025 | INÍCIO DIVULGAÇÃO DA COMPOSIÇÃO
2025-12-01 | COMPOSICAO | 106360 | CAVALO MECÂNICO TRAÇÃO 6X2, PBT COMBINADO 56.000 KG, CAPACIDADE MÁX. TRAÇÃO 66.000 KG, POTÊNCIA 360 CV, INCLUSIVE PRANCHA RETA 3 EIXOS, COMPRIMENTO ÚTIL 11,3 M, PESCOÇO DE 3,5 M, LARGURA 3,00 M, COM RAMPA DE ACIONAMENTO HIDRÁULICO - IMPOSTOS E SEGUROS. AF_11/2025 | ALTERAÇÃO DE ITENS/COEFICIENTES
2025-12-01 | COMPOSICAO | 106360 | CAVALO MECÂNICO TRAÇÃO 6X2, PBT COMBINADO 56.000 KG, CAPACIDADE MÁX. TRAÇÃO 66.000 KG, POTÊNCIA 360 CV, INCLUSIVE PRANCHA RETA 3 EIXOS, COMPRIMENTO ÚTIL 11,3 M, PESCOÇO DE 3,5 M, LARGURA 3,00 M, COM RAMPA DE ACIONAMENTO HIDRÁULICO - IMPOSTOS E SEGUROS. AF_11/2025 | INÍCIO DIVULGAÇÃO DA COMPOSIÇÃO
2025-12-01 | COMPOSICAO | 106361 | CAVALO MECÂNICO TRAÇÃO 6X2, PBT COMBINADO 56.000 KG, CAPACIDADE MÁX. TRAÇÃO 66.000 KG, POTÊNCIA 360 CV, INCLUSIVE PRANCHA RETA 3 EIXOS, COMPRIMENTO ÚTIL 11,3 M, PESCOÇO DE 3,5 M, LARGURA 3,00 M, COM RAMPA DE ACIONAMENTO HIDRÁULICO - MATERIAIS NA OPERAÇÃO. AF_11/2025 | INÍCIO DIVULGAÇÃO DE CUSTO
2025-12-01 | COMPOSICAO | 106361 | CAVALO MECÂNICO TRAÇÃO 6X2, PBT COMBINADO 56.000 KG, CAPACIDADE MÁX. TRAÇÃO 66.000 KG, POTÊNCIA 360 CV, INCLUSIVE PRANCHA RETA 3 EIXOS, COMPRIMENTO ÚTIL 11,3 M, PESCOÇO DE 3,5 M, LARGURA 3,00 M, COM RAMPA DE ACIONAMENTO HIDRÁULICO - MATERIAIS NA OPERAÇÃO. AF_11/2025 | ALTERAÇÃO DE ITENS/COEFICIENTES
2025-12-01 | COMPOSICAO | 106362 | CAMINHÃO TOCO, PBT 16.000 KG, CARGA ÚTIL MÁX. 10.830 KG, DIST. ENTRE EIXOS 3,56 M, POTÊNCIA 226 CV, INCLUSIVE PLATAFORMA SOBRE CHASSI, COMPRIMENTO ÚTIL 10 M, LARGURA 2,60 M COM GUINCHO DE ARRASTE E RAMPA COM ACIONAMENTO ELETRO-HIDRÁULICO - CHP DIURNO. AF_11/2025 | INÍCIO DIVULGAÇÃO DA COMPOSIÇÃO
2025-12-01 | COMPOSICAO | 106362 | CAMINHÃO TOCO, PBT 16.000 KG, CARGA ÚTIL MÁX. 10.830 KG, DIST. ENTRE EIXOS 3,56 M, POTÊNCIA 226 CV, INCLUSIVE PLATAFORMA SOBRE CHASSI, COMPRIMENTO ÚTIL 10 M, LARGURA 2,60 M COM GUINCHO DE ARRASTE E RAMPA COM ACIONAMENTO ELETRO-HIDRÁULICO - CHP DIURNO. AF_11/2025 | ALTERAÇÃO DE ITENS/COEFICIENTES
2025-12-01 | COMPOSICAO | 106363 | CAMINHÃO TOCO, PBT 23.000 KG, CARGA ÚTIL MÁX. 16.540 KG, DIST. ENTRE EIXOS 4,80 M, POTÊNCIA 256 CV, INCLUSIVE PLATAFORMA SOBRE CHASSI, COMPRIMENTO ÚTIL 10 M, LARGURA 2,60 M COM GUINCHO DE ARRASTE E RAMPA COM ACIONAMENTO ELETRO-HIDRÁULICO - CHP DIURNO. AF_11/2025 | INÍCIO DIVULGAÇÃO DA COMPOSIÇÃO
2025-12-01 | COMPOSICAO | 106363 | CAMINHÃO TOCO, PBT 23.000 KG, CARGA ÚTIL MÁX. 16.540 KG, DIST. ENTRE EIXOS 4,80 M, POTÊNCIA 256 CV, INCLUSIVE PLATAFORMA SOBRE CHASSI, COMPRIMENTO ÚTIL 10 M, LARGURA 2,60 M COM GUINCHO DE ARRASTE E RAMPA COM ACIONAMENTO ELETRO-HIDRÁULICO - CHP DIURNO. AF_11/2025 | ALTERAÇÃO DE ITENS/COEFICIENTES
2025-12-01 | COMPOSICAO | 106364 | CAMINHÃO BITRUCK TRAÇÃO 8X2, PBT 29.000 KG, PESO BRUTO TOTAL COMBINADO (PBTC) *36.000* KG, POTÊNCIA 321 CV, INCLUSIVE PLATAFORMA SOBRE CHASSI, COMPRIMENTO ÚTIL 10 M, LARGURA 2,60 M COM GUINCHO DE ARRASTE E RAMPA COM ACIONAMENTO ELETRO-HIDRÁULICO - CHP DIURNO. AF_11/2025 | INÍCIO DIVULGAÇÃO DA COMPOSIÇÃO
2025-12-01 | COMPOSICAO | 106364 | CAMINHÃO BITRUCK TRAÇÃO 8X2, PBT 29.000 KG, PESO BRUTO TOTAL COMBINADO (PBTC) *36.000* KG, POTÊNCIA 321 CV, INCLUSIVE PLATAFORMA SOBRE CHASSI, COMPRIMENTO ÚTIL 10 M, LARGURA 2,60 M COM GUINCHO DE ARRASTE E RAMPA COM ACIONAMENTO ELETRO-HIDRÁULICO - CHP DIURNO. AF_11/2025 | ALTERAÇÃO DE ITENS/COEFICIENTES
2025-12-01 | COMPOSICAO | 106365 | CAMINHÃO TOCO, PBT 23.000 KG, CARGA ÚTIL MÁX. 16.540 KG, DIST. ENTRE EIXOS 4,80 M, POTÊNCIA 256 CV, INCLUSIVE PLATAFORMA GUINCHO-SOCORRO, COMPRIMENTO ÚTIL 10 M, LARGURA 2,60 M COM GUINCHO DE ARRASTE BASCULANTE - CHP DIURNO. AF_11/2025 | INÍCIO DIVULGAÇÃO DA COMPOSIÇÃO
2025-12-01 | COMPOSICAO | 106365 | CAMINHÃO TOCO, PBT 23.000 KG, CARGA ÚTIL MÁX. 16.540 KG, DIST. ENTRE EIXOS 4,80 M, POTÊNCIA 256 CV, INCLUSIVE PLATAFORMA GUINCHO-SOCORRO, COMPRIMENTO ÚTIL 10 M, LARGURA 2,60 M COM GUINCHO DE ARRASTE BASCULANTE - CHP DIURNO. AF_11/2025 | ALTERAÇÃO DE ITENS/COEFICIENTES
2025-12-01 | COMPOSICAO | 106366 | CAMINHÃO BITRUCK TRAÇÃO 8X2, PBT 29.000 KG, PESO BRUTO TOTAL COMBINADO (PBTC) *36.000* KG, POTÊNCIA 321 CV, INCLUSIVE PLATAFORMA GUINCHO-SOCORRO, COMPRIMENTO ÚTIL 10 M, LARGURA 2,60 M COM GUINCHO DE ARRASTE BASCULANTE - CHP DIURNO. AF_11/2025 | INÍCIO DIVULGAÇÃO DA COMPOSIÇÃO
2025-12-01 | COMPOSICAO | 106366 | CAMINHÃO BITRUCK TRAÇÃO 8X2, PBT 29.000 KG, PESO BRUTO TOTAL COMBINADO (PBTC) *36.000* KG, POTÊNCIA 321 CV, INCLUSIVE PLATAFORMA GUINCHO-SOCORRO, COMPRIMENTO ÚTIL 10 M, LARGURA 2,60 M COM GUINCHO DE ARRASTE BASCULANTE - CHP DIURNO. AF_11/2025 | ALTERAÇÃO DE ITENS/COEFICIENTES
2025-12-01 | COMPOSICAO | 106367 | CAVALO MECÂNICO TRAÇÃO 6X2, PBT COMBINADO 56.000 KG, CAPACIDADE MÁX. TRAÇÃO 66.000 KG, POTÊNCIA 360 CV, INCLUSIVE PRANCHA REBAIXADA 3 EIXOS, DIMENSÕES *17,33 X 3,00* M, COM RAMPA DE ACIONAMENTO HIDRÁULICO - CHP DIURNO. AF_11/2025 | INÍCIO DIVULGAÇÃO DA COMPOSIÇÃO
2025-12-01 | COMPOSICAO | 106367 | CAVALO MECÂNICO TRAÇÃO 6X2, PBT COMBINADO 56.000 KG, CAPACIDADE MÁX. TRAÇÃO 66.000 KG, POTÊNCIA 360 CV, INCLUSIVE PRANCHA REBAIXADA 3 EIXOS, DIMENSÕES *17,33 X 3,00* M, COM RAMPA DE ACIONAMENTO HIDRÁULICO - CHP DIURNO. AF_11/2025 | ALTERAÇÃO DE ITENS/COEFICIENTES
2025-12-01 | COMPOSICAO | 106368 | CAVALO MECÂNICO TRAÇÃO 6X2, PBT COMBINADO 56.000 KG, CAPACIDADE MÁX. TRAÇÃO 66.000 KG, POTÊNCIA 360 CV, INCLUSIVE PRANCHA RETA 3 EIXOS, COMPRIMENTO ÚTIL 11,3 M, PESCOÇO DE 3,5 M, LARGURA 3,00 M, COM RAMPA DE ACIONAMENTO HIDRÁULICO - CHP DIURNO. AF_11/2025 | INÍCIO DIVULGAÇÃO DA COMPOSIÇÃO
2025-12-01 | COMPOSICAO | 106368 | CAVALO MECÂNICO TRAÇÃO 6X2, PBT COMBINADO 56.000 KG, CAPACIDADE MÁX. TRAÇÃO 66.000 KG, POTÊNCIA 360 CV, INCLUSIVE PRANCHA RETA 3 EIXOS, COMPRIMENTO ÚTIL 11,3 M, PESCOÇO DE 3,5 M, LARGURA 3,00 M, COM RAMPA DE ACIONAMENTO HIDRÁULICO - CHP DIURNO. AF_11/2025 | ALTERAÇÃO DE ITENS/COEFICIENTES
2025-12-01 | COMPOSICAO | 106369 | CAMINHÃO TOCO, PBT 16.000 KG, CARGA ÚTIL MÁX. 10.830 KG, DIST. ENTRE EIXOS 3,56 M, POTÊNCIA 226 CV, INCLUSIVE PLATAFORMA SOBRE CHASSI, COMPRIMENTO ÚTIL 10 M, LARGURA 2,60 M COM GUINCHO DE ARRASTE E RAMPA COM ACIONAMENTO ELETRO-HIDRÁULICO - CHI DIURNO. AF_11/2025 | INÍCIO DIVULGAÇÃO DA COMPOSIÇÃO
2025-12-01 | COMPOSICAO | 106369 | CAMINHÃO TOCO, PBT 16.000 KG, CARGA ÚTIL MÁX. 10.830 KG, DIST. ENTRE EIXOS 3,56 M, POTÊNCIA 226 CV, INCLUSIVE PLATAFORMA SOBRE CHASSI, COMPRIMENTO ÚTIL 10 M, LARGURA 2,60 M COM GUINCHO DE ARRASTE E RAMPA COM ACIONAMENTO ELETRO-HIDRÁULICO - CHI DIURNO. AF_11/2025 | ALTERAÇÃO DE ITENS/COEFICIENTES
2025-12-01 | COMPOSICAO | 106370 | CAMINHÃO TOCO, PBT 23.000 KG, CARGA ÚTIL MÁX. 16.540 KG, DIST. ENTRE EIXOS 4,80 M, POTÊNCIA 256 CV, INCLUSIVE PLATAFORMA SOBRE CHASSI, COMPRIMENTO ÚTIL 10 M, LARGURA 2,60 M COM GUINCHO DE ARRASTE E RAMPA COM ACIONAMENTO ELETRO-HIDRÁULICO - CHI DIURNO. AF_11/2025 | INÍCIO DIVULGAÇÃO DA COMPOSIÇÃO
2025-12-01 | COMPOSICAO | 106370 | CAMINHÃO TOCO, PBT 23.000 KG, CARGA ÚTIL MÁX. 16.540 KG, DIST. ENTRE EIXOS 4,80 M, POTÊNCIA 256 CV, INCLUSIVE PLATAFORMA SOBRE CHASSI, COMPRIMENTO ÚTIL 10 M, LARGURA 2,60 M COM GUINCHO DE ARRASTE E RAMPA COM ACIONAMENTO ELETRO-HIDRÁULICO - CHI DIURNO. AF_11/2025 | ALTERAÇÃO DE ITENS/COEFICIENTES
2025-12-01 | COMPOSICAO | 106371 | CAMINHÃO BITRUCK TRAÇÃO 8X2, PBT 29.000 KG, PESO BRUTO TOTAL COMBINADO (PBTC) *36.000* KG, POTÊNCIA 321 CV, INCLUSIVE PLATAFORMA SOBRE CHASSI, COMPRIMENTO ÚTIL 10 M, LARGURA 2,60 M COM GUINCHO DE ARRASTE E RAMPA COM ACIONAMENTO ELETRO-HIDRÁULICO - CHI DIURNO. AF_11/2025 | INÍCIO DIVULGAÇÃO DA COMPOSIÇÃO
2025-12-01 | COMPOSICAO | 106371 | CAMINHÃO BITRUCK TRAÇÃO 8X2, PBT 29.000 KG, PESO BRUTO TOTAL COMBINADO (PBTC) *36.000* KG, POTÊNCIA 321 CV, INCLUSIVE PLATAFORMA SOBRE CHASSI, COMPRIMENTO ÚTIL 10 M, LARGURA 2,60 M COM GUINCHO DE ARRASTE E RAMPA COM ACIONAMENTO ELETRO-HIDRÁULICO - CHI DIURNO. AF_11/2025 | ALTERAÇÃO DE ITENS/COEFICIENTES
2025-12-01 | COMPOSICAO | 106372 | CAMINHÃO TOCO, PBT 23.000 KG, CARGA ÚTIL MÁX. 16.540 KG, DIST. ENTRE EIXOS 4,80 M, POTÊNCIA 256 CV, INCLUSIVE PLATAFORMA GUINCHO-SOCORRO, COMPRIMENTO ÚTIL 10 M, LARGURA 2,60 M COM GUINCHO DE ARRASTE BASCULANTE - CHI DIURNO. AF_11/2025 | INÍCIO DIVULGAÇÃO DA COMPOSIÇÃO
2025-12-01 | COMPOSICAO | 106372 | CAMINHÃO TOCO, PBT 23.000 KG, CARGA ÚTIL MÁX. 16.540 KG, DIST. ENTRE EIXOS 4,80 M, POTÊNCIA 256 CV, INCLUSIVE PLATAFORMA GUINCHO-SOCORRO, COMPRIMENTO ÚTIL 10 M, LARGURA 2,60 M COM GUINCHO DE ARRASTE BASCULANTE - CHI DIURNO. AF_11/2025 | ALTERAÇÃO DE ITENS/COEFICIENTES
2025-12-01 | COMPOSICAO | 106373 | CAMINHÃO BITRUCK TRAÇÃO 8X2, PBT 29.000 KG, PESO BRUTO TOTAL COMBINADO (PBTC) *36.000* KG, POTÊNCIA 321 CV, INCLUSIVE PLATAFORMA GUINCHO-SOCORRO, COMPRIMENTO ÚTIL 10 M, LARGURA 2,60 M COM GUINCHO DE ARRASTE BASCULANTE - CHI DIURNO. AF_11/2025 | INÍCIO DIVULGAÇÃO DA COMPOSIÇÃO
2025-12-01 | COMPOSICAO | 106373 | CAMINHÃO BITRUCK TRAÇÃO 8X2, PBT 29.000 KG, PESO BRUTO TOTAL COMBINADO (PBTC) *36.000* KG, POTÊNCIA 321 CV, INCLUSIVE PLATAFORMA GUINCHO-SOCORRO, COMPRIMENTO ÚTIL 10 M, LARGURA 2,60 M COM GUINCHO DE ARRASTE BASCULANTE - CHI DIURNO. AF_11/2025 | ALTERAÇÃO DE ITENS/COEFICIENTES
2025-12-01 | COMPOSICAO | 106374 | CAVALO MECÂNICO TRAÇÃO 6X2, PBT COMBINADO 56.000 KG, CAPACIDADE MÁX. TRAÇÃO 66.000 KG, POTÊNCIA 360 CV, INCLUSIVE PRANCHA REBAIXADA 3 EIXOS, DIMENSÕES *17,33 X 3,00* M, COM RAMPA DE ACIONAMENTO HIDRÁULICO - CHI DIURNO. AF_11/2025 | INÍCIO DIVULGAÇÃO DA COMPOSIÇÃO
2025-12-01 | COMPOSICAO | 106374 | CAVALO MECÂNICO TRAÇÃO 6X2, PBT COMBINADO 56.000 KG, CAPACIDADE MÁX. TRAÇÃO 66.000 KG, POTÊNCIA 360 CV, INCLUSIVE PRANCHA REBAIXADA 3 EIXOS, DIMENSÕES *17,33 X 3,00* M, COM RAMPA DE ACIONAMENTO HIDRÁULICO - CHI DIURNO. AF_11/2025 | ALTERAÇÃO DE ITENS/COEFICIENTES
2025-12-01 | COMPOSICAO | 106375 | CAVALO MECÂNICO TRAÇÃO 6X2, PBT COMBINADO 56.000 KG, CAPACIDADE MÁX. TRAÇÃO 66.000 KG, POTÊNCIA 360 CV, INCLUSIVE PRANCHA RETA 3 EIXOS, COMPRIMENTO ÚTIL 11,3 M, PESCOÇO DE 3,5 M, LARGURA 3,00 M, COM RAMPA DE ACIONAMENTO HIDRÁULICO - CHI DIURNO. AF_11/2025 | INÍCIO DIVULGAÇÃO DA COMPOSIÇÃO
2025-12-01 | COMPOSICAO | 106375 | CAVALO MECÂNICO TRAÇÃO 6X2, PBT COMBINADO 56.000 KG, CAPACIDADE MÁX. TRAÇÃO 66.000 KG, POTÊNCIA 360 CV, INCLUSIVE PRANCHA RETA 3 EIXOS, COMPRIMENTO ÚTIL 11,3 M, PESCOÇO DE 3,5 M, LARGURA 3,00 M, COM RAMPA DE ACIONAMENTO HIDRÁULICO - CHI DIURNO. AF_11/2025 | ALTERAÇÃO DE ITENS/COEFICIENTES
2025-12-01 | COMPOSICAO | 106400 | ESCAVADEIRA HIDRÁULICA SOBRE ESTEIRA, PESO OPERACIONAL 21,00 T, POTÊNCIA NOMINAL 155 HP, COM TORRE DE CRAVAÇÃO PARA EXECUÇÃO DE GEODRENO VERTICAL, LANÇA DE 32 M, PARA DRENO FIBROQUÍMICO DE LARGURA PADRÃO (100 MM) - DEPRECIAÇÃO. AF_12/2025 | CRIAÇÃO DE COMPOSIÇÃO SEM CUSTO
2025-12-01 | COMPOSICAO | 106401 | ESCAVADEIRA HIDRÁULICA SOBRE ESTEIRA, PESO OPERACIONAL 21,00 T, POTÊNCIA NOMINAL 155 HP, COM TORRE DE CRAVAÇÃO PARA EXECUÇÃO DE GEODRENO VERTICAL, LANÇA DE 32 M, PARA DRENO FIBROQUÍMICO DE LARGURA PADRÃO (100 MM) - JUROS. AF_12/2025 | CRIAÇÃO DE COMPOSIÇÃO SEM CUSTO
2025-12-01 | COMPOSICAO | 106402 | ESCAVADEIRA HIDRÁULICA SOBRE ESTEIRA, PESO OPERACIONAL 21,00 T, POTÊNCIA NOMINAL 155 HP, COM TORRE DE CRAVAÇÃO PARA EXECUÇÃO DE GEODRENO VERTICAL, LANÇA DE 32 M, PARA DRENO FIBROQUÍMICO DE LARGURA PADRÃO (100 MM) - MANUTENÇÃO. AF_12/2025 | CRIAÇÃO DE COMPOSIÇÃO SEM CUSTO
2025-12-01 | COMPOSICAO | 106403 | ESCAVADEIRA HIDRÁULICA SOBRE ESTEIRA, PESO OPERACIONAL 21,00 T, POTÊNCIA NOMINAL 155 HP, COM TORRE DE CRAVAÇÃO PARA EXECUÇÃO DE GEODRENO VERTICAL, LANÇA DE 32 M, PARA DRENO FIBROQUÍMICO DE LARGURA PADRÃO (100 MM) - MATERIAIS NA OPERAÇÃO. AF_12/2025 | CRIAÇÃO DE COMPOSIÇÃO COM CUSTO
2025-12-01 | COMPOSICAO | 106404 | ESCAVADEIRA HIDRÁULICA SOBRE ESTEIRA, PESO OPERACIONAL 21,00 T, POTÊNCIA NOMINAL 155 HP, COM TORRE DE CRAVAÇÃO PARA EXECUÇÃO DE GEODRENO VERTICAL, LANÇA DE 32 M, PARA DRENO FIBROQUÍMICO DE LARGURA PADRÃO (100 MM)- CHP DIURNO. AF_12/2025 | CRIAÇÃO DE COMPOSIÇÃO SEM CUSTO
2025-12-01 | COMPOSICAO | 106405 | ESCAVADEIRA HIDRÁULICA SOBRE ESTEIRA, PESO OPERACIONAL 21,00 T, POTÊNCIA NOMINAL 155 HP, COM TORRE DE CRAVAÇÃO PARA EXECUÇÃO DE GEODRENO VERTICAL, LANÇA DE 32 M, PARA DRENO FIBROQUÍMICO DE LARGURA PADRÃO (100 MM) - CHI DIURNO. AF_12/2025 | CRIAÇÃO DE COMPOSIÇÃO SEM CUSTO
2025-12-01 | COMPOSICAO | 106406 | CORTADEIRA HIDRÁULICA DE VERGALHÃO, PARA AÇO DE DIÂMETRO ATÉ 50 MM, MOTOR ELÉTRICO TRIFÁSICO, POTÊNCIA DE 5,5 HP A 7,5 HP - DEPRECIAÇÃO. AF_12/2025 | CRIAÇÃO DE COMPOSIÇÃO COM CUSTO
2025-12-01 | COMPOSICAO | 106407 | CORTADEIRA HIDRÁULICA DE VERGALHÃO, PARA AÇO DE DIÂMETRO ATÉ 50 MM, MOTOR ELÉTRICO TRIFÁSICO, POTÊNCIA DE 5,5 HP A 7,5 HP - JUROS. AF_12/2025 | CRIAÇÃO DE COMPOSIÇÃO COM CUSTO
2025-12-01 | COMPOSICAO | 106408 | CORTADEIRA HIDRÁULICA DE VERGALHÃO, PARA AÇO DE DIÂMETRO ATÉ 50 MM, MOTOR ELÉTRICO TRIFÁSICO, POTÊNCIA DE 5,5 HP A 7,5 HP - MANUTENÇÃO. AF_12/2025 | CRIAÇÃO DE COMPOSIÇÃO COM CUSTO
2025-12-01 | COMPOSICAO | 106409 | CORTADEIRA HIDRÁULICA DE VERGALHÃO, PARA AÇO DE DIÂMETRO ATÉ 50 MM, MOTOR ELÉTRICO TRIFÁSICO, POTÊNCIA DE 5,5 HP A 7,5 HP - MATERIAIS NA OPERAÇÃO. AF_12/2025 | CRIAÇÃO DE COMPOSIÇÃO COM CUSTO
2025-12-01 | COMPOSICAO | 106410 | DOBRADEIRA ELETROMECÂNICA DE VERGALHÃO, PARA AÇO DE DIÂMETRO ATÉ 1 1/2", MOTOR ELÉTRICO TRIFÁSICO, POTÊNCIA DE 3 HP ATÉ 5 HP - DEPRECIAÇÃO. AF_12/2025 | CRIAÇÃO DE COMPOSIÇÃO COM CUSTO
2025-12-01 | COMPOSICAO | 106411 | DOBRADEIRA ELETROMECÂNICA DE VERGALHÃO, PARA AÇO DE DIÂMETRO ATÉ 1 1/2", MOTOR ELÉTRICO TRIFÁSICO, POTÊNCIA DE 3 HP ATÉ 5 HP - JUROS. AF_12/2025 | CRIAÇÃO DE COMPOSIÇÃO COM CUSTO
2025-12-01 | COMPOSICAO | 106412 | DOBRADEIRA ELETROMECÂNICA DE VERGALHÃO, PARA AÇO DE DIÂMETRO ATÉ 1 1/2", MOTOR ELÉTRICO TRIFÁSICO, POTÊNCIA DE 3 HP ATÉ 5 HP - MANUTENÇÃO. AF_12/2025 | CRIAÇÃO DE COMPOSIÇÃO COM CUSTO
2025-12-01 | COMPOSICAO | 106413 | DOBRADEIRA ELETROMECÂNICA DE VERGALHÃO, PARA AÇO DE DIÂMETRO ATÉ 1 1/2", MOTOR ELÉTRICO TRIFÁSICO, POTÊNCIA DE 3 HP ATÉ 5 HP - MATERIAIS NA OPERAÇÃO. AF_12/2025 | CRIAÇÃO DE COMPOSIÇÃO COM CUSTO
2025-12-01 | COMPOSICAO | 106414 | CORTADEIRA HIDRÁULICA DE VERGALHÃO, PARA AÇO DE DIÂMETRO ATÉ 50 MM, MOTOR ELÉTRICO TRIFÁSICO, POTÊNCIA DE 5,5 HP A 7,5 HP - CHP DIURNO. AF_12/2025 | CRIAÇÃO DE COMPOSIÇÃO COM CUSTO
2025-12-01 | COMPOSICAO | 106415 | DOBRADEIRA ELETROMECÂNICA DE VERGALHÃO, PARA AÇO DE DIÂMETRO ATÉ 1 1/2", MOTOR ELÉTRICO TRIFÁSICO, POTÊNCIA DE 3 HP ATÉ 5 HP- CHP DIURNO. AF_12/2025 | CRIAÇÃO DE COMPOSIÇÃO COM CUSTO
2025-12-01 | COMPOSICAO | 106416 | CORTADEIRA HIDRÁULICA DE VERGALHÃO, PARA AÇO DE DIÂMETRO ATÉ 50 MM, MOTOR ELÉTRICO TRIFÁSICO, POTÊNCIA DE 5,5 HP A 7,5 HP - CHI DIURNO. AF_12/2025 | CRIAÇÃO DE COMPOSIÇÃO COM CUSTO
2025-12-01 | COMPOSICAO | 106417 | DOBRADEIRA ELETROMECÂNICA DE VERGALHÃO, PARA AÇO DE DIÂMETRO ATÉ 1 1/2", MOTOR ELÉTRICO TRIFÁSICO, POTÊNCIA DE 3 HP ATÉ 5 HP- CHI DIURNO. AF_12/2025 | CRIAÇÃO DE COMPOSIÇÃO COM CUSTO
2025-12-01 | COMPOSICAO | 106418 | RESERVATÓRIO METÁLICO, TIPO TUBULAR E CAPACIDADE IGUAL A 5.000 L - FORNECIMENTO E INSTALAÇÃO. AF_12/2025 | CRIAÇÃO DE COMPOSIÇÃO SEM CUSTO
2025-12-01 | COMPOSICAO | 106419 | RESERVATÓRIO METÁLICO, TIPO TUBULAR E CAPACIDADE IGUAL A 10.000 L - FORNECIMENTO E INSTALAÇÃO. AF_12/2025 | CRIAÇÃO DE COMPOSIÇÃO SEM CUSTO
2025-12-01 | COMPOSICAO | 106420 | RESERVATÓRIO METÁLICO, TIPO TUBULAR E CAPACIDADE IGUAL A 15.000 L - FORNECIMENTO E INSTALAÇÃO. AF_12/2025 | CRIAÇÃO DE COMPOSIÇÃO SEM CUSTO
2025-12-01 | COMPOSICAO | 106421 | RESERVATÓRIO METÁLICO, TIPO TUBULAR E CAPACIDADE IGUAL A 20.000 L - FORNECIMENTO E INSTALAÇÃO. AF_12/2025 | CRIAÇÃO DE COMPOSIÇÃO SEM CUSTO
2025-12-01 | COMPOSICAO | 106422 | RESERVATÓRIO METÁLICO, TIPO TUBULAR E CAPACIDADE IGUAL A 30.000 L - FORNECIMENTO E INSTALAÇÃO. AF_12/2025 | CRIAÇÃO DE COMPOSIÇÃO SEM CUSTO
2025-12-01 | COMPOSICAO | 106423 | RESERVATÓRIO METÁLICO, TIPO TUBULAR E CAPACIDADE IGUAL A 40.000 L - FORNECIMENTO E INSTALAÇÃO. AF_12/2025 | CRIAÇÃO DE COMPOSIÇÃO SEM CUSTO
2025-12-01 | COMPOSICAO | 106424 | RESERVATÓRIO METÁLICO, TIPO TUBULAR E CAPACIDADE IGUAL A 50.000 L - FORNECIMENTO E INSTALAÇÃO. AF_12/2025 | CRIAÇÃO DE COMPOSIÇÃO SEM CUSTO
2025-12-01 | COMPOSICAO | 106425 | RESERVATÓRIO METÁLICO, TIPO TAÇA COM COLUNA SECA E CAPACIDADE IGUAL A 5.000 L - FORNECIMENTO E INSTALAÇÃO. AF_12/2025 | CRIAÇÃO DE COMPOSIÇÃO SEM CUSTO
2025-12-01 | COMPOSICAO | 106426 | RESERVATÓRIO METÁLICO, TIPO TAÇA COM COLUNA SECA E CAPACIDADE IGUAL A 10.000 L - FORNECIMENTO E INSTALAÇÃO. AF_12/2025 | CRIAÇÃO DE COMPOSIÇÃO SEM CUSTO
2025-12-01 | COMPOSICAO | 106427 | RESERVATÓRIO METÁLICO, TIPO TAÇA COM COLUNA SECA E CAPACIDADE IGUAL A 15.000 L - FORNECIMENTO E INSTALAÇÃO. AF_12/2025 | CRIAÇÃO DE COMPOSIÇÃO SEM CUSTO
2025-12-01 | COMPOSICAO | 106428 | RESERVATÓRIO METÁLICO, TIPO TAÇA COM COLUNA SECA E CAPACIDADE IGUAL A 20.000 L - FORNECIMENTO E INSTALAÇÃO. AF_12/2025 | CRIAÇÃO DE COMPOSIÇÃO SEM CUSTO
2025-12-01 | COMPOSICAO | 106429 | RESERVATÓRIO METÁLICO, TIPO TAÇA COM COLUNA SECA E CAPACIDADE IGUAL A 30.000 L - FORNECIMENTO E INSTALAÇÃO. AF_12/2025 | CRIAÇÃO DE COMPOSIÇÃO SEM CUSTO
2025-12-01 | COMPOSICAO | 106430 | RESERVATÓRIO METÁLICO, TIPO TAÇA COM COLUNA SECA E CAPACIDADE IGUAL A 40.000 L - FORNECIMENTO E INSTALAÇÃO. AF_12/2025 | CRIAÇÃO DE COMPOSIÇÃO SEM CUSTO
2025-12-01 | COMPOSICAO | 106431 | RESERVATÓRIO METÁLICO, TIPO TAÇA COM COLUNA SECA E CAPACIDADE IGUAL A 50.000 L - FORNECIMENTO E INSTALAÇÃO. AF_12/2025 | CRIAÇÃO DE COMPOSIÇÃO SEM CUSTO
2025-12-01 | COMPOSICAO | 106432 | RESERVATÓRIO METÁLICO, TIPO TAÇA COM ÁGUA NA COLUNA E CAPACIDADE IGUAL A 5.000 L - FORNECIMENTO E INSTALAÇÃO. AF_12/2025 | CRIAÇÃO DE COMPOSIÇÃO SEM CUSTO
2025-12-01 | COMPOSICAO | 106433 | RESERVATÓRIO METÁLICO, TIPO TAÇA COM ÁGUA NA COLUNA E CAPACIDADE IGUAL A 10.000 L - FORNECIMENTO E INSTALAÇÃO. AF_12/2025 | CRIAÇÃO DE COMPOSIÇÃO SEM CUSTO
2025-12-01 | COMPOSICAO | 106434 | RESERVATÓRIO METÁLICO, TIPO TAÇA COM ÁGUA NA COLUNA E CAPACIDADE IGUAL A 15.000 L - FORNECIMENTO E INSTALAÇÃO. AF_12/2025 | CRIAÇÃO DE COMPOSIÇÃO SEM CUSTO
2025-12-01 | COMPOSICAO | 106435 | RESERVATÓRIO METÁLICO, TIPO TAÇA COM ÁGUA NA COLUNA E CAPACIDADE IGUAL A 20.000 L - FORNECIMENTO E INSTALAÇÃO. AF_12/2025 | CRIAÇÃO DE COMPOSIÇÃO SEM CUSTO
2025-12-01 | COMPOSICAO | 106436 | RESERVATÓRIO METÁLICO, TIPO TAÇA COM ÁGUA NA COLUNA E CAPACIDADE IGUAL A 30.000 L - FORNECIMENTO E INSTALAÇÃO. AF_12/2025 | CRIAÇÃO DE COMPOSIÇÃO SEM CUSTO
2025-12-01 | COMPOSICAO | 106437 | RESERVATÓRIO METÁLICO, TIPO TAÇA COM ÁGUA NA COLUNA E CAPACIDADE IGUAL A 40.000 L - FORNECIMENTO E INSTALAÇÃO. AF_12/2025 | CRIAÇÃO DE COMPOSIÇÃO SEM CUSTO
2025-12-01 | COMPOSICAO | 106438 | RESERVATÓRIO METÁLICO, TIPO TAÇA COM ÁGUA NA COLUNA E CAPACIDADE IGUAL A 50.000 L - FORNECIMENTO E INSTALAÇÃO. AF_12/2025 | CRIAÇÃO DE COMPOSIÇÃO SEM CUSTO
2025-12-01 | COMPOSICAO | 106439 | RESERVATÓRIO METÁLICO, TIPO TUBULAR E CAPACIDADE IGUAL A 75.000 L - FORNECIMENTO E INSTALAÇÃO. AF_12/2025 | CRIAÇÃO DE COMPOSIÇÃO SEM CUSTO
2025-12-01 | COMPOSICAO | 106440 | RESERVATÓRIO METÁLICO, TIPO TUBULAR E CAPACIDADE IGUAL A 100.000 L - FORNECIMENTO E INSTALAÇÃO. AF_12/2025 | CRIAÇÃO DE COMPOSIÇÃO SEM CUSTO
2025-12-01 | COMPOSICAO | 106441 | RESERVATÓRIO METÁLICO, TIPO TAÇA COM COLUNA SECA E CAPACIDADE IGUAL A 75.000 L - FORNECIMENTO E INSTALAÇÃO. AF_12/2025 | CRIAÇÃO DE COMPOSIÇÃO SEM CUSTO
2025-12-01 | COMPOSICAO | 106442 | RESERVATÓRIO METÁLICO, TIPO TAÇA COM COLUNA SECA E CAPACIDADE IGUAL A 100.000 L - FORNECIMENTO E INSTALAÇÃO. AF_12/2025 | CRIAÇÃO DE COMPOSIÇÃO SEM CUSTO
2025-12-01 | COMPOSICAO | 106443 | RESERVATÓRIO METÁLICO, TIPO TAÇA COM ÁGUA NA COLUNA E CAPACIDADE IGUAL A 75.000 L - FORNECIMENTO E INSTALAÇÃO. AF_12/2025 | CRIAÇÃO DE COMPOSIÇÃO SEM CUSTO
2025-12-01 | COMPOSICAO | 106444 | RESERVATÓRIO METÁLICO, TIPO TAÇA COM ÁGUA NA COLUNA E CAPACIDADE IGUAL A 100.000 L - FORNECIMENTO E INSTALAÇÃO. AF_12/2025 | CRIAÇÃO DE COMPOSIÇÃO SEM CUSTO
2025-12-01 | COMPOSICAO | 106445 | RESERVATÓRIO DE CONCRETO PRÉ-FABRICADO, DIÂMETRO IGUAL A 2,5 M E ALTURA TOTAL IGUAL A 10,5 M - FORNECIMENTO E INSTALAÇÃO. AF_12/2025 | CRIAÇÃO DE COMPOSIÇÃO SEM CUSTO
2025-12-01 | COMPOSICAO | 106446 | RESERVATÓRIO DE CONCRETO PRÉ-FABRICADO, DIÂMETRO IGUAL A 2,5 M E ALTURA TOTAL IGUAL A 15,0 M - FORNECIMENTO E INSTALAÇÃO. AF_12/2025 | CRIAÇÃO DE COMPOSIÇÃO SEM CUSTO
2025-12-01 | COMPOSICAO | 106447 | RESERVATÓRIO DE CONCRETO PRÉ-FABRICADO, DIÂMETRO IGUAL A 2,5 M E ALTURA TOTAL IGUAL A 20,0 M - FORNECIMENTO E INSTALAÇÃO. AF_12/2025 | CRIAÇÃO DE COMPOSIÇÃO SEM CUSTO
2025-12-01 | COMPOSICAO | 106448 | RESERVATÓRIO DE CONCRETO PRÉ-FABRICADO, DIÂMETRO IGUAL A 2,5 M E ALTURA TOTAL IGUAL A 25,0 M - FORNECIMENTO E INSTALAÇÃO. AF_12/2025 | CRIAÇÃO DE COMPOSIÇÃO SEM CUSTO
2025-12-01 | COMPOSICAO | 106449 | RESERVATÓRIO DE CONCRETO PRÉ-FABRICADO, DIÂMETRO IGUAL A 2,5 M E ALTURA TOTAL IGUAL A 30,5 M - FORNECIMENTO E INSTALAÇÃO. AF_12/2025 | CRIAÇÃO DE COMPOSIÇÃO SEM CUSTO
2025-12-01 | COMPOSICAO | 106450 | RESERVATÓRIO DE CONCRETO PRÉ-FABRICADO, DIÂMETRO IGUAL A 3,0 M E ALTURA TOTAL IGUAL A 10,5 M - FORNECIMENTO E INSTALAÇÃO. AF_12/2025 | CRIAÇÃO DE COMPOSIÇÃO SEM CUSTO
2025-12-01 | COMPOSICAO | 106451 | RESERVATÓRIO DE CONCRETO PRÉ-FABRICADO, DIÂMETRO IGUAL A 3,0 M E ALTURA TOTAL IGUAL A 15,0 M - FORNECIMENTO E INSTALAÇÃO. AF_12/2025 | CRIAÇÃO DE COMPOSIÇÃO SEM CUSTO
2025-12-01 | COMPOSICAO | 106452 | RESERVATÓRIO DE CONCRETO PRÉ-FABRICADO, DIÂMETRO IGUAL A 3,0 M E ALTURA TOTAL IGUAL A 20,0 M - FORNECIMENTO E INSTALAÇÃO. AF_12/2025 | CRIAÇÃO DE COMPOSIÇÃO SEM CUSTO
2025-12-01 | COMPOSICAO | 106453 | RESERVATÓRIO DE CONCRETO PRÉ-FABRICADO, DIÂMETRO IGUAL A 3,0 M E ALTURA TOTAL IGUAL A 25,0 M - FORNECIMENTO E INSTALAÇÃO. AF_12/2025 | CRIAÇÃO DE COMPOSIÇÃO SEM CUSTO
2025-12-01 | COMPOSICAO | 106454 | RESERVATÓRIO DE CONCRETO PRÉ-FABRICADO, DIÂMETRO IGUAL A 3,0 M E ALTURA TOTAL IGUAL A 30,5 M - FORNECIMENTO E INSTALAÇÃO. AF_12/2025 | CRIAÇÃO DE COMPOSIÇÃO SEM CUSTO
2025-12-01 | COMPOSICAO | 106455 | RESERVATÓRIO DE CONCRETO PRÉ-FABRICADO, DIÂMETRO IGUAL A 2,5 M E ALTURA TOTAL MENOR OU IGUAL A 30,5 M - SOMENTE INSTALAÇÃO, SEM FORNECIMENTO. AF_12/2025 | CRIAÇÃO DE COMPOSIÇÃO COM CUSTO
2025-12-01 | COMPOSICAO | 106456 | RESERVATÓRIO DE CONCRETO PRÉ-FABRICADO, DIÂMETRO IGUAL A 3,0 M E ALTURA TOTAL MENOR OU IGUAL A 30,5 M - SOMENTE INSTALAÇÃO, SEM FORNECIMENTO. AF_12/2025 | CRIAÇÃO DE COMPOSIÇÃO COM CUSTO
2025-12-01 | COMPOSICAO | 106457 | RECOMPOSIÇÃO PARCIAL DE ARAME FARPADO Nº 14 OU 16 CLASSE 250, FIXADO EM CERCA COM MOURÕES DE CONCRETO - FORNECIMENTO E INSTALAÇÃO. AF_12/2025 | CRIAÇÃO DE COMPOSIÇÃO COM CUSTO
2025-12-01 | COMPOSICAO | 106458 | CERCA COM MOURÕES DE CONCRETO, RETO, H=3,00 M, ESPAÇAMENTO DE 2,5 M, CRAVADOS 0,5 M, COM 4 FIOS DE ARAME FARPADO Nº 14 OU 16 CLASSE 250 - FORNECIMENTO E INSTALAÇÃO. AF_12/2025 | CRIAÇÃO DE COMPOSIÇÃO COM CUSTO
2025-12-01 | COMPOSICAO | 106459 | CERCA COM MOURÕES DE CONCRETO, RETO, H=2,30 M, ESPAÇAMENTO DE 2,5 M, CRAVADOS 0,5 M, COM 4 FIOS DE ARAME FARPADO Nº 14 OU 16 CLASSE 250 - FORNECIMENTO E INSTALAÇÃO. AF_12/2025 | CRIAÇÃO DE COMPOSIÇÃO COM CUSTO
2025-12-01 | COMPOSICAO | 106460 | CERCA COM MOURÕES DE CONCRETO, SEÇÃO "T" PONTA INCLINADA, 10X10CM, ESPAÇAMENTO DE 2,5M, CRAVADOS 0,5M, COM 11 FIOS DE ARAME FARPADO Nº 14 OU 16 - FORNECIMENTO E INSTALAÇÃO. AF_12/2025 | CRIAÇÃO DE COMPOSIÇÃO COM CUSTO
2025-12-01 | COMPOSICAO | 106461 | CERCA COM MOURÕES DE MADEIRA, 7,5X7,5 CM, ESPAÇAMENTO DE 2,5 M, ALTURA LIVRE DE 2 M, CRAVADOS 0,5 M, COM 4 FIOS DE ARAME FARPADO Nº 14 OU 16 CLASSE 250 - FORNECIMENTO E INSTALAÇÃO. AF_12/2025 | CRIAÇÃO DE COMPOSIÇÃO COM CUSTO
2025-12-01 | COMPOSICAO | 106462 | CERCA COM MOURÕES DE MADEIRA, 7,5X7,5CM, ESPAÇAMENTO DE 2,5M, ALTURA LIVRE DE 2M, CRAVADOS 0,5M, COM 8 FIOS DE ARAME FARPADO Nº 14 OU 16 CLASSE 250 - FORNECIMENTO E INSTALAÇÃO. AF_12/2025 | CRIAÇÃO DE COMPOSIÇÃO COM CUSTO
2025-12-01 | COMPOSICAO | 106463 | PORTÃO DE ABRIR/GIRO, ESTRUTURADO POR TUBOS DE AÇO GALVANIZADO, COM TELA DE ARAME, PARA PEDESTRE - COMPLETO. AF_12/2025 | CRIAÇÃO DE COMPOSIÇÃO SEM CUSTO
2025-12-01 | COMPOSICAO | 106464 | INSTALAÇÃO DE TELA DE ARAME GALVANIZADA, PARA ALAMBRADO COM TUBOS DE AÇO, QUADRANGULAR / LOSANGULAR, FIO 2,77 MM (12 BWG), MALHA 5 X 5 CM, H = 2 M. AF_12/2025 | CRIAÇÃO DE COMPOSIÇÃO COM CUSTO
2025-12-01 | COMPOSICAO | 106465 | INSTALAÇÃO DE TELA DE ARAME GALVANIZADA REVESTIDA EM PVC, PARA ALAMBRADO COM TUBOS DE AÇO, QUADRANGULAR / LOSANGULAR, FIO 2,77 MM (12 BWG), MALHA 5 X 5 CM, H = 2 M. AF_12/2025 | CRIAÇÃO DE COMPOSIÇÃO SEM CUSTO
2025-12-01 | COMPOSICAO | 106466 | INSTALAÇÃO DE TELA DE ARAME GALVANIZADA, PARA ALAMBRADO COM TUBOS DE AÇO, QUADRANGULAR / LOSANGULAR, FIO 2,11 MM (14 BWG), MALHA 5 X 5 CM, H = 2 M. AF_12/2025 | CRIAÇÃO DE COMPOSIÇÃO COM CUSTO
2025-12-01 | COMPOSICAO | 106467 | INSTALAÇÃO DE TELA DE ARAME GALVANIZADA REVESTIDA EM PVC, PARA ALAMBRADO COM TUBOS DE AÇO, QUADRANGULAR / LOSANGULAR, FIO 2,11 MM (14 BWG), MALHA 5 X 5 CM, H = 2 M. AF_12/2025 | CRIAÇÃO DE COMPOSIÇÃO SEM CUSTO
2025-12-01 | COMPOSICAO | 106468 | INSTALAÇÃO DE TELA DE ARAME GALVANIZADA, PARA ALAMBRADO COM MOURÕES DE CONCRETO, QUADRANGULAR / LOSANGULAR, FIO 2,11 MM (14 BWG), MALHA 8 X 8 CM, H = 2 M. AF_12/2025 | CRIAÇÃO DE COMPOSIÇÃO COM CUSTO
2025-12-01 | COMPOSICAO | 106469 | INSTALAÇÃO DE TELA DE ARAME GALVANIZADA, PARA ALAMBRADO COM MOURÕES DE CONCRETO, QUADRANGULAR / LOSANGULAR, FIO 2,11 MM (14 BWG), MALHA 8 X 8 CM, H = 2 M, COM REVESTIMENTO EM PVC. AF_12/2025 | CRIAÇÃO DE COMPOSIÇÃO COM CUSTO
2025-12-01 | COMPOSICAO | 106470 | INSTALAÇÃO MONTANTE, PARA ALAMBRADO COM 1 M DE ALTURA, EM TUBO AÇO GALVANIZADO COM COSTURA, CLASSE MÉDIA, DN 2", E = *3,65* MM, PESO *5,10* KG/M. AF_12/2025 | CRIAÇÃO DE COMPOSIÇÃO COM CUSTO
2025-12-01 | COMPOSICAO | 106471 | INSTALAÇÃO MONTANTE, PARA ALAMBRADO COM 1 M DE ALTURA, EM TUBO AÇO GALVANIZADO COM COSTURA, CLASSE MÉDIA, DN 2 1/2", E = *3,65* MM, PESO *6,51* KG/M. AF_12/2025 | CRIAÇÃO DE COMPOSIÇÃO COM CUSTO
2025-12-01 | COMPOSICAO | 106472 | INSTALAÇÃO MONTANTE, PARA ALAMBRADO COM 1 M DE ALTURA, EM TUBO AÇO GALVANIZADO COM COSTURA, CLASSE MÉDIA, DN 3", E = *3,35* MM, PESO *7,32* KG/M. AF_12/2025 | CRIAÇÃO DE COMPOSIÇÃO COM CUSTO
2025-12-01 | COMPOSICAO | 106473 | INSTALAÇÃO MONTANTE, PARA ALAMBRADO DE 2,40 A 5,00 M DE ALTURA, EM TUBO AÇO GALVANIZADO COM COSTURA, CLASSE MÉDIA, DN 2", E = *3,65* MM, PESO *5,10* KG/M. AF_12/2025 | CRIAÇÃO DE COMPOSIÇÃO COM CUSTO
2025-12-01 | COMPOSICAO | 106474 | INSTALAÇÃO MONTANTE, PARA ALAMBRADO DE 2,40 A 5,00 M DE ALTURA, EM TUBO AÇO GALVANIZADO COM COSTURA, CLASSE MÉDIA, DN 2 1/2", E = *3,65* MM, PESO *6,51* KG/M. AF_12/2025 | CRIAÇÃO DE COMPOSIÇÃO COM CUSTO
2025-12-01 | COMPOSICAO | 106475 | INSTALAÇÃO MONTANTE, PARA ALAMBRADO COM 2,40 A 5,00 M DE ALTURA, EM TUBO AÇO GALVANIZADO COM COSTURA, CLASSE MÉDIA, DN 3", E = *3,35* MM, PESO *7,32* KG/M. AF_12/2025 | CRIAÇÃO DE COMPOSIÇÃO COM CUSTO
2025-12-01 | COMPOSICAO | 106476 | INSTALAÇÃO DE TRAVESSA PARA ALAMBRADO EM TUBO AÇO GALVANIZADO COM COSTURA, CLASSE MÉDIA, DN 1 1/4", E = *3,25* MM, PESO *3,14* KG/M, COM ESPAÇAMENTO DE 2,0 A 2,5 M. AF_12/2025 | CRIAÇÃO DE COMPOSIÇÃO COM CUSTO
2025-12-01 | COMPOSICAO | 106477 | INSTALAÇÃO DE TRAVESSA PARA ALAMBRADO EM TUBO AÇO GALVANIZADO COM COSTURA, CLASSE MÉDIA, DN 1", E = *3,25* MM, PESO *3,14* KG/M, COM ESPAÇAMENTO DE 2,0 A 2,5 M. AF_12/2025 | CRIAÇÃO DE COMPOSIÇÃO COM CUSTO
2025-12-01 | COMPOSICAO | 106478 | INSTALAÇÃO DE TRAVESSA PARA ALAMBRADO EM TUBO AÇO GALVANIZADO COM COSTURA, CLASSE MÉDIA, DN 2 1/2", E = *3,65* MM, PESO *6,51* KG/M, COM ESPAÇAMENTO DE 2,0 A 2,5 M. AF_12/2025 | CRIAÇÃO DE COMPOSIÇÃO COM CUSTO
2025-12-01 | COMPOSICAO | 106479 | INSTALAÇÃO DE ESCORAS PARA ALAMBRADO EM TUBO AÇO GALVANIZADO COM COSTURA, CLASSE MÉDIA, DN 1.1/4", E = *3,25* MM, PESO *3,14* KG/M. AF_12/2025 | CRIAÇÃO DE COMPOSIÇÃO COM CUSTO
2025-12-01 | COMPOSICAO | 106480 | INSTALAÇÃO DE MOURÃO DE CONCRETO RETO, SEÇÃO QUADRADA *10 X 10* CM, H= 2,30 A 2,50 M. AF_12/2025 | CRIAÇÃO DE COMPOSIÇÃO COM CUSTO
2025-12-01 | COMPOSICAO | 106481 | INSTALAÇÃO DE MOURÃO DE CONCRETO RETO, SEÇÃO QUADRADA, *10 X 10* CM, H= 3,00 M. AF_12/2025 | CRIAÇÃO DE COMPOSIÇÃO COM CUSTO
2025-12-01 | COMPOSICAO | 106482 | INSTALAÇÃO DE MOURÃO DE CONCRETO RETO, SEÇÃO QUADRADA *15 X 15* CM, H= 2,30 M. AF_12/2025 | CRIAÇÃO DE COMPOSIÇÃO SEM CUSTO
2025-12-01 | COMPOSICAO | 106483 | INSTALAÇÃO DE MOURÃO DE CONCRETO PONTA INCLINADA (CURVA), *10 X 10* CM, H= *2,60* M + CURVA DE 0,40 M. AF_12/2025 | CRIAÇÃO DE COMPOSIÇÃO COM CUSTO
2025-12-01 | COMPOSICAO | 106484 | INSTALAÇÃO DE MOURÃO DE CONCRETO PONTA INCLINADA (CURVA), SEÇÃO "T", H = 2,80 M + CURVA COM 0,45 M, COM FUROS PARA FIOS. AF_12/2025 | CRIAÇÃO DE COMPOSIÇÃO COM CUSTO
2025-12-01 | COMPOSICAO | 106485 | DETECTOR ÓPTICO DE FUMAÇA CONVENCIONAL, FORNECIMENTO E INSTALAÇÃO. AF_12/2025 | CRIAÇÃO DE COMPOSIÇÃO SEM CUSTO
2025-12-01 | COMPOSICAO | 106486 | DETECTOR ÓPTICO DE FUMAÇA ENDEREÇÁVEL, FORNECIMENTO E INSTALAÇÃO. AF_12/2025 | CRIAÇÃO DE COMPOSIÇÃO SEM CUSTO
2025-12-01 | COMPOSICAO | 106487 | SIRENE AUDIOVISUAL, SISTEMA CONVENCIONAL, FORNECIMENTO E INSTALAÇÃO. AF_12/2025 | CRIAÇÃO DE COMPOSIÇÃO SEM CUSTO
2025-12-01 | COMPOSICAO | 106488 | SIRENE AUDIOVISUAL, SISTEMA ENDEREÇÁVEL, FORNECIMENTO E INSTALAÇÃO. AF_12/2025 | CRIAÇÃO DE COMPOSIÇÃO SEM CUSTO
2025-12-01 | COMPOSICAO | 106489 | ACIONADOR MANUAL, TIPO COM SIRENE, SISTEMA CONVENCIONAL, FORNECIMENTO E INSTALAÇÃO. AF_12/2025 | CRIAÇÃO DE COMPOSIÇÃO SEM CUSTO
2025-12-01 | COMPOSICAO | 106490 | ACIONADOR MANUAL, TIPO REARMÁVEL, SISTEMA CONVENCIONAL, FORNECIMENTO E INSTALAÇÃO. AF_12/2025 | CRIAÇÃO DE COMPOSIÇÃO SEM CUSTO
2025-12-01 | COMPOSICAO | 106491 | ACIONADOR MANUAL, TIPO QUEBRA VIDRO COM MARTELINHO, SISTEMA CONVENCIONAL, FORNECIMENTO E INSTALAÇÃO. AF_12/2025 | CRIAÇÃO DE COMPOSIÇÃO SEM CUSTO
2025-12-01 | COMPOSICAO | 106492 | ACIONADOR MANUAL, TIPO REARMÁVEL, SISTEMA ENDEREÇÁVEL, FORNECIMENTO E INSTALAÇÃO. AF_12/2025 | CRIAÇÃO DE COMPOSIÇÃO SEM CUSTO
2025-12-01 | COMPOSICAO | 106493 | ACIONADOR MANUAL, TIPO QUEBRA VIDRO COM MARTELINHO, SISTEMA ENDEREÇÁVEL, FORNECIMENTO E INSTALAÇÃO. AF_12/2025 | CRIAÇÃO DE COMPOSIÇÃO SEM CUSTO
2025-12-01 | COMPOSICAO | 106494 | DETECTOR DE GÁS NATURAL E GLP BIVOLT COM LED INDICADOR E SIRENE EMBUTIDA, FORNECIMENTO E INSTALAÇÃO. AF_12/2025 | CRIAÇÃO DE COMPOSIÇÃO SEM CUSTO
2025-12-01 | COMPOSICAO | 106495 | CENTRAL DE ALARME DE 6 LAÇOS, SISTEMA CONVENCIONAL, COM ATÉ 20 DISPOSITIVOS POR LAÇO, FORNECIMENTO E INSTALAÇÃO. AF_12/2025 | CRIAÇÃO DE COMPOSIÇÃO SEM CUSTO
2025-12-01 | COMPOSICAO | 106496 | CENTRAL DE ALARME DE 12 LAÇOS, SISTEMA CONVENCIONAL, COM ATÉ 20 DISPOSITIVOS POR LAÇO, FORNECIMENTO E INSTALAÇÃO. AF_12/2025 | CRIAÇÃO DE COMPOSIÇÃO SEM CUSTO
2025-12-01 | COMPOSICAO | 106497 | CENTRAL DE ALARME DE 24 LAÇOS, SISTEMA CONVENCIONAL, COM ATÉ 20 DISPOSITIVOS POR LAÇO, FORNECIMENTO E INSTALAÇÃO. AF_12/2025 | CRIAÇÃO DE COMPOSIÇÃO SEM CUSTO
2025-12-01 | COMPOSICAO | 106498 | CENTRAL DE ALARME DE INCÊNDIO ENDEREÇÁVEL PARA ATÉ 500 PONTOS, FORNECIMENTO E INSTALAÇÃO. AF_12/2025 | CRIAÇÃO DE COMPOSIÇÃO SEM CUSTO
2025-12-01 | COMPOSICAO | 106499 | CABO DE ALUMÍNIO PROTEGIDO XLPE 90°C 35MM² TR 15KV AÉREO PARA REDE AÉREA COMPACTA DE DISTRIBUIÇÃO DE ENERGIA ELÉTRICA DE MÉDIA TENSÃO - FORNECIMENTO E INSTALAÇÃO. AF_12/2025 | CRIAÇÃO DE COMPOSIÇÃO SEM CUSTO
2025-12-01 | COMPOSICAO | 106500 | CABO DE ALUMÍNIO PROTEGIDO XLPE 90°C 50MM² TR 15KV AÉREO PARA REDE AÉREA COMPACTA DE DISTRIBUIÇÃO DE ENERGIA ELÉTRICA DE MÉDIA TENSÃO - FORNECIMENTO E INSTALAÇÃO. AF_12/2025 | CRIAÇÃO DE COMPOSIÇÃO SEM CUSTO
2025-12-01 | COMPOSICAO | 106501 | CABO DE ALUMÍNIO PROTEGIDO XLPE 90°C 70MM² TR 15KV AÉREO PARA REDE AÉREA COMPACTA DE DISTRIBUIÇÃO DE ENERGIA ELÉTRICA DE MÉDIA TENSÃO - FORNECIMENTO E INSTALAÇÃO. AF_12/2025 | CRIAÇÃO DE COMPOSIÇÃO SEM CUSTO
2025-12-01 | COMPOSICAO | 106502 | CABO DE ALUMÍNIO NÚ COM ALMA DE AÇO, BITOLA 1/0 AWG PARA REDE AÉREA DE DISTRIBUIÇÃO DE ENERGIA ELÉTRICA DE MÉDIA TENSÃO - FORNECIMENTO E INSTALAÇÃO. AF_12/2025 | CRIAÇÃO DE COMPOSIÇÃO COM CUSTO
2025-12-01 | COMPOSICAO | 106503 | CABO DE ALUMÍNIO NÚ COM ALMA DE AÇO, BITOLA 2 AWG PARA REDE AÉREA DE DISTRIBUIÇÃO DE ENERGIA ELÉTRICA DE MÉDIA TENSÃO - FORNECIMENTO E INSTALAÇÃO. AF_12/2025 | CRIAÇÃO DE COMPOSIÇÃO COM CUSTO
2025-12-01 | COMPOSICAO | 106504 | CABO DE ALUMÍNIO NÚ COM ALMA DE AÇO, BITOLA 2/0 AWG PARA REDE AÉREA DE DISTRIBUIÇÃO DE ENERGIA ELÉTRICA DE MÉDIA TENSÃO - FORNECIMENTO E INSTALAÇÃO. AF_12/2025 | CRIAÇÃO DE COMPOSIÇÃO COM CUSTO
2025-12-01 | COMPOSICAO | 106505 | CABO DE ALUMÍNIO NÚ COM ALMA DE AÇO, BITOLA 4 AWG PARA REDE AÉREA DE DISTRIBUIÇÃO DE ENERGIA ELÉTRICA DE MÉDIA TENSÃO - FORNECIMENTO E INSTALAÇÃO. AF_12/2025 | CRIAÇÃO DE COMPOSIÇÃO COM CUSTO
2025-12-01 | COMPOSICAO | 106506 | CABO DE ALUMÍNIO NÚ SEM ALMA DE AÇO, BITOLA 1/0 AWG PARA REDE AÉREA DE DISTRIBUIÇÃO DE ENERGIA ELÉTRICA DE MÉDIA TENSÃO - FORNECIMENTO E INSTALAÇÃO. AF_12/2025 | CRIAÇÃO DE COMPOSIÇÃO COM CUSTO
2025-12-01 | COMPOSICAO | 106507 | CABO DE ALUMÍNIO NÚ SEM ALMA DE AÇO, BITOLA 2 AWG PARA REDE AÉREA DE DISTRIBUIÇÃO DE ENERGIA ELÉTRICA DE MÉDIA TENSÃO - FORNECIMENTO E INSTALAÇÃO. AF_12/2025 | CRIAÇÃO DE COMPOSIÇÃO COM CUSTO
2025-12-01 | COMPOSICAO | 106508 | CABO DE ALUMÍNIO NÚ SEM ALMA DE AÇO, BITOLA 2/0 AWG PARA REDE AÉREA DE DISTRIBUIÇÃO DE ENERGIA ELÉTRICA DE MÉDIA TENSÃO - FORNECIMENTO E INSTALAÇÃO. AF_12/2025 | CRIAÇÃO DE COMPOSIÇÃO COM CUSTO
2025-12-01 | COMPOSICAO | 106509 | CABO DE ALUMÍNIO NÚ SEM ALMA DE AÇO, BITOLA 4 AWG PARA REDE AÉREA DE DISTRIBUIÇÃO DE ENERGIA ELÉTRICA DE MÉDIA TENSÃO - FORNECIMENTO E INSTALAÇÃO. AF_12/2025 | CRIAÇÃO DE COMPOSIÇÃO COM CUSTO
2025-12-01 | COMPOSICAO | 106510 | ESTRUTURA B1 DE ACONCORAGEM EM POSTE CIRCULAR. AF_12/2025 | CRIAÇÃO DE COMPOSIÇÃO SEM CUSTO
2025-12-01 | COMPOSICAO | 106511 | ESTRUTURA B2 DE ACONCORAGEM EM POSTE CIRCULAR. AF_12/2025 | CRIAÇÃO DE COMPOSIÇÃO SEM CUSTO
2025-12-01 | COMPOSICAO | 106512 | ESTRUTURA B3 DE ACONCORAGEM EM POSTE CIRCULAR. AF_12/2025 | CRIAÇÃO DE COMPOSIÇÃO SEM CUSTO
2025-12-01 | COMPOSICAO | 106513 | ESTRUTURA B4 DE ACONCORAGEM EM POSTE CIRCULAR. AF_12/2025 | CRIAÇÃO DE COMPOSIÇÃO SEM CUSTO
2025-12-01 | COMPOSICAO | 106514 | ESTRUTURA B1 DE ACONCORAGEM EM POSTE DUPLO T. AF_12/2025 | CRIAÇÃO DE COMPOSIÇÃO SEM CUSTO
2025-12-01 | COMPOSICAO | 106515 | ESTRUTURA B2 DE ACONCORAGEM EM POSTE DUPLO T. AF_12/2025 | CRIAÇÃO DE COMPOSIÇÃO SEM CUSTO
2025-12-01 | COMPOSICAO | 106516 | ESTRUTURA B3 DE ACONCORAGEM EM POSTE DUPLO T. AF_12/2025 | CRIAÇÃO DE COMPOSIÇÃO SEM CUSTO
2025-12-01 | COMPOSICAO | 106517 | ESTRUTURA B4 DE ACONCORAGEM EM POSTE DUPLO T. AF_12/2025 | CRIAÇÃO DE COMPOSIÇÃO SEM CUSTO
2025-12-01 | COMPOSICAO | 106518 | ESTRUTURA CE1 REDE DE DISTRIBUIÇÃO COMPACTA EM POSTE CIRCULAR. AF_12/2025 | CRIAÇÃO DE COMPOSIÇÃO SEM CUSTO
2025-12-01 | COMPOSICAO | 106519 | ESTRUTURA CE1 REDE DE DISTRIBUIÇÃO COMPACTA EM POSTE DUPLO T. AF_12/2025 | CRIAÇÃO DE COMPOSIÇÃO SEM CUSTO
2025-12-01 | COMPOSICAO | 106520 | ESTRUTURA CE1A REDE DE DISTRIBUIÇÃO COMPACTA EM POSTE CIRCULAR. AF_12/2025 | CRIAÇÃO DE COMPOSIÇÃO SEM CUSTO
2025-12-01 | COMPOSICAO | 106521 | ESTRUTURA CE1A REDE DE DISTRIBUIÇÃO COMPACTA EM POSTE DUPLO T. AF_12/2025 | CRIAÇÃO DE COMPOSIÇÃO SEM CUSTO
2025-12-01 | COMPOSICAO | 106522 | ESTRUTURA CE2 REDE DE DISTRIBUIÇÃO COMPACTA EM POSTE CIRCULAR. AF_12/2025 | CRIAÇÃO DE COMPOSIÇÃO SEM CUSTO
2025-12-01 | COMPOSICAO | 106523 | ESTRUTURA CE2 REDE DE DISTRIBUIÇÃO COMPACTA EM POSTE DUPLO T. AF_12/2025 | CRIAÇÃO DE COMPOSIÇÃO SEM CUSTO
2025-12-01 | COMPOSICAO | 106524 | CABO MENSAGEIRO PARA REDES AÉREAS COMPACTAS. AF_12/2025 | CRIAÇÃO DE COMPOSIÇÃO SEM CUSTO
2025-12-01 | COMPOSICAO | 106525 | CHAVE FUSÍVEL 15KV CPF XS 100A, PARA REDES AÉREAS DE DISTRIBUIÇÃO DE ENERGIA ELÉTRICA DE MÉDIA TENSÃO - FORNECIMENTO E INSTALAÇÃO. AF_12/2025 | CRIAÇÃO DE COMPOSIÇÃO SEM CUSTO
2025-12-01 | COMPOSICAO | 106526 | CABO DE ALUMÍNIO NÚ COM ALMA DE AÇO, BITOLA 4/0 AWG PARA REDE AÉREA DE DISTRIBUIÇÃO DE ENERGIA ELÉTRICA DE MÉDIA TENSÃO - FORNECIMENTO E INSTALAÇÃO. AF_12/2025 | CRIAÇÃO DE COMPOSIÇÃO SEM CUSTO
2025-12-01 | COMPOSICAO | 106527 | CABO DE ALUMÍNIO NÚ SEM ALMA DE AÇO, BITOLA 4/0 AWG PARA REDE AÉREA DE DISTRIBUIÇÃO DE ENERGIA ELÉTRICA DE MÉDIA TENSÃO - FORNECIMENTO E INSTALAÇÃO. AF_12/2025 | CRIAÇÃO DE COMPOSIÇÃO SEM CUSTO
2025-12-01 | COMPOSICAO | 106528 | TERMINAL MUFLA 15/25KV. AF_12/2025 | CRIAÇÃO DE COMPOSIÇÃO SEM CUSTO
2025-10-01 | INSUMO | 723 | MOTOBOMBA AUTOESCORVANTE POTENCIA 5,42 HP, BOCAIS SUCCAO X RECALQUE 2" X 2", A GASOLINA, DIAMETRO DO ROTOR 122 MM HM/Q = 6 MCA / 33,0 M3/H A 28 MCA / 8,0 M3/H | DESATIVAÇÃO
2025-10-01 | INSUMO | 730 | MOTOBOMBA AUTOESCORVANTE MOTOR ELETRICO TRIFASICO 7,4HP BOCA DIAMETRO DE SUCCAO X RECLAQUE: 2"X2", HM/ Q = 10 M / 73,5 M3/H A 28 M / 8,2 M3 /H | DESATIVAÇÃO
2025-10-01 | INSUMO | 733 | BOMBA CENTRIFUGA MOTOR ELETRICO MONOFASICO 0,74HP DIAMETRO DE SUCCAO X ELEVACAO 1 1/4" X 1", DIAMETRO DO ROTOR 120 MM, HM/Q: 8 M / 7,70 M3/H A 24 M / 2,80 M3/H | DESATIVAÇÃO
2025-10-01 | INSUMO | 737 | BOMBA CENTRIFUGA MOTOR ELETRICO TRIFASICO 14,8 HP, DIAMETRO DE SUCCAO X ELEVACAO 2 1/2" X 2", DIAMETRO DO ROTOR 195 MM, HM/Q: 62 M / 55,5 M3/H A 80 M / 31,50 M3/H | DESATIVAÇÃO
2025-10-01 | INSUMO | 738 | BOMBA CENTRIFUGA MOTOR ELETRICO TRIFASICO 5HP, DIAMETRO DE SUCCAO X ELEVACAO 2" X 1 1/2", DIAMETRO DO ROTOR 155 MM, HM/Q: 40 M / 20,40 M3/H A 46 M / 9,20 M3/H | DESATIVAÇÃO
2025-10-01 | INSUMO | 743 | LOCACAO DE BOMBA SUBMERSIVEL PARA DRENAGEM E ESGOTAMENTO, MOTOR ELETRICO TRIFASICO, POTENCIA DE 2 CV, DIAMETRO DE RECALQUE DE 2", FAIXA DE OPERACAO Q=35 M3/H (+ OU - 3 M3/H) E AMT=2 M, Q=13 M3/H (+ OU - 3 M3/H) E AMT = 17 M (+ OU - 3 M) | DESATIVAÇÃO
2025-10-01 | INSUMO | 749 | BOMBA SUBMERSA PARA POCOS TUBULARES PROFUNDOS DIAMETRO DE 6 POLEGADAS, ELETRICA, TRIFASICA, POTENCIA 3,45 HP, 5 ESTAGIOS, BOCAL DE DESCARGA DIAMETRO DE 2 POLEGADAS, HM/Q = 68,5 M / 6,12 M3/H A 39,5 M / 14,04 M3/H | DESATIVAÇÃO
2025-10-01 | INSUMO | 750 | BOMBA SUBMERSA PARA POCOS TUBULARES PROFUNDOS DIAMETRO DE 4 POLEGADAS, ELETRICA, TRIFASICA, POTENCIA 5,42 HP, 29 ESTAGIOS, BOCAL DE DESCARGA DE UMA POLEGADA E MEIA, HM/Q = 18 M / 8,10 M3/H A 201 M / 3,2 M3/H | DESATIVAÇÃO
2025-10-01 | INSUMO | 755 | BOMBA SUBMERSA PARA POCOS TUBULARES PROFUNDOS DIAMETRO DE 6 POLEGADAS, ELETRICA, TRIFASICA, POTENCIA 27,12 HP, 7 ESTAGIOS, BOCAL DE DESCARGA DIAMETRO DE 4 POLEGADAS, HM/Q = 13,9 M / 90 M3/H A 44,0 M / 25,0 M3/H | DESATIVAÇÃO
2025-10-01 | INSUMO | 756 | BOMBA SUBMERSA PARA POCOS TUBULARES PROFUNDOS DIAMETRO DE 6 POLEGADAS, ELETRICA, TRIFASICA, POTENCIA 32 HP, 9 ESTAGIOS, BOCAL DE DESCARGA DIAMETRO DE 4 POLEGADAS, HM/Q = 114,0 M / 13,9 M3/H A 57,0 M / 25,0 M3/H | DESATIVAÇÃO
2025-10-01 | INSUMO | 757 | BOMBA SUBMERSIVEL, ELETRICA, TRIFASICA, POTENCIA 6 HP, DIAMETRO DO ROTOR 127 MM, BOCAL DE SAIDA DIAMETRO DE 3 POLEGADAS, HM/Q = 7 M / 66,90 M3/H A 26 M / 2,88 M3/H | DESATIVAÇÃO
2025-10-01 | INSUMO | 759 | BOMBA SUBMERSA PARA POCOS TUBULARES PROFUNDOS DIAMETRO DE 4 POLEGADAS, ELETRICA, TRIFASICA, POTENCIA 1,97 HP, 20 ESTAGIOS, BOCAL DE DESCARGA DIAMETRO DE UMA POLEGADA E MEIA, HM/Q = 18 M / 5,40 M3/H A 164 M / 0,80 M3/H | DESATIVAÇÃO
2025-10-01 | INSUMO | 760 | BOMBA SUBMERSIVEL, ELETRICA, TRIFASICA, POTENCIA 13 HP, DIAMETRO DO ROTOR 170 MM, BOCAL DE SAIDA DIAMETRO DE 3 POLEGADAS, HM/Q = 11 M / 68,40 M3/H A 72 M / 3,6 M3/H | DESATIVAÇÃO
2025-10-01 | INSUMO | 761 | BOMBA SUBMERSA PARA POCOS TUBULARES PROFUNDOS DIAMETRO DE 4 POLEGADAS, ELETRICA, TRIFASICA, POTENCIA 5,42 HP, 15 ESTAGIOS, BOCAL DE DESCARGA DIAMETRO DE 2 POLEGADAS, HM/Q = 18 M / 18,10 M3/H A 121 M / 2,90 M3/H | DESATIVAÇÃO
2025-10-01 | INSUMO | 1338 | CHAPA DE LAMINADO MELAMINICO, LISO BRILHANTE, DE 1,25 X 3,08 METROS, ESPESSURA = 0,8 MILIMETROS | DESATIVAÇÃO
2025-10-01 | INSUMO | 1339 | COLA A BASE DE RESINA SINTETICA PARA CHAPA DE LAMINADO MELAMINICO E OUTROS | DESATIVAÇÃO
2025-10-01 | INSUMO | 1340 | CHAPA DE LAMINADO MELAMINICO, LISO FOSCO, DE 1,25 X 3,08 METROS, ESPESSURA = 0,8 MILIMETROS | DESATIVAÇÃO
2025-10-01 | INSUMO | 1341 | CHAPA DE LAMINADO MELAMINICO, TEXTURIZADO, DE 1,25 X 3,08 METROS, ESPESSURA = 0,8 MILIMETROS | DESATIVAÇÃO
2025-10-01 | INSUMO | 2723 | ESCAVADEIRA HIDRAULICA SOBRE ESTEIRAS, CACAMBA 0,62M3, PESO OPERACIONAL 12,61T, POTENCIA LIQUIDA 95HP | DESATIVAÇÃO
2025-10-01 | INSUMO | 3292 | FUSIVEL NH 20 A TAMANHO 000, CAPACIDADE DE INTERRUPCAO DE 120 KA, TENSAO NOMINAL DE 500 V | DESATIVAÇÃO
2025-10-01 | INSUMO | 3294 | FUSIVEL NH 160 A TAMANHO 00, CAPACIDADE DE INTERRUPCAO DE 120 KA, TENSAO NOMINAL DE 500 V | DESATIVAÇÃO
2025-10-01 | INSUMO | 3295 | FUSIVEL NH *36* A 80 AMPERES, TAMANHO 00, CAPACIDADE DE INTERRUPCAO DE 120 KA, TENSAO NOMINAL DE 500 V | DESATIVAÇÃO
2025-10-01 | INSUMO | 3297 | FUSIVEL NH 125 A TAMANHO 00, CAPACIDADE DE INTERRUPCAO DE 120 KA, TENSAO NOMINAL DE 500 V | DESATIVAÇÃO
2025-10-01 | INSUMO | 3298 | FUSIVEL NH 200 A 250 AMPERES, TAMANHO 1, CAPACIDADE DE INTERRUPCAO DE 120 KA, TENSAO NOMINAL DE 500 V | DESATIVAÇÃO
2025-10-01 | INSUMO | 3302 | FUSIVEL NH 100 A TAMANHO 00, CAPACIDADE DE INTERRUPCAO DE 120 KA, TENSAO NOMINAL DE 500 V | DESATIVAÇÃO
2025-10-01 | INSUMO | 3743 | LAJE PRE-MOLDADA CONVENCIONAL (LAJOTAS + VIGOTAS) PARA PISO, UNIDIRECIONAL, SOBRECARGA DE 200 KG/M2, VAO ATE 3,5 M (SEM COLOCACAO) | DESATIVAÇÃO
2025-10-01 | INSUMO | 4084 | LOCACAO DE BOMBA SUBMERSIVEL PARA DRENAGEM E ESGOTAMENTO, MOTOR ELETRICO TRIFASICO, POTENCIA DE 1 CV, DIAMETRO DE RECALQUE DE 2". FAIXA DE OPERACAO Q=25 M3/H (+ OU - 1 M3/H) E AMT=2 M, Q=12 M3/H (+ OU - 2 M3/H) E AMT = 12 M (+ OU - 2 M) | DESATIVAÇÃO
2025-10-01 | INSUMO | 4085 | LOCACAO DE BOMBA SUBMERSIVEL PARA DRENAGEM E ESGOTAMENTO, MOTOR ELETRICO TRIFASICO, POTENCIA DE 4 CV, DIAMETRO DE RECALQUE DE 3". FAIXA DE OPERACAO Q=60 M3/H (+ OU - 1 M3/H) E AMT=2 M, Q=11 M3/H (+ OU - 1 M3/H) E AMT = 23 M (+ OU - 1 M) | DESATIVAÇÃO
2025-10-01 | INSUMO | 4223 | ETANOL | DESATIVAÇÃO
2025-10-01 | INSUMO | 10575 | BOMBA CENTRIFUGA MOTOR ELETRICO MONOFASICO 0,50 CV DIAMETRO DE SUCCAO X ELEVACAO 3/4" X 3/4", MONOESTAGIO, DIAMETRO DOS ROTORES 114 MM, HM/Q: 2 M / 2,99 M3/H A 24 M / 0,71 M3/H | DESATIVAÇÃO
2025-10-01 | INSUMO | 10587 | BOMBA SUBMERSA PARA POCOS TUBULARES PROFUNDOS DIAMETRO DE 4 POLEGADAS, ELETRICA, MONOFASICA, POTENCIA 0,49 HP, 13 ESTAGIOS, BOCAL DE DESCARGA DIAMETRO DE UMA POLEGADA E MEIA, HM/Q = 18 M / 1,90 M3/H A 85 M / 0,60 M3/H | DESATIVAÇÃO
2025-10-01 | INSUMO | 10588 | BOMBA SUBMERSIVEL, ELETRICA, TRIFASICA, POTENCIA 0,98 HP, DIAMETRO DO ROTOR 142 MM SEMIABERTO, BOCAL DE SAIDA DIAMETRO DE 2 POLEGADAS, HM/Q = 2 M / 32 M3/H A 8 M / 16 M3/H | DESATIVAÇÃO
2025-10-01 | INSUMO | 10589 | BOMBA SUBMERSIVEL, ELETRICA, TRIFASICA, POTENCIA 1,97 HP, DIAMETRO DO ROTOR 144 MM SEMIABERTO, BOCAL DE SAIDA DIAMETRO DE 2 POLEGADAS, HM/Q = 2 M / 26,8 M3/H A 28 M / 4,6 M3/H | DESATIVAÇÃO
2025-10-01 | INSUMO | 10597 | MOTONIVELADORA POTENCIA BASICA LIQUIDA (PRIMEIRA MARCHA) 186 HP, PESO BRUTO 15785 KG, LARGURA DA LAMINA DE 4,3 M | DESATIVAÇÃO
2025-10-01 | INSUMO | 10598 | TRATOR DE PNEUS COM POTENCIA DE 50 CV, TRACAO 4 X 2, PESO COM LASTRO DE 2714 KG | DESATIVAÇÃO
2025-10-01 | INSUMO | 10630 | CAVALO MECANICO TRACAO 4X2, PESO BRUTO TOTAL COMBINADO 49000 KG, CAPACIDADE MAXIMA DE TRACAO *66000* KG, POTENCIA *360* CV (INCLUI CABINE E CHASSI, NAO INCLUI SEMIRREBOQUE) | DESATIVAÇÃO
2025-10-01 | INSUMO | 10640 | REGUA VIBRATORIA DE CONCRETO TRELICADA, EQUIPADA COM MOTOR A GASOLINA DE 9 HP | DESATIVAÇÃO
2025-10-01 | INSUMO | 10667 | CONTAINER ALMOXARIFADO, DE *2,40* X *6,00* M, PADRAO SIMPLES, SEM REVESTIMENTO E SEM DIVISORIAS INTERNOS E SEM SANITARIO, PARA USO EM CANTEIRO DE OBRAS | DESATIVAÇÃO
2025-10-01 | INSUMO | 10691 | SOLVENTE PARA COLA A BASE DE RESINA SINTETICA (PARA COLA DE LAMINADO MELAMINICO E OUTRAS SUPERFICIES) | DESATIVAÇÃO
2025-10-01 | INSUMO | 10700 | ARADO REVERSIVEL COM 3 DISCOS DE 26" X 6MM REBOCAVEL | DESATIVAÇÃO
2025-10-01 | INSUMO | 10740 | TALHA ELETRICA 3 T, VELOCIDADE 2,1 M / MIN, POTENCIA 1,3 KW | DESATIVAÇÃO
2025-10-01 | INSUMO | 10743 | TROLEY MANUAL CAPACIDADE 1 T | DESATIVAÇÃO
2025-10-01 | INSUMO | 10747 | MARTELO PERFURADOR PNEUMATICO MANUAL, PESO DE 25 KG, COM SILENCIADOR | DESATIVAÇÃO
2025-10-01 | INSUMO | 11067 | TELHA TRAPEZOIDAL EM ALUMINIO, ALTURA DE *38* MM E ESPESSURA DE 0,5 MM (LARGURA TOTAL DE 1056 MM E COMPRIMENTO DE 5000 MM) | DESATIVAÇÃO
2025-10-01 | INSUMO | 11068 | TELHA TRAPEZOIDAL EM ALUMINIO, ALTURA DE *38* MM E ESPESSURA DE 0,7 MM (LARGURA TOTAL DE 1056 MM E COMPRIMENTO DE 5000 MM) | DESATIVAÇÃO
2025-10-01 | INSUMO | 11359 | ESMERILHADEIRA ANGULAR ELETRICA, DIAMETRO DO DISCO 7" (180 MM), ROTACAO 8500 RPM, POTENCIA 2400 W | DESATIVAÇÃO
2025-10-01 | INSUMO | 11811 | AQUECEDOR DE AGUA ELETRICO HORIZONTAL, RESERVATORIO DE 200 L CILINDRICO EM COBRE, REFORCADO COM ACO CARBONO, MONOFASICO, TENSAO NOMINAL 220 V | DESATIVAÇÃO
2025-10-01 | INSUMO | 11814 | AQUECEDOR DE AGUA ELETRICO RESERVATORIO DE 500 L CILINDRICO EM COBRE, REFORCADO COM ACO CARBONO, MONOFASICO, TENSAO NOMINAL 220 V | DESATIVAÇÃO
2025-10-01 | INSUMO | 11816 | AQUECEDOR DE AGUA ELETRICO RESERVATORIO DE 100 L CILINDRICO EM COBRE, REFORCADO COM ACO CARBONO, MONOFASICO, TENSAO NOMINAL 220 V | DESATIVAÇÃO
2025-10-01 | INSUMO | 12343 | FUSIVEL DIAZED 35 A TAMANHO DIII, CAPACIDADE DE INTERRUPCAO DE 50 KA EM VCA E 8 KA EM VCC, TENSAO NOMINAL DE 500 V | DESATIVAÇÃO
2025-10-01 | INSUMO | 12344 | FUSIVEL DIAZED 20 A TAMANHO DII, CAPACIDADE DE INTERRUPCAO DE 50 KA EM VCA E 8 KA EM VCC, TENSAO NOMINAL DE 500 V | DESATIVAÇÃO
2025-10-01 | INSUMO | 13192 | LIXADEIRA ELETRICA ANGULAR PARA CONCRETO, POTENCIA 1.400 W, PRATO DIAMANTADO DE 5" | DESATIVAÇÃO
2025-10-01 | INSUMO | 13227 | MOTONIVELADORA POTENCIA BASICA LIQUIDA (PRIMEIRA MARCHA) 171 HP, PESO BRUTO 14768 KG, LARGURA DA LAMINA DE 3,7 M | DESATIVAÇÃO
2025-10-01 | INSUMO | 13238 | TRATOR DE PNEUS COM POTENCIA DE 105 CV, TRACAO 4 X 4, PESO COM LASTRO DE 5775 KG | DESATIVAÇÃO
2025-10-01 | INSUMO | 13457 | COMPACTADOR DE SOLO TIPO PLACA VIBRATORIA REVERSIVEL, A GASOLINA 4 TEMPOS, PESO 150 A 175 KG, FORCA CENTRIF. 2800 A 3100 KGF, LARG. TRABALHO DE 450 A 520 MM, FREQ. VIBRACAO 4000 A 4300 RPM, VELOC. TRABALHO DE 15 A 20 M/MIN, POT. DE 6,0 A 7,0 HP | DESATIVAÇÃO
2025-10-01 | INSUMO | 13475 | VIBRADOR DE IMERSAO, DIAMETRO DA PONTEIRA DE *45* MM, COM MOTOR 4 TEMPOS A GASOLINA DE 5,5 HP (5,5 CV) | DESATIVAÇÃO
2025-10-01 | INSUMO | 13533 | GRUPO GERADOR DE SOLDA ELETRICA, COM MAQUINA DE SOLDA, ATE 400 AMPERES E GERADOR A DIESEL 30 CV, MOTOR 4 CILINDROS, TANQUE COMBUST., CARENAGEM DE PROTECAO SOBRE RODAS | DESATIVAÇÃO
2025-10-01 | INSUMO | 13600 | ROLO COMPACTADOR VIBRATORIO DE UM CILINDRO LISO DE ACO, POTENCIA 125 HP, PESO SEM/COM LASTRO 10,75/12,92 T, IMPACTO DINAMICO 31,5/18,5 T, LARGURA TRABALHO 2,15 M | DESATIVAÇÃO
2025-10-01 | INSUMO | 13883 | USINA DE ASFALTO A FRIO, CAPACIDADE DE 30 A 40 T/H, ELETRICA, POTENCIA DE 30 CV | DESATIVAÇÃO
2025-10-01 | INSUMO | 13892 | USINA DE CONCRETO FIXA, CAPACIDADE NOMINAL DE 80 M3/H, SEM SILO | DESATIVAÇÃO
2025-10-01 | INSUMO | 13894 | USINA DE CONCRETO FIXA, CAPACIDADE NOMINAL DE 40 M3/H, SEM SILO | DESATIVAÇÃO
2025-10-01 | INSUMO | 13895 | USINA DE CONCRETO FIXA, CAPACIDADE NOMINAL DE 60 M3/H, SEM SILO | DESATIVAÇÃO
2025-10-01 | INSUMO | 13914 | TALHA MANUAL DE CORRENTE, CAPACIDADE DE 1 T COM ELEVACAO DE 3 M | DESATIVAÇÃO
2025-10-01 | INSUMO | 14185 | AQUECEDOR DE AGUA ELETRICO RESERVATORIO DE 700 L CILINDRICO EM COBRE, REFORCADO COM ACO CARBONO, MONOFASICO, TENSAO NOMINAL 220 V | DESATIVAÇÃO
2025-10-01 | INSUMO | 14186 | AQUECEDOR DE AGUA ELETRICO RESERVATORIO DE 500 L CILINDRICO EM COBRE, REFORCADO COM ACO CARBONO, TRIFASICO, TENSAO NOMINAL 220/380/400 V, POTENCIA 24 KW | DESATIVAÇÃO
2025-10-01 | INSUMO | 14221 | PA CARREGADEIRA SOBRE RODAS, POTENCIA 152 HP, CAPACIDADE DA CACAMBA DE 1,53 A 2,30 M3, PESO OPERACIONAL MAXIMO DE 10216 KG | DESATIVAÇÃO
2025-10-01 | INSUMO | 14252 | MOTOBOMBA AUTOESCORVANTE MOTOR A GASOLINA, POTENCIA 6,0HP, BOCAIS 3" X 3", HM/Q = 5 MCA / 24 M3/H A 52,5 MCA / 5,0 M3/H | DESATIVAÇÃO
2025-10-01 | INSUMO | 14531 | MARTELO DEMOLIDOR PNEUMATICO MANUAL, COM REDUCAO DE VIBRACAO, PESO DE 21 KG | DESATIVAÇÃO
2025-10-01 | INSUMO | 14534 | MAQUINA MANUAL TIPO PRENSA PARA PRODUCAO DE BLOCOS E PAVIMENTOS DE CONCRETO, COM MOTOR ELETRICO TRIFASICO PARA VIBRACAO, POTENCIA TOTAL INSTALADA DE 1,5 KW | DESATIVAÇÃO
2025-10-01 | INSUMO | 14535 | MAQUINA TIPO PRENSA HIDRAULICA, PARA FABRICACAO DE TUBOS DE CONCRETO PARA AGUAS PLUVIAIS, DN 200 A DN 600 MM X 1000 MM DE COMPRIMENTO, COM MOTOR PRINCIPAL COM POTENCIA DE 20 CV | DESATIVAÇÃO
2025-10-01 | INSUMO | 14615 | CARRINHO COM 2 PNEUS PARA TRANSPORTAR TUBO CONCRETO, ALTURA ATE 1,0 M E DIAMETRO ATE 1000MM, COM ESTRUTURA EM PERFIL OU TUBO METALICO | DESATIVAÇÃO
2025-10-01 | INSUMO | 21100 | AQUECEDOR DE AGUA A GAS GLP/GN COM CAPACIDADE DE ARMAZENAMENTO DE 50 A 80 L | DESATIVAÇÃO
2025-10-01 | INSUMO | 21106 | LAMBRI EM ALUMINIO, DE APROXIMADAMENTE 0,6 KG/M, COM APROXIMADAMENTE 168,0 MM DE LARGURA, 6,0 MM DE ALTURA E 6,0 M DE EXTENSAO | DESATIVAÇÃO
2025-10-01 | INSUMO | 25013 | TANQUE DE ASFALTO ESTACIONARIO COM SERPENTINA, CAPACIDADE 20.000 L | DESATIVAÇÃO
2025-10-01 | INSUMO | 25020 | TRATOR DE ESTEIRAS, POTENCIA BRUTA DE 347 HP, PESO OPERACIONAL DE 38,5 T, COM ESCARIFICADOR E LAMINA COM CAPACIDADE DE 4,70M3 | DESATIVAÇÃO
2025-10-01 | INSUMO | 36396 | BETONEIRA, CAPACIDADE NOMINAL 400 L, CAPACIDADE DE MISTURA 310 L, MOTOR ELETRICO TRIFASICO 220/380V, POTENCIA 2 CV, SEM CARREGADOR | DESATIVAÇÃO
2025-10-01 | INSUMO | 36408 | ESCAVADEIRA HIDRAULICA SOBRE ESTEIRAS, CACAMBA 0,4 A 1,70 M3, PESO OPERACIONAL 23,2 T, POTENCIA BRUTA 183 HP | DESATIVAÇÃO
2025-10-01 | INSUMO | 36486 | ELEVADOR DE CARGA A CABO, CABINE SEMI FECHADA 2,0 X 1,5 X 2,0 M, CAPACIDADE DE CARGA 1000 KG, TORRE 2,38 X 2,21 X 15 M, GUINCHO DE EMBREAGEM, FREIO DE SEGURANCA, LIMITADOR DE VELOCIDADE E CANCELA | DESATIVAÇÃO
2025-10-01 | INSUMO | 36491 | GUINDAUTO HIDRAULICO, CAPACIDADE MAXIMA DE CARGA 30000 KG, MOMENTO MAXIMO DE CARGA 92,2 TM, ALCANCE MAXIMO HORIZONTAL 22,00 M, PARA MONTAGEM SOBRE CHASSI DE CAMINHAO PBT MINIMO 30000 KG (INCLUI MONTAGEM, NAO INCLUI CAMINHAO) | DESATIVAÇÃO
2025-10-01 | INSUMO | 36492 | GRUA ASCENCIONAL, LANCA DE 50 M, CAPACIDADE DE 2,33 T A 30 M, ALTURA ATE 48 M | DESATIVAÇÃO
2025-10-01 | INSUMO | 36496 | CAVALETE PARA TALHA COM ESTRUTURA EM TUBO METALICO ALTURA MINIMA 3,2 M EQUIPADO COM RODAS DE BORRACHA PARA MOVIMENTACAO DE TUBOS DE CONCRETO NA CENTRAL DE PREMOLDADOS COM CAPACIDADE DE CARGA DE 3 TONELADAS | DESATIVAÇÃO
2025-10-01 | INSUMO | 36497 | GUINCHO DE ALAVANCA MANUAL, CAPACIDADE 3,2 T COM 20 M DE CABO DE ACO DIAMETRO 16,3 MM | DESATIVAÇÃO
2025-10-01 | INSUMO | 36499 | GRUPO GERADOR A GASOLINA, POTENCIA NOMINAL 2,2 KW, TENSAO DE SAIDA 110/220 V, MOTOR POTENCIA 6,5 HP | DESATIVAÇÃO
2025-10-01 | INSUMO | 36508 | TRATOR DE ESTEIRAS, POTENCIA NO VOLANTE DE 200 HP, PESO OPERACIONAL DE 20,1 T, COM RODA MOTRIZ ELEVADA E LAMINA COM CAPACIDADE DE 3,89 M3 | DESATIVAÇÃO
2025-10-01 | INSUMO | 36510 | TRATOR DE ESTEIRAS, POTENCIA BRUTA DE 133 HP, PESO OPERACIONAL DE 14 T, COM LAMINA COM CAPACIDADE DE 3,00 M3 | DESATIVAÇÃO
2025-10-01 | INSUMO | 36512 | MICRO-TRATOR CORTADOR DE GRAMA COM LARGURA DO CORTE DE 107 CM, COM 2 LAMINAS E DESCARTE LATERAL | DESATIVAÇÃO
2025-10-01 | INSUMO | 36513 | TRATOR DE PNEUS COM POTENCIA DE 85 CV, TURBO, PESO COM LASTRO DE 4900 KG | DESATIVAÇÃO
2025-10-01 | INSUMO | 36514 | TRATOR DE PNEUS COM POTENCIA DE 95 CV, TRACAO 4 X 4, PESO MAXIMO DE 5225 KG | DESATIVAÇÃO
2025-10-01 | INSUMO | 36515 | TRATOR DE PNEUS COM POTENCIA DE 15 CV, PESO COM LASTRO DE 1160 KG | DESATIVAÇÃO
2025-10-01 | INSUMO | 36516 | DUMPER COM CAPACIDADE DE CARGA DE 1700 KG, PARTIDA ELETRICA, MOTOR DIESEL COM POTENCIA DE 16 CV | DESATIVAÇÃO
2025-10-01 | INSUMO | 36517 | PA CARREGADEIRA SOBRE RODAS, POTENCIA BRUTA *127* CV, CAPACIDADE DA CACAMBA DE 2,0 A 2,4 M3, PESO OPERACIONAL MAXIMO DE 10330 KG | DESATIVAÇÃO
2025-10-01 | INSUMO | 36518 | PA CARREGADEIRA SOBRE RODAS, POTENCIA LIQUIDA 213 HP, CAPACIDADE DA CACAMBA DE 1,9 A 3,5 M3, PESO OPERACIONAL MAXIMO DE 19234 KG | DESATIVAÇÃO
2025-10-01 | INSUMO | 36524 | COMPRESSOR DE AR ESTACIONARIO, VAZAO 620 PCM, PRESSAO EFETIVA DE TRABALHO 109 PSI, MOTOR ELETRICO, POTENCIA 127 CV | DESATIVAÇÃO
2025-10-01 | INSUMO | 36527 | COMPRESSOR DE AR REBOCAVEL VAZAO 860 PCM, PRESSAO EFETIVA DE TRABALHO 102 PSI, MOTOR DIESEL, POTENCIA 250 CV | DESATIVAÇÃO
2025-10-01 | INSUMO | 36533 | MARTELO DEMOLIDOR PNEUMATICO MANUAL, COM REDUCAO DE VIBRACAO, PESO DE 31,5 KG | DESATIVAÇÃO
2025-10-01 | INSUMO | 37519 | MINICARREGADEIRA SOBRE RODAS, POTENCIA LIQUIDA DE *72* HP, CAPACIDADE NOMINAL DE OPERACAO DE *1200* KG | DESATIVAÇÃO
2025-10-01 | INSUMO | 37521 | MINIESCAVADEIRA SOBRE ESTEIRAS, POTENCIA LIQUIDA DE *42* HP, PESO OPERACIONAL DE *4.500* KG | DESATIVAÇÃO
2025-10-01 | INSUMO | 37522 | MINIESCAVADEIRA SOBRE ESTEIRAS, POTENCIA LIQUIDA DE *42* HP, PESO OPERACIONAL DE *5.300* KG | DESATIVAÇÃO
2025-10-01 | INSUMO | 37523 | MANIPULADOR TELESCOPICO, POTENCIA DE 101 HP, CAPACIDADE DE CARGA DE 3.500 KG, ALTURA MAXIMA DE ELEVACAO DE 12 M | DESATIVAÇÃO
2025-10-01 | INSUMO | 37728 | CARROCERIA FIXA ABERTA DE MADEIRA PARA TRANSPORTE GERAL DE CARGA SECA DIMENSOES APROXIMADAS 2,5 X 5,5 X 0,50 M (INCLUI MONTAGEM, NAO INCLUI CAMINHAO) | DESATIVAÇÃO
2025-10-01 | INSUMO | 37729 | CARROCERIA FIXA ABERTA DE MADEIRA PARA TRANSPORTE GERAL DE CARGA SECA DIMENSOES APROXIMADAS 2,5 X 6,00 X 0,50 M (INCLUI MONTAGEM, NAO INCLUI CAMINHAO) | DESATIVAÇÃO
2025-10-01 | INSUMO | 37735 | CACAMBA METALICA BASCULANTE COM CAPACIDADE DE 8 M3 (INCLUI MONTAGEM, NAO INCLUI CAMINHAO) | DESATIVAÇÃO
2025-10-01 | INSUMO | 37737 | TANQUE DE ACO PARA TRANSPORTE DE AGUA COM CAPACIDADE DE 8 M3 (INCLUI MONTAGEM, NAO INCLUI CAMINHAO) | DESATIVAÇÃO
2025-10-01 | INSUMO | 37740 | TANQUE DE ACO PARA TRANSPORTE DE AGUA COM CAPACIDADE DE 4 M3 (INCLUI MONTAGEM, NAO INCLUI CAMINHAO) | DESATIVAÇÃO
2025-10-01 | INSUMO | 37749 | CAMINHAO TRUCADO, PESO BRUTO TOTAL 23000 KG, CARGA UTIL MAXIMA 16360 KG, CABINE ESTENDIDA, DISTANCIA ENTRE EIXOS 3,56 M, POTENCIA 277 CV (INCLUI CABINE E CHASSI, NAO INCLUI CARROCERIA) | DESATIVAÇÃO
2025-10-01 | INSUMO | 37750 | CAMINHAO TOCO, PESO BRUTO TOTAL 9600 KG, CARGA UTIL MAXIMA 6190 KG, DISTANCIA ENTRE EIXOS 3,70 M, POTENCIA 156 CV (INCLUI CABINE E CHASSI, NAO INCLUI CARROCERIA) | DESATIVAÇÃO
2025-10-01 | INSUMO | 37757 | CAMINHAO TOCO, PESO BRUTO TOTAL 16000 KG, CARGA UTIL MAXIMA 10600 KG, DISTANCIA ENTRE EIXOS 4,80 M, POTENCIA 277 CV (INCLUI CABINE E CHASSI, NAO INCLUI CARROCERIA) | DESATIVAÇÃO
2025-10-01 | INSUMO | 37769 | LIMPADORA DE SUCCAO, TANQUE 11000 L, BOMBA 340 M3/MIN (INCLUI MONTAGEM, NAO INCLUI CAMINHAO) | DESATIVAÇÃO
2025-10-01 | INSUMO | 37770 | LIMPADORA DE SUCCAO, TANQUE 5500 L, BOMBA 60M3/MIN, VACUO 500 MBAR (INCLUI MONTAGEM, NAO INCLUI CAMINHAO) | DESATIVAÇÃO
2025-10-01 | INSUMO | 37771 | HIDROJATEADORA PARA DESOBSTRUCAO DE REDES E GALERIAS, TANQUE 7000 L, BOMBA TRIPLEX 140 KGF/CM2 260 L/MIN ALIMENTADA POR MOTOR INDEPENDENTE A DIESEL POTENCIA 125 CV (INCLUI MONTAGEM, NAO INCLUI CAMINHAO) | DESATIVAÇÃO
2025-10-01 | INSUMO | 37772 | HIDROJATEADORA PARA DESOBSTRUCAO DE REDES E GALERIAS, TANQUE 7000 L, BOMBA TRIPLEX 120 KGF/CM2 128 L/MIN (INCLUI MONTAGEM, NAO INCLUI CAMINHAO) | DESATIVAÇÃO
2025-10-01 | INSUMO | 37773 | LIMPADORA DE SUCCAO TANQUE 7000 L, BOMBA 12 M3/MIN 95% VACUO (INCLUI MONTAGEM, NAO INCLUI CAMINHAO) | DESATIVAÇÃO
2025-10-01 | INSUMO | 37774 | EQUIPAMENTO DE LIMPEZA COMBINADO (VACUO/ALTA PRESSAO) 95% VACUO, TANQUE 7000 L, BOMBA 140 KGF/CM2 66 L/MIN COM MOTOR INDEPENDENTE A DIESEL DE 60 CV (INCLUI MONTAGEM, NAO INCLUI CAMINHAO) | DESATIVAÇÃO
2025-10-01 | INSUMO | 37776 | GUINDAUTO HIDRAULICO, CAPACIDADE MAXIMA DE CARGA 10000 KG, MOMENTO MAXIMO DE CARGA 23 TM, ALCANCE MAXIMO HORIZONTAL 11,80 M, PARA MONTAGEM SOBRE CHASSI DE CAMINHAO PBT MINIMO 15000 KG (INCLUI MONTAGEM, NAO INCLUI CAMINHAO) | DESATIVAÇÃO
2025-10-01 | INSUMO | 37777 | ELEVADOR DE CREMALHEIRA CABINE FECHADA 1,5 X 2,5 X 2,35 M (UMA POR TORRE), CAPACIDADE DE CARGA 1200 KG (15 PESSOAS), TORRE 24 M (16 MODULOS), FREIO DE SEGURANCA, LIMITADOR DE CARGA | DESATIVAÇÃO
2025-10-01 | INSUMO | 38413 | LIXADEIRA ELETRICA ANGULAR, PARA DISCO DE 7" (180 MM), POTENCIA DE 2.200 W, *5.000* RPM, 220 V | DESATIVAÇÃO
2025-10-01 | INSUMO | 38629 | EQUIPAMENTO P/ DEMARCACAO DE FAIXAS DE TRAFEGO A QUENTE, A SER MONTADO SOBRE CAMINHAO DE PBT MIN. DE 17 T, DIST. MIN. ENTRE EIXOS 5,2 M, CAPACIDADE PARA 1.000 KG DE MATERIAL TERMOPLASTICO (INCLUI MONTAGEM, NAO INCLUI CAMINHAO, NEM COMPRESSOR DE AR) | DESATIVAÇÃO
2025-10-01 | INSUMO | 38630 | EQUIPAMENTO PARA DEMARCACAO DE FAIXAS DE TRAFEGO A FRIO, A SER MONTADO SOBRE CAMINHAO DE PBT MINIMO DE 9 T E DISTANCIA MINIMA ENTRE EIXOS DE 4,3 M, CAPACIDADE PARA 800 L DE TINTA (INCLUI MONTAGEM, NAO INCLUI CAMINHAO) | DESATIVAÇÃO
2025-10-01 | INSUMO | 38642 | COMPRESSOR DE AR REBOCAVEL, VAZAO 152 PCM, PRESSAO EFETIVA DE TRABALHO 102 PSI, MOTOR DIESEL, POTENCIA 31,5 KW | DESATIVAÇÃO
2025-10-01 | INSUMO | 39399 | VIBRADOR DE IMERSAO, COM PONTEIRA DE *35* MM, MANGOTE DE 5 M, SEM MOTOR | DESATIVAÇÃO
2025-10-01 | INSUMO | 39400 | VIBRADOR DE IMERSAO, COM PONTEIRA DE *45* MM, MANGOTE DE 5 M, SEM MOTOR. | DESATIVAÇÃO
2025-10-01 | INSUMO | 39401 | VIBRADOR DE IMERSAO, COM PONTEIRA DE *60* MM, MANGOTE DE 5 M, SEM MOTOR. | DESATIVAÇÃO
2025-10-01 | INSUMO | 39402 | MOTOR ELETRICO PARA VIBRADOR DE IMERSAO, DE 2 CV, MONOFASICO, 110/220 V | DESATIVAÇÃO
2025-10-01 | INSUMO | 39403 | MOTOR ELETRICO PARA VIBRADOR DE IMERSAO, DE 2 CV, TRIFASICO, 220/380 V | DESATIVAÇÃO
2025-10-01 | INSUMO | 39404 | MOTOR A GASOLINA PARA VIBRADOR DE IMERSAO, 4 TEMPOS, DE 5,5 CV | DESATIVAÇÃO
2025-10-01 | INSUMO | 39580 | AR-CONDICIONADO FRIO SPLITAO INVERTER 30 TR | DESATIVAÇÃO
2025-10-01 | INSUMO | 39584 | GRUPO GERADOR DIESEL, COM CARENAGEM, POTENCIA STANDART ENTRE 50 E 55 KVA, VELOCIDADE DE 1800 RPM, FREQUENCIA DE 60 HZ | DESATIVAÇÃO
2025-10-01 | INSUMO | 39585 | GRUPO GERADOR DIESEL, COM CARENAGEM, POTENCIA STANDART ENTRE 100 E 110 KVA, VELOCIDADE DE 1800 RPM, FREQUENCIA DE 60 HZ | DESATIVAÇÃO
2025-10-01 | INSUMO | 39586 | GRUPO GERADOR DIESEL, COM CARENAGEM, POTENCIA STANDART ENTRE 140 E 150 KVA, VELOCIDADE DE 1800 RPM, FREQUENCIA DE 60 HZ | DESATIVAÇÃO
2025-10-01 | INSUMO | 39587 | GRUPO GERADOR DIESEL, COM CARENAGEM, POTENCIA STANDART ENTRE 210 E 220 KVA, VELOCIDADE DE 1800 RPM, FREQUENCIA DE 60 HZ | DESATIVAÇÃO
2025-10-01 | INSUMO | 39590 | GRUPO GERADOR DIESEL, SEM CARENAGEM, POTENCIA STANDART ENTRE 100 E 110 KVA, VELOCIDADE DE 1800 RPM, FREQUENCIA DE 60 HZ | DESATIVAÇÃO
2025-10-01 | INSUMO | 39592 | GRUPO GERADOR DIESEL, SEM CARENAGEM, POTENCIA STANDART ENTRE 210 E 220 KVA, VELOCIDADE DE 1800 RPM, FREQUENCIA DE 60 HZ | DESATIVAÇÃO
2025-10-01 | INSUMO | 39593 | GRUPO GERADOR DIESEL, SEM CARENAGEM, POTENCIA STANDART ENTRE 250 E 260 KVA, VELOCIDADE DE 1800 RPM, FREQUENCIA DE 60 HZ | DESATIVAÇÃO
2025-10-01 | INSUMO | 39608 | NOBREAK TRIFASICO, DE 5 KVA FATOR DE POTENCIA DE 0,8, AUTONOMIA MINIMA DE 30 MINUTOS A PLENA CARGA | DESATIVAÇÃO
2025-10-01 | INSUMO | 39609 | NOBREAK TRIFASICO, DE 10 KVA FATOR DE POTENCIA DE 0,8, AUTONOMIA MINIMA DE 30 MINUTOS A PLENA CARGA | DESATIVAÇÃO
2025-10-01 | INSUMO | 39610 | NOBREAK TRIFASICO, DE 15 KVA FATOR DE POTENCIA DE 0,8, AUTONOMIA MINIMA DE 30 MINUTOS A PLENA CARGA | DESATIVAÇÃO
2025-10-01 | INSUMO | 39611 | NOBREAK TRIFASICO, DE 20 KVA FATOR DE POTENCIA DE 0,8, AUTONOMIA MINIMA DE 30 MINUTOS A PLENA CARGA | DESATIVAÇÃO
2025-10-01 | INSUMO | 39612 | NOBREAK TRIFASICO, DE 25 KVA FATOR DE POTENCIA DE 0,8, AUTONOMIA MINIMA DE 30 MINUTOS A PLENA CARGA | DESATIVAÇÃO
2025-10-01 | INSUMO | 39613 | ESTABILIZADOR BIVOLT AUTOMATICO, 300 VA | DESATIVAÇÃO
2025-10-01 | INSUMO | 39614 | ESTABILIZADOR BIVOLT AUTOMATICO, 500 VA | DESATIVAÇÃO
2025-10-01 | INSUMO | 39616 | ESTABILIZADOR BIVOLT AUTOMATICO, 1000 VA | DESATIVAÇÃO
2025-10-01 | INSUMO | 39618 | ESTABILIZADOR BIVOLT AUTOMATICO, 1500 VA | DESATIVAÇÃO
2025-10-01 | INSUMO | 39619 | ESTABILIZADOR BIVOLT AUTOMATICO, 2000 VA | DESATIVAÇÃO
2025-10-01 | INSUMO | 39628 | MOTOR A DIESEL PARA VIBRADOR DE IMERSAO, DE *4,7* CV | DESATIVAÇÃO
2025-10-01 | INSUMO | 40293 | LOCACAO DE BOMBA SUBMERSIVEL PARA DRENAGEM E ESGOTAMENTO, MOTOR ELETRICO TRIFASICO, POTENCIA DE 2 CV, DIAMETRO DE RECALQUE DE 3". FAIXA DE OPERACAO Q=70 M3/H (+ OU - 2 M3/H) E AMT=2 M, Q=9,5 M3/H (+ OU - 3,5 M3/H) E AMT = 10 M (+ OU - 2 M) | DESATIVAÇÃO
2025-10-01 | INSUMO | 40294 | LOCACAO DE BOMBA SUBMERSIVEL PARA DRENAGEM E ESGOTAMENTO, MOTOR ELETRICO TRIFASICO, POTENCIA DE 3 CV, DIAMETRO DE RECALQUE DE 2", FAIXA DE OPERACAO Q=84 M3/H (+ OU - 2,5 M3/H) E AMT=2 M, Q=9,1 M3/H (+ OU - 2 M3/H) E AMT = 12 M (+ OU - 2 M) | DESATIVAÇÃO
2025-10-01 | INSUMO | 40519 | CORTADEIRA HIDRAULICA DE VERGALHAO, PARA ACO DE DIAMETRO ATE 50 MM, MOTOR ELETRICO TRIFASICO, POTENCIA DE 5,5 HP A 7,5 HP | DESATIVAÇÃO
2025-10-01 | INSUMO | 40521 | DOBRADEIRA ELETROMECANICA DE VERGALHAO, PARA ACO DE DIAMETRO ATE 1 1/2", MOTOR ELETRICO TRIFASICO, POTENCIA DE 3 HP ATE 5 HP | DESATIVAÇÃO
2025-10-01 | INSUMO | 40527 | GUINCHO DE ALAVANCA MANUAL, CAPACIDADE DE 1,6 T, COM 20 M DE CABO DE ACO (AQUISICAO) | DESATIVAÇÃO
2025-10-01 | INSUMO | 40699 | COMPACTADOR DE SOLO, TIPO PLACA VIBRATORIA NAO REVERSIVEL, A GASOLINA 4 TEMPOS, PESO 80 A 120 KG, FORCA CENTRIF. DE 1300 A 2000 KGF, LARG. TRABALHO DE 400 A 500 MM, FREQ. VIBRACAO DE 4800 A 6000 RPM, VELOCIDADE TRABALHO DE 20 A 30 M/MIN, POT. DE 5,0 A 6,0 HP | DESATIVAÇÃO
2025-10-01 | INSUMO | 40700 | COMPACTADOR DE SOLO, TIPO PLACA VIBRATORIA REVERSIVEL, A GASOLINA 4 TEMPOS, PESO 160 A 265 KG, FORCA CENTRIF. DE 2750 A 4000 KGF, LARG. TRABALHO DE 430 A 550 MM, FREQ. VIBRACAO DE 4000 A 5500 RPM, VELOCIDADE TRABALHO DE 20 A 25 M/MIN, POT. DE 7,5 A 9,0 HP | DESATIVAÇÃO
2025-10-01 | INSUMO | 40701 | COMPACTADOR DE SOLO, TIPO PLACA VIBRATORIA REVERSIVEL, A DIESEL, PESO 700 A 820 KG, FORCA CENTRIF. DE 6.200 A 10.000 KGF, LARG. TRABALHO DE 650 A 720 MM, FREQ. VIBRACAO DE 3.000 A 3.500 RPM, VELOCIDADE TRABALHO DE 25 A 30 M/MIN, POT. DE 13,0 A 15,0 HP | DESATIVAÇÃO
2025-10-01 | INSUMO | 40789 | PERFURATRIZ MANUAL, TORQUE MAXIMO 83 N.M, POTENCIA 5 CV, COM DIAMETRO MAXIMO 4" (NAO INCLUI SUPORTE / CHASSI) | DESATIVAÇÃO
2025-10-01 | INSUMO | 41492 | ELETRODUTO RIGIDO, EM ACO GALVANIZADO OU ZINCADO, TIPO PESADO, COM ROSCA, DN 15 MM (1/2"), ESPESSURA DE 1,50 MM | ALTERAÇÃO DE DESCRIÇÃO
2025-10-01 | INSUMO | 41493 | ELETRODUTO RIGIDO, EM ACO GALVANIZADO OU ZINCADO, TIPO PESADO, COM ROSCA, DN 20 MM (3/4"), ESPESSURA DE 1,50 MM | ALTERAÇÃO DE DESCRIÇÃO
2025-10-01 | INSUMO | 41494 | ELETRODUTO RIGIDO, EM ACO GALVANIZADO OU ZINCADO, TIPO PESADO, COM ROSCA, DN 25 MM (1"), ESPESSURA DE 1,50 MM | ALTERAÇÃO DE DESCRIÇÃO
2025-10-01 | INSUMO | 41495 | ELETRODUTO RIGIDO, EM ACO GALVANIZADO OU ZINCADO, TIPO PESADO, COM ROSCA, DN 32 MM (1 1/4"), ESPESSURA DE 2,00 MM | ALTERAÇÃO DE DESCRIÇÃO
2025-10-01 | INSUMO | 41496 | ELETRODUTO RIGIDO, EM ACO GALVANIZADO OU ZINCADO, TIPO PESADO, COM ROSCA, DN 40 MM (1 1/2"), ESPESSURA DE 2,00 MM | ALTERAÇÃO DE DESCRIÇÃO
2025-10-01 | INSUMO | 41497 | ELETRODUTO RIGIDO, EM ACO GALVANIZADO OU ZINCADO, TIPO PESADO, COM ROSCA, DN 50 MM (2"), ESPESSURA DE 2,25 MM | ALTERAÇÃO DE DESCRIÇÃO
2025-10-01 | INSUMO | 41498 | ELETRODUTO RIGIDO, EM ACO GALVANIZADO OU ZINCADO, TIPO PESADO, COM ROSCA, DN 65 MM (2 1/2"), ESPESSURA DE 2,65 MM | ALTERAÇÃO DE DESCRIÇÃO
2025-10-01 | INSUMO | 41499 | ELETRODUTO RIGIDO, EM ACO GALVANIZADO OU ZINCADO, TIPO PESADO, COM ROSCA, DN 80 MM (3"), ESPESSURA DE 2,65 MM | ALTERAÇÃO DE DESCRIÇÃO
2025-10-01 | INSUMO | 41501 | ELETRODUTO RIGIDO, EM ACO GALVANIZADO OU ZINCADO, TIPO PESADO, COM ROSCA, DN 100 MM (4"), ESPESSURA DE 2,65 MM | ALTERAÇÃO DE DESCRIÇÃO
2025-10-01 | INSUMO | 41502 | CURVA RIGIDA 45 GRAUS PARA ELETRODUTO, EM ACO GALVANIZADO A FOGO OU ZINCADO, TIPO PESADO, DN 15 MM (1/2"), ESPESSURA DE 1,50 MM, ROSCA PARALELA | ALTERAÇÃO DE DESCRIÇÃO
2025-10-01 | INSUMO | 41503 | CURVA RIGIDA 45 GRAUS PARA ELETRODUTO, EM ACO GALVANIZADO A FOGO OU ZINCADO, TIPO PESADO, DN 20 MM (3/4"), ESPESSURA DE 1,50 MM, ROSCA PARALELA | ALTERAÇÃO DE DESCRIÇÃO
2025-10-01 | INSUMO | 41504 | CURVA RIGIDA 45 GRAUS PARA ELETRODUTO, EM ACO GALVANIZADO A FOGO OU ZINCADO, TIPO PESADO, DN 25 MM (1"), ESPESSURA DE 1,50 MM, ROSCA PARALELA | ALTERAÇÃO DE DESCRIÇÃO
2025-10-01 | INSUMO | 41505 | CURVA RIGIDA 45 GRAUS PARA ELETRODUTO, EM ACO GALVANIZADO A FOGO OU ZINCADO, TIPO PESADO, DN 32 MM (1 1/4"), ESPESSURA DE 2,00 MM, ROSCA PARALELA | ALTERAÇÃO DE DESCRIÇÃO
2025-10-01 | INSUMO | 41506 | CURVA RIGIDA 45 GRAUS PARA ELETRODUTO, EM ACO GALVANIZADO A FOGO OU ZINCADO, TIPO PESADO, DN 40 MM (1 1/2"), ESPESSURA DE 2,25 MM, ROSCA PARALELA | ALTERAÇÃO DE DESCRIÇÃO
2025-10-01 | INSUMO | 41507 | CURVA RIGIDA 45 GRAUS PARA ELETRODUTO, EM ACO GALVANIZADO A FOGO OU ZINCADO, TIPO PESADO, DN 50 MM (2"), ESPESSURA DE 2,25 MM, ROSCA PARALELA | ALTERAÇÃO DE DESCRIÇÃO
2025-10-01 | INSUMO | 41508 | CURVA RIGIDA 45 GRAUS PARA ELETRODUTO, EM ACO GALVANIZADO A FOGO OU ZINCADO, TIPO PESADO, DN 65 MM (2 1/2"), ESPESSURA DE 2,65 MM, ROSCA PARALELA | ALTERAÇÃO DE DESCRIÇÃO
2025-10-01 | INSUMO | 41509 | CURVA RIGIDA 45 GRAUS PARA ELETRODUTO, EM ACO GALVANIZADO A FOGO OU ZINCADO, TIPO PESADO, DN 80 MM (3"), ESPESSURA DE 2,65 MM, ROSCA PARALELA | ALTERAÇÃO DE DESCRIÇÃO
2025-10-01 | INSUMO | 41510 | CURVA RIGIDA 45 GRAUS PARA ELETRODUTO, EM ACO GALVANIZADO A FOGO OU ZINCADO, TIPO PESADO, DN 100 MM (4"), ESPESSURA DE 2,65 MM, ROSCA PARALELA | ALTERAÇÃO DE DESCRIÇÃO
2025-10-01 | INSUMO | 41511 | CURVA RIGIDA 90 GRAUS PARA ELETRODUTO, EM ACO GALVANIZADO A FOGO OU ZINCADO, TIPO PESADO, DN 15 MM (1/2"), ESPESSURA DE 1,50 MM, ROSCA PARALELA | ALTERAÇÃO DE DESCRIÇÃO
2025-10-01 | INSUMO | 41512 | CURVA RIGIDA 90 GRAUS PARA ELETRODUTO, EM ACO GALVANIZADO A FOGO OU ZINCADO, TIPO PESADO, DN 20 MM (3/4"), ESPESSURA DE 1,50 MM, ROSCA PARALELA | ALTERAÇÃO DE DESCRIÇÃO
2025-10-01 | INSUMO | 41513 | CURVA RIGIDA 90 GRAUS PARA ELETRODUTO, EM ACO GALVANIZADO A FOGO OU ZINCADO, TIPO PESADO, DN 25 MM (1"), ESPESSURA DE 1,50 MM, ROSCA PARALELA | ALTERAÇÃO DE DESCRIÇÃO
2025-10-01 | INSUMO | 41514 | CURVA RIGIDA 90 GRAUS PARA ELETRODUTO, EM ACO GALVANIZADO A FOGO OU ZINCADO, TIPO PESADO, DN 32 MM (1 1/4"), ESPESSURA DE 2,00 MM, ROSCA PARALELA | ALTERAÇÃO DE DESCRIÇÃO
2025-10-01 | INSUMO | 41515 | CURVA RIGIDA 90 GRAUS PARA ELETRODUTO, EM ACO GALVANIZADO A FOGO OU ZINCADO, TIPO PESADO, DN 40 MM (1 1/2"), ESPESSURA DE 2,25 MM, ROSCA PARALELA | ALTERAÇÃO DE DESCRIÇÃO
2025-10-01 | INSUMO | 41516 | CURVA RIGIDA 90 GRAUS PARA ELETRODUTO, EM ACO GALVANIZADO A FOGO OU ZINCADO, TIPO PESADO, DN 50 MM (2"), ESPESSURA DE 2,25 MM, ROSCA PARALELA | ALTERAÇÃO DE DESCRIÇÃO
2025-10-01 | INSUMO | 41517 | CURVA RIGIDA 90 GRAUS PARA ELETRODUTO, EM ACO GALVANIZADO A FOGO OU ZINCADO, TIPO PESADO, DN 65 MM (2 1/2"), ESPESSURA DE 2,65 MM, ROSCA PARALELA | ALTERAÇÃO DE DESCRIÇÃO
2025-10-01 | INSUMO | 41518 | CURVA RIGIDA 90 GRAUS PARA ELETRODUTO, EM ACO GALVANIZADO A FOGO OU ZINCADO, TIPO PESADO, DN 80 MM (3"), ESPESSURA DE 2,65 MM, ROSCA PARALELA | ALTERAÇÃO DE DESCRIÇÃO
2025-10-01 | INSUMO | 41519 | CURVA RIGIDA 90 GRAUS PARA ELETRODUTO, EM ACO GALVANIZADO FOGO OU ZINCADO, TIPO PESADO, DN 100 MM (4"), ESPESSURA DE 2,65 MM | ALTERAÇÃO DE DESCRIÇÃO
2025-10-01 | INSUMO | 41520 | CURVA RIGIDA 135 GRAUS PARA ELETRODUTO, EM ACO GALVANIZADO A FOGO OU ZINCADO, TIPO PESADO, DN 15 MM (1/2"), ESPESSURA DE 1,50 MM, ROSCA PARALELA | ALTERAÇÃO DE DESCRIÇÃO
2025-10-01 | INSUMO | 41521 | CURVA RIGIDA 135 GRAUS PARA ELETRODUTO, EM ACO GALVANIZADO A FOGO OU ZINCADO, TIPO PESADO, DN 20 MM (3/4"), ESPESSURA DE 1,50 MM, ROSCA PARALELA | ALTERAÇÃO DE DESCRIÇÃO
2025-10-01 | INSUMO | 41522 | CURVA RIGIDA 135 GRAUS PARA ELETRODUTO, EM ACO GALVANIZADO A FOGO OU ZINCADO, TIPO PESADO, DN 25 MM (1"), ESPESSURA DE 1,50 MM, ROSCA PARALELA | ALTERAÇÃO DE DESCRIÇÃO
2025-10-01 | INSUMO | 41523 | CURVA RIGIDA 135 GRAUS PARA ELETRODUTO, EM ACO GALVANIZADO A FOGO OU ZINCADO, TIPO PESADO, DN 32 MM (1 1/4"), ESPESSURA DE 2,00 MM, ROSCA PARALELA | ALTERAÇÃO DE DESCRIÇÃO
2025-10-01 | INSUMO | 41524 | CURVA RIGIDA 135 GRAUS PARA ELETRODUTO, EM ACO GALVANIZADO A FOGO OU ZINCADO, TIPO PESADO, DN 40 MM (1 1/2"), ESPESSURA DE 2,00 MM | ALTERAÇÃO DE DESCRIÇÃO
2025-10-01 | INSUMO | 41525 | CURVA RIGIDA 135 GRAUS PARA ELETRODUTO, EM ACO GALVANIZADO A FOGO OU ZINCADO, TIPO PESADO, DN 50 MM (2"), ESPESSURA DE 2,25 MM, ROSCA PARALELA | ALTERAÇÃO DE DESCRIÇÃO
2025-10-01 | INSUMO | 41526 | CURVA RIGIDA 135 GRAUS PARA ELETRODUTO, EM ACO GALVANIZADO A FOGO OU ZINCADO, TIPO PESADO, DN 65 MM (2 1/2"), ESPESSURA DE 2,65 MM, ROSCA PARALELA | ALTERAÇÃO DE DESCRIÇÃO
2025-10-01 | INSUMO | 41527 | CURVA RIGIDA 135 GRAUS PARA ELETRODUTO, EM ACO GALVANIZADO A FOGO OU ZINCADO, TIPO PESADO, DN 80 MM (3"), ESPESSURA DE 2,65 MM, ROSCA PARALELA | ALTERAÇÃO DE DESCRIÇÃO
2025-10-01 | INSUMO | 41528 | CURVA RIGIDA 135 GRAUS PARA ELETRODUTO, EM ACO GALVANIZADO A FOGO OU ZINCADO, TIPO PESADO, DN 100 MM (4"), ESPESSURA DE 2,65 MM, ROSCA PARALELA | ALTERAÇÃO DE DESCRIÇÃO
2025-10-01 | INSUMO | 41529 | CURVA RIGIDA 180 GRAUS PARA ELETRODUTO, EM ACO GALVANIZADO A FOGO OU ZINCADO, TIPO PESADO, DN 15 MM (1/2"), ESPESSURA DE 1,50 MM, ROSCA PARALELA | ALTERAÇÃO DE DESCRIÇÃO
2025-10-01 | INSUMO | 41530 | CURVA RIGIDA 180 GRAUS PARA ELETRODUTO, EM ACO GALVANIZADO A FOGO OU ZINCADO, TIPO PESADO, DN 20 MM (3/4"), ESPESSURA DE 1,50 MM, ROSCA PARALELA | ALTERAÇÃO DE DESCRIÇÃO
2025-10-01 | INSUMO | 41531 | CURVA RIGIDA 180 GRAUS PARA ELETRODUTO, EM ACO GALVANIZADO A FOGO OU ZINCADO, TIPO PESADO, DN 25 MM (1"), ESPESSURA DE 1,50 MM, ROSCA PARALELA | ALTERAÇÃO DE DESCRIÇÃO
2025-10-01 | INSUMO | 41532 | CURVA RIGIDA 180 GRAUS PARA ELETRODUTO, EM ACO GALVANIZADO A FOGO OU ZINCADO, TIPO PESADO, DN 32 MM (1 1/4"), ESPESSURA DE 2,00 MM, ROSCA PARALELA | ALTERAÇÃO DE DESCRIÇÃO
2025-10-01 | INSUMO | 41533 | CURVA RIGIDA 180 GRAUS PARA ELETRODUTO, EM ACO GALVANIZADO OU ZINCADO, TIPO PESADO, DN 40 MM (1 1/2"), ESPESSURA DE 2,25 MM, ROSCA PARALELA | ALTERAÇÃO DE DESCRIÇÃO
2025-10-01 | INSUMO | 41534 | CURVA RIGIDA 180 GRAUS PARA ELETRODUTO, EM ACO GALVANIZADO A FOGO OU ZINCADO, TIPO PESADO, DN 50 MM (2"), ESPESSURA DE 2,25 MM, ROSCA PARALELA | ALTERAÇÃO DE DESCRIÇÃO
2025-10-01 | INSUMO | 41535 | CURVA RIGIDA 180 GRAUS PARA ELETRODUTO, EM ACO GALVANIZADO A FOGO OU ZINCADO, TIPO PESADO, DN 65 MM (2 1/2"), ESPESSURA DE 2,65 MM, ROSCA PARALELA | ALTERAÇÃO DE DESCRIÇÃO
2025-10-01 | INSUMO | 41536 | CURVA RIGIDA 180 GRAUS PARA ELETRODUTO, EM ACO GALVANIZADO A FOGO OU ZINCADO, TIPO PESADO, DN 80 MM (3"), ESPESSURA DE 2,65 MM, ROSCA PARALELA | ALTERAÇÃO DE DESCRIÇÃO
2025-10-01 | INSUMO | 41537 | CURVA RIGIDA 180 GRAUS PARA ELETRODUTO, EM ACO GALVANIZADO A FOGO OU ZINCADO, TIPO PESADO, DN 100 MM (4"), ESPESSURA DE 2,65 MM, ROSCA PARALELA | ALTERAÇÃO DE DESCRIÇÃO
2025-10-01 | INSUMO | 41538 | LUVA RIGIDA PARA ELETRODUTO, EM ACO GALVANIZADO A FOGO OU ZINCADO, TIPO PESADO, DN 1/2", ROSCA PARALELA | ALTERAÇÃO DE DESCRIÇÃO
2025-10-01 | INSUMO | 41539 | LUVA RIGIDA PARA ELETRODUTO, EM ACO GALVANIZADO A FOGO OU ZINCADO, TIPO PESADO, DN 3/4", ROSCA PARALELA | ALTERAÇÃO DE DESCRIÇÃO
2025-10-01 | INSUMO | 41540 | LUVA RIGIDA PARA ELETRODUTO, EM ACO GALVANIZADO A FOGO OU ZINCADO, TIPO PESADO, DN 1", ROSCA PARALELA | ALTERAÇÃO DE DESCRIÇÃO
2025-10-01 | INSUMO | 41541 | LUVA RIGIDA PARA ELETRODUTO, EM ACO GALVANIZADO A FOGO OU ZINCADO, TIPO PESADO, DN 1 1/4", ROSCA PARALELA | ALTERAÇÃO DE DESCRIÇÃO
2025-10-01 | INSUMO | 41542 | LUVA RIGIDA PARA ELETRODUTO, EM ACO GALVANIZADO A FOGO OU ZINCADO, TIPO PESADO, DN 1 1/2", ROSCA PARALELA | ALTERAÇÃO DE DESCRIÇÃO
2025-10-01 | INSUMO | 41543 | LUVA RIGIDA PARA ELETRODUTO, EM ACO GALVANIZADO A FOGO OU ZINCADO, TIPO PESADO, DN 2", ROSCA PARALELA | ALTERAÇÃO DE DESCRIÇÃO
2025-10-01 | INSUMO | 41544 | LUVA RIGIDA PARA ELETRODUTO, EM ACO GALVANIZADO A FOGO OU ZINCADO, TIPO PESADO, DN 2 1/2", ROSCA PARALELA | ALTERAÇÃO DE DESCRIÇÃO
2025-10-01 | INSUMO | 41545 | LUVA RIGIDA PARA ELETRODUTO, EM ACO GALVANIZADO A FOGO OU ZINCADO, TIPO PESADO, DN 3", ROSCA PARALELA | ALTERAÇÃO DE DESCRIÇÃO
2025-10-01 | INSUMO | 41546 | LUVA RIGIDA PARA ELETRODUTO, EM ACO GALVANIZADO A FOGO OU ZINCADO, TIPO PESADO, DN 4", ROSCA PARALELA | ALTERAÇÃO DE DESCRIÇÃO
2025-10-01 | INSUMO | 41981 | COMPRESSOR DE AR, VAZAO DE 10 PCM, RESERVATORIO 100 L, PRESSAO DE TRABALHO ENTRE 6,9 E 9,7 BAR, POTENCIA 2 HP, TENSAO 110/220 V | DESATIVAÇÃO
2025-10-01 | INSUMO | 42251 | CACAMBA METALICA BASCULANTE COM CAPACIDADE DE 12 M3 (INCLUI MONTAGEM, NAO INCLUI CAMINHAO) | DESATIVAÇÃO
2025-10-01 | INSUMO | 43701 | CHAPA/BOBINA LISA EM ALUMINIO, LIGA 1.200 - H14, QUALQUER ESPESSURA, QUALQUER LARGURA | DESATIVAÇÃO
2025-10-01 | INSUMO | 44059 | CAMINHAO TOCO, PESO BRUTO TOTAL 8500 KG, CARGA UTIL MAXIMA 5600 KG, DISTANCIA ENTRE EIXOS 3,40 M, POTENCIA 167 CV (INCLUI CABINE E CHASSI, NAO INCLUI CARROCERIA) | DESATIVAÇÃO
2025-10-01 | INSUMO | 44489 | BOMBA TRIPLEX COM MOTOR A DIESEL, NACIONAL, DIAMETRO DE SUCCAO DE 2 1/2" | DESATIVAÇÃO
2025-10-01 | INSUMO | 44490 | GUINDASTE HIDRAULICO AUTOPROPELIDO, COM LANCA TELESCOPICA 50 M, CAPACIDADE MAXIMA 100 T, POTENCIA 350 KW, TRACAO 10 X 6 | DESATIVAÇÃO
2025-10-01 | INSUMO | 44492 | BETONEIRA, CAPACIDADE NOMINAL 600 L, CAPACIDADE DE MISTURA 440 L, MOTOR A GASOLINA, POTENCIA 10 HP, COM CARREGADOR | DESATIVAÇÃO
2025-10-01 | INSUMO | 44493 | GRUPO GERADOR ESTACIONARIO, SILENCIADO, POTENCIA 180 KVA, MOTOR DIESEL | DESATIVAÇÃO
2025-10-01 | INSUMO | 44494 | GRUPO GERADOR ESTACIONARIO SILENCIADO, POTENCIA 50 KVA, MOTOR DIESEL | DESATIVAÇÃO
2025-10-01 | INSUMO | 44498 | AQUECEDOR DE OLEO BPF (FLUIDO) TERMICO, CAPACIDADE DE 300.000 KCAL/H | DESATIVAÇÃO
2025-10-01 | INSUMO | 45280 | INVERSOR DE SOLDA MONOFASICO DE 200 A, POTENCIA DE *9600* W, TENSAO DE 220 V, TURBO VENTILADO, PROTECAO POR DISSIPADORES DE CALOR, PARA ELETRODOS DE *2,5 A 4,0* MM | DESATIVAÇÃO
2025-10-01 | INSUMO | 45298 | SERRA TICO-TICO COM MOTOR ELETRICO, POTENCIA DE 450 W, 60 HZ, 220 V, 3000 GPM, SEM LAMINA | DESATIVAÇÃO
2025-10-01 | INSUMO | 45302 | MARTELO ROMPEDOR PNEUMATICO MANUAL, HASTE 22 X 82,5 MM, 10 KG | DESATIVAÇÃO
2025-10-01 | INSUMO | 45303 | MARTELO PERFURADOR PNEUMATICO MANUAL, DE SUPERFICIE, COM AVANCO DE COLUNA, PESO DE *28* KG | DESATIVAÇÃO
2025-10-01 | INSUMO | 45483 | TABUA 2,5 X 15 CM, MADEIRA COM CLASSE DE RESISTENCIA D50 OU D60 - APARELHADA | DESATIVAÇÃO
2025-10-01 | INSUMO | 45551 | POLIGUINDASTE SIMPLES PARA TRANSPORTE DE CACAMBAS ESTACIONARIAS, CAPACIDADE MAXIMA DE CARGA 8000 KG | CRIAÇÃO DE INSUMO SEM PREÇO
2025-10-01 | INSUMO | 45552 | SEMIRREBOQUE COM TRES EIXOS, PARA TRANSPORTE DE CARGA SECA, DIMENSOES APROXIMADAS 2,60 X 14,50 X 0,50 M (NAO INCLUI CAVALO MECANICO) | CRIAÇÃO DE INSUMO SEM PREÇO
2025-10-01 | INSUMO | 45553 | PORTAO DE ABRIR / GIRO, PARA USO EM ALAMBRADOS, ESTRUTURADO POR TUBOS DE ACO GALVANIZADO, COM TELA DE ARAME, 0,90 X 2,10 M | CRIAÇÃO DE INSUMO SEM PREÇO
2025-10-01 | INSUMO | 45554 | TELA DE ARAME GALVANIZADA REVESTIDA EM PVC, QUADRANGULAR / LOSANGULAR, FIO 2,10 MM (14 BWG), BITOLA FINAL = *2,8* MM, MALHA *5 X 5* CM, H = 2 M | CRIAÇÃO DE INSUMO SEM PREÇO
2025-10-01 | INSUMO | 45555 | TELA DE ARAME GALVANIZADA REVESTIDA EM PVC, QUADRANGULAR / LOSANGULAR, FIO 2,77 MM (12 BWG), BITOLA FINAL = *3,8* MM, MALHA *5 X 5* CM, H = 2 M | CRIAÇÃO DE INSUMO SEM PREÇO
2025-10-01 | INSUMO | 45556 | PISO EM PEDRA BASALTO, ACABAMENTO POLIDO FOSCO, *40X40* CM, E = 2 CM | CRIAÇÃO DE INSUMO SEM PREÇO
2025-10-01 | INSUMO | 45557 | COLA PU BICOMPONENTE PARA INSTALACAO DE PISO DE MADEIRA | CRIAÇÃO DE INSUMO SEM PREÇO
2025-10-01 | INSUMO | 45558 | AGREGADO MINERAL (BASALTO/DIABASIO/QUARTZO) PARA PISOS DE ALTA RESISTENCIA | CRIAÇÃO DE INSUMO SEM PREÇO
2025-10-01 | INSUMO | 45559 | CARPETE DE NYLON EM PLACAS 50 X 50 CM PARA TRAFEGO COMERCIAL PESADO, E = 6 A 7 MM (SEM INSTALACAO) | CRIAÇÃO DE INSUMO SEM PREÇO
2025-10-01 | INSUMO | 45560 | CARPETE DE NYLON EM MANTA PARA TRAFEGO COMERCIAL PESADO, E = 9 A 10 MM (SEM INSTALACAO) | CRIAÇÃO DE INSUMO SEM PREÇO
2025-10-01 | INSUMO | 45561 | CARPETE DE NYLON EM MANTA PARA TRAFEGO COMERCIAL PESADO, E = 6 A 7 MM (SEM INSTALACAO) | CRIAÇÃO DE INSUMO SEM PREÇO
2025-10-01 | INSUMO | 45562 | TACO DE MADEIRA PARA PISO, IPE (CERNE) OU EQUIVALENTE DA REGIAO, 7 X 21 CM, E = 2 CM | CRIAÇÃO DE INSUMO SEM PREÇO
2025-10-01 | INSUMO | 45564 | ELEMENTOS SOLTOS / DISCRETOS PARA PISO TATIL / PODOTATIL, FIXACAO COM PARAFUSOS, DIRECIONAL (FAIXAS) E ALERTA (BOLINHAS), EM ACO INOX | CRIAÇÃO DE INSUMO SEM PREÇO
2025-10-01 | INSUMO | 45565 | PISO TATIL DE ALERTA OU DIRECIONAL, DE BORRACHA, COLORIDO, 25 X 25 CM, E = 5 MM, PARA COLA | CRIAÇÃO DE INSUMO SEM PREÇO
2025-10-01 | INSUMO | 45566 | DETECTOR DE FUMACA OPTICO CONVENCIONAL | CRIAÇÃO DE INSUMO SEM PREÇO
2025-10-01 | INSUMO | 45567 | DETECTOR DE FUMACA OPTICO ENDERECAVEL | CRIAÇÃO DE INSUMO SEM PREÇO
2025-10-01 | INSUMO | 45568 | DETECTOR DE GAS NATURAL E GLP BIVOLT COM LED INDICADOR E SIRENE EMBUTIDA | CRIAÇÃO DE INSUMO SEM PREÇO
2025-10-01 | INSUMO | 45569 | CENTRAL DE ALARME DE INCENDIO ENDERECAVEL PARA ATE 500 PONTOS | CRIAÇÃO DE INSUMO SEM PREÇO
2025-10-01 | INSUMO | 45570 | CENTRAL DE ALARME DE INCENDIO CONVENCIONAL COM 6 LACOS | CRIAÇÃO DE INSUMO SEM PREÇO
2025-10-01 | INSUMO | 45571 | CENTRAL DE ALARME DE INCENDIO CONVENCIONAL COM 12 LACOS | CRIAÇÃO DE INSUMO SEM PREÇO
2025-10-01 | INSUMO | 45572 | CENTRAL DE ALARME DE INCENDIO CONVENCONAL COM 24 LACOS | CRIAÇÃO DE INSUMO SEM PREÇO
2025-10-01 | INSUMO | 45573 | ACIONADOR MANUAL ENDERECAVEL DE ALARME DE INCENDIO, MODELO REARMAVEL | CRIAÇÃO DE INSUMO SEM PREÇO
2025-10-01 | INSUMO | 45574 | ACIONADOR MANUAL ENDERECAVEL DE ALARME DE INCENDIO, MODELO COM MARTELINHO | CRIAÇÃO DE INSUMO SEM PREÇO
2025-10-01 | INSUMO | 45575 | ACIONADOR MANUAL CONVENCIONAL DE ALARME DE INCENDIO, MODELO REARMAVEL COM SIRENE EMBUTIDA | CRIAÇÃO DE INSUMO SEM PREÇO
2025-10-01 | INSUMO | 45576 | ACIONADOR MANUAL CONVENCIONAL DE ALARME DE INCENDIO, MODELO REARMAVEL | CRIAÇÃO DE INSUMO SEM PREÇO
2025-10-01 | INSUMO | 45577 | ACIONADOR MANUAL CONVENCIONAL DE ALARME DE INCENDIO, MODELO COM MARTELINHO | CRIAÇÃO DE INSUMO SEM PREÇO
2025-10-01 | INSUMO | 45578 | SINALIZADOR AUDIOVISUAL CONVENCIONAL PARA ALARME DE INCENDIO | CRIAÇÃO DE INSUMO SEM PREÇO
2025-10-01 | INSUMO | 45579 | SINALIZADOR AUDIOVISUAL ENDERECAVEL PARA ALARME DE INCENDIO | CRIAÇÃO DE INSUMO SEM PREÇO
2025-10-01 | INSUMO | 45580 | RESERVATORIO DE CONCRETO PRE-FABRICADO, CILINDRICO, CAPACIDADE DE *30* M3, ALTURA TOTAL DE *10,5* M, DIAMETRO DE 2,5 M, CONSTITUIDO POR ANEIS PRE-MOLDADOS DE ALTURA *1,0* M, INCLUSIVE ACESSORIOS, SEM INSTALACAO, SEM FRETE | CRIAÇÃO DE INSUMO SEM PREÇO
2025-10-01 | INSUMO | 45581 | RESERVATORIO DE CONCRETO PRE-FABRICADO, CILINDRICO, CAPACIDADE DE *38* M3, ALTURA TOTAL DE *15,0* M, DIAMETRO DE 2,5 M, CONSTITUIDO POR ANEIS PRE-MOLDADOS DE ALTURA *1,0* M, INCLUSIVE ACESSORIOS, SEM INSTALACAO, SEM FRETE | CRIAÇÃO DE INSUMO SEM PREÇO
2025-10-01 | INSUMO | 45582 | RESERVATORIO DE CONCRETO PRE-FABRICADO, CILINDRICO, CAPACIDADE DE *56* M3, ALTURA TOTAL DE *20,0* M, DIAMETRO DE 2,5 M, CONSTITUIDO POR ANEIS PRE-MOLDADOS DE ALTURA *1,0* M, INCLUSIVE ACESSORIOS, SEM INSTALACAO, SEM FRETE | CRIAÇÃO DE INSUMO SEM PREÇO
2025-10-01 | INSUMO | 45583 | RESERVATORIO DE CONCRETO PRE-FABRICADO, CILINDRICO, CAPACIDADE DE *66* M3, ALTURA TOTAL DE *25,5* M, DIAMETRO DE 2,5 M, CONSTITUIDO POR ANEIS PRE-MOLDADOS DE ALTURA *1,0* M, INCLUSIVE ACESSORIOS, SEM INSTALACAO, SEM FRETE | CRIAÇÃO DE INSUMO SEM PREÇO
2025-10-01 | INSUMO | 45584 | RESERVATORIO DE CONCRETO PRE-FABRICADO, CILINDRICO, CAPACIDADE DE *86* M3, ALTURA TOTAL DE *30,5* M, DIAMETRO DE 2,5 M, CONSTITUIDO POR ANEIS PRE-MOLDADOS DE ALTURA *1,0* M, INCLUSIVE ACESSORIOS, SEM INSTALACAO, SEM FRETE | CRIAÇÃO DE INSUMO SEM PREÇO
2025-10-01 | INSUMO | 45585 | RESERVATORIO DE CONCRETO PRE-FABRICADO, CILINDRICO, CAPACIDADE DE *45* M3, ALTURA TOTAL DE *10,5* M, DIAMETRO DE 3,0 M, CONSTITUIDO POR ANEIS PRE-MOLDADOS DE ALTURA *1,0* M, INCLUSIVE ACESSORIOS, SEM INSTALACAO, SEM FRETE | CRIAÇÃO DE INSUMO SEM PREÇO
2025-10-01 | INSUMO | 45586 | RESERVATORIO DE CONCRETO PRE-FABRICADO, CILINDRICO, CAPACIDADE DE *56* M3, ALTURA TOTAL DE *15,0* M, DIAMETRO DE 3,0 M, CONSTITUIDO POR ANEIS PRE-MOLDADOS DE ALTURA *1,0* M, INCLUSIVE ACESSORIOS, SEM INSTALACAO, SEM FRETE | CRIAÇÃO DE INSUMO SEM PREÇO
2025-10-01 | INSUMO | 45587 | RESERVATORIO DE CONCRETO PRE-FABRICADO, CILINDRICO, CAPACIDADE DE *85* M3, ALTURA TOTAL DE *20,0* M, DIAMETRO DE 3,0 M, CONSTITUIDO POR ANEIS PRE-MOLDADOS DE ALTURA *1,0* M, INCLUSIVE ACESSORIOS, SEM INSTALACAO, SEM FRETE | CRIAÇÃO DE INSUMO SEM PREÇO
2025-10-01 | INSUMO | 45588 | RESERVATORIO DE CONCRETO PRE-FABRICADO, CILINDRICO, CAPACIDADE DE *102* M3, ALTURA TOTAL DE *25,5* M, DIAMETRO DE 3,0 M, CONSTITUIDO POR ANEIS PRE-MOLDADOS DE ALTURA *1,0* M, INCLUSIVE ACESSORIOS, SEM INSTALACAO, SEM FRETE | CRIAÇÃO DE INSUMO SEM PREÇO
2025-10-01 | INSUMO | 45589 | RESERVATORIO DE CONCRETO PRE-FABRICADO, CILINDRICO, CAPACIDADE DE *130* M3, ALTURA TOTAL DE *30,5* M, DIAMETRO DE 3,0 M, CONSTITUIDO POR ANEIS PRE-MOLDADOS DE ALTURA *1,0* M, INCLUSIVE ACESSORIOS, SEM INSTALACAO, SEM FRETE | CRIAÇÃO DE INSUMO SEM PREÇO
2025-10-01 | INSUMO | 45590 | RESERVATORIO METALICO TUBULAR ALTO, CAPACIDADE DE 5.000 L, EM ACO CARBONO ASTM A36, ALTURA TOTAL DE *7,2* M, DIAMETRO DE *0,95* M, INCLUSIVE ACESSORIOS, SEM INSTALACAO, SEM FRETE | CRIAÇÃO DE INSUMO SEM PREÇO
2025-10-01 | INSUMO | 45591 | RESERVATORIO METALICO TUBULAR ALTO, CAPACIDADE DE 10.000 L, EM ACO CARBONO ASTM A36, ALTURA TOTAL DE *7,9* M, DIAMETRO DE *1,27* M, INCLUSIVE ACESSORIOS, SEM INSTALACAO, SEM FRETE | CRIAÇÃO DE INSUMO SEM PREÇO
2025-10-01 | INSUMO | 45592 | RESERVATORIO METALICO TUBULAR ALTO, CAPACIDADE DE 15.000 L, EM ACO CARBONO ASTM A36, ALTURA TOTAL DE *9,6* M, DIAMETRO DE *1,43* M, INCLUSIVE ACESSORIOS, SEM INSTALACAO, SEM FRETE | CRIAÇÃO DE INSUMO SEM PREÇO
2025-10-01 | INSUMO | 45593 | RESERVATORIO METALICO TUBULAR ALTO, CAPACIDADE DE 20.000 L, EM ACO CARBONO ASTM A36, ALTURA TOTAL DE *10,2* M, DIAMETRO DE *1,59* M, INCLUSIVE ACESSORIOS, SEM INSTALACAO, SEM FRETE | CRIAÇÃO DE INSUMO SEM PREÇO
2025-10-01 | INSUMO | 45594 | RESERVATORIO METALICO TUBULAR ALTO, CAPACIDADE DE 30.000 L, EM ACO CARBONO ASTM A36, ALTURA TOTAL DE *10,8* M, DIAMETRO DE *1,91* M, INCLUSIVE ACESSORIOS, SEM INSTALACAO, SEM FRETE | CRIAÇÃO DE INSUMO SEM PREÇO
2025-10-01 | INSUMO | 45595 | RESERVATORIO METALICO TUBULAR ALTO, CAPACIDADE DE 40.000 L, EM ACO CARBONO ASTM A36, ALTURA TOTAL DE *9,0* M, DIAMETRO DE *2,54* M, INCLUSIVE ACESSORIOS, SEM INSTALACAO, SEM FRETE | CRIAÇÃO DE INSUMO SEM PREÇO
2025-10-01 | INSUMO | 45596 | RESERVATORIO METALICO TUBULAR ALTO, CAPACIDADE DE 50.000 L, EM ACO CARBONO ASTM A36, ALTURA TOTAL DE *10,0* M, DIAMETRO DE *2,54* M, INCLUSIVE ACESSORIOS, SEM INSTALACAO, SEM FRETE | CRIAÇÃO DE INSUMO SEM PREÇO
2025-10-01 | INSUMO | 45597 | RESERVATORIO METALICO TUBULAR ALTO, CAPACIDADE DE 75.000 L, EM ACO CARBONO ASTM A36, ALTURA TOTAL DE *9,5* M, DIAMETRO DE *3,2* M, INCLUSIVE ACESSORIOS, SEM INSTALACAO, SEM FRETE | CRIAÇÃO DE INSUMO SEM PREÇO
2025-10-01 | INSUMO | 45598 | RESERVATORIO METALICO TUBULAR ALTO, CAPACIDADE DE 100.000 L, EM ACO CARBONO ASTM A36, ALTURA TOTAL DE *12,6* M, DIAMETRO DE *3,2* M, INCLUSIVE ACESSORIOS, SEM INSTALACAO, SEM FRETE | CRIAÇÃO DE INSUMO SEM PREÇO
2025-10-01 | INSUMO | 45599 | RESERVATORIO METALICO TIPO TACA COM COLUNA SECA, CAPACIDADE DE 5.000 LITROS, EM ACO CARBONO, ALTURA TOTAL DE *6,3* M, DIAMETRO DA TACA DE *1,6* M, INCLUSIVE ACESSORIOS, SEM INSTALACAO, SEM FRETE | CRIAÇÃO DE INSUMO SEM PREÇO
2025-10-01 | INSUMO | 45600 | RESERVATORIO METALICO TIPO TACA COM COLUNA SECA, CAPACIDADE DE 10.000 LITROS, EM ACO CARBONO, ALTURA TOTAL DE *8,0* M, DIAMETRO DA TACA DE *1,91* M, INCLUSIVE ACESSORIOS, SEM INSTALACAO, SEM FRETE | CRIAÇÃO DE INSUMO SEM PREÇO
2025-10-01 | INSUMO | 45601 | RESERVATORIO METALICO TIPO TACA COM COLUNA SECA, CAPACIDADE DE 15.000 LITROS, EM ACO CARBONO, ALTURA TOTAL DE *9,0* M, DIAMETRO DA TACA DE *2,22* M, INCLUSIVE ACESSORIOS, SEM INSTALACAO, SEM FRETE | CRIAÇÃO DE INSUMO SEM PREÇO
2025-10-01 | INSUMO | 45602 | RESERVATORIO METALICO TIPO TACA COM COLUNA SECA, CAPACIDADE DE 20.000 LITROS, EM ACO CARBONO, ALTURA TOTAL DE *9,0* M, DIAMETRO DA TACA DE *2,54* M, INCLUSIVE ACESSORIOS, SEM INSTALACAO, SEM FRETE | CRIAÇÃO DE INSUMO SEM PREÇO
2025-10-01 | INSUMO | 45603 | RESERVATORIO METALICO TIPO TACA COM COLUNA SECA, CAPACIDADE DE 30.000 LITROS, EM ACO CARBONO, ALTURA TOTAL DE *9,8* M, DIAMETRO DA TACA DE *2,86* M, INCLUSIVE ACESSORIOS, SEM INSTALACAO, SEM FRETE | CRIAÇÃO DE INSUMO SEM PREÇO
2025-10-01 | INSUMO | 45604 | RESERVATORIO METALICO TIPO TACA COM COLUNA SECA, CAPACIDADE DE 40.000 LITROS, EM ACO CARBONO, ALTURA TOTAL DE *10,1* M, DIAMETRO DA TACA DE *3,2* M, INCLUSIVE ACESSORIOS, SEM INSTALACAO, SEM FRETE | CRIAÇÃO DE INSUMO SEM PREÇO
2025-10-01 | INSUMO | 45605 | RESERVATORIO METALICO TIPO TACA COM COLUNA SECA, CAPACIDADE DE 50.000 LITROS, EM ACO CARBONO, ALTURA TOTAL DE *11,3* M, DIAMETRO DA TACA DE *3,2* M, INCLUSIVE ACESSORIOS, SEM INSTALACAO, SEM FRETE | CRIAÇÃO DE INSUMO SEM PREÇO
2025-10-01 | INSUMO | 45606 | RESERVATORIO METALICO TIPO TACA COM COLUNA SECA, CAPACIDADE DE 75.000 LITROS, EM ACO CARBONO, ALTURA TOTAL DE *12,6* M, DIAMETRO DA TACA DE *3,6* M, INCLUSIVE ACESSORIOS, SEM INSTALACAO, SEM FRETE | CRIAÇÃO DE INSUMO SEM PREÇO
2025-10-01 | INSUMO | 45607 | RESERVATORIO METALICO TIPO TACA COM COLUNA SECA, CAPACIDADE DE 100.000 LITROS, EM ACO CARBONO, ALTURA TOTAL DE *17,0* M, DIAMETRO DA TACA DE *3,82* M, INCLUSIVE ACESSORIOS, SEM INSTALACAO, SEM FRETE | CRIAÇÃO DE INSUMO SEM PREÇO
2025-10-01 | INSUMO | 45608 | RESERVATORIO METALICO TIPO TACA COM COLUNA UMIDA, CAPACIDADE DE 5.000 LITROS, EM ACO CARBONO, ALTURA TOTAL DE *6,3* M, DIAMETRO DA TACA DE *1,47* M, DIAMETRO DA COLUNA DE *0,75* M, INCLUSIVE ACESSORIOS, SEM INSTALACAO, SEM FRETE | CRIAÇÃO DE INSUMO SEM PREÇO
2025-10-01 | INSUMO | 45609 | RESERVATORIO METALICO TIPO TACA COM COLUNA UMIDA, CAPACIDADE DE 10.000 LITROS, EM ACO CARBONO, ALTURA TOTAL DE *7,1* M, DIAMETRO DA TACA DE *1,91* M, DIAMETRO DA COLUNA DE *1,10* M, INCLUSIVE ACESSORIOS, SEM INSTALACAO, SEM FRETE | CRIAÇÃO DE INSUMO SEM PREÇO
2025-10-01 | INSUMO | 45610 | RESERVATORIO METALICO TIPO TACA COM COLUNA UMIDA, CAPACIDADE DE 15.000 LITROS, EM ACO CARBONO, ALTURA TOTAL DE *8,6* M, DIAMETRO DA TACA DE *1,91* M, DIAMETRO DA COLUNA DE *1,27* M, INCLUSIVE ACESSORIOS, SEM INSTALACAO, SEM FRETE | CRIAÇÃO DE INSUMO SEM PREÇO
2025-10-01 | INSUMO | 45611 | RESERVATORIO METALICO TIPO TACA COM COLUNA UMIDA, CAPACIDADE DE 20.000 LITROS, EM ACO CARBONO, ALTURA TOTAL DE *7,9* M, DIAMETRO DA TACA DE *2,2* M, DIAMETRO DA COLUNA DE *1,59* M, INCLUSIVE ACESSORIOS, SEM INSTALACAO, SEM FRETE | CRIAÇÃO DE INSUMO SEM PREÇO
2025-10-01 | INSUMO | 45612 | RESERVATORIO METALICO TIPO TACA COM COLUNA UMIDA, CAPACIDADE DE 30.000 LITROS, EM ACO CARBONO, ALTURA TOTAL DE *8,3* M, DIAMETRO DA TACA DE *2,54* M, DIAMETRO DA COLUNA DE *1,91* M, INCLUSIVE ACESSORIOS, SEM INSTALACAO, SEM FRETE | CRIAÇÃO DE INSUMO SEM PREÇO
2025-10-01 | INSUMO | 45613 | RESERVATORIO METALICO TIPO TACA COM COLUNA UMIDA, CAPACIDADE DE 40.000 LITROS, EM ACO CARBONO, ALTURA TOTAL DE *9,4* M, DIAMETRO DA TACA DE *3,18* M, DIAMETRO DA COLUNA DE *1,91* M, INCLUSIVE ACESSORIOS, SEM INSTALACAO, SEM FRETE | CRIAÇÃO DE INSUMO SEM PREÇO
2025-10-01 | INSUMO | 45614 | RESERVATORIO METALICO TIPO TACA COM COLUNA UMIDA, CAPACIDADE DE 50.000 LITROS, EM ACO CARBONO, ALTURA TOTAL DE *9,7* M, DIAMETRO DA TACA DE *3,18* M, DIAMETRO DA COLUNA DE *2,22* M, INCLUSIVE ACESSORIOS, SEM INSTALACAO, SEM FRETE | CRIAÇÃO DE INSUMO SEM PREÇO
2025-10-01 | INSUMO | 45615 | RESERVATORIO METALICO TIPO TACA COM COLUNA UMIDA, CAPACIDADE DE 75.000 LITROS, EM ACO CARBONO, ALTURA TOTAL DE *11,1* M, DIAMETRO DA TACA DE *3,5* M, DIAMETRO DA COLUNA DE *1,91* M, INCLUSIVE ACESSORIOS, SEM INSTALACAO, SEM FRETE | CRIAÇÃO DE INSUMO SEM PREÇO
2025-10-01 | INSUMO | 45616 | RESERVATORIO METALICO TIPO TACA COM COLUNA UMIDA, CAPACIDADE DE 100.000 LITROS, EM ACO CARBONO, ALTURA TOTAL DE *16,5* M, DIAMETRO DA TACA DE *3,5* M, DIAMETRO DA COLUNA DE *1,91* M, INCLUSIVE ACESSORIOS, SEM INSTALACAO, SEM FRETE | CRIAÇÃO DE INSUMO SEM PREÇO
2025-10-01 | INSUMO | 45617 | BLINDAGEM METALICA PARA VALA, MODULO DE 3,0 M X 1,8 M, COM 2 PAINEIS EM ACO E 4 ESTRONCAS FIXAS DE 1,00 M | CRIAÇÃO DE INSUMO SEM PREÇO
2025-10-01 | INSUMO | 45618 | BLINDAGEM METALICA PARA VALA, MODULO DE 3,0 M X 2,4 M, COM 2 PAINEIS EM ACO E 4 ESTRONCAS FIXAS DE 1,00 M | CRIAÇÃO DE INSUMO SEM PREÇO
2025-10-01 | INSUMO | 45619 | BLINDAGEM METALICA PARA VALA, MODULO DE 3,6 M X 3,0 M, COM 2 PAINEIS EM ACO E 4 ESTRONCAS FIXAS DE 1,00 M | CRIAÇÃO DE INSUMO SEM PREÇO
2025-10-01 | INSUMO | 45620 | BLINDAGEM METALICA PARA VALA, MODULO DE 3,0 M X 1,8 M, COM 2 PAINEIS EM ACO E 4 ESTRONCAS FIXAS DE 2,00 M | CRIAÇÃO DE INSUMO SEM PREÇO
2025-10-01 | INSUMO | 45621 | BLINDAGEM METALICA PARA VALA, MODULO DE 3,0 M X 2,4 M, COM 2 PAINEIS EM ACO E 4 ESTRONCAS FIXAS DE 2,00 M | CRIAÇÃO DE INSUMO SEM PREÇO
2025-10-01 | INSUMO | 45622 | BLINDAGEM METALICA PARA VALA, MODULO DE 3,6 M X 3,0 M, COM 2 PAINEIS EM ACO E 4 ESTRONCAS FIXAS DE 2,00 M | CRIAÇÃO DE INSUMO SEM PREÇO
2025-10-01 | INSUMO | 45623 | MARTELO VIBRATORIO HIDRAULICO ACOPLAVEL PARA ESCAVADEIRAS, *1200 A 2200* KG | CRIAÇÃO DE INSUMO SEM PREÇO
2025-10-01 | INSUMO | 45624 | CABO DE ALUMINIO PROTEGIDO XLPE, 35 MM2, COM TEMPERATURA DE ISOLACAO DE 90 GRAUS CELSIUS, TENSAO DE 15 KV, PARA INSTALACAO AEREA EM REDES DE DISTRIBUICAO COMPACTAS E NAO COMPACTAS | CRIAÇÃO DE INSUMO SEM PREÇO
2025-10-01 | INSUMO | 45625 | CABO DE ALUMINIO PROTEGIDO XLPE, 50 MM2, COM TEMPERATURA DE ISOLACAO DE 90 GRAUS CELSIUS, TENSAO DE 15 KV, PARA INSTALACAO AEREA EM REDES DE DISTRIBUICAO COMPACTAS E NAO COMPACTAS | CRIAÇÃO DE INSUMO SEM PREÇO
2025-10-01 | INSUMO | 45626 | CABO DE ALUMINIO PROTEGIDO XLPE, 70 MM2, COM TEMPERATURA DE ISOLACAO DE 90 GRAUS CELSIUS, TENSAO DE 15 KV, PARA INSTALACAO AEREA EM REDES DE DISTRIBUICAO COMPACTAS | CRIAÇÃO DE INSUMO SEM PREÇO
2025-10-01 | INSUMO | 45627 | MAO FRANCESA PLANA EM ACO GALVANIZADO, 710 X 32 X 5 MM, COM FUROS PARA FIXACAO | CRIAÇÃO DE INSUMO SEM PREÇO
2025-10-01 | INSUMO | 45628 | SELA CRUZETA EM ACO GALVANIZADO, 94 X 100 X 30 MM, PARA POSTE CIRCULAR | CRIAÇÃO DE INSUMO SEM PREÇO
2025-10-01 | INSUMO | 45629 | ISOLADOR POLIMERICO TIPO BASTAO DE ANCORAGEM 15 KV, TIPO GARFO / OLHAL | CRIAÇÃO DE INSUMO SEM PREÇO
2025-10-01 | INSUMO | 45630 | ISOLADOR PARALELO EPOXI, 30 X 30 MM, ROSCA 3/8" | CRIAÇÃO DE INSUMO SEM PREÇO
2025-10-01 | INSUMO | 45631 | ESTRIBO PARA BRACO TIPO L, EM ACO GALVANIZADO, DIMENSOES 139 X 70 MM, PARA USO EM REDES DE DISTRIBUICAO AEREA COMPACTAS | CRIAÇÃO DE INSUMO SEM PREÇO
2025-10-01 | INSUMO | 45632 | BRACO SUPORTE GALVANIZADO TIPO C, CLASSE 15 KV, PARA USO EM REDES DE DISTRIBUICAO AEREA COMPACTAS | CRIAÇÃO DE INSUMO SEM PREÇO
2025-10-01 | INSUMO | 45633 | BRACO POLIMERICO ANTI-BALANCO 15 KV COMPRIMENTO 320 MM | CRIAÇÃO DE INSUMO SEM PREÇO
2025-10-01 | INSUMO | 45634 | ESPACADOR LOSANGULAR AUTOTRAVANTE, CLASSE 15 KV, EM PEAD OU POLIAMIDA, PARA USO EM REDES DE DISTRIBUICAO AEREA COMPACTAS | CRIAÇÃO DE INSUMO SEM PREÇO
2025-10-01 | INSUMO | 45635 | BRACO SUPORTE TIPO L, EM ACO GALVANIZADO, CLASSE 15 KV, PARA USO EM REDES DE DISTRIBUICAO AEREA COMPACTAS | CRIAÇÃO DE INSUMO SEM PREÇO
2025-10-01 | INSUMO | 45636 | CHAVE FUSIVEL POLIMERICA, TENSAO MAXIMA DE 15 KV, CORRENTE NA PORTA FUSIVEL DE 100 A | CRIAÇÃO DE INSUMO SEM PREÇO
2025-10-01 | INSUMO | 45637 | TERMINAL POLIMERICO TIPO MUFLA PARA CABO DE MEDIA TENSAO, CLASSE 15 A 25 KV, COMPATIVEL COM CABOS XLPE OU EPR | CRIAÇÃO DE INSUMO SEM PREÇO
2025-10-01 | INSUMO | 45638 | CABO DE ALUMINIO NU COM ALMA DE ACO, BITOLA 4/0 AWG | CRIAÇÃO DE INSUMO SEM PREÇO
2025-10-01 | INSUMO | 45639 | CABO DE ALUMINIO NU SEM ALMA DE ACO, BITOLA 4/0 AWG | CRIAÇÃO DE INSUMO SEM PREÇO
2025-10-01 | INSUMO | 45640 | MANILHA SAPATILHA, EM FERRO FUNDIDO ZINCADO, CARGA DE RUPTURA 5000 DAN | CRIAÇÃO DE INSUMO SEM PREÇO
2025-10-01 | INSUMO | 45641 | PENEIRA ROTATIVA COM MOTOR ELETRICO MONOFASICO DE *0,5 A 1,0* CV, CILINDRO COM DIAMETRO DE *0,48 A 0,85* M E COMPRIMENTO DE *1,0 A 1,65* M | CRIAÇÃO DE INSUMO SEM PREÇO
2025-10-01 | COMPOSICAO | 5741 | USINA DE LAMA ASFÁLTICA, PROD 30 A 50 T/H, SILO DE AGREGADO 7 M3, RESERVATÓRIOS PARA EMULSÃO E ÁGUA DE 2,3 M3 CADA, MISTURADOR TIPO PUG MILL A SER MONTADO SOBRE CAMINHÃO - MANUTENÇÃO. AF_10/2014 | DESATIVAÇÃO
2025-10-01 | COMPOSICAO | 5742 | USINA DE LAMA ASFÁLTICA, PROD 30 A 50 T/H, SILO DE AGREGADO 7 M3, RESERVATÓRIOS PARA EMULSÃO E ÁGUA DE 2,3 M3 CADA, MISTURADOR TIPO PUG MILL A SER MONTADO SOBRE CAMINHÃO - MATERIAIS NA OPERAÇÃO. AF_10/2014 | DESATIVAÇÃO
2025-10-01 | COMPOSICAO | 5882 | USINA DE LAMA ASFÁLTICA, PROD 30 A 50 T/H, SILO DE AGREGADO 7 M3, RESERVATÓRIOS PARA EMULSÃO E ÁGUA DE 2,3 M3 CADA, MISTURADOR TIPO PUG MILL A SER MONTADO SOBRE CAMINHÃO - CHP DIURNO. AF_10/2014 | DESATIVAÇÃO
2025-10-01 | COMPOSICAO | 5884 | USINA DE LAMA ASFÁLTICA, PROD 30 A 50 T/H, SILO DE AGREGADO 7 M3, RESERVATÓRIOS PARA EMULSÃO E ÁGUA DE 2,3 M3 CADA, MISTURADOR TIPO PUG MILL A SER MONTADO SOBRE CAMINHÃO - CHI DIURNO. AF_10/2014 | DESATIVAÇÃO
2025-10-01 | COMPOSICAO | 88249 | AUXILIAR DE LABORATÓRIO COM ENCARGOS COMPLEMENTARES | ALTERAÇÃO DE ITENS/COEFICIENTES
2025-10-01 | COMPOSICAO | 88253 | AUXILIAR DE TOPÓGRAFO COM ENCARGOS COMPLEMENTARES | ALTERAÇÃO DE ITENS/COEFICIENTES
2025-10-01 | COMPOSICAO | 88255 | AUXILIAR TÉCNICO DE ENGENHARIA COM ENCARGOS COMPLEMENTARES | ALTERAÇÃO DE ITENS/COEFICIENTES
2025-10-01 | COMPOSICAO | 88288 | NIVELADOR COM ENCARGOS COMPLEMENTARES | ALTERAÇÃO DE ITENS/COEFICIENTES
2025-10-01 | COMPOSICAO | 88321 | TÉCNICO DE LABORATÓRIO COM ENCARGOS COMPLEMENTARES | ALTERAÇÃO DE ITENS/COEFICIENTES
2025-10-01 | COMPOSICAO | 88322 | TÉCNICO EM SONDAGEM COM ENCARGOS COMPLEMENTARES | ALTERAÇÃO DE ITENS/COEFICIENTES
2025-10-01 | COMPOSICAO | 88847 | USINA DE LAMA ASFÁLTICA, PROD 30 A 50 T/H, SILO DE AGREGADO 7 M3, RESERVATÓRIOS PARA EMULSÃO E ÁGUA DE 2,3 M3 CADA, MISTURADOR TIPO PUG MILL A SER MONTADO SOBRE CAMINHÃO - DEPRECIAÇÃO. AF_10/2014 | DESATIVAÇÃO
2025-10-01 | COMPOSICAO | 88848 | USINA DE LAMA ASFÁLTICA, PROD 30 A 50 T/H, SILO DE AGREGADO 7 M3, RESERVATÓRIOS PARA EMULSÃO E ÁGUA DE 2,3 M3 CADA, MISTURADOR TIPO PUG MILL A SER MONTADO SOBRE CAMINHÃO - JUROS. AF_10/2014 | DESATIVAÇÃO
2025-10-01 | COMPOSICAO | 90766 | ALMOXARIFE COM ENCARGOS COMPLEMENTARES | ALTERAÇÃO DE ITENS/COEFICIENTES
2025-10-01 | COMPOSICAO | 90767 | APONTADOR OU APROPRIADOR COM ENCARGOS COMPLEMENTARES | ALTERAÇÃO DE ITENS/COEFICIENTES
2025-10-01 | COMPOSICAO | 90768 | ARQUITETO DE OBRA JUNIOR COM ENCARGOS COMPLEMENTARES | ALTERAÇÃO DE ITENS/COEFICIENTES
2025-10-01 | COMPOSICAO | 90769 | ARQUITETO DE OBRA PLENO COM ENCARGOS COMPLEMENTARES | ALTERAÇÃO DE ITENS/COEFICIENTES
2025-10-01 | COMPOSICAO | 90770 | ARQUITETO DE OBRA SENIOR COM ENCARGOS COMPLEMENTARES | ALTERAÇÃO DE ITENS/COEFICIENTES
2025-10-01 | COMPOSICAO | 90772 | AUXILIAR DE ESCRITORIO COM ENCARGOS COMPLEMENTARES | ALTERAÇÃO DE ITENS/COEFICIENTES
2025-10-01 | COMPOSICAO | 90775 | DESENHISTA PROJETISTA COM ENCARGOS COMPLEMENTARES | ALTERAÇÃO DE ITENS/COEFICIENTES
2025-10-01 | COMPOSICAO | 90776 | ENCARREGADO GERAL COM ENCARGOS COMPLEMENTARES | ALTERAÇÃO DE ITENS/COEFICIENTES
2025-10-01 | COMPOSICAO | 90777 | ENGENHEIRO CIVIL DE OBRA JUNIOR COM ENCARGOS COMPLEMENTARES | ALTERAÇÃO DE ITENS/COEFICIENTES
2025-10-01 | COMPOSICAO | 90778 | ENGENHEIRO CIVIL DE OBRA PLENO COM ENCARGOS COMPLEMENTARES | ALTERAÇÃO DE ITENS/COEFICIENTES
2025-10-01 | COMPOSICAO | 90779 | ENGENHEIRO CIVIL DE OBRA SENIOR COM ENCARGOS COMPLEMENTARES | ALTERAÇÃO DE ITENS/COEFICIENTES
2025-10-01 | COMPOSICAO | 90780 | MESTRE DE OBRAS COM ENCARGOS COMPLEMENTARES | ALTERAÇÃO DE ITENS/COEFICIENTES
2025-10-01 | COMPOSICAO | 90781 | TOPOGRAFO COM ENCARGOS COMPLEMENTARES | ALTERAÇÃO DE ITENS/COEFICIENTES
2025-10-01 | COMPOSICAO | 90788 | KIT DE PORTA-PRONTA DE MADEIRA EM ACABAMENTO MELAMÍNICO BRANCO, FOLHA LEVE OU MÉDIA, 60X210CM, EXCLUSIVE FECHADURA, FIXAÇÃO COM PREENCHIMENTO PARCIAL DE ESPUMA EXPANSIVA - FORNECIMENTO E INSTALAÇÃO. AF_10/2025 | ALTERAÇÃO DE ITENS/COEFICIENTES
2025-10-01 | COMPOSICAO | 90788 | KIT DE PORTA-PRONTA DE MADEIRA EM ACABAMENTO MELAMÍNICO BRANCO, FOLHA LEVE OU MÉDIA, 60X210CM, EXCLUSIVE FECHADURA, FIXAÇÃO COM PREENCHIMENTO PARCIAL DE ESPUMA EXPANSIVA - FORNECIMENTO E INSTALAÇÃO. AF_10/2025 | ALTERAÇÃO DE DESCRIÇÃO
2025-10-01 | COMPOSICAO | 90789 | KIT DE PORTA-PRONTA DE MADEIRA EM ACABAMENTO MELAMÍNICO BRANCO, FOLHA LEVE OU MÉDIA, 70X210CM, EXCLUSIVE FECHADURA, FIXAÇÃO COM PREENCHIMENTO PARCIAL DE ESPUMA EXPANSIVA - FORNECIMENTO E INSTALAÇÃO. AF_10/2025 | ALTERAÇÃO DE ITENS/COEFICIENTES
2025-10-01 | COMPOSICAO | 90789 | KIT DE PORTA-PRONTA DE MADEIRA EM ACABAMENTO MELAMÍNICO BRANCO, FOLHA LEVE OU MÉDIA, 70X210CM, EXCLUSIVE FECHADURA, FIXAÇÃO COM PREENCHIMENTO PARCIAL DE ESPUMA EXPANSIVA - FORNECIMENTO E INSTALAÇÃO. AF_10/2025 | ALTERAÇÃO DE DESCRIÇÃO
2025-10-01 | COMPOSICAO | 90790 | KIT DE PORTA-PRONTA DE MADEIRA EM ACABAMENTO MELAMÍNICO BRANCO, FOLHA LEVE OU MÉDIA, 80X210CM, EXCLUSIVE FECHADURA, FIXAÇÃO COM PREENCHIMENTO PARCIAL DE ESPUMA EXPANSIVA - FORNECIMENTO E INSTALAÇÃO. AF_10/2025 | ALTERAÇÃO DE ITENS/COEFICIENTES
2025-10-01 | COMPOSICAO | 90790 | KIT DE PORTA-PRONTA DE MADEIRA EM ACABAMENTO MELAMÍNICO BRANCO, FOLHA LEVE OU MÉDIA, 80X210CM, EXCLUSIVE FECHADURA, FIXAÇÃO COM PREENCHIMENTO PARCIAL DE ESPUMA EXPANSIVA - FORNECIMENTO E INSTALAÇÃO. AF_10/2025 | ALTERAÇÃO DE DESCRIÇÃO
2025-10-01 | COMPOSICAO | 90791 | KIT DE PORTA-PRONTA DE MADEIRA EM ACABAMENTO MELAMÍNICO BRANCO, FOLHA PESADA OU SUPERPESADA, 80X210CM, FIXAÇÃO COM PREENCHIMENTO PARCIAL DE ESPUMA EXPANSIVA - FORNECIMENTO E INSTALAÇÃO. AF_10/2025 | ALTERAÇÃO DE ITENS/COEFICIENTES
2025-10-01 | COMPOSICAO | 90791 | KIT DE PORTA-PRONTA DE MADEIRA EM ACABAMENTO MELAMÍNICO BRANCO, FOLHA PESADA OU SUPERPESADA, 80X210CM, FIXAÇÃO COM PREENCHIMENTO PARCIAL DE ESPUMA EXPANSIVA - FORNECIMENTO E INSTALAÇÃO. AF_10/2025 | ALTERAÇÃO DE DESCRIÇÃO
2025-10-01 | COMPOSICAO | 90793 | KIT DE PORTA-PRONTA DE MADEIRA EM ACABAMENTO MELAMÍNICO BRANCO, FOLHA PESADA OU SUPERPESADA, 90X210CM, FIXAÇÃO COM PREENCHIMENTO TOTAL DE ESPUMA EXPANSIVA - FORNECIMENTO E INSTALAÇÃO. AF_10/2025 | ALTERAÇÃO DE ITENS/COEFICIENTES
2025-10-01 | COMPOSICAO | 90793 | KIT DE PORTA-PRONTA DE MADEIRA EM ACABAMENTO MELAMÍNICO BRANCO, FOLHA PESADA OU SUPERPESADA, 90X210CM, FIXAÇÃO COM PREENCHIMENTO TOTAL DE ESPUMA EXPANSIVA - FORNECIMENTO E INSTALAÇÃO. AF_10/2025 | ALTERAÇÃO DE DESCRIÇÃO
2025-10-01 | COMPOSICAO | 90794 | KIT DE PORTA-PRONTA DE MADEIRA EM ACABAMENTO MELAMÍNICO BRANCO, FOLHA LEVE OU MÉDIA, E BATENTE METÁLICO, 60X210CM, FIXAÇÃO COM ARGAMASSA - FORNECIMENTO E INSTALAÇÃO. AF_10/2025 | ALTERAÇÃO DE ITENS/COEFICIENTES
2025-10-01 | COMPOSICAO | 90794 | KIT DE PORTA-PRONTA DE MADEIRA EM ACABAMENTO MELAMÍNICO BRANCO, FOLHA LEVE OU MÉDIA, E BATENTE METÁLICO, 60X210CM, FIXAÇÃO COM ARGAMASSA - FORNECIMENTO E INSTALAÇÃO. AF_10/2025 | ALTERAÇÃO DE DESCRIÇÃO
2025-10-01 | COMPOSICAO | 90795 | KIT DE PORTA-PRONTA DE MADEIRA EM ACABAMENTO MELAMÍNICO BRANCO, FOLHA LEVE OU MÉDIA, E BATENTE METÁLICO, 70X210CM, FIXAÇÃO COM ARGAMASSA - FORNECIMENTO E INSTALAÇÃO. AF_12/2019 | DESATIVAÇÃO
2025-10-01 | COMPOSICAO | 90796 | KIT DE PORTA-PRONTA DE MADEIRA EM ACABAMENTO MELAMÍNICO BRANCO, FOLHA LEVE OU MÉDIA, E BATENTE METÁLICO, 80X210CM, FIXAÇÃO COM ARGAMASSA - FORNECIMENTO E INSTALAÇÃO. AF_10/2025 | ALTERAÇÃO DE ITENS/COEFICIENTES
2025-10-01 | COMPOSICAO | 90796 | KIT DE PORTA-PRONTA DE MADEIRA EM ACABAMENTO MELAMÍNICO BRANCO, FOLHA LEVE OU MÉDIA, E BATENTE METÁLICO, 80X210CM, FIXAÇÃO COM ARGAMASSA - FORNECIMENTO E INSTALAÇÃO. AF_10/2025 | ALTERAÇÃO DE DESCRIÇÃO
2025-10-01 | COMPOSICAO | 90797 | KIT DE PORTA-PRONTA DE MADEIRA EM ACABAMENTO MELAMÍNICO BRANCO, FOLHA LEVE OU MÉDIA, E BATENTE METÁLICO, 90X210CM, FIXAÇÃO COM ARGAMASSA - FORNECIMENTO E INSTALAÇÃO. AF_10/2025 | ALTERAÇÃO DE ITENS/COEFICIENTES
2025-10-01 | COMPOSICAO | 90797 | KIT DE PORTA-PRONTA DE MADEIRA EM ACABAMENTO MELAMÍNICO BRANCO, FOLHA LEVE OU MÉDIA, E BATENTE METÁLICO, 90X210CM, FIXAÇÃO COM ARGAMASSA - FORNECIMENTO E INSTALAÇÃO. AF_10/2025 | ALTERAÇÃO DE DESCRIÇÃO
2025-10-01 | COMPOSICAO | 90798 | KIT DE PORTA-PRONTA DE MADEIRA EM ACABAMENTO MELAMÍNICO BRANCO, FOLHA PESADA OU SUPERPESADA, E BATENTE METÁLICO, 80X210CM, FIXAÇÃO COM ARGAMASSA - FORNECIMENTO E INSTALAÇÃO. AF_10/2025 | ALTERAÇÃO DE ITENS/COEFICIENTES
2025-10-01 | COMPOSICAO | 90798 | KIT DE PORTA-PRONTA DE MADEIRA EM ACABAMENTO MELAMÍNICO BRANCO, FOLHA PESADA OU SUPERPESADA, E BATENTE METÁLICO, 80X210CM, FIXAÇÃO COM ARGAMASSA - FORNECIMENTO E INSTALAÇÃO. AF_10/2025 | ALTERAÇÃO DE DESCRIÇÃO
2025-10-01 | COMPOSICAO | 90799 | KIT DE PORTA-PRONTA DE MADEIRA EM ACABAMENTO MELAMÍNICO BRANCO, FOLHA PESADA OU SUPERPESADA, E BATENTE METÁLICO, 90X210CM, FIXAÇÃO COM ARGAMASSA - FORNECIMENTO E INSTALAÇÃO. AF_10/2025 | ALTERAÇÃO DE ITENS/COEFICIENTES
2025-10-01 | COMPOSICAO | 90799 | KIT DE PORTA-PRONTA DE MADEIRA EM ACABAMENTO MELAMÍNICO BRANCO, FOLHA PESADA OU SUPERPESADA, E BATENTE METÁLICO, 90X210CM, FIXAÇÃO COM ARGAMASSA - FORNECIMENTO E INSTALAÇÃO. AF_10/2025 | ALTERAÇÃO DE DESCRIÇÃO
2025-10-01 | COMPOSICAO | 90801 | BATENTE PARA PORTA DE MADEIRA, PADRÃO MÉDIO - FORNECIMENTO E MONTAGEM. AF_10/2025 | ALTERAÇÃO DE ITENS/COEFICIENTES
2025-10-01 | COMPOSICAO | 90801 | BATENTE PARA PORTA DE MADEIRA, PADRÃO MÉDIO - FORNECIMENTO E MONTAGEM. AF_10/2025 | ALTERAÇÃO DE DESCRIÇÃO
2025-10-01 | COMPOSICAO | 90806 | BATENTE PARA PORTA DE MADEIRA, FIXAÇÃO COM ARGAMASSA, PADRÃO MÉDIO - FORNECIMENTO E INSTALAÇÃO. AF_10/2025 | ALTERAÇÃO DE ITENS/COEFICIENTES
2025-10-01 | COMPOSICAO | 90806 | BATENTE PARA PORTA DE MADEIRA, FIXAÇÃO COM ARGAMASSA, PADRÃO MÉDIO - FORNECIMENTO E INSTALAÇÃO. AF_10/2025 | ALTERAÇÃO DE DESCRIÇÃO
2025-10-01 | COMPOSICAO | 90820 | PORTA DE MADEIRA PARA PINTURA, SEMI-OCA (LEVE OU MÉDIA), 60X210CM, ESPESSURA DE 3,5CM, INCLUSO DOBRADIÇAS - FORNECIMENTO E INSTALAÇÃO. AF_10/2025 | ALTERAÇÃO DE ITENS/COEFICIENTES
2025-10-01 | COMPOSICAO | 90820 | PORTA DE MADEIRA PARA PINTURA, SEMI-OCA (LEVE OU MÉDIA), 60X210CM, ESPESSURA DE 3,5CM, INCLUSO DOBRADIÇAS - FORNECIMENTO E INSTALAÇÃO. AF_10/2025 | ALTERAÇÃO DE DESCRIÇÃO
2025-10-01 | COMPOSICAO | 90821 | PORTA DE MADEIRA PARA PINTURA, SEMI-OCA (LEVE OU MÉDIA), 70X210CM, ESPESSURA DE 3,5CM, INCLUSO DOBRADIÇAS - FORNECIMENTO E INSTALAÇÃO. AF_10/2025 | ALTERAÇÃO DE ITENS/COEFICIENTES
2025-10-01 | COMPOSICAO | 90821 | PORTA DE MADEIRA PARA PINTURA, SEMI-OCA (LEVE OU MÉDIA), 70X210CM, ESPESSURA DE 3,5CM, INCLUSO DOBRADIÇAS - FORNECIMENTO E INSTALAÇÃO. AF_10/2025 | ALTERAÇÃO DE DESCRIÇÃO
2025-10-01 | COMPOSICAO | 90822 | PORTA DE MADEIRA PARA PINTURA, SEMI-OCA (LEVE OU MÉDIA), 80X210CM, ESPESSURA DE 3,5CM, INCLUSO DOBRADIÇAS - FORNECIMENTO E INSTALAÇÃO. AF_10/2025 | ALTERAÇÃO DE ITENS/COEFICIENTES
2025-10-01 | COMPOSICAO | 90822 | PORTA DE MADEIRA PARA PINTURA, SEMI-OCA (LEVE OU MÉDIA), 80X210CM, ESPESSURA DE 3,5CM, INCLUSO DOBRADIÇAS - FORNECIMENTO E INSTALAÇÃO. AF_10/2025 | ALTERAÇÃO DE DESCRIÇÃO
2025-10-01 | COMPOSICAO | 90823 | PORTA DE MADEIRA PARA PINTURA, SEMI-OCA (LEVE OU MÉDIA), 90X210CM, ESPESSURA DE 3,5CM, INCLUSO DOBRADIÇAS - FORNECIMENTO E INSTALAÇÃO. AF_10/2025 | ALTERAÇÃO DE ITENS/COEFICIENTES
2025-10-01 | COMPOSICAO | 90823 | PORTA DE MADEIRA PARA PINTURA, SEMI-OCA (LEVE OU MÉDIA), 90X210CM, ESPESSURA DE 3,5CM, INCLUSO DOBRADIÇAS - FORNECIMENTO E INSTALAÇÃO. AF_10/2025 | ALTERAÇÃO DE DESCRIÇÃO
2025-10-01 | COMPOSICAO | 90824 | PORTA DE MADEIRA PARA PINTURA, SEMI-OCA (PESADA OU SUPERPESADA), 80X210CM, ESPESSURA DE 3,5CM, INCLUSO DOBRADIÇAS - FORNECIMENTO E INSTALAÇÃO. AF_10/2025 | ALTERAÇÃO DE ITENS/COEFICIENTES
2025-10-01 | COMPOSICAO | 90824 | PORTA DE MADEIRA PARA PINTURA, SEMI-OCA (PESADA OU SUPERPESADA), 80X210CM, ESPESSURA DE 3,5CM, INCLUSO DOBRADIÇAS - FORNECIMENTO E INSTALAÇÃO. AF_10/2025 | ALTERAÇÃO DE DESCRIÇÃO
2025-10-01 | COMPOSICAO | 90825 | PORTA DE MADEIRA, MACIÇA (PESADA OU SUPERPESADA), 90X210CM, ESPESSURA DE 3,5CM, INCLUSO DOBRADIÇAS - FORNECIMENTO E INSTALAÇÃO. AF_10/2025 | ALTERAÇÃO DE ITENS/COEFICIENTES
2025-10-01 | COMPOSICAO | 90825 | PORTA DE MADEIRA, MACIÇA (PESADA OU SUPERPESADA), 90X210CM, ESPESSURA DE 3,5CM, INCLUSO DOBRADIÇAS - FORNECIMENTO E INSTALAÇÃO. AF_10/2025 | ALTERAÇÃO DE DESCRIÇÃO
2025-10-01 | COMPOSICAO | 90830 | FECHADURA DE EMBUTIR COM CILINDRO, EXTERNA, COMPLETA, ACABAMENTO PADRÃO MÉDIO, INCLUSO EXECUÇÃO DE FURO - FORNECIMENTO E INSTALAÇÃO. AF_10/2025 | ALTERAÇÃO DE ITENS/COEFICIENTES
2025-10-01 | COMPOSICAO | 90830 | FECHADURA DE EMBUTIR COM CILINDRO, EXTERNA, COMPLETA, ACABAMENTO PADRÃO MÉDIO, INCLUSO EXECUÇÃO DE FURO - FORNECIMENTO E INSTALAÇÃO. AF_10/2025 | ALTERAÇÃO DE DESCRIÇÃO
2025-10-01 | COMPOSICAO | 90831 | FECHADURA DE EMBUTIR SEM CILINDRO, PARA PORTA DE BANHEIRO, COMPLETA, ACABAMENTO PADRÃO MÉDIO, INCLUSO EXECUÇÃO DE FURO - FORNECIMENTO E INSTALAÇÃO. AF_10/2025 | ALTERAÇÃO DE ITENS/COEFICIENTES
2025-10-01 | COMPOSICAO | 90831 | FECHADURA DE EMBUTIR SEM CILINDRO, PARA PORTA DE BANHEIRO, COMPLETA, ACABAMENTO PADRÃO MÉDIO, INCLUSO EXECUÇÃO DE FURO - FORNECIMENTO E INSTALAÇÃO. AF_10/2025 | ALTERAÇÃO DE DESCRIÇÃO
2025-10-01 | COMPOSICAO | 90838 | PORTA CORTA-FOGO 90X210X4CM - FORNECIMENTO E INSTALAÇÃO. AF_10/2025 | ALTERAÇÃO DE ITENS/COEFICIENTES
2025-10-01 | COMPOSICAO | 90838 | PORTA CORTA-FOGO 90X210X4CM - FORNECIMENTO E INSTALAÇÃO. AF_10/2025 | ALTERAÇÃO DE DESCRIÇÃO
2025-10-01 | COMPOSICAO | 90841 | KIT DE PORTA DE MADEIRA PARA PINTURA, SEMI-OCA (LEVE OU MÉDIA), PADRÃO MÉDIO, 60X210CM, ESPESSURA DE 3,5CM, ITENS INCLUSOS: DOBRADIÇAS, MONTAGEM E INSTALAÇÃO DO BATENTE, FECHADURA COM EXECUÇÃO DO FURO - FORNECIMENTO E INSTALAÇÃO. AF_10/2025 | ALTERAÇÃO DE DESCRIÇÃO
2025-10-01 | COMPOSICAO | 90842 | KIT DE PORTA DE MADEIRA PARA PINTURA, SEMI-OCA (LEVE OU MÉDIA), PADRÃO MÉDIO, 70X210CM, ESPESSURA DE 3,5CM, ITENS INCLUSOS: DOBRADIÇAS, MONTAGEM E INSTALAÇÃO DO BATENTE, FECHADURA COM EXECUÇÃO DO FURO - FORNECIMENTO E INSTALAÇÃO. AF_10/2025 | ALTERAÇÃO DE DESCRIÇÃO
2025-10-01 | COMPOSICAO | 90843 | KIT DE PORTA DE MADEIRA PARA PINTURA, SEMI-OCA (LEVE OU MÉDIA), PADRÃO MÉDIO, 80X210CM, ESPESSURA DE 3,5CM, ITENS INCLUSOS: DOBRADIÇAS, MONTAGEM E INSTALAÇÃO DO BATENTE, FECHADURA COM EXECUÇÃO DO FURO - FORNECIMENTO E INSTALAÇÃO. AF_10/2025 | ALTERAÇÃO DE DESCRIÇÃO
2025-10-01 | COMPOSICAO | 90844 | KIT DE PORTA DE MADEIRA PARA PINTURA, SEMI-OCA (LEVE OU MÉDIA), PADRÃO MÉDIO, 90X210CM, ESPESSURA DE 3,5CM, ITENS INCLUSOS: DOBRADIÇAS, MONTAGEM E INSTALAÇÃO DO BATENTE, FECHADURA COM EXECUÇÃO DO FURO - FORNECIMENTO E INSTALAÇÃO. AF_10/2025 | ALTERAÇÃO DE DESCRIÇÃO
2025-10-01 | COMPOSICAO | 90845 | KIT DE PORTA DE MADEIRA PARA PINTURA, SEMI-OCA (PESADA OU SUPERPESADA), PADRÃO MÉDIO, 80X210CM, ESPESSURA DE 3,5CM, ITENS INCLUSOS: DOBRADIÇAS, MONTAGEM E INSTALAÇÃO DO BATENTE, FECHADURA COM EXECUÇÃO DO FURO - FORNECIMENTO E INSTALAÇÃO. AF_10/2025 | ALTERAÇÃO DE DESCRIÇÃO
2025-10-01 | COMPOSICAO | 90846 | KIT DE PORTA DE MADEIRA PARA PINTURA, SEMI-OCA (PESADA OU SUPERPESADA), PADRÃO MÉDIO, 90X210CM, ESPESSURA DE 3,5CM, ITENS INCLUSOS: DOBRADIÇAS, MONTAGEM E INSTALAÇÃO DO BATENTE, FECHADURA COM EXECUÇÃO DO FURO - FORNECIMENTO E INSTALAÇÃO. AF_10/2025 | ALTERAÇÃO DE DESCRIÇÃO
2025-10-01 | COMPOSICAO | 90847 | KIT DE PORTA DE MADEIRA PARA PINTURA, SEMI-OCA (LEVE OU MÉDIA), PADRÃO MÉDIO, 60X210CM, ESPESSURA DE 3,5CM, ITENS INCLUSOS: DOBRADIÇAS, MONTAGEM E INSTALAÇÃO DO BATENTE, SEM FECHADURA - FORNECIMENTO E INSTALAÇÃO. AF_10/2025 | ALTERAÇÃO DE DESCRIÇÃO
2025-10-01 | COMPOSICAO | 90848 | KIT DE PORTA DE MADEIRA PARA PINTURA, SEMI-OCA (LEVE OU MÉDIA), PADRÃO MÉDIO, 70X210CM, ESPESSURA DE 3,5CM, ITENS INCLUSOS: DOBRADIÇAS, MONTAGEM E INSTALAÇÃO DO BATENTE, SEM FECHADURA - FORNECIMENTO E INSTALAÇÃO. AF_10/2025 | ALTERAÇÃO DE DESCRIÇÃO
2025-10-01 | COMPOSICAO | 90849 | KIT DE PORTA DE MADEIRA PARA PINTURA, SEMI-OCA (LEVE OU MÉDIA), PADRÃO MÉDIO, 80X210CM, ESPESSURA DE 3,5CM, ITENS INCLUSOS: DOBRADIÇAS, MONTAGEM E INSTALAÇÃO DO BATENTE, SEM FECHADURA - FORNECIMENTO E INSTALAÇÃO. AF_10/2025 | ALTERAÇÃO DE DESCRIÇÃO
2025-10-01 | COMPOSICAO | 90850 | KIT DE PORTA DE MADEIRA PARA PINTURA, SEMI-OCA (LEVE OU MÉDIA), PADRÃO MÉDIO, 90X210CM, ESPESSURA DE 3,5CM, ITENS INCLUSOS: DOBRADIÇAS, MONTAGEM E INSTALAÇÃO DO BATENTE, SEM FECHADURA - FORNECIMENTO E INSTALAÇÃO. AF_10/2025 | ALTERAÇÃO DE DESCRIÇÃO
2025-10-01 | COMPOSICAO | 90851 | KIT DE PORTA DE MADEIRA PARA PINTURA, SEMI-OCA (PESADA OU SUPERPESADA), PADRÃO MÉDIO, 80X210CM, ESPESSURA DE 3,5CM, ITENS INCLUSOS: DOBRADIÇAS, MONTAGEM E INSTALAÇÃO DO BATENTE, SEM FECHADURA - FORNECIMENTO E INSTALAÇÃO. AF_10/2025 | ALTERAÇÃO DE DESCRIÇÃO
2025-10-01 | COMPOSICAO | 90852 | KIT DE PORTA DE MADEIRA PARA PINTURA, SEMI-OCA (PESADA OU SUPERPESADA), PADRÃO MÉDIO, 90X210CM, ESPESSURA DE 3,5CM, ITENS INCLUSOS: DOBRADIÇAS, MONTAGEM E INSTALAÇÃO DO BATENTE, SEM FECHADURA - FORNECIMENTO E INSTALAÇÃO. AF_10/2025 | ALTERAÇÃO DE DESCRIÇÃO
2025-10-01 | COMPOSICAO | 91009 | PORTA DE MADEIRA PARA VERNIZ, SEMI-OCA (LEVE OU MÉDIA), 60X210CM, ESPESSURA DE 3,5CM, INCLUSO DOBRADIÇAS - FORNECIMENTO E INSTALAÇÃO. AF_10/2025 | ALTERAÇÃO DE ITENS/COEFICIENTES
2025-10-01 | COMPOSICAO | 91009 | PORTA DE MADEIRA PARA VERNIZ, SEMI-OCA (LEVE OU MÉDIA), 60X210CM, ESPESSURA DE 3,5CM, INCLUSO DOBRADIÇAS - FORNECIMENTO E INSTALAÇÃO. AF_10/2025 | ALTERAÇÃO DE DESCRIÇÃO
2025-10-01 | COMPOSICAO | 91010 | PORTA DE MADEIRA PARA VERNIZ, SEMI-OCA (LEVE OU MÉDIA), 70X210CM, ESPESSURA DE 3,5CM, INCLUSO DOBRADIÇAS - FORNECIMENTO E INSTALAÇÃO. AF_10/2025 | ALTERAÇÃO DE ITENS/COEFICIENTES
2025-10-01 | COMPOSICAO | 91010 | PORTA DE MADEIRA PARA VERNIZ, SEMI-OCA (LEVE OU MÉDIA), 70X210CM, ESPESSURA DE 3,5CM, INCLUSO DOBRADIÇAS - FORNECIMENTO E INSTALAÇÃO. AF_10/2025 | ALTERAÇÃO DE DESCRIÇÃO
2025-10-01 | COMPOSICAO | 91011 | PORTA DE MADEIRA PARA VERNIZ, SEMI-OCA (LEVE OU MÉDIA), 80X210CM, ESPESSURA DE 3,5CM, INCLUSO DOBRADIÇAS - FORNECIMENTO E INSTALAÇÃO. AF_10/2025 | ALTERAÇÃO DE ITENS/COEFICIENTES
2025-10-01 | COMPOSICAO | 91011 | PORTA DE MADEIRA PARA VERNIZ, SEMI-OCA (LEVE OU MÉDIA), 80X210CM, ESPESSURA DE 3,5CM, INCLUSO DOBRADIÇAS - FORNECIMENTO E INSTALAÇÃO. AF_10/2025 | ALTERAÇÃO DE DESCRIÇÃO
2025-10-01 | COMPOSICAO | 91012 | PORTA DE MADEIRA PARA VERNIZ, SEMI-OCA (LEVE OU MÉDIA), 90X210CM, ESPESSURA DE 3,5CM, INCLUSO DOBRADIÇAS - FORNECIMENTO E INSTALAÇÃO. AF_10/2025 | ALTERAÇÃO DE ITENS/COEFICIENTES
2025-10-01 | COMPOSICAO | 91012 | PORTA DE MADEIRA PARA VERNIZ, SEMI-OCA (LEVE OU MÉDIA), 90X210CM, ESPESSURA DE 3,5CM, INCLUSO DOBRADIÇAS - FORNECIMENTO E INSTALAÇÃO. AF_10/2025 | ALTERAÇÃO DE DESCRIÇÃO
2025-10-01 | COMPOSICAO | 91013 | KIT DE PORTA DE MADEIRA PARA VERNIZ, SEMI-OCA (LEVE OU MÉDIA), PADRÃO MÉDIO, 60X210CM, ESPESSURA DE 3,5CM, ITENS INCLUSOS: DOBRADIÇAS, MONTAGEM E INSTALAÇÃO DO BATENTE, SEM FECHADURA - FORNECIMENTO E INSTALAÇÃO. AF_10/2025 | ALTERAÇÃO DE DESCRIÇÃO
2025-10-01 | COMPOSICAO | 91014 | KIT DE PORTA DE MADEIRA PARA VERNIZ, SEMI-OCA (LEVE OU MÉDIA), PADRÃO MÉDIO, 70X210CM, ESPESSURA DE 3,5CM, ITENS INCLUSOS: DOBRADIÇAS, MONTAGEM E INSTALAÇÃO DO BATENTE, SEM FECHADURA - FORNECIMENTO E INSTALAÇÃO. AF_10/2025 | ALTERAÇÃO DE DESCRIÇÃO
2025-10-01 | COMPOSICAO | 91015 | KIT DE PORTA DE MADEIRA PARA VERNIZ, SEMI-OCA (LEVE OU MÉDIA), PADRÃO MÉDIO, 80X210CM, ESPESSURA DE 3,5CM, ITENS INCLUSOS: DOBRADIÇAS, MONTAGEM E INSTALAÇÃO DO BATENTE, SEM FECHADURA - FORNECIMENTO E INSTALAÇÃO. AF_10/2025 | ALTERAÇÃO DE DESCRIÇÃO
2025-10-01 | COMPOSICAO | 91016 | KIT DE PORTA DE MADEIRA PARA VERNIZ, SEMI-OCA (LEVE OU MÉDIA), PADRÃO MÉDIO, 90X210CM, ESPESSURA DE 3,5CM, ITENS INCLUSOS: DOBRADIÇAS, MONTAGEM E INSTALAÇÃO DO BATENTE, SEM FECHADURA - FORNECIMENTO E INSTALAÇÃO. AF_10/2025 | ALTERAÇÃO DE DESCRIÇÃO
2025-10-01 | COMPOSICAO | 91287 | BATENTE PARA PORTA DE MADEIRA, PADRÃO POPULAR - FORNECIMENTO E MONTAGEM. AF_10/2025 | ALTERAÇÃO DE ITENS/COEFICIENTES
2025-10-01 | COMPOSICAO | 91287 | BATENTE PARA PORTA DE MADEIRA, PADRÃO POPULAR - FORNECIMENTO E MONTAGEM. AF_10/2025 | ALTERAÇÃO DE DESCRIÇÃO
2025-10-01 | COMPOSICAO | 91292 | BATENTE PARA PORTA DE MADEIRA, FIXAÇÃO COM ARGAMASSA, PADRÃO POPULAR. FORNECIMENTO E INSTALAÇÃO. AF_10/2025 | ALTERAÇÃO DE ITENS/COEFICIENTES
2025-10-01 | COMPOSICAO | 91292 | BATENTE PARA PORTA DE MADEIRA, FIXAÇÃO COM ARGAMASSA, PADRÃO POPULAR. FORNECIMENTO E INSTALAÇÃO. AF_10/2025 | ALTERAÇÃO DE DESCRIÇÃO
2025-10-01 | COMPOSICAO | 91295 | PORTA DE MADEIRA FRISADA, SEMI-OCA (LEVE OU MÉDIA), 60X210CM, ESPESSURA DE 3CM, INCLUSO DOBRADIÇAS - FORNECIMENTO E INSTALAÇÃO. AF_10/2025 | ALTERAÇÃO DE ITENS/COEFICIENTES
2025-10-01 | COMPOSICAO | 91295 | PORTA DE MADEIRA FRISADA, SEMI-OCA (LEVE OU MÉDIA), 60X210CM, ESPESSURA DE 3CM, INCLUSO DOBRADIÇAS - FORNECIMENTO E INSTALAÇÃO. AF_10/2025 | ALTERAÇÃO DE DESCRIÇÃO
2025-10-01 | COMPOSICAO | 91296 | PORTA DE MADEIRA FRISADA, SEMI-OCA (LEVE OU MÉDIA), 70X210CM, ESPESSURA DE 3CM, INCLUSO DOBRADIÇAS - FORNECIMENTO E INSTALAÇÃO. AF_10/2025 | ALTERAÇÃO DE ITENS/COEFICIENTES
2025-10-01 | COMPOSICAO | 91296 | PORTA DE MADEIRA FRISADA, SEMI-OCA (LEVE OU MÉDIA), 70X210CM, ESPESSURA DE 3CM, INCLUSO DOBRADIÇAS - FORNECIMENTO E INSTALAÇÃO. AF_10/2025 | ALTERAÇÃO DE DESCRIÇÃO
2025-10-01 | COMPOSICAO | 91297 | PORTA DE MADEIRA FRISADA, SEMI-OCA (LEVE OU MÉDIA), 80X210CM, ESPESSURA DE 3,5CM, INCLUSO DOBRADIÇAS - FORNECIMENTO E INSTALAÇÃO. AF_10/2025 | ALTERAÇÃO DE ITENS/COEFICIENTES
2025-10-01 | COMPOSICAO | 91297 | PORTA DE MADEIRA FRISADA, SEMI-OCA (LEVE OU MÉDIA), 80X210CM, ESPESSURA DE 3,5CM, INCLUSO DOBRADIÇAS - FORNECIMENTO E INSTALAÇÃO. AF_10/2025 | ALTERAÇÃO DE DESCRIÇÃO
2025-10-01 | COMPOSICAO | 91298 | PORTA DE MADEIRA TIPO VENEZIANA, 80X210CM, ESPESSURA DE 3CM, INCLUSO DOBRADIÇAS - FORNECIMENTO E INSTALAÇÃO. AF_10/2025 | ALTERAÇÃO DE ITENS/COEFICIENTES
2025-10-01 | COMPOSICAO | 91298 | PORTA DE MADEIRA TIPO VENEZIANA, 80X210CM, ESPESSURA DE 3CM, INCLUSO DOBRADIÇAS - FORNECIMENTO E INSTALAÇÃO. AF_10/2025 | ALTERAÇÃO DE DESCRIÇÃO
2025-10-01 | COMPOSICAO | 91299 | PORTA DE MADEIRA, TIPO MEXICANA, MACIÇA (PESADA OU SUPERPESADA), 80X210CM, ESPESSURA DE 3,5CM, INCLUSO DOBRADIÇAS - FORNECIMENTO E INSTALAÇÃO. AF_10/2025 | ALTERAÇÃO DE ITENS/COEFICIENTES
2025-10-01 | COMPOSICAO | 91299 | PORTA DE MADEIRA, TIPO MEXICANA, MACIÇA (PESADA OU SUPERPESADA), 80X210CM, ESPESSURA DE 3,5CM, INCLUSO DOBRADIÇAS - FORNECIMENTO E INSTALAÇÃO. AF_10/2025 | ALTERAÇÃO DE DESCRIÇÃO
2025-10-01 | COMPOSICAO | 91304 | FECHADURA DE EMBUTIR COM CILINDRO, EXTERNA, COMPLETA, ACABAMENTO PADRÃO POPULAR, INCLUSO EXECUÇÃO DE FURO - FORNECIMENTO E INSTALAÇÃO. AF_10/2025 | ALTERAÇÃO DE ITENS/COEFICIENTES
2025-10-01 | COMPOSICAO | 91304 | FECHADURA DE EMBUTIR COM CILINDRO, EXTERNA, COMPLETA, ACABAMENTO PADRÃO POPULAR, INCLUSO EXECUÇÃO DE FURO - FORNECIMENTO E INSTALAÇÃO. AF_10/2025 | ALTERAÇÃO DE DESCRIÇÃO
2025-10-01 | COMPOSICAO | 91305 | FECHADURA DE EMBUTIR SEM CILINDRO, PARA PORTA DE BANHEIRO, COMPLETA, ACABAMENTO PADRÃO POPULAR, INCLUSO EXECUÇÃO DE FURO - FORNECIMENTO E INSTALAÇÃO. AF_10/2025 | ALTERAÇÃO DE ITENS/COEFICIENTES
2025-10-01 | COMPOSICAO | 91305 | FECHADURA DE EMBUTIR SEM CILINDRO, PARA PORTA DE BANHEIRO, COMPLETA, ACABAMENTO PADRÃO POPULAR, INCLUSO EXECUÇÃO DE FURO - FORNECIMENTO E INSTALAÇÃO. AF_10/2025 | ALTERAÇÃO DE DESCRIÇÃO
2025-10-01 | COMPOSICAO | 91306 | FECHADURA DE EMBUTIR SEM CILINDRO, PARA PORTAS INTERNAS, COMPLETA, ACABAMENTO PADRÃO MÉDIO, COM EXECUÇÃO DE FURO - FORNECIMENTO E INSTALAÇÃO. AF_10/2025 | ALTERAÇÃO DE ITENS/COEFICIENTES
2025-10-01 | COMPOSICAO | 91306 | FECHADURA DE EMBUTIR SEM CILINDRO, PARA PORTAS INTERNAS, COMPLETA, ACABAMENTO PADRÃO MÉDIO, COM EXECUÇÃO DE FURO - FORNECIMENTO E INSTALAÇÃO. AF_10/2025 | ALTERAÇÃO DE DESCRIÇÃO
2025-10-01 | COMPOSICAO | 91307 | FECHADURA DE EMBUTIR SEM CILINDRO, PARA PORTAS INTERNAS, COMPLETA, ACABAMENTO PADRÃO POPULAR, COM EXECUÇÃO DE FURO - FORNECIMENTO E INSTALAÇÃO. AF_10/2025 | ALTERAÇÃO DE ITENS/COEFICIENTES
2025-10-01 | COMPOSICAO | 91307 | FECHADURA DE EMBUTIR SEM CILINDRO, PARA PORTAS INTERNAS, COMPLETA, ACABAMENTO PADRÃO POPULAR, COM EXECUÇÃO DE FURO - FORNECIMENTO E INSTALAÇÃO. AF_10/2025 | ALTERAÇÃO DE DESCRIÇÃO
2025-10-01 | COMPOSICAO | 91312 | KIT DE PORTA DE MADEIRA PARA PINTURA, SEMI-OCA (LEVE OU MÉDIA), PADRÃO POPULAR, 60X210CM, ESPESSURA DE 3,5CM, ITENS INCLUSOS: DOBRADIÇAS, MONTAGEM E INSTALAÇÃO DO BATENTE, FECHADURA COM EXECUÇÃO DO FURO - FORNECIMENTO E INSTALAÇÃO. AF_10/2025 | ALTERAÇÃO DE DESCRIÇÃO
2025-10-01 | COMPOSICAO | 91313 | KIT DE PORTA DE MADEIRA PARA PINTURA, SEMI-OCA (LEVE OU MÉDIA), PADRÃO POPULAR, 70X210CM, ESPESSURA DE 3,5CM, ITENS INCLUSOS: DOBRADIÇAS, MONTAGEM E INSTALAÇÃO DO BATENTE, FECHADURA COM EXECUÇÃO DO FURO - FORNECIMENTO E INSTALAÇÃO. AF_10/2025 | ALTERAÇÃO DE DESCRIÇÃO
2025-10-01 | COMPOSICAO | 91314 | KIT DE PORTA DE MADEIRA PARA PINTURA, SEMI-OCA (LEVE OU MÉDIA), PADRÃO POPULAR, 80X210CM, ESPESSURA DE 3,5CM, ITENS INCLUSOS: DOBRADIÇAS, MONTAGEM E INSTALAÇÃO DO BATENTE, FECHADURA COM EXECUÇÃO DO FURO - FORNECIMENTO E INSTALAÇÃO. AF_10/2025 | ALTERAÇÃO DE DESCRIÇÃO
2025-10-01 | COMPOSICAO | 91315 | KIT DE PORTA DE MADEIRA PARA PINTURA, SEMI-OCA (LEVE OU MÉDIA), PADRÃO POPULAR, 90X210CM, ESPESSURA DE 3,5CM, ITENS INCLUSOS: DOBRADIÇAS, MONTAGEM E INSTALAÇÃO DO BATENTE, FECHADURA COM EXECUÇÃO DO FURO - FORNECIMENTO E INSTALAÇÃO. AF_10/2025 | ALTERAÇÃO DE DESCRIÇÃO
2025-10-01 | COMPOSICAO | 91316 | KIT DE PORTA DE MADEIRA PARA PINTURA, SEMI-OCA (PESADA OU SUPERPESADA), PADRÃO POPULAR, 80X210CM, ESPESSURA DE 3,5CM, ITENS INCLUSOS: DOBRADIÇAS, MONTAGEM E INSTALAÇÃO DO BATENTE, FECHADURA COM EXECUÇÃO DO FURO - FORNECIMENTO E INSTALAÇÃO. AF_10/2025 | ALTERAÇÃO DE DESCRIÇÃO
2025-10-01 | COMPOSICAO | 91317 | KIT DE PORTA DE MADEIRA PARA PINTURA, SEMI-OCA (PESADA OU SUPERPESADA), PADRÃO POPULAR, 90X210CM, ESPESSURA DE 3,5CM, ITENS INCLUSOS: DOBRADIÇAS, MONTAGEM E INSTALAÇÃO DO BATENTE, FECHADURA COM EXECUÇÃO DO FURO - FORNECIMENTO E INSTALAÇÃO. AF_10/2025 | ALTERAÇÃO DE DESCRIÇÃO
2025-10-01 | COMPOSICAO | 91318 | KIT DE PORTA DE MADEIRA PARA PINTURA, SEMI-OCA (LEVE OU MÉDIA), PADRÃO POPULAR, 60X210CM, ESPESSURA DE 3,5CM, ITENS INCLUSOS: DOBRADIÇAS, MONTAGEM E INSTALAÇÃO DO BATENTE, SEM FECHADURA - FORNECIMENTO E INSTALAÇÃO. AF_10/2025 | ALTERAÇÃO DE DESCRIÇÃO
2025-10-01 | COMPOSICAO | 91319 | KIT DE PORTA DE MADEIRA PARA PINTURA, SEMI-OCA (LEVE OU MÉDIA), PADRÃO POPULAR, 70X210CM, ESPESSURA DE 3,5CM, ITENS INCLUSOS: DOBRADIÇAS, MONTAGEM E INSTALAÇÃO DO BATENTE, SEM FECHADURA - FORNECIMENTO E INSTALAÇÃO. AF_10/2025 | ALTERAÇÃO DE DESCRIÇÃO
2025-10-01 | COMPOSICAO | 91320 | KIT DE PORTA DE MADEIRA PARA PINTURA, SEMI-OCA (LEVE OU MÉDIA), PADRÃO POPULAR, 80X210CM, ESPESSURA DE 3,5CM, ITENS INCLUSOS: DOBRADIÇAS, MONTAGEM E INSTALAÇÃO DO BATENTE, SEM FECHADURA - FORNECIMENTO E INSTALAÇÃO. AF_10/2025 | ALTERAÇÃO DE DESCRIÇÃO
2025-10-01 | COMPOSICAO | 91321 | KIT DE PORTA DE MADEIRA PARA PINTURA, SEMI-OCA (LEVE OU MÉDIA), PADRÃO POPULAR, 90X210CM, ESPESSURA DE 3,5CM, ITENS INCLUSOS: DOBRADIÇAS, MONTAGEM E INSTALAÇÃO DO BATENTE, SEM FECHADURA - FORNECIMENTO E INSTALAÇÃO. AF_10/2025 | ALTERAÇÃO DE DESCRIÇÃO
2025-10-01 | COMPOSICAO | 91322 | KIT DE PORTA DE MADEIRA PARA PINTURA, SEMI-OCA (PESADA OU SUPERPESADA), PADRÃO POPULAR, 80X210CM, ESPESSURA DE 3,5CM, ITENS INCLUSOS: DOBRADIÇAS, MONTAGEM E INSTALAÇÃO DO BATENTE, SEM FECHADURA - FORNECIMENTO E INSTALAÇÃO. AF_10/2025 | ALTERAÇÃO DE DESCRIÇÃO
2025-10-01 | COMPOSICAO | 91323 | KIT DE PORTA DE MADEIRA PARA PINTURA, SEMI-OCA (PESADA OU SUPERPESADA), PADRÃO POPULAR, 90X210CM, ESPESSURA DE 3,5CM, ITENS INCLUSOS: DOBRADIÇAS, MONTAGEM E INSTALAÇÃO DO BATENTE, SEM FECHADURA - FORNECIMENTO E INSTALAÇÃO. AF_10/2025 | ALTERAÇÃO DE DESCRIÇÃO
2025-10-01 | COMPOSICAO | 91324 | KIT DE PORTA DE MADEIRA PARA VERNIZ, SEMI-OCA (LEVE OU MÉDIA), PADRÃO POPULAR, 60X210CM, ESPESSURA DE 3,5CM, ITENS INCLUSOS: DOBRADIÇAS, MONTAGEM E INSTALAÇÃO DO BATENTE, SEM FECHADURA - FORNECIMENTO E INSTALAÇÃO. AF_10/2025 | ALTERAÇÃO DE DESCRIÇÃO
2025-10-01 | COMPOSICAO | 91325 | KIT DE PORTA DE MADEIRA PARA VERNIZ, SEMI-OCA (LEVE OU MÉDIA), PADRÃO POPULAR, 70X210CM, ESPESSURA DE 3,5CM, ITENS INCLUSOS: DOBRADIÇAS, MONTAGEM E INSTALAÇÃO DO BATENTE, SEM FECHADURA - FORNECIMENTO E INSTALAÇÃO. AF_10/2025 | ALTERAÇÃO DE DESCRIÇÃO
2025-10-01 | COMPOSICAO | 91326 | KIT DE PORTA DE MADEIRA PARA VERNIZ, SEMI-OCA (LEVE OU MÉDIA), PADRÃO POPULAR, 80X210CM, ESPESSURA DE 3,5CM, ITENS INCLUSOS: DOBRADIÇAS, MONTAGEM E INSTALAÇÃO DO BATENTE, SEM FECHADURA - FORNECIMENTO E INSTALAÇÃO. AF_10/2025 | ALTERAÇÃO DE DESCRIÇÃO
2025-10-01 | COMPOSICAO | 91327 | KIT DE PORTA DE MADEIRA PARA VERNIZ, SEMI-OCA (LEVE OU MÉDIA), PADRÃO POPULAR, 90X210CM, ESPESSURA DE 3,5CM, ITENS INCLUSOS: DOBRADIÇAS, MONTAGEM E INSTALAÇÃO DO BATENTE, SEM FECHADURA - FORNECIMENTO E INSTALAÇÃO. AF_10/2025 | ALTERAÇÃO DE DESCRIÇÃO
2025-10-01 | COMPOSICAO | 91328 | KIT DE PORTA DE MADEIRA FRISADA, SEMI-OCA (LEVE OU MÉDIA), PADRÃO MÉDIO 60X210CM, ESPESSURA DE 3CM, ITENS INCLUSOS: DOBRADIÇAS, MONTAGEM E INSTALAÇÃO DO BATENTE, SEM FECHADURA - FORNECIMENTO E INSTALAÇÃO. AF_10/2025 | ALTERAÇÃO DE DESCRIÇÃO
2025-10-01 | COMPOSICAO | 91329 | KIT DE PORTA DE MADEIRA FRISADA, SEMI-OCA (LEVE OU MÉDIA), PADRÃO POPULAR, 60X210CM, ESPESSURA DE 3CM, ITENS INCLUSOS: DOBRADIÇAS, MONTAGEM E INSTALAÇÃO DO BATENTE, SEM FECHADURA - FORNECIMENTO E INSTALAÇÃO. AF_10/2025 | ALTERAÇÃO DE DESCRIÇÃO
2025-10-01 | COMPOSICAO | 91330 | KIT DE PORTA DE MADEIRA FRISADA, SEMI-OCA (LEVE OU MÉDIA), PADRÃO MÉDIO, 70X210CM, ESPESSURA DE 3CM, ITENS INCLUSOS: DOBRADIÇAS, MONTAGEM E INSTALAÇÃO DO BATENTE, SEM FECHADURA - FORNECIMENTO E INSTALAÇÃO. AF_10/2025 | ALTERAÇÃO DE DESCRIÇÃO
2025-10-01 | COMPOSICAO | 91331 | KIT DE PORTA DE MADEIRA FRISADA, SEMI-OCA (LEVE OU MÉDIA), PADRÃO POPULAR, 70X210CM, ESPESSURA DE 3CM, ITENS INCLUSOS: DOBRADIÇAS, MONTAGEM E INSTALAÇÃO DO BATENTE, SEM FECHADURA - FORNECIMENTO E INSTALAÇÃO. AF_10/2025 | ALTERAÇÃO DE DESCRIÇÃO
2025-10-01 | COMPOSICAO | 91332 | KIT DE PORTA DE MADEIRA FRISADA, SEMI-OCA (LEVE OU MÉDIA), PADRÃO MÉDIO, 80X210CM, ESPESSURA DE 3,5CM, ITENS INCLUSOS: DOBRADIÇAS, MONTAGEM E INSTALAÇÃO DO BATENTE, SEM FECHADURA - FORNECIMENTO E INSTALAÇÃO. AF_10/2025 | ALTERAÇÃO DE DESCRIÇÃO
2025-10-01 | COMPOSICAO | 91333 | KIT DE PORTA DE MADEIRA FRISADA, SEMI-OCA (LEVE OU MÉDIA), PADRÃO POPULAR, 80X210CM, ESPESSURA DE 3,5CM, ITENS INCLUSOS: DOBRADIÇAS, MONTAGEM E INSTALAÇÃO DO BATENTE, SEM FECHADURA - FORNECIMENTO E INSTALAÇÃO. AF_10/2025 | ALTERAÇÃO DE DESCRIÇÃO
2025-10-01 | COMPOSICAO | 91334 | KIT DE PORTA DE MADEIRA TIPO VENEZIANA, PADRÃO MÉDIO, 80X210CM, ESPESSURA DE 3CM, ITENS INCLUSOS: DOBRADIÇAS, MONTAGEM E INSTALAÇÃO DO BATENTE, SEM FECHADURA - FORNECIMENTO E INSTALAÇÃO. AF_10/2025 | ALTERAÇÃO DE DESCRIÇÃO
2025-10-01 | COMPOSICAO | 91335 | KIT DE PORTA DE MADEIRA TIPO VENEZIANA, PADRÃO POPULAR, 80X210CM, ESPESSURA DE 3CM, ITENS INCLUSOS: DOBRADIÇAS, MONTAGEM E INSTALAÇÃO DO BATENTE, SEM FECHADURA - FORNECIMENTO E INSTALAÇÃO. AF_10/2025 | ALTERAÇÃO DE DESCRIÇÃO
2025-10-01 | COMPOSICAO | 91336 | KIT DE PORTA DE MADEIRA TIPO MEXICANA, MACIÇA (PESADA OU SUPERPESADA), PADRÃO MÉDIO, 80X210CM, ESPESSURA DE 3CM, ITENS INCLUSOS: DOBRADIÇAS, MONTAGEM E INSTALAÇÃO DO BATENTE, SEM FECHADURA - FORNECIMENTO E INSTALAÇÃO. AF_10/2025 | ALTERAÇÃO DE DESCRIÇÃO
2025-10-01 | COMPOSICAO | 91337 | KIT DE PORTA DE MADEIRA TIPO MEXICANA, MACIÇA (PESADA OU SUPERPESADA), PADRÃO POPULAR, 80X210CM, ESPESSURA DE 3CM, ITENS INCLUSOS: DOBRADIÇAS, MONTAGEM E INSTALAÇÃO DO BATENTE, SEM FECHADURA - FORNECIMENTO E INSTALAÇÃO. AF_10/2025 | ALTERAÇÃO DE DESCRIÇÃO
2025-10-01 | COMPOSICAO | 91338 | PORTA DE ALUMÍNIO DE ABRIR COM LAMBRI, COM GUARNIÇÃO, FIXAÇÃO COM PARAFUSOS - FORNECIMENTO E INSTALAÇÃO. AF_12/2019 | DESATIVAÇÃO
2025-10-01 | COMPOSICAO | 91341 | PORTA EM ALUMÍNIO DE ABRIR TIPO VENEZIANA COM GUARNIÇÃO, FIXAÇÃO COM PARAFUSOS - FORNECIMENTO E INSTALAÇÃO. AF_10/2025 | ALTERAÇÃO DE ITENS/COEFICIENTES
2025-10-01 | COMPOSICAO | 91341 | PORTA EM ALUMÍNIO DE ABRIR TIPO VENEZIANA COM GUARNIÇÃO, FIXAÇÃO COM PARAFUSOS - FORNECIMENTO E INSTALAÇÃO. AF_10/2025 | ALTERAÇÃO DE DESCRIÇÃO
2025-10-01 | COMPOSICAO | 92255 | INSTALAÇÃO DE TESOURA (INTEIRA OU MEIA), EM AÇO, PARA VÃOS MAIORES OU IGUAIS A 3,0 M E MENORES QUE 6,0 M, INCLUSO IÇAMENTO, EXCLUSIVE PINTURA. AF_10/2025_PE | ALTERAÇÃO DE ITENS/COEFICIENTES
2025-10-01 | COMPOSICAO | 92255 | INSTALAÇÃO DE TESOURA (INTEIRA OU MEIA), EM AÇO, PARA VÃOS MAIORES OU IGUAIS A 3,0 M E MENORES QUE 6,0 M, INCLUSO IÇAMENTO, EXCLUSIVE PINTURA. AF_10/2025_PE | ALTERAÇÃO DE DESCRIÇÃO
2025-10-01 | COMPOSICAO | 92256 | INSTALAÇÃO DE TESOURA (INTEIRA OU MEIA), EM AÇO, PARA VÃOS MAIORES OU IGUAIS A 6,0 M E MENORES QUE 8,0 M, INCLUSO IÇAMENTO, EXCLUSIVE PINTURA. AF_10/2025_PE | ALTERAÇÃO DE ITENS/COEFICIENTES
2025-10-01 | COMPOSICAO | 92256 | INSTALAÇÃO DE TESOURA (INTEIRA OU MEIA), EM AÇO, PARA VÃOS MAIORES OU IGUAIS A 6,0 M E MENORES QUE 8,0 M, INCLUSO IÇAMENTO, EXCLUSIVE PINTURA. AF_10/2025_PE | ALTERAÇÃO DE DESCRIÇÃO
2025-10-01 | COMPOSICAO | 92257 | INSTALAÇÃO DE TESOURA (INTEIRA OU MEIA), EM AÇO, PARA VÃOS MAIORES OU IGUAIS A 8,0 M E MENORES QUE 10,0 M, INCLUSO IÇAMENTO, EXCLUSIVE PINTURA. AF_10/2025_PE | ALTERAÇÃO DE ITENS/COEFICIENTES
2025-10-01 | COMPOSICAO | 92257 | INSTALAÇÃO DE TESOURA (INTEIRA OU MEIA), EM AÇO, PARA VÃOS MAIORES OU IGUAIS A 8,0 M E MENORES QUE 10,0 M, INCLUSO IÇAMENTO, EXCLUSIVE PINTURA. AF_10/2025_PE | ALTERAÇÃO DE DESCRIÇÃO
2025-10-01 | COMPOSICAO | 92258 | INSTALAÇÃO DE TESOURA (INTEIRA OU MEIA), EM AÇO, PARA VÃOS MAIORES OU IGUAIS A 10,0 M E MENORES OU IGUAIS A 12,0 M, INCLUSO IÇAMENTO, EXCLUSIVE PINTURA. AF_10/2025_PE | ALTERAÇÃO DE ITENS/COEFICIENTES
2025-10-01 | COMPOSICAO | 92258 | INSTALAÇÃO DE TESOURA (INTEIRA OU MEIA), EM AÇO, PARA VÃOS MAIORES OU IGUAIS A 10,0 M E MENORES OU IGUAIS A 12,0 M, INCLUSO IÇAMENTO, EXCLUSIVE PINTURA. AF_10/2025_PE | ALTERAÇÃO DE DESCRIÇÃO
2025-10-01 | COMPOSICAO | 92259 | INSTALAÇÃO DE TESOURA (INTEIRA OU MEIA), BIAPOIADA, EM MADEIRA NÃO APARELHADA, PARA VÃOS MAIORES OU IGUAIS A 3,0 M E MENORES QUE 6,0 M, INCLUSO IÇAMENTO. AF_10/2025 | ALTERAÇÃO DE ITENS/COEFICIENTES
2025-10-01 | COMPOSICAO | 92259 | INSTALAÇÃO DE TESOURA (INTEIRA OU MEIA), BIAPOIADA, EM MADEIRA NÃO APARELHADA, PARA VÃOS MAIORES OU IGUAIS A 3,0 M E MENORES QUE 6,0 M, INCLUSO IÇAMENTO. AF_10/2025 | ALTERAÇÃO DE DESCRIÇÃO
2025-10-01 | COMPOSICAO | 92260 | INSTALAÇÃO DE TESOURA (INTEIRA OU MEIA), BIAPOIADA, EM MADEIRA NÃO APARELHADA, PARA VÃOS MAIORES OU IGUAIS A 6,0 M E MENORES QUE 8,0 M, INCLUSO IÇAMENTO. AF_10/2025 | ALTERAÇÃO DE ITENS/COEFICIENTES
2025-10-01 | COMPOSICAO | 92260 | INSTALAÇÃO DE TESOURA (INTEIRA OU MEIA), BIAPOIADA, EM MADEIRA NÃO APARELHADA, PARA VÃOS MAIORES OU IGUAIS A 6,0 M E MENORES QUE 8,0 M, INCLUSO IÇAMENTO. AF_10/2025 | ALTERAÇÃO DE DESCRIÇÃO
2025-10-01 | COMPOSICAO | 92261 | INSTALAÇÃO DE TESOURA (INTEIRA OU MEIA), BIAPOIADA, EM MADEIRA NÃO APARELHADA, PARA VÃOS MAIORES OU IGUAIS A 8,0 M E MENORES QUE 10,0 M, INCLUSO IÇAMENTO. AF_10/2025 | ALTERAÇÃO DE ITENS/COEFICIENTES
2025-10-01 | COMPOSICAO | 92261 | INSTALAÇÃO DE TESOURA (INTEIRA OU MEIA), BIAPOIADA, EM MADEIRA NÃO APARELHADA, PARA VÃOS MAIORES OU IGUAIS A 8,0 M E MENORES QUE 10,0 M, INCLUSO IÇAMENTO. AF_10/2025 | ALTERAÇÃO DE DESCRIÇÃO
2025-10-01 | COMPOSICAO | 92262 | INSTALAÇÃO DE TESOURA (INTEIRA OU MEIA), BIAPOIADA, EM MADEIRA NÃO APARELHADA, PARA VÃOS MAIORES OU IGUAIS A 10,0 M E MENORES QUE 12,0 M, INCLUSO IÇAMENTO. AF_10/2025 | ALTERAÇÃO DE ITENS/COEFICIENTES
2025-10-01 | COMPOSICAO | 92262 | INSTALAÇÃO DE TESOURA (INTEIRA OU MEIA), BIAPOIADA, EM MADEIRA NÃO APARELHADA, PARA VÃOS MAIORES OU IGUAIS A 10,0 M E MENORES QUE 12,0 M, INCLUSO IÇAMENTO. AF_10/2025 | ALTERAÇÃO DE DESCRIÇÃO
2025-10-01 | COMPOSICAO | 92539 | TRAMA DE MADEIRA COMPOSTA POR RIPAS, CAIBROS E TERÇAS PARA TELHADOS DE ATÉ 2 ÁGUAS PARA TELHA CERÂMICA OU DE CONCRETO, INCLUSO TRANSPORTE VERTICAL. AF_10/2025 | ALTERAÇÃO DE ITENS/COEFICIENTES
2025-10-01 | COMPOSICAO | 92539 | TRAMA DE MADEIRA COMPOSTA POR RIPAS, CAIBROS E TERÇAS PARA TELHADOS DE ATÉ 2 ÁGUAS PARA TELHA CERÂMICA OU DE CONCRETO, INCLUSO TRANSPORTE VERTICAL. AF_10/2025 | ALTERAÇÃO DE DESCRIÇÃO
2025-10-01 | COMPOSICAO | 92540 | TRAMA DE MADEIRA COMPOSTA POR RIPAS, CAIBROS E TERÇAS PARA TELHADOS DE MAIS QUE 2 ÁGUAS PARA TELHA CERÂMICA OU DE CONCRETO, INCLUSO TRANSPORTE VERTICAL. AF_10/2025 | ALTERAÇÃO DE ITENS/COEFICIENTES
2025-10-01 | COMPOSICAO | 92540 | TRAMA DE MADEIRA COMPOSTA POR RIPAS, CAIBROS E TERÇAS PARA TELHADOS DE MAIS QUE 2 ÁGUAS PARA TELHA CERÂMICA OU DE CONCRETO, INCLUSO TRANSPORTE VERTICAL. AF_10/2025 | ALTERAÇÃO DE DESCRIÇÃO
2025-10-01 | COMPOSICAO | 92541 | TRAMA DE MADEIRA COMPOSTA POR RIPAS, CAIBROS E TERÇAS PARA TELHADOS DE ATÉ 2 ÁGUAS PARA TELHA CERÂMICA CAPA-CANAL, INCLUSO TRANSPORTE VERTICAL. AF_07/2019 | DESATIVAÇÃO
2025-10-01 | COMPOSICAO | 92542 | TRAMA DE MADEIRA COMPOSTA POR RIPAS, CAIBROS E TERÇAS PARA TELHADOS DE MAIS QUE 2 ÁGUAS PARA TELHA CERÂMICA CAPA-CANAL, INCLUSO TRANSPORTE VERTICAL. AF_07/2019 | DESATIVAÇÃO
2025-10-01 | COMPOSICAO | 92543 | TRAMA DE MADEIRA COMPOSTA POR TERÇAS PARA TELHADOS DE ATÉ 2 ÁGUAS PARA TELHA ONDULADA DE FIBROCIMENTO, METÁLICA, PLÁSTICA OU TERMOACÚSTICA, INCLUSO TRANSPORTE VERTICAL. AF_10/2025 | ALTERAÇÃO DE ITENS/COEFICIENTES
2025-10-01 | COMPOSICAO | 92543 | TRAMA DE MADEIRA COMPOSTA POR TERÇAS PARA TELHADOS DE ATÉ 2 ÁGUAS PARA TELHA ONDULADA DE FIBROCIMENTO, METÁLICA, PLÁSTICA OU TERMOACÚSTICA, INCLUSO TRANSPORTE VERTICAL. AF_10/2025 | ALTERAÇÃO DE DESCRIÇÃO
2025-10-01 | COMPOSICAO | 92544 | TRAMA DE MADEIRA COMPOSTA POR TERÇAS PARA TELHADOS DE ATÉ 2 ÁGUAS PARA TELHA ESTRUTURAL DE FIBROCIMENTO, INCLUSO TRANSPORTE VERTICAL. AF_10/2025 | ALTERAÇÃO DE ITENS/COEFICIENTES
2025-10-01 | COMPOSICAO | 92544 | TRAMA DE MADEIRA COMPOSTA POR TERÇAS PARA TELHADOS DE ATÉ 2 ÁGUAS PARA TELHA ESTRUTURAL DE FIBROCIMENTO, INCLUSO TRANSPORTE VERTICAL. AF_10/2025 | ALTERAÇÃO DE DESCRIÇÃO
2025-10-01 | COMPOSICAO | 92545 | FABRICAÇÃO E INSTALAÇÃO DE TESOURA INTEIRA EM MADEIRA NÃO APARELHADA, VÃO DE 3 M, PARA TELHA CERÂMICA OU DE CONCRETO, INCLUSO IÇAMENTO. AF_10/2025 | ALTERAÇÃO DE ITENS/COEFICIENTES
2025-10-01 | COMPOSICAO | 92545 | FABRICAÇÃO E INSTALAÇÃO DE TESOURA INTEIRA EM MADEIRA NÃO APARELHADA, VÃO DE 3 M, PARA TELHA CERÂMICA OU DE CONCRETO, INCLUSO IÇAMENTO. AF_10/2025 | ALTERAÇÃO DE DESCRIÇÃO
2025-10-01 | COMPOSICAO | 92546 | FABRICAÇÃO E INSTALAÇÃO DE TESOURA INTEIRA EM MADEIRA NÃO APARELHADA, VÃO DE 4 M, PARA TELHA CERÂMICA OU DE CONCRETO, INCLUSO IÇAMENTO. AF_10/2025 | ALTERAÇÃO DE ITENS/COEFICIENTES
2025-10-01 | COMPOSICAO | 92546 | FABRICAÇÃO E INSTALAÇÃO DE TESOURA INTEIRA EM MADEIRA NÃO APARELHADA, VÃO DE 4 M, PARA TELHA CERÂMICA OU DE CONCRETO, INCLUSO IÇAMENTO. AF_10/2025 | ALTERAÇÃO DE DESCRIÇÃO
2025-10-01 | COMPOSICAO | 92547 | FABRICAÇÃO E INSTALAÇÃO DE TESOURA INTEIRA EM MADEIRA NÃO APARELHADA, VÃO DE 5 M, PARA TELHA CERÂMICA OU DE CONCRETO, INCLUSO IÇAMENTO. AF_10/2025 | ALTERAÇÃO DE ITENS/COEFICIENTES
2025-10-01 | COMPOSICAO | 92547 | FABRICAÇÃO E INSTALAÇÃO DE TESOURA INTEIRA EM MADEIRA NÃO APARELHADA, VÃO DE 5 M, PARA TELHA CERÂMICA OU DE CONCRETO, INCLUSO IÇAMENTO. AF_10/2025 | ALTERAÇÃO DE DESCRIÇÃO
2025-10-01 | COMPOSICAO | 92548 | FABRICAÇÃO E INSTALAÇÃO DE TESOURA INTEIRA EM MADEIRA NÃO APARELHADA, VÃO DE 6 M, PARA TELHA CERÂMICA OU DE CONCRETO, INCLUSO IÇAMENTO. AF_10/2025 | ALTERAÇÃO DE ITENS/COEFICIENTES
2025-10-01 | COMPOSICAO | 92548 | FABRICAÇÃO E INSTALAÇÃO DE TESOURA INTEIRA EM MADEIRA NÃO APARELHADA, VÃO DE 6 M, PARA TELHA CERÂMICA OU DE CONCRETO, INCLUSO IÇAMENTO. AF_10/2025 | ALTERAÇÃO DE DESCRIÇÃO
2025-10-01 | COMPOSICAO | 92549 | FABRICAÇÃO E INSTALAÇÃO DE TESOURA INTEIRA EM MADEIRA NÃO APARELHADA, VÃO DE 7 M, PARA TELHA CERÂMICA OU DE CONCRETO, INCLUSO IÇAMENTO. AF_10/2025 | ALTERAÇÃO DE ITENS/COEFICIENTES
2025-10-01 | COMPOSICAO | 92549 | FABRICAÇÃO E INSTALAÇÃO DE TESOURA INTEIRA EM MADEIRA NÃO APARELHADA, VÃO DE 7 M, PARA TELHA CERÂMICA OU DE CONCRETO, INCLUSO IÇAMENTO. AF_10/2025 | ALTERAÇÃO DE DESCRIÇÃO
2025-10-01 | COMPOSICAO | 92550 | FABRICAÇÃO E INSTALAÇÃO DE TESOURA INTEIRA EM MADEIRA NÃO APARELHADA, VÃO DE 8 M, PARA TELHA CERÂMICA OU DE CONCRETO, INCLUSO IÇAMENTO. AF_10/2025 | ALTERAÇÃO DE ITENS/COEFICIENTES
2025-10-01 | COMPOSICAO | 92550 | FABRICAÇÃO E INSTALAÇÃO DE TESOURA INTEIRA EM MADEIRA NÃO APARELHADA, VÃO DE 8 M, PARA TELHA CERÂMICA OU DE CONCRETO, INCLUSO IÇAMENTO. AF_10/2025 | ALTERAÇÃO DE DESCRIÇÃO
2025-10-01 | COMPOSICAO | 92551 | FABRICAÇÃO E INSTALAÇÃO DE TESOURA INTEIRA EM MADEIRA NÃO APARELHADA, VÃO DE 9 M, PARA TELHA CERÂMICA OU DE CONCRETO, INCLUSO IÇAMENTO. AF_10/2025 | ALTERAÇÃO DE ITENS/COEFICIENTES
2025-10-01 | COMPOSICAO | 92551 | FABRICAÇÃO E INSTALAÇÃO DE TESOURA INTEIRA EM MADEIRA NÃO APARELHADA, VÃO DE 9 M, PARA TELHA CERÂMICA OU DE CONCRETO, INCLUSO IÇAMENTO. AF_10/2025 | ALTERAÇÃO DE DESCRIÇÃO
2025-10-01 | COMPOSICAO | 92552 | FABRICAÇÃO E INSTALAÇÃO DE TESOURA INTEIRA EM MADEIRA NÃO APARELHADA, VÃO DE 10 M, PARA TELHA CERÂMICA OU DE CONCRETO, INCLUSO IÇAMENTO. AF_10/2025 | ALTERAÇÃO DE ITENS/COEFICIENTES
2025-10-01 | COMPOSICAO | 92552 | FABRICAÇÃO E INSTALAÇÃO DE TESOURA INTEIRA EM MADEIRA NÃO APARELHADA, VÃO DE 10 M, PARA TELHA CERÂMICA OU DE CONCRETO, INCLUSO IÇAMENTO. AF_10/2025 | ALTERAÇÃO DE DESCRIÇÃO
2025-10-01 | COMPOSICAO | 92553 | FABRICAÇÃO E INSTALAÇÃO DE TESOURA INTEIRA EM MADEIRA NÃO APARELHADA, VÃO DE 11 M, PARA TELHA CERÂMICA OU DE CONCRETO, INCLUSO IÇAMENTO. AF_10/2025 | ALTERAÇÃO DE ITENS/COEFICIENTES
2025-10-01 | COMPOSICAO | 92553 | FABRICAÇÃO E INSTALAÇÃO DE TESOURA INTEIRA EM MADEIRA NÃO APARELHADA, VÃO DE 11 M, PARA TELHA CERÂMICA OU DE CONCRETO, INCLUSO IÇAMENTO. AF_10/2025 | ALTERAÇÃO DE DESCRIÇÃO
2025-10-01 | COMPOSICAO | 92554 | FABRICAÇÃO E INSTALAÇÃO DE TESOURA INTEIRA EM MADEIRA NÃO APARELHADA, VÃO DE 12 M, PARA TELHA CERÂMICA OU DE CONCRETO, INCLUSO IÇAMENTO. AF_10/2025 | ALTERAÇÃO DE ITENS/COEFICIENTES
2025-10-01 | COMPOSICAO | 92554 | FABRICAÇÃO E INSTALAÇÃO DE TESOURA INTEIRA EM MADEIRA NÃO APARELHADA, VÃO DE 12 M, PARA TELHA CERÂMICA OU DE CONCRETO, INCLUSO IÇAMENTO. AF_10/2025 | ALTERAÇÃO DE DESCRIÇÃO
2025-10-01 | COMPOSICAO | 92555 | FABRICAÇÃO E INSTALAÇÃO DE TESOURA INTEIRA EM MADEIRA NÃO APARELHADA, VÃO DE 3 M, PARA TELHA ONDULADA DE FIBROCIMENTO, METÁLICA, PLÁSTICA OU TERMOACÚSTICA, INCLUSO IÇAMENTO. AF_10/2025 | ALTERAÇÃO DE ITENS/COEFICIENTES
2025-10-01 | COMPOSICAO | 92555 | FABRICAÇÃO E INSTALAÇÃO DE TESOURA INTEIRA EM MADEIRA NÃO APARELHADA, VÃO DE 3 M, PARA TELHA ONDULADA DE FIBROCIMENTO, METÁLICA, PLÁSTICA OU TERMOACÚSTICA, INCLUSO IÇAMENTO. AF_10/2025 | ALTERAÇÃO DE DESCRIÇÃO
2025-10-01 | COMPOSICAO | 92556 | FABRICAÇÃO E INSTALAÇÃO DE TESOURA INTEIRA EM MADEIRA NÃO APARELHADA, VÃO DE 4 M, PARA TELHA ONDULADA DE FIBROCIMENTO, METÁLICA, PLÁSTICA OU TERMOACÚSTICA, INCLUSO IÇAMENTO. AF_10/2025 | ALTERAÇÃO DE ITENS/COEFICIENTES
2025-10-01 | COMPOSICAO | 92556 | FABRICAÇÃO E INSTALAÇÃO DE TESOURA INTEIRA EM MADEIRA NÃO APARELHADA, VÃO DE 4 M, PARA TELHA ONDULADA DE FIBROCIMENTO, METÁLICA, PLÁSTICA OU TERMOACÚSTICA, INCLUSO IÇAMENTO. AF_10/2025 | ALTERAÇÃO DE DESCRIÇÃO
2025-10-01 | COMPOSICAO | 92557 | FABRICAÇÃO E INSTALAÇÃO DE TESOURA INTEIRA EM MADEIRA NÃO APARELHADA, VÃO DE 5 M, PARA TELHA ONDULADA DE FIBROCIMENTO, METÁLICA, PLÁSTICA OU TERMOACÚSTICA, INCLUSO IÇAMENTO. AF_10/2025 | ALTERAÇÃO DE ITENS/COEFICIENTES
2025-10-01 | COMPOSICAO | 92557 | FABRICAÇÃO E INSTALAÇÃO DE TESOURA INTEIRA EM MADEIRA NÃO APARELHADA, VÃO DE 5 M, PARA TELHA ONDULADA DE FIBROCIMENTO, METÁLICA, PLÁSTICA OU TERMOACÚSTICA, INCLUSO IÇAMENTO. AF_10/2025 | ALTERAÇÃO DE DESCRIÇÃO
2025-10-01 | COMPOSICAO | 92558 | FABRICAÇÃO E INSTALAÇÃO DE TESOURA INTEIRA EM MADEIRA NÃO APARELHADA, VÃO DE 6 M, PARA TELHA ONDULADA DE FIBROCIMENTO, METÁLICA, PLÁSTICA OU TERMOACÚSTICA, INCLUSO IÇAMENTO. AF_10/2025 | ALTERAÇÃO DE ITENS/COEFICIENTES
2025-10-01 | COMPOSICAO | 92558 | FABRICAÇÃO E INSTALAÇÃO DE TESOURA INTEIRA EM MADEIRA NÃO APARELHADA, VÃO DE 6 M, PARA TELHA ONDULADA DE FIBROCIMENTO, METÁLICA, PLÁSTICA OU TERMOACÚSTICA, INCLUSO IÇAMENTO. AF_10/2025 | ALTERAÇÃO DE DESCRIÇÃO
2025-10-01 | COMPOSICAO | 92559 | FABRICAÇÃO E INSTALAÇÃO DE TESOURA INTEIRA EM MADEIRA NÃO APARELHADA, VÃO DE 7 M, PARA TELHA ONDULADA DE FIBROCIMENTO, METÁLICA, PLÁSTICA OU TERMOACÚSTICA, INCLUSO IÇAMENTO. AF_10/2025 | ALTERAÇÃO DE ITENS/COEFICIENTES
2025-10-01 | COMPOSICAO | 92559 | FABRICAÇÃO E INSTALAÇÃO DE TESOURA INTEIRA EM MADEIRA NÃO APARELHADA, VÃO DE 7 M, PARA TELHA ONDULADA DE FIBROCIMENTO, METÁLICA, PLÁSTICA OU TERMOACÚSTICA, INCLUSO IÇAMENTO. AF_10/2025 | ALTERAÇÃO DE DESCRIÇÃO
2025-10-01 | COMPOSICAO | 92560 | FABRICAÇÃO E INSTALAÇÃO DE TESOURA INTEIRA EM MADEIRA NÃO APARELHADA, VÃO DE 8 M, PARA TELHA ONDULADA DE FIBROCIMENTO, METÁLICA, PLÁSTICA OU TERMOACÚSTICA, INCLUSO IÇAMENTO. AF_10/2025 | ALTERAÇÃO DE ITENS/COEFICIENTES
2025-10-01 | COMPOSICAO | 92560 | FABRICAÇÃO E INSTALAÇÃO DE TESOURA INTEIRA EM MADEIRA NÃO APARELHADA, VÃO DE 8 M, PARA TELHA ONDULADA DE FIBROCIMENTO, METÁLICA, PLÁSTICA OU TERMOACÚSTICA, INCLUSO IÇAMENTO. AF_10/2025 | ALTERAÇÃO DE DESCRIÇÃO
2025-10-01 | COMPOSICAO | 92561 | FABRICAÇÃO E INSTALAÇÃO DE TESOURA INTEIRA EM MADEIRA NÃO APARELHADA, VÃO DE 9 M, PARA TELHA ONDULADA DE FIBROCIMENTO, METÁLICA, PLÁSTICA OU TERMOACÚSTICA, INCLUSO IÇAMENTO. AF_10/2025 | ALTERAÇÃO DE ITENS/COEFICIENTES
2025-10-01 | COMPOSICAO | 92561 | FABRICAÇÃO E INSTALAÇÃO DE TESOURA INTEIRA EM MADEIRA NÃO APARELHADA, VÃO DE 9 M, PARA TELHA ONDULADA DE FIBROCIMENTO, METÁLICA, PLÁSTICA OU TERMOACÚSTICA, INCLUSO IÇAMENTO. AF_10/2025 | ALTERAÇÃO DE DESCRIÇÃO
2025-10-01 | COMPOSICAO | 92562 | FABRICAÇÃO E INSTALAÇÃO DE TESOURA INTEIRA EM MADEIRA NÃO APARELHADA, VÃO DE 10 M, PARA TELHA ONDULADA DE FIBROCIMENTO, METÁLICA, PLÁSTICA OU TERMOACÚSTICA, INCLUSO IÇAMENTO. AF_10/2025 | ALTERAÇÃO DE ITENS/COEFICIENTES
2025-10-01 | COMPOSICAO | 92562 | FABRICAÇÃO E INSTALAÇÃO DE TESOURA INTEIRA EM MADEIRA NÃO APARELHADA, VÃO DE 10 M, PARA TELHA ONDULADA DE FIBROCIMENTO, METÁLICA, PLÁSTICA OU TERMOACÚSTICA, INCLUSO IÇAMENTO. AF_10/2025 | ALTERAÇÃO DE DESCRIÇÃO
2025-10-01 | COMPOSICAO | 92563 | FABRICAÇÃO E INSTALAÇÃO DE TESOURA INTEIRA EM MADEIRA NÃO APARELHADA, VÃO DE 11 M, PARA TELHA ONDULADA DE FIBROCIMENTO, METÁLICA, PLÁSTICA OU TERMOACÚSTICA, INCLUSO IÇAMENTO. AF_10/2025 | ALTERAÇÃO DE ITENS/COEFICIENTES
2025-10-01 | COMPOSICAO | 92563 | FABRICAÇÃO E INSTALAÇÃO DE TESOURA INTEIRA EM MADEIRA NÃO APARELHADA, VÃO DE 11 M, PARA TELHA ONDULADA DE FIBROCIMENTO, METÁLICA, PLÁSTICA OU TERMOACÚSTICA, INCLUSO IÇAMENTO. AF_10/2025 | ALTERAÇÃO DE DESCRIÇÃO
2025-10-01 | COMPOSICAO | 92564 | FABRICAÇÃO E INSTALAÇÃO DE TESOURA INTEIRA EM MADEIRA NÃO APARELHADA, VÃO DE 12 M, PARA TELHA ONDULADA DE FIBROCIMENTO, METÁLICA, PLÁSTICA OU TERMOACÚSTICA, INCLUSO IÇAMENTO. AF_10/2025 | ALTERAÇÃO DE ITENS/COEFICIENTES
2025-10-01 | COMPOSICAO | 92564 | FABRICAÇÃO E INSTALAÇÃO DE TESOURA INTEIRA EM MADEIRA NÃO APARELHADA, VÃO DE 12 M, PARA TELHA ONDULADA DE FIBROCIMENTO, METÁLICA, PLÁSTICA OU TERMOACÚSTICA, INCLUSO IÇAMENTO. AF_10/2025 | ALTERAÇÃO DE DESCRIÇÃO
2025-10-01 | COMPOSICAO | 92568 | TRAMA DE AÇO COMPOSTA POR RIPAS, CAIBROS E TERÇAS PARA TELHADOS DE ATÉ 2 ÁGUAS PARA TELHA DE ENCAIXE DE CERÂMICA OU DE CONCRETO, INCLUSO TRANSPORTE VERTICAL, EXCLUSIVE PINTURA. AF_10/2025 | ALTERAÇÃO DE ITENS/COEFICIENTES
2025-10-01 | COMPOSICAO | 92568 | TRAMA DE AÇO COMPOSTA POR RIPAS, CAIBROS E TERÇAS PARA TELHADOS DE ATÉ 2 ÁGUAS PARA TELHA DE ENCAIXE DE CERÂMICA OU DE CONCRETO, INCLUSO TRANSPORTE VERTICAL, EXCLUSIVE PINTURA. AF_10/2025 | ALTERAÇÃO DE DESCRIÇÃO
2025-10-01 | COMPOSICAO | 92569 | TRAMA DE AÇO COMPOSTA POR RIPAS E CAIBROS PARA TELHADOS DE ATÉ 2 ÁGUAS PARA TELHA DE ENCAIXE DE CERÂMICA OU DE CONCRETO, INCLUSO TRANSPORTE VERTICAL, EXCLUSIVE PINTURA. AF_10/2025 | ALTERAÇÃO DE ITENS/COEFICIENTES
2025-10-01 | COMPOSICAO | 92569 | TRAMA DE AÇO COMPOSTA POR RIPAS E CAIBROS PARA TELHADOS DE ATÉ 2 ÁGUAS PARA TELHA DE ENCAIXE DE CERÂMICA OU DE CONCRETO, INCLUSO TRANSPORTE VERTICAL, EXCLUSIVE PINTURA. AF_10/2025 | ALTERAÇÃO DE DESCRIÇÃO
2025-10-01 | COMPOSICAO | 92570 | TRAMA DE AÇO COMPOSTA POR RIPAS PARA TELHADOS DE ATÉ 2 ÁGUAS PARA TELHA DE ENCAIXE DE CERÂMICA OU DE CONCRETO, INCLUSO TRANSPORTE VERTICAL, EXCLUSIVE PINTURA. AF_10/2025 | ALTERAÇÃO DE ITENS/COEFICIENTES
2025-10-01 | COMPOSICAO | 92570 | TRAMA DE AÇO COMPOSTA POR RIPAS PARA TELHADOS DE ATÉ 2 ÁGUAS PARA TELHA DE ENCAIXE DE CERÂMICA OU DE CONCRETO, INCLUSO TRANSPORTE VERTICAL, EXCLUSIVE PINTURA. AF_10/2025 | ALTERAÇÃO DE DESCRIÇÃO
2025-10-01 | COMPOSICAO | 92571 | TRAMA DE AÇO COMPOSTA POR RIPAS, CAIBROS E TERÇAS PARA TELHADOS DE MAIS DE 2 ÁGUAS PARA TELHA DE ENCAIXE DE CERÂMICA OU DE CONCRETO, INCLUSO TRANSPORTE VERTICAL, EXCLUSIVE PINTURA. AF_10/2025 | ALTERAÇÃO DE ITENS/COEFICIENTES
2025-10-01 | COMPOSICAO | 92571 | TRAMA DE AÇO COMPOSTA POR RIPAS, CAIBROS E TERÇAS PARA TELHADOS DE MAIS DE 2 ÁGUAS PARA TELHA DE ENCAIXE DE CERÂMICA OU DE CONCRETO, INCLUSO TRANSPORTE VERTICAL, EXCLUSIVE PINTURA. AF_10/2025 | ALTERAÇÃO DE DESCRIÇÃO
2025-10-01 | COMPOSICAO | 92572 | TRAMA DE AÇO COMPOSTA POR RIPAS E CAIBROS PARA TELHADOS DE MAIS DE 2 ÁGUAS PARA TELHA DE ENCAIXE DE CERÂMICA OU DE CONCRETO, INCLUSO TRANSPORTE VERTICAL, EXCLUSIVE PINTURA. AF_10/2025 | ALTERAÇÃO DE ITENS/COEFICIENTES
2025-10-01 | COMPOSICAO | 92572 | TRAMA DE AÇO COMPOSTA POR RIPAS E CAIBROS PARA TELHADOS DE MAIS DE 2 ÁGUAS PARA TELHA DE ENCAIXE DE CERÂMICA OU DE CONCRETO, INCLUSO TRANSPORTE VERTICAL, EXCLUSIVE PINTURA. AF_10/2025 | ALTERAÇÃO DE DESCRIÇÃO
2025-10-01 | COMPOSICAO | 92573 | TRAMA DE AÇO COMPOSTA POR RIPAS PARA TELHADOS DE MAIS DE 2 ÁGUAS PARA TELHA DE ENCAIXE DE CERÂMICA OU DE CONCRETO, INCLUSO TRANSPORTE VERTICAL, EXCLUSIVE PINTURA. AF_10/2025 | ALTERAÇÃO DE ITENS/COEFICIENTES
2025-10-01 | COMPOSICAO | 92573 | TRAMA DE AÇO COMPOSTA POR RIPAS PARA TELHADOS DE MAIS DE 2 ÁGUAS PARA TELHA DE ENCAIXE DE CERÂMICA OU DE CONCRETO, INCLUSO TRANSPORTE VERTICAL, EXCLUSIVE PINTURA. AF_10/2025 | ALTERAÇÃO DE DESCRIÇÃO
2025-10-01 | COMPOSICAO | 92574 | TRAMA DE AÇO COMPOSTA POR RIPAS, CAIBROS E TERÇAS PARA TELHADOS DE ATÉ 2 ÁGUAS PARA TELHA CERÂMICA CAPA-CANAL, INCLUSO TRANSPORTE VERTICAL, EXCLUSIVE PINTURA. AF_10/2025 | ALTERAÇÃO DE ITENS/COEFICIENTES
2025-10-01 | COMPOSICAO | 92574 | TRAMA DE AÇO COMPOSTA POR RIPAS, CAIBROS E TERÇAS PARA TELHADOS DE ATÉ 2 ÁGUAS PARA TELHA CERÂMICA CAPA-CANAL, INCLUSO TRANSPORTE VERTICAL, EXCLUSIVE PINTURA. AF_10/2025 | ALTERAÇÃO DE DESCRIÇÃO
2025-10-01 | COMPOSICAO | 92575 | TRAMA DE AÇO COMPOSTA POR RIPAS E CAIBROS PARA TELHADOS DE ATÉ 2 ÁGUAS PARA TELHA CERÂMICA CAPA-CANAL, INCLUSO TRANSPORTE VERTICAL, EXCLUSIVE PINTURA. AF_10/2025 | ALTERAÇÃO DE ITENS/COEFICIENTES
2025-10-01 | COMPOSICAO | 92575 | TRAMA DE AÇO COMPOSTA POR RIPAS E CAIBROS PARA TELHADOS DE ATÉ 2 ÁGUAS PARA TELHA CERÂMICA CAPA-CANAL, INCLUSO TRANSPORTE VERTICAL, EXCLUSIVE PINTURA. AF_10/2025 | ALTERAÇÃO DE DESCRIÇÃO
2025-10-01 | COMPOSICAO | 92576 | TRAMA DE AÇO COMPOSTA POR RIPAS PARA TELHADOS DE ATÉ 2 ÁGUAS PARA TELHA CERÂMICA CAPA-CANAL, INCLUSO TRANSPORTE VERTICAL, EXCLUSIVE PINTURA. AF_10/2025 | ALTERAÇÃO DE ITENS/COEFICIENTES
2025-10-01 | COMPOSICAO | 92576 | TRAMA DE AÇO COMPOSTA POR RIPAS PARA TELHADOS DE ATÉ 2 ÁGUAS PARA TELHA CERÂMICA CAPA-CANAL, INCLUSO TRANSPORTE VERTICAL, EXCLUSIVE PINTURA. AF_10/2025 | ALTERAÇÃO DE DESCRIÇÃO
2025-10-01 | COMPOSICAO | 92577 | TRAMA DE AÇO COMPOSTA POR RIPAS, CAIBROS E TERÇAS PARA TELHADOS DE MAIS DE 2 ÁGUAS PARA TELHA CERÂMICA CAPA-CANAL, INCLUSO TRANSPORTE VERTICAL, EXCLUSIVE PINTURA. AF_10/2025 | ALTERAÇÃO DE ITENS/COEFICIENTES
2025-10-01 | COMPOSICAO | 92577 | TRAMA DE AÇO COMPOSTA POR RIPAS, CAIBROS E TERÇAS PARA TELHADOS DE MAIS DE 2 ÁGUAS PARA TELHA CERÂMICA CAPA-CANAL, INCLUSO TRANSPORTE VERTICAL, EXCLUSIVE PINTURA. AF_10/2025 | ALTERAÇÃO DE DESCRIÇÃO
2025-10-01 | COMPOSICAO | 92578 | TRAMA DE AÇO COMPOSTA POR RIPAS E CAIBROS PARA TELHADOS DE MAIS DE 2 ÁGUAS PARA TELHA CERÂMICA CAPA-CANAL, INCLUSO TRANSPORTE VERTICAL, EXCLUSIVE PINTURA. AF_10/2025 | ALTERAÇÃO DE ITENS/COEFICIENTES
2025-10-01 | COMPOSICAO | 92578 | TRAMA DE AÇO COMPOSTA POR RIPAS E CAIBROS PARA TELHADOS DE MAIS DE 2 ÁGUAS PARA TELHA CERÂMICA CAPA-CANAL, INCLUSO TRANSPORTE VERTICAL, EXCLUSIVE PINTURA. AF_10/2025 | ALTERAÇÃO DE DESCRIÇÃO
2025-10-01 | COMPOSICAO | 92579 | TRAMA DE AÇO COMPOSTA POR RIPAS PARA TELHADOS DE MAIS DE 2 ÁGUAS PARA TELHA CERÂMICA CAPA-CANAL, INCLUSO TRANSPORTE VERTICAL, EXCLUSIVE PINTURA. AF_10/2025 | ALTERAÇÃO DE ITENS/COEFICIENTES
2025-10-01 | COMPOSICAO | 92579 | TRAMA DE AÇO COMPOSTA POR RIPAS PARA TELHADOS DE MAIS DE 2 ÁGUAS PARA TELHA CERÂMICA CAPA-CANAL, INCLUSO TRANSPORTE VERTICAL, EXCLUSIVE PINTURA. AF_10/2025 | ALTERAÇÃO DE DESCRIÇÃO
2025-10-01 | COMPOSICAO | 92580 | TRAMA DE AÇO COMPOSTA POR TERÇAS PARA TELHADOS DE ATÉ 2 ÁGUAS PARA TELHA ONDULADA DE FIBROCIMENTO, METÁLICA, PLÁSTICA OU TERMOACÚSTICA, INCLUSO TRANSPORTE VERTICAL, EXCLUSIVE PINTURA. AF_10/2025_PS | ALTERAÇÃO DE ITENS/COEFICIENTES
2025-10-01 | COMPOSICAO | 92580 | TRAMA DE AÇO COMPOSTA POR TERÇAS PARA TELHADOS DE ATÉ 2 ÁGUAS PARA TELHA ONDULADA DE FIBROCIMENTO, METÁLICA, PLÁSTICA OU TERMOACÚSTICA, INCLUSO TRANSPORTE VERTICAL, EXCLUSIVE PINTURA. AF_10/2025_PS | ALTERAÇÃO DE DESCRIÇÃO
2025-10-01 | COMPOSICAO | 92581 | TRAMA DE AÇO COMPOSTA POR TERÇAS PARA TELHADOS DE ATÉ 2 ÁGUAS PARA TELHA ESTRUTURAL DE FIBROCIMENTO, INCLUSO TRANSPORTE VERTICAL, EXCLUSIVE PINTURA. AF_10/2025 | ALTERAÇÃO DE ITENS/COEFICIENTES
2025-10-01 | COMPOSICAO | 92581 | TRAMA DE AÇO COMPOSTA POR TERÇAS PARA TELHADOS DE ATÉ 2 ÁGUAS PARA TELHA ESTRUTURAL DE FIBROCIMENTO, INCLUSO TRANSPORTE VERTICAL, EXCLUSIVE PINTURA. AF_10/2025 | ALTERAÇÃO DE DESCRIÇÃO
2025-10-01 | COMPOSICAO | 92582 | FABRICAÇÃO E INSTALAÇÃO DE TESOURA INTEIRA EM AÇO, VÃO DE 3 M, PARA TELHA CERÂMICA OU DE CONCRETO, INCLUSO IÇAMENTO, EXCLUSIVE PINTURA. AF_10/2025 | ALTERAÇÃO DE ITENS/COEFICIENTES
2025-10-01 | COMPOSICAO | 92582 | FABRICAÇÃO E INSTALAÇÃO DE TESOURA INTEIRA EM AÇO, VÃO DE 3 M, PARA TELHA CERÂMICA OU DE CONCRETO, INCLUSO IÇAMENTO, EXCLUSIVE PINTURA. AF_10/2025 | ALTERAÇÃO DE DESCRIÇÃO
2025-10-01 | COMPOSICAO | 92584 | FABRICAÇÃO E INSTALAÇÃO DE TESOURA INTEIRA EM AÇO, VÃO DE 4 M, PARA TELHA CERÂMICA OU DE CONCRETO, INCLUSO IÇAMENTO, EXCLUSIVE PINTURA. AF_10/2025 | ALTERAÇÃO DE ITENS/COEFICIENTES
2025-10-01 | COMPOSICAO | 92584 | FABRICAÇÃO E INSTALAÇÃO DE TESOURA INTEIRA EM AÇO, VÃO DE 4 M, PARA TELHA CERÂMICA OU DE CONCRETO, INCLUSO IÇAMENTO, EXCLUSIVE PINTURA. AF_10/2025 | ALTERAÇÃO DE DESCRIÇÃO
2025-10-01 | COMPOSICAO | 92586 | FABRICAÇÃO E INSTALAÇÃO DE TESOURA INTEIRA EM AÇO, VÃO DE 5 M, PARA TELHA CERÂMICA OU DE CONCRETO, INCLUSO IÇAMENTO, EXCLUSIVE PINTURA. AF_10/2025 | ALTERAÇÃO DE ITENS/COEFICIENTES
2025-10-01 | COMPOSICAO | 92586 | FABRICAÇÃO E INSTALAÇÃO DE TESOURA INTEIRA EM AÇO, VÃO DE 5 M, PARA TELHA CERÂMICA OU DE CONCRETO, INCLUSO IÇAMENTO, EXCLUSIVE PINTURA. AF_10/2025 | ALTERAÇÃO DE DESCRIÇÃO
2025-10-01 | COMPOSICAO | 92588 | FABRICAÇÃO E INSTALAÇÃO DE TESOURA INTEIRA EM AÇO, VÃO DE 6 M, PARA TELHA CERÂMICA OU DE CONCRETO, INCLUSO IÇAMENTO, EXCLUSIVE PINTURA. AF_10/2025 | ALTERAÇÃO DE ITENS/COEFICIENTES
2025-10-01 | COMPOSICAO | 92588 | FABRICAÇÃO E INSTALAÇÃO DE TESOURA INTEIRA EM AÇO, VÃO DE 6 M, PARA TELHA CERÂMICA OU DE CONCRETO, INCLUSO IÇAMENTO, EXCLUSIVE PINTURA. AF_10/2025 | ALTERAÇÃO DE DESCRIÇÃO
2025-10-01 | COMPOSICAO | 92590 | FABRICAÇÃO E INSTALAÇÃO DE TESOURA INTEIRA EM AÇO, VÃO DE 7 M, PARA TELHA CERÂMICA OU DE CONCRETO, INCLUSO IÇAMENTO, EXCLUSIVE PINTURA. AF_10/2025 | ALTERAÇÃO DE ITENS/COEFICIENTES
2025-10-01 | COMPOSICAO | 92590 | FABRICAÇÃO E INSTALAÇÃO DE TESOURA INTEIRA EM AÇO, VÃO DE 7 M, PARA TELHA CERÂMICA OU DE CONCRETO, INCLUSO IÇAMENTO, EXCLUSIVE PINTURA. AF_10/2025 | ALTERAÇÃO DE DESCRIÇÃO
2025-10-01 | COMPOSICAO | 92592 | FABRICAÇÃO E INSTALAÇÃO DE TESOURA INTEIRA EM AÇO, VÃO DE 8 M, PARA TELHA CERÂMICA OU DE CONCRETO, INCLUSO IÇAMENTO, EXCLUSIVE PINTURA. AF_10/2025 | ALTERAÇÃO DE ITENS/COEFICIENTES
2025-10-01 | COMPOSICAO | 92592 | FABRICAÇÃO E INSTALAÇÃO DE TESOURA INTEIRA EM AÇO, VÃO DE 8 M, PARA TELHA CERÂMICA OU DE CONCRETO, INCLUSO IÇAMENTO, EXCLUSIVE PINTURA. AF_10/2025 | ALTERAÇÃO DE DESCRIÇÃO
2025-10-01 | COMPOSICAO | 92594 | FABRICAÇÃO E INSTALAÇÃO DE TESOURA INTEIRA EM AÇO, VÃO DE 9 M, PARA TELHA CERÂMICA OU DE CONCRETO, INCLUSO IÇAMENTO, EXCLUSIVE PINTURA. AF_10/2025 | ALTERAÇÃO DE ITENS/COEFICIENTES
2025-10-01 | COMPOSICAO | 92594 | FABRICAÇÃO E INSTALAÇÃO DE TESOURA INTEIRA EM AÇO, VÃO DE 9 M, PARA TELHA CERÂMICA OU DE CONCRETO, INCLUSO IÇAMENTO, EXCLUSIVE PINTURA. AF_10/2025 | ALTERAÇÃO DE DESCRIÇÃO
2025-10-01 | COMPOSICAO | 92596 | FABRICAÇÃO E INSTALAÇÃO DE TESOURA INTEIRA EM AÇO, VÃO DE 10 M, PARA TELHA CERÂMICA OU DE CONCRETO, INCLUSO IÇAMENTO, EXCLUSIVE PINTURA. AF_10/2025 | ALTERAÇÃO DE ITENS/COEFICIENTES
2025-10-01 | COMPOSICAO | 92596 | FABRICAÇÃO E INSTALAÇÃO DE TESOURA INTEIRA EM AÇO, VÃO DE 10 M, PARA TELHA CERÂMICA OU DE CONCRETO, INCLUSO IÇAMENTO, EXCLUSIVE PINTURA. AF_10/2025 | ALTERAÇÃO DE DESCRIÇÃO
2025-10-01 | COMPOSICAO | 92598 | FABRICAÇÃO E INSTALAÇÃO DE TESOURA INTEIRA EM AÇO, VÃO DE 11 M, PARA TELHA CERÂMICA OU DE CONCRETO, INCLUSO IÇAMENTO, EXCLUSIVE PINTURA. AF_10/2025 | ALTERAÇÃO DE ITENS/COEFICIENTES
2025-10-01 | COMPOSICAO | 92598 | FABRICAÇÃO E INSTALAÇÃO DE TESOURA INTEIRA EM AÇO, VÃO DE 11 M, PARA TELHA CERÂMICA OU DE CONCRETO, INCLUSO IÇAMENTO, EXCLUSIVE PINTURA. AF_10/2025 | ALTERAÇÃO DE DESCRIÇÃO
2025-10-01 | COMPOSICAO | 92600 | FABRICAÇÃO E INSTALAÇÃO DE TESOURA INTEIRA EM AÇO, VÃO DE 12 M, PARA TELHA CERÂMICA OU DE CONCRETO, INCLUSO IÇAMENTO, EXCLUSIVE PINTURA. AF_10/2025 | ALTERAÇÃO DE ITENS/COEFICIENTES
2025-10-01 | COMPOSICAO | 92600 | FABRICAÇÃO E INSTALAÇÃO DE TESOURA INTEIRA EM AÇO, VÃO DE 12 M, PARA TELHA CERÂMICA OU DE CONCRETO, INCLUSO IÇAMENTO, EXCLUSIVE PINTURA. AF_10/2025 | ALTERAÇÃO DE DESCRIÇÃO
2025-10-01 | COMPOSICAO | 92602 | FABRICAÇÃO E INSTALAÇÃO DE TESOURA INTEIRA EM AÇO, VÃO DE 3 M, PARA TELHA ONDULADA DE FIBROCIMENTO, METÁLICA, PLÁSTICA OU TERMOACÚSTICA, INCLUSO IÇAMENTO, EXCLUSIVE PINTURA. AF_10/2025 | ALTERAÇÃO DE ITENS/COEFICIENTES
2025-10-01 | COMPOSICAO | 92602 | FABRICAÇÃO E INSTALAÇÃO DE TESOURA INTEIRA EM AÇO, VÃO DE 3 M, PARA TELHA ONDULADA DE FIBROCIMENTO, METÁLICA, PLÁSTICA OU TERMOACÚSTICA, INCLUSO IÇAMENTO, EXCLUSIVE PINTURA. AF_10/2025 | ALTERAÇÃO DE DESCRIÇÃO
2025-10-01 | COMPOSICAO | 92604 | FABRICAÇÃO E INSTALAÇÃO DE TESOURA INTEIRA EM AÇO, VÃO DE 4 M, PARA TELHA ONDULADA DE FIBROCIMENTO, METÁLICA, PLÁSTICA OU TERMOACÚSTICA, INCLUSO IÇAMENTO, EXCLUSIVE PINTURA. AF_10/2025 | ALTERAÇÃO DE ITENS/COEFICIENTES
2025-10-01 | COMPOSICAO | 92604 | FABRICAÇÃO E INSTALAÇÃO DE TESOURA INTEIRA EM AÇO, VÃO DE 4 M, PARA TELHA ONDULADA DE FIBROCIMENTO, METÁLICA, PLÁSTICA OU TERMOACÚSTICA, INCLUSO IÇAMENTO, EXCLUSIVE PINTURA. AF_10/2025 | ALTERAÇÃO DE DESCRIÇÃO
2025-10-01 | COMPOSICAO | 92606 | FABRICAÇÃO E INSTALAÇÃO DE TESOURA INTEIRA EM AÇO, VÃO DE 5 M, PARA TELHA ONDULADA DE FIBROCIMENTO, METÁLICA, PLÁSTICA OU TERMOACÚSTICA, INCLUSO IÇAMENTO, EXCLUSIVE PINTURA. AF_10/2025 | ALTERAÇÃO DE ITENS/COEFICIENTES
2025-10-01 | COMPOSICAO | 92606 | FABRICAÇÃO E INSTALAÇÃO DE TESOURA INTEIRA EM AÇO, VÃO DE 5 M, PARA TELHA ONDULADA DE FIBROCIMENTO, METÁLICA, PLÁSTICA OU TERMOACÚSTICA, INCLUSO IÇAMENTO, EXCLUSIVE PINTURA. AF_10/2025 | ALTERAÇÃO DE DESCRIÇÃO
2025-10-01 | COMPOSICAO | 92608 | FABRICAÇÃO E INSTALAÇÃO DE TESOURA INTEIRA EM AÇO, VÃO DE 6 M, PARA TELHA ONDULADA DE FIBROCIMENTO, METÁLICA, PLÁSTICA OU TERMOACÚSTICA, INCLUSO IÇAMENTO, EXCLUSIVE PINTURA. AF_10/2025 | ALTERAÇÃO DE ITENS/COEFICIENTES
2025-10-01 | COMPOSICAO | 92608 | FABRICAÇÃO E INSTALAÇÃO DE TESOURA INTEIRA EM AÇO, VÃO DE 6 M, PARA TELHA ONDULADA DE FIBROCIMENTO, METÁLICA, PLÁSTICA OU TERMOACÚSTICA, INCLUSO IÇAMENTO, EXCLUSIVE PINTURA. AF_10/2025 | ALTERAÇÃO DE DESCRIÇÃO
2025-10-01 | COMPOSICAO | 92610 | FABRICAÇÃO E INSTALAÇÃO DE TESOURA INTEIRA EM AÇO, VÃO DE 7 M, PARA TELHA ONDULADA DE FIBROCIMENTO, METÁLICA, PLÁSTICA OU TERMOACÚSTICA, INCLUSO IÇAMENTO, EXCLUSIVE PINTURA. AF_10/2025 | ALTERAÇÃO DE ITENS/COEFICIENTES
2025-10-01 | COMPOSICAO | 92610 | FABRICAÇÃO E INSTALAÇÃO DE TESOURA INTEIRA EM AÇO, VÃO DE 7 M, PARA TELHA ONDULADA DE FIBROCIMENTO, METÁLICA, PLÁSTICA OU TERMOACÚSTICA, INCLUSO IÇAMENTO, EXCLUSIVE PINTURA. AF_10/2025 | ALTERAÇÃO DE DESCRIÇÃO
2025-10-01 | COMPOSICAO | 92612 | FABRICAÇÃO E INSTALAÇÃO DE TESOURA INTEIRA EM AÇO, VÃO DE 8 M, PARA TELHA ONDULADA DE FIBROCIMENTO, METÁLICA, PLÁSTICA OU TERMOACÚSTICA, INCLUSO IÇAMENTO, EXCLUSIVE PINTURA. AF_10/2025 | ALTERAÇÃO DE ITENS/COEFICIENTES
2025-10-01 | COMPOSICAO | 92612 | FABRICAÇÃO E INSTALAÇÃO DE TESOURA INTEIRA EM AÇO, VÃO DE 8 M, PARA TELHA ONDULADA DE FIBROCIMENTO, METÁLICA, PLÁSTICA OU TERMOACÚSTICA, INCLUSO IÇAMENTO, EXCLUSIVE PINTURA. AF_10/2025 | ALTERAÇÃO DE DESCRIÇÃO
2025-10-01 | COMPOSICAO | 92614 | FABRICAÇÃO E INSTALAÇÃO DE TESOURA INTEIRA EM AÇO, VÃO DE 9 M, PARA TELHA ONDULADA DE FIBROCIMENTO, METÁLICA, PLÁSTICA OU TERMOACÚSTICA, INCLUSO IÇAMENTO, EXCLUSIVE PINTURA. AF_10/2025 | ALTERAÇÃO DE ITENS/COEFICIENTES
2025-10-01 | COMPOSICAO | 92614 | FABRICAÇÃO E INSTALAÇÃO DE TESOURA INTEIRA EM AÇO, VÃO DE 9 M, PARA TELHA ONDULADA DE FIBROCIMENTO, METÁLICA, PLÁSTICA OU TERMOACÚSTICA, INCLUSO IÇAMENTO, EXCLUSIVE PINTURA. AF_10/2025 | ALTERAÇÃO DE DESCRIÇÃO
2025-10-01 | COMPOSICAO | 92616 | FABRICAÇÃO E INSTALAÇÃO DE TESOURA INTEIRA EM AÇO, VÃO DE 10 M, PARA TELHA ONDULADA DE FIBROCIMENTO, METÁLICA, PLÁSTICA OU TERMOACÚSTICA, INCLUSO IÇAMENTO, EXCLUSIVE PINTURA. AF_10/2025 | ALTERAÇÃO DE ITENS/COEFICIENTES
2025-10-01 | COMPOSICAO | 92616 | FABRICAÇÃO E INSTALAÇÃO DE TESOURA INTEIRA EM AÇO, VÃO DE 10 M, PARA TELHA ONDULADA DE FIBROCIMENTO, METÁLICA, PLÁSTICA OU TERMOACÚSTICA, INCLUSO IÇAMENTO, EXCLUSIVE PINTURA. AF_10/2025 | ALTERAÇÃO DE DESCRIÇÃO
2025-10-01 | COMPOSICAO | 92618 | FABRICAÇÃO E INSTALAÇÃO DE TESOURA INTEIRA EM AÇO, VÃO DE 11 M, PARA TELHA ONDULADA DE FIBROCIMENTO, METÁLICA, PLÁSTICA OU TERMOACÚSTICA, INCLUSO IÇAMENTO, EXCLUSIVE PINTURA. AF_10/2025 | ALTERAÇÃO DE ITENS/COEFICIENTES
2025-10-01 | COMPOSICAO | 92618 | FABRICAÇÃO E INSTALAÇÃO DE TESOURA INTEIRA EM AÇO, VÃO DE 11 M, PARA TELHA ONDULADA DE FIBROCIMENTO, METÁLICA, PLÁSTICA OU TERMOACÚSTICA, INCLUSO IÇAMENTO, EXCLUSIVE PINTURA. AF_10/2025 | ALTERAÇÃO DE DESCRIÇÃO
2025-10-01 | COMPOSICAO | 92620 | FABRICAÇÃO E INSTALAÇÃO DE TESOURA INTEIRA EM AÇO, VÃO DE 12 M, PARA TELHA ONDULADA DE FIBROCIMENTO, METÁLICA, PLÁSTICA OU TERMOACÚSTICA, INCLUSO IÇAMENTO, EXCLUSIVE PINTURA. AF_10/2025 | ALTERAÇÃO DE ITENS/COEFICIENTES
2025-10-01 | COMPOSICAO | 92620 | FABRICAÇÃO E INSTALAÇÃO DE TESOURA INTEIRA EM AÇO, VÃO DE 12 M, PARA TELHA ONDULADA DE FIBROCIMENTO, METÁLICA, PLÁSTICA OU TERMOACÚSTICA, INCLUSO IÇAMENTO, EXCLUSIVE PINTURA. AF_10/2025 | ALTERAÇÃO DE DESCRIÇÃO
2025-10-01 | COMPOSICAO | 93561 | DESENHISTA PROJETISTA COM ENCARGOS COMPLEMENTARES | ALTERAÇÃO DE ITENS/COEFICIENTES
2025-10-01 | COMPOSICAO | 93563 | ALMOXARIFE COM ENCARGOS COMPLEMENTARES | ALTERAÇÃO DE ITENS/COEFICIENTES
2025-10-01 | COMPOSICAO | 93564 | APONTADOR OU APROPRIADOR COM ENCARGOS COMPLEMENTARES | ALTERAÇÃO DE ITENS/COEFICIENTES
2025-10-01 | COMPOSICAO | 93565 | ENGENHEIRO CIVIL DE OBRA JUNIOR COM ENCARGOS COMPLEMENTARES | ALTERAÇÃO DE ITENS/COEFICIENTES
2025-10-01 | COMPOSICAO | 93566 | AUXILIAR DE ESCRITORIO COM ENCARGOS COMPLEMENTARES | ALTERAÇÃO DE ITENS/COEFICIENTES
2025-10-01 | COMPOSICAO | 93567 | ENGENHEIRO CIVIL DE OBRA PLENO COM ENCARGOS COMPLEMENTARES | ALTERAÇÃO DE ITENS/COEFICIENTES
2025-10-01 | COMPOSICAO | 93568 | ENGENHEIRO CIVIL DE OBRA SENIOR COM ENCARGOS COMPLEMENTARES | ALTERAÇÃO DE ITENS/COEFICIENTES
2025-10-01 | COMPOSICAO | 93569 | ARQUITETO JUNIOR COM ENCARGOS COMPLEMENTARES | ALTERAÇÃO DE ITENS/COEFICIENTES
2025-10-01 | COMPOSICAO | 93570 | ARQUITETO PLENO COM ENCARGOS COMPLEMENTARES | ALTERAÇÃO DE ITENS/COEFICIENTES
2025-10-01 | COMPOSICAO | 93571 | ARQUITETO SENIOR COM ENCARGOS COMPLEMENTARES | ALTERAÇÃO DE ITENS/COEFICIENTES
2025-10-01 | COMPOSICAO | 93572 | ENCARREGADO GERAL DE OBRAS COM ENCARGOS COMPLEMENTARES | ALTERAÇÃO DE ITENS/COEFICIENTES
2025-10-01 | COMPOSICAO | 94295 | MESTRE DE OBRAS COM ENCARGOS COMPLEMENTARES | ALTERAÇÃO DE ITENS/COEFICIENTES
2025-10-01 | COMPOSICAO | 94296 | TOPOGRAFO COM ENCARGOS COMPLEMENTARES | ALTERAÇÃO DE ITENS/COEFICIENTES
2025-10-01 | COMPOSICAO | 94805 | PORTA DE ALUMÍNIO DE ABRIR PARA VIDRO SEM GUARNIÇÃO, 87X210CM, FIXAÇÃO COM PARAFUSOS, INCLUSIVE VIDROS - FORNECIMENTO E INSTALAÇÃO. AF_10/2025 | ALTERAÇÃO DE ITENS/COEFICIENTES
2025-10-01 | COMPOSICAO | 94805 | PORTA DE ALUMÍNIO DE ABRIR PARA VIDRO SEM GUARNIÇÃO, 87X210CM, FIXAÇÃO COM PARAFUSOS, INCLUSIVE VIDROS - FORNECIMENTO E INSTALAÇÃO. AF_10/2025 | ALTERAÇÃO DE DESCRIÇÃO
2025-10-01 | COMPOSICAO | 94806 | PORTA EM AÇO DE ABRIR PARA VIDRO SEM GUARNIÇÃO, 87X210CM, FIXAÇÃO COM PARAFUSOS, EXCLUSIVE VIDROS - FORNECIMENTO E INSTALAÇÃO. AF_10/2025 | ALTERAÇÃO DE ITENS/COEFICIENTES
2025-10-01 | COMPOSICAO | 94806 | PORTA EM AÇO DE ABRIR PARA VIDRO SEM GUARNIÇÃO, 87X210CM, FIXAÇÃO COM PARAFUSOS, EXCLUSIVE VIDROS - FORNECIMENTO E INSTALAÇÃO. AF_10/2025 | ALTERAÇÃO DE DESCRIÇÃO
2025-10-01 | COMPOSICAO | 94807 | PORTA EM AÇO DE ABRIR TIPO VENEZIANA SEM GUARNIÇÃO, 87X210CM, FIXAÇÃO COM PARAFUSOS - FORNECIMENTO E INSTALAÇÃO. AF_10/2025 | ALTERAÇÃO DE ITENS/COEFICIENTES
2025-10-01 | COMPOSICAO | 94807 | PORTA EM AÇO DE ABRIR TIPO VENEZIANA SEM GUARNIÇÃO, 87X210CM, FIXAÇÃO COM PARAFUSOS - FORNECIMENTO E INSTALAÇÃO. AF_10/2025 | ALTERAÇÃO DE DESCRIÇÃO
2025-10-01 | COMPOSICAO | 95995 | EXECUÇÃO DE PAVIMENTO COM APLICAÇÃO DE CONCRETO ASFÁLTICO, CAMADA DE ROLAMENTO - EXCLUSIVE CARGA E TRANSPORTE. AF_10/2025 | ALTERAÇÃO DE ITENS/COEFICIENTES
2025-10-01 | COMPOSICAO | 95995 | EXECUÇÃO DE PAVIMENTO COM APLICAÇÃO DE CONCRETO ASFÁLTICO, CAMADA DE ROLAMENTO - EXCLUSIVE CARGA E TRANSPORTE. AF_10/2025 | ALTERAÇÃO DE DESCRIÇÃO
2025-10-01 | COMPOSICAO | 95996 | EXECUÇÃO DE PAVIMENTO COM APLICAÇÃO DE CONCRETO ASFÁLTICO, CAMADA DE BINDER - EXCLUSIVE CARGA E TRANSPORTE. AF_10/2025 | ALTERAÇÃO DE ITENS/COEFICIENTES
2025-10-01 | COMPOSICAO | 95996 | EXECUÇÃO DE PAVIMENTO COM APLICAÇÃO DE CONCRETO ASFÁLTICO, CAMADA DE BINDER - EXCLUSIVE CARGA E TRANSPORTE. AF_10/2025 | ALTERAÇÃO DE DESCRIÇÃO
2025-10-01 | COMPOSICAO | 96001 | FRESAGEM DE PAVIMENTO ASFÁLTICO, COM LARGURA DA VIA MAIOR QUE 6,00 M E MENOR OU IGUAL 10,00 M, EM LOCAIS COM NIVEL BAIXO DE INTERFERÊNCIA. AF_10/2025 | ALTERAÇÃO DE ITENS/COEFICIENTES
2025-10-01 | COMPOSICAO | 96001 | FRESAGEM DE PAVIMENTO ASFÁLTICO, COM LARGURA DA VIA MAIOR QUE 6,00 M E MENOR OU IGUAL 10,00 M, EM LOCAIS COM NIVEL BAIXO DE INTERFERÊNCIA. AF_10/2025 | ALTERAÇÃO DE DESCRIÇÃO
2025-10-01 | COMPOSICAO | 97801 | PAVIMENTO COM TRATAMENTO SUPERFICIAL SIMPLES, COM CAP 150/200 E ROLO COMPACTADOR DE PNEUS. AF_11/2025 | ALTERAÇÃO DE ITENS/COEFICIENTES
2025-10-01 | COMPOSICAO | 97801 | PAVIMENTO COM TRATAMENTO SUPERFICIAL SIMPLES, COM CAP 150/200 E ROLO COMPACTADOR DE PNEUS. AF_11/2025 | ALTERAÇÃO DE DESCRIÇÃO
2025-10-01 | COMPOSICAO | 97804 | PAVIMENTO COM TRATAMENTO SUPERFICIAL DUPLO, COM CAP 150/200 E ROLO COMPACTADOR DE PNEUS. AF_11/2025 | ALTERAÇÃO DE ITENS/COEFICIENTES
2025-10-01 | COMPOSICAO | 97804 | PAVIMENTO COM TRATAMENTO SUPERFICIAL DUPLO, COM CAP 150/200 E ROLO COMPACTADOR DE PNEUS. AF_11/2025 | ALTERAÇÃO DE DESCRIÇÃO
2025-10-01 | COMPOSICAO | 97808 | PAVIMENTO COM TRATAMENTO SUPERFICIAL TRIPLO, COM CAP 150/200 E ROLO COMPACTADOR DE PNEUS. AF_11/2025 | ALTERAÇÃO DE ITENS/COEFICIENTES
2025-10-01 | COMPOSICAO | 97808 | PAVIMENTO COM TRATAMENTO SUPERFICIAL TRIPLO, COM CAP 150/200 E ROLO COMPACTADOR DE PNEUS. AF_11/2025 | ALTERAÇÃO DE DESCRIÇÃO
2025-10-01 | COMPOSICAO | 99801 | LIMPEZA DE PISO UTILIZANDO DETERGENTE NEUTRO E ESCOVAÇÃO MECÂNICA. AF_10/2025 | ALTERAÇÃO DE ITENS/COEFICIENTES
2025-10-01 | COMPOSICAO | 99801 | LIMPEZA DE PISO UTILIZANDO DETERGENTE NEUTRO E ESCOVAÇÃO MECÂNICA. AF_10/2025 | ALTERAÇÃO DE DESCRIÇÃO
2025-10-01 | COMPOSICAO | 99802 | LIMPEZA DE PISO CERÂMICO OU PORCELANATO COM VASSOURA A SECO. AF_10/2025 | ALTERAÇÃO DE ITENS/COEFICIENTES
2025-10-01 | COMPOSICAO | 99802 | LIMPEZA DE PISO CERÂMICO OU PORCELANATO COM VASSOURA A SECO. AF_10/2025 | ALTERAÇÃO DE DESCRIÇÃO
2025-10-01 | COMPOSICAO | 99803 | LIMPEZA DE PISO CERÂMICO OU PORCELANATO COM PANO ÚMIDO. AF_10/2025_PS | ALTERAÇÃO DE ITENS/COEFICIENTES
2025-10-01 | COMPOSICAO | 99803 | LIMPEZA DE PISO CERÂMICO OU PORCELANATO COM PANO ÚMIDO. AF_10/2025_PS | ALTERAÇÃO DE DESCRIÇÃO
2025-10-01 | COMPOSICAO | 99804 | LIMPEZA DE PISO CERÂMICO OU PORCELANATO UTILIZANDO DETERGENTE NEUTRO E ESCOVAÇÃO MANUAL. AF_04/2019 | DESATIVAÇÃO
2025-10-01 | COMPOSICAO | 99805 | LIMPEZA DE PISO CERÂMICO OU COM PEDRAS RÚSTICAS UTILIZANDO ÁCIDO MURIÁTICO. AF_10/2025_PS | ALTERAÇÃO DE ITENS/COEFICIENTES
2025-10-01 | COMPOSICAO | 99805 | LIMPEZA DE PISO CERÂMICO OU COM PEDRAS RÚSTICAS UTILIZANDO ÁCIDO MURIÁTICO. AF_10/2025_PS | ALTERAÇÃO DE DESCRIÇÃO
2025-10-01 | COMPOSICAO | 99806 | LIMPEZA DE REVESTIMENTO CERÂMICO EM PAREDE COM PANO ÚMIDO. AF_10/2025_PS | ALTERAÇÃO DE ITENS/COEFICIENTES
2025-10-01 | COMPOSICAO | 99806 | LIMPEZA DE REVESTIMENTO CERÂMICO EM PAREDE COM PANO ÚMIDO. AF_10/2025_PS | ALTERAÇÃO DE DESCRIÇÃO
2025-10-01 | COMPOSICAO | 99807 | LIMPEZA DE REVESTIMENTO CERÂMICO EM PAREDE UTILIZANDO DETERGENTE NEUTRO E ESCOVAÇÃO MANUAL. AF_04/2019 | DESATIVAÇÃO
2025-10-01 | COMPOSICAO | 99808 | LIMPEZA DE REVESTIMENTO CERÂMICO EM PAREDE UTILIZANDO ÁCIDO MURIÁTICO. AF_04/2019 | DESATIVAÇÃO
2025-10-01 | COMPOSICAO | 99809 | LIMPEZA DE PISO DE LADRILHO HIDRÁULICO COM PANO ÚMIDO. AF_10/2025_PS | ALTERAÇÃO DE ITENS/COEFICIENTES
2025-10-01 | COMPOSICAO | 99809 | LIMPEZA DE PISO DE LADRILHO HIDRÁULICO COM PANO ÚMIDO. AF_10/2025_PS | ALTERAÇÃO DE DESCRIÇÃO
2025-10-01 | COMPOSICAO | 99810 | LIMPEZA DE PISO CERÂMICO/ PORCELANATO/ MÁRMORE/ GRANITO UTILIZANDO DETERGENTE NEUTRO E ESCOVAÇÃO MANUAL. AF_10/2025_PS | ALTERAÇÃO DE ITENS/COEFICIENTES
2025-10-01 | COMPOSICAO | 99810 | LIMPEZA DE PISO CERÂMICO/ PORCELANATO/ MÁRMORE/ GRANITO UTILIZANDO DETERGENTE NEUTRO E ESCOVAÇÃO MANUAL. AF_10/2025_PS | ALTERAÇÃO DE DESCRIÇÃO
2025-10-01 | COMPOSICAO | 99811 | LIMPEZA DE CONTRAPISO COM VASSOURA A SECO. AF_10/2025 | ALTERAÇÃO DE ITENS/COEFICIENTES
2025-10-01 | COMPOSICAO | 99811 | LIMPEZA DE CONTRAPISO COM VASSOURA A SECO. AF_10/2025 | ALTERAÇÃO DE DESCRIÇÃO
2025-10-01 | COMPOSICAO | 99812 | LIMPEZA DE LADRILHO HIDRÁULICO EM PAREDE COM PANO ÚMIDO. AF_04/2019 | DESATIVAÇÃO
2025-10-01 | COMPOSICAO | 99813 | LIMPEZA DE REVESTIMENTO CERÂMICO/ MÁRMORE/ GRANITO EM PAREDE UTILIZANDO DETERGENTE NEUTRO E ESCOVAÇÃO MANUAL. AF_10/2025_PS | ALTERAÇÃO DE ITENS/COEFICIENTES
2025-10-01 | COMPOSICAO | 99813 | LIMPEZA DE REVESTIMENTO CERÂMICO/ MÁRMORE/ GRANITO EM PAREDE UTILIZANDO DETERGENTE NEUTRO E ESCOVAÇÃO MANUAL. AF_10/2025_PS | ALTERAÇÃO DE DESCRIÇÃO
2025-10-01 | COMPOSICAO | 99814 | LIMPEZA DE SUPERFÍCIE PISO OU PAREDE COM JATO DE ALTA PRESSÃO. AF_10/2025 | ALTERAÇÃO DE ITENS/COEFICIENTES
2025-10-01 | COMPOSICAO | 99814 | LIMPEZA DE SUPERFÍCIE PISO OU PAREDE COM JATO DE ALTA PRESSÃO. AF_10/2025 | ALTERAÇÃO DE DESCRIÇÃO
2025-10-01 | COMPOSICAO | 99815 | LIMPEZA DE BANCADA DE PIA COM PLACA DE ROCHA E CUBA DE INOX, INCLUSIVE METAIS CORRESPONDENTES. AF_10/2025_PS | ALTERAÇÃO DE ITENS/COEFICIENTES
2025-10-01 | COMPOSICAO | 99815 | LIMPEZA DE BANCADA DE PIA COM PLACA DE ROCHA E CUBA DE INOX, INCLUSIVE METAIS CORRESPONDENTES. AF_10/2025_PS | ALTERAÇÃO DE DESCRIÇÃO
2025-10-01 | COMPOSICAO | 99816 | LIMPEZA DE TANQUE OU LAVATÓRIO DE LOUÇA ISOLADO, INCLUSIVE METAIS CORRESPONDENTES. AF_10/2025_PS | ALTERAÇÃO DE ITENS/COEFICIENTES
2025-10-01 | COMPOSICAO | 99816 | LIMPEZA DE TANQUE OU LAVATÓRIO DE LOUÇA ISOLADO, INCLUSIVE METAIS CORRESPONDENTES. AF_10/2025_PS | ALTERAÇÃO DE DESCRIÇÃO
2025-10-01 | COMPOSICAO | 99817 | LIMPEZA DE BANCADA COM PLACA DE ROCHA E CUBA DE LOUÇA, INCLUSIVE METAIS CORRESPONDENTES. AF_10/2025_PS | ALTERAÇÃO DE ITENS/COEFICIENTES
2025-10-01 | COMPOSICAO | 99817 | LIMPEZA DE BANCADA COM PLACA DE ROCHA E CUBA DE LOUÇA, INCLUSIVE METAIS CORRESPONDENTES. AF_10/2025_PS | ALTERAÇÃO DE DESCRIÇÃO
2025-10-01 | COMPOSICAO | 99818 | LIMPEZA DE BACIA SANITÁRIA, BIDÊ OU MICTÓRIO EM LOUÇA, INCLUSIVE METAIS CORRESPONDENTES. AF_10/2025_PS | ALTERAÇÃO DE ITENS/COEFICIENTES
2025-10-01 | COMPOSICAO | 99818 | LIMPEZA DE BACIA SANITÁRIA, BIDÊ OU MICTÓRIO EM LOUÇA, INCLUSIVE METAIS CORRESPONDENTES. AF_10/2025_PS | ALTERAÇÃO DE DESCRIÇÃO
2025-10-01 | COMPOSICAO | 99819 | LIMPEZA DE BANCADA COM PLACA DE ROCHA (MÁRMORE OU GRANITO). AF_10/2025_PS | ALTERAÇÃO DE ITENS/COEFICIENTES
2025-10-01 | COMPOSICAO | 99819 | LIMPEZA DE BANCADA COM PLACA DE ROCHA (MÁRMORE OU GRANITO). AF_10/2025_PS | ALTERAÇÃO DE DESCRIÇÃO
2025-10-01 | COMPOSICAO | 99820 | LIMPEZA DE JANELA INTEIRAMENTE DE VIDRO. AF_10/2025_PS | ALTERAÇÃO DE ITENS/COEFICIENTES
2025-10-01 | COMPOSICAO | 99820 | LIMPEZA DE JANELA INTEIRAMENTE DE VIDRO. AF_10/2025_PS | ALTERAÇÃO DE DESCRIÇÃO
2025-10-01 | COMPOSICAO | 99821 | LIMPEZA DE JANELA DE VIDRO COM CAIXILHO EM AÇO/ALUMÍNIO/PVC. AF_10/2025_PS | ALTERAÇÃO DE ITENS/COEFICIENTES
2025-10-01 | COMPOSICAO | 99821 | LIMPEZA DE JANELA DE VIDRO COM CAIXILHO EM AÇO/ALUMÍNIO/PVC. AF_10/2025_PS | ALTERAÇÃO DE DESCRIÇÃO
2025-10-01 | COMPOSICAO | 99822 | LIMPEZA DE PORTA DE MADEIRA. AF_10/2025_PS | ALTERAÇÃO DE ITENS/COEFICIENTES
2025-10-01 | COMPOSICAO | 99822 | LIMPEZA DE PORTA DE MADEIRA. AF_10/2025_PS | ALTERAÇÃO DE DESCRIÇÃO
2025-10-01 | COMPOSICAO | 99823 | LIMPEZA DE PORTA INTEIRAMENTE DE VIDRO. AF_10/2025_PS | ALTERAÇÃO DE ITENS/COEFICIENTES
2025-10-01 | COMPOSICAO | 99823 | LIMPEZA DE PORTA INTEIRAMENTE DE VIDRO. AF_10/2025_PS | ALTERAÇÃO DE DESCRIÇÃO
2025-10-01 | COMPOSICAO | 99824 | LIMPEZA DE PORTA EM AÇO/ALUMÍNIO. AF_10/2025_PS | ALTERAÇÃO DE ITENS/COEFICIENTES
2025-10-01 | COMPOSICAO | 99824 | LIMPEZA DE PORTA EM AÇO/ALUMÍNIO. AF_10/2025_PS | ALTERAÇÃO DE DESCRIÇÃO
2025-10-01 | COMPOSICAO | 99825 | LIMPEZA DE PORTA DE VIDRO COM CAIXILHO EM AÇO/ ALUMÍNIO/ PVC. AF_10/2025_PS | ALTERAÇÃO DE ITENS/COEFICIENTES
2025-10-01 | COMPOSICAO | 99825 | LIMPEZA DE PORTA DE VIDRO COM CAIXILHO EM AÇO/ ALUMÍNIO/ PVC. AF_10/2025_PS | ALTERAÇÃO DE DESCRIÇÃO
2025-10-01 | COMPOSICAO | 99826 | LIMPEZA DE FORRO REMOVÍVEL COM PANO ÚMIDO. AF_10/2025_PS | ALTERAÇÃO DE ITENS/COEFICIENTES
2025-10-01 | COMPOSICAO | 99826 | LIMPEZA DE FORRO REMOVÍVEL COM PANO ÚMIDO. AF_10/2025_PS | ALTERAÇÃO DE DESCRIÇÃO
2025-10-01 | COMPOSICAO | 99837 | GUARDA-CORPO DE AÇO GALVANIZADO DE 1,10M, MONTANTES TUBULARES DE 1.1/4" ESPAÇADOS DE 1,20M, TRAVESSA SUPERIOR DE 1.1/2", GRADIL FORMADO POR TUBOS HORIZONTAIS DE 1" E VERTICAIS DE 3/4", FIXADO COM CHUMBADOR MECÂNICO. AF_04/2019_PS | DESATIVAÇÃO
2025-10-01 | COMPOSICAO | 99838 | GUARDA-CORPO DE AÇO GALVANIZADO DE 1,10M, MONTANTES TUBULARES DE 30X30 MM ESPAÇADOS 1,20M, TRAVESSA SUPERIOR DE 1.1/2", GRADIL FORMADO POR TUBOS HORIZONTAIS DE 25X25MM E VERTICAIS DE 20X20MM, FIXADO COM CHUMBADOR MECÂNICO. AF_04/2019 | DESATIVAÇÃO
2025-10-01 | COMPOSICAO | 99839 | GUARDA-CORPO DE AÇO GALVANIZADO DE 1,10M DE ALTURA, MONTANTES TUBULARES DE 1.1/2 ESPAÇADOS DE 1,20M, TRAVESSA SUPERIOR DE 2, GRADIL FORMADO POR BARRAS CHATAS EM FERRO DE 32X4,8MM, FIXADO COM CHUMBADOR MECÂNICO. AF_04/2019_PS | DESATIVAÇÃO
2025-10-01 | COMPOSICAO | 99840 | GUARDA-CORPO DE AÇO GALVANIZADO DE 1,10M, MONTANTES TUBULARES DE 100X50MM ESPAÇADOS 1,20M, TRAVESSA SUPERIOR DE 3", GRADIL COM CANTONEIRA 51X51X4,8 MM E BARRAS CHATAS NA VERTICAL DE 32X4,8 MM, FIXADO COM CHUMBADOR MECÂNICO. AF_04/2019 | DESATIVAÇÃO
2025-10-01 | COMPOSICAO | 99841 | GUARDA-CORPO PANORÂMICO COM PERFIS DE ALUMÍNIO E VIDRO LAMINADO 8 MM, FIXADO COM CHUMBADOR MECÂNICO. AF_04/2019_PS | DESATIVAÇÃO
2025-10-01 | COMPOSICAO | 99842 | GUARDA-CORPO DE AÇO GALVANIZADO DE 1,10M, MONTANTES TUBULARES DE 1.1/4" ESPAÇADOS 1,20M, TRAVESSA SUPERIOR DE 1.1/2", GRADIL FORMADO POR TUBOS HORIZONTAIS DE 1" E VERTICAIS DE 3/4", FIXADO COM ADESIVO ESTRUTURAL EPOXI. AF_10/2025_PS | ALTERAÇÃO DE ITENS/COEFICIENTES
2025-10-01 | COMPOSICAO | 99842 | GUARDA-CORPO DE AÇO GALVANIZADO DE 1,10M, MONTANTES TUBULARES DE 1.1/4" ESPAÇADOS 1,20M, TRAVESSA SUPERIOR DE 1.1/2", GRADIL FORMADO POR TUBOS HORIZONTAIS DE 1" E VERTICAIS DE 3/4", FIXADO COM ADESIVO ESTRUTURAL EPOXI. AF_10/2025_PS | INÍCIO DIVULGAÇÃO DE CUSTO
2025-10-01 | COMPOSICAO | 99842 | GUARDA-CORPO DE AÇO GALVANIZADO DE 1,10M, MONTANTES TUBULARES DE 1.1/4" ESPAÇADOS 1,20M, TRAVESSA SUPERIOR DE 1.1/2", GRADIL FORMADO POR TUBOS HORIZONTAIS DE 1" E VERTICAIS DE 3/4", FIXADO COM ADESIVO ESTRUTURAL EPOXI. AF_10/2025_PS | ALTERAÇÃO DE DESCRIÇÃO
2025-10-01 | COMPOSICAO | 99843 | GUARDA-CORPO DE AÇO GALVANIZADO DE 1,10M, MONTANTES TUBULARES DE 30X30 MM ESPAÇADOS 1,20M, TRAVESSA SUPERIOR DE 1.1/2", GRADIL DE TUBOS HORIZONTAIS DE 25X25MM E VERTICAIS DE 20X20MM, FIXADO COM ADESIVO ESTRUTURAL EPOXI. AF_10/2025 | ALTERAÇÃO DE ITENS/COEFICIENTES
2025-10-01 | COMPOSICAO | 99843 | GUARDA-CORPO DE AÇO GALVANIZADO DE 1,10M, MONTANTES TUBULARES DE 30X30 MM ESPAÇADOS 1,20M, TRAVESSA SUPERIOR DE 1.1/2", GRADIL DE TUBOS HORIZONTAIS DE 25X25MM E VERTICAIS DE 20X20MM, FIXADO COM ADESIVO ESTRUTURAL EPOXI. AF_10/2025 | ALTERAÇÃO DE DESCRIÇÃO
2025-10-01 | COMPOSICAO | 99844 | GUARDA-CORPO DE AÇO GALVANIZADO DE 1,10M, MONTANTES TUBULARES DE 1.1/2" ESPAÇADOS 1,20M, TRAVESSA SUPERIOR DE 2", GRADIL FORMADO POR BARRAS CHATAS DE 32X4,8MM, FIXADO COM ADESIVO ESTRUTURAL EPOXI. AF_10/2025 | ALTERAÇÃO DE ITENS/COEFICIENTES
2025-10-01 | COMPOSICAO | 99844 | GUARDA-CORPO DE AÇO GALVANIZADO DE 1,10M, MONTANTES TUBULARES DE 1.1/2" ESPAÇADOS 1,20M, TRAVESSA SUPERIOR DE 2", GRADIL FORMADO POR BARRAS CHATAS DE 32X4,8MM, FIXADO COM ADESIVO ESTRUTURAL EPOXI. AF_10/2025 | ALTERAÇÃO DE DESCRIÇÃO
2025-10-01 | COMPOSICAO | 99845 | GUARDA-CORPO DE AÇO GALVANIZADO DE 1,10M, MONTANTES TUBULARES DE 100X50MM ESPAÇADOS DE 1,20M, TRAVESSA SUPERIOR DE 3", GRADIL EM CANTONEIRA 51X51X4,8 MM E BARRAS CHATAS NA VERTICAL DE 32X4,8 MM, FIXADO COM ADESIVO ESTRUTURAL EPOXI. AF_10/2025 | ALTERAÇÃO DE ITENS/COEFICIENTES
2025-10-01 | COMPOSICAO | 99845 | GUARDA-CORPO DE AÇO GALVANIZADO DE 1,10M, MONTANTES TUBULARES DE 100X50MM ESPAÇADOS DE 1,20M, TRAVESSA SUPERIOR DE 3", GRADIL EM CANTONEIRA 51X51X4,8 MM E BARRAS CHATAS NA VERTICAL DE 32X4,8 MM, FIXADO COM ADESIVO ESTRUTURAL EPOXI. AF_10/2025 | ALTERAÇÃO DE DESCRIÇÃO
2025-10-01 | COMPOSICAO | 99846 | GUARDA-CORPO PANORÂMICO DE 1,10M, MONTANTES EM ALUMÍNIO DE 90X45 MM ESPAÇADOS DE 1,20M, TRAVESSA SUPERIOR EM ALUMÍNIO DE 120X60 MM E VIDRO LAMINADO 8 MM, FIXADO COM ADESIVO ESTRUTURAL EPOXI. AF_10/2025 | ALTERAÇÃO DE ITENS/COEFICIENTES
2025-10-01 | COMPOSICAO | 99846 | GUARDA-CORPO PANORÂMICO DE 1,10M, MONTANTES EM ALUMÍNIO DE 90X45 MM ESPAÇADOS DE 1,20M, TRAVESSA SUPERIOR EM ALUMÍNIO DE 120X60 MM E VIDRO LAMINADO 8 MM, FIXADO COM ADESIVO ESTRUTURAL EPOXI. AF_10/2025 | ALTERAÇÃO DE DESCRIÇÃO
2025-10-01 | COMPOSICAO | 99847 | GUARDA-CORPO DE AÇO GALVANIZADO DE 1,10M, DUPLO CORRIMÃO, MONTANTES TUBULARES DE 1.1/4" ESPAÇADOS 1,20M, TRAVESSA SUPERIOR DE 1.1/2", GRADIL DE TUBOS HORIZONTAIS DE 1" E VERTICAIS DE 3/4", FIXADO COM CHUMBADOR MECÂNICO. AF_04/2019 | DESATIVAÇÃO
2025-10-01 | COMPOSICAO | 99848 | GUARDA-CORPO DE AÇO GALVANIZADO DE 1,10M, DUPLO CORRIMÃO, MONTANTES TUBULARES DE 30X30 MM ESPAÇADOS DE 1,20M, TRAVESSA SUPERIOR DE 1.1/2", GRADIL DE TUBOS HORIZONTAIS DE 25X25MM E VERTICAIS DE 20X20MM, FIXADO COM CHUMBADOR MECÂNICO. AF_04/2019 | DESATIVAÇÃO
2025-10-01 | COMPOSICAO | 99849 | GUARDA-CORPO DE AÇO GALVANIZADO DE 1,10M DE ALTURA,DUPLO CORRIMÃO, MONTANTES TUBULARES DE 1.1/2" ESPAÇADOS 1,20M, TRAVESSA SUPERIOR DE 2", GRADIL DE BARRAS CHATAS DE 32X4,8MM, FIXADO COM CHUMBADOR MECÂNICO. AF_04/2019 | DESATIVAÇÃO
2025-10-01 | COMPOSICAO | 99850 | GUARDA-CORPO DE AÇO GALVANIZADO DE 1,10M, DUPLO CORRIMÃO, MONTANTES TUBULARES DE 100X50MM ESPAÇADOS 1,20M, TRAVESSA SUPERIOR DE 3", GRADIL EM CANTONEIRA 51X51X4,8 MM E BARRAS CHATAS NA VERTICAL DE 32X4,8 MM, FIXADO COM CHUMBADOR MECÂNICO. AF_04/2019 | DESATIVAÇÃO
2025-10-01 | COMPOSICAO | 99851 | GUARDA-CORPO DE AÇO GALVANIZADO DE 1,10M, DUPLO CORRIMÃO, MONTANTES TUBULARES DE 1.1/4" ESPAÇADOS DE 1,20M, TRAVESSA SUPERIOR DE 1.1/2", GRADIL EM TUBOS HORIZONTAIS DE 1" E VERTICAIS DE 3/4", FIXADO COM ADESIVO ESTRUTURAL EPOXI. AF_10/2025 | ALTERAÇÃO DE ITENS/COEFICIENTES
2025-10-01 | COMPOSICAO | 99851 | GUARDA-CORPO DE AÇO GALVANIZADO DE 1,10M, DUPLO CORRIMÃO, MONTANTES TUBULARES DE 1.1/4" ESPAÇADOS DE 1,20M, TRAVESSA SUPERIOR DE 1.1/2", GRADIL EM TUBOS HORIZONTAIS DE 1" E VERTICAIS DE 3/4", FIXADO COM ADESIVO ESTRUTURAL EPOXI. AF_10/2025 | ALTERAÇÃO DE DESCRIÇÃO
2025-10-01 | COMPOSICAO | 99852 | GUARDA-CORPO DE AÇO GALVANIZADO DE 1,10M, DUPLO CORRIMÃO, MONTANTES TUBULARES DE 30X30 MM ESPAÇADOS DE 1,20M, TRAVESSA SUPERIOR DE 1.1/2", GRADIL EM TUBOS HORIZONTAIS DE 25X25MM E VERTICAIS DE 20X20MM, FIXADO COM ADESIVO ESTRUTURAL EPOXI. AF_10/2025 | ALTERAÇÃO DE ITENS/COEFICIENTES
2025-10-01 | COMPOSICAO | 99852 | GUARDA-CORPO DE AÇO GALVANIZADO DE 1,10M, DUPLO CORRIMÃO, MONTANTES TUBULARES DE 30X30 MM ESPAÇADOS DE 1,20M, TRAVESSA SUPERIOR DE 1.1/2", GRADIL EM TUBOS HORIZONTAIS DE 25X25MM E VERTICAIS DE 20X20MM, FIXADO COM ADESIVO ESTRUTURAL EPOXI. AF_10/2025 | ALTERAÇÃO DE DESCRIÇÃO
2025-10-01 | COMPOSICAO | 99853 | GUARDA-CORPO DE AÇO GALVANIZADO DE 1,10M, DUPLO CORRIMÃO, MONTANTES TUBULARES DE 1.1/2" ESPAÇADOS DE 1,20M, TRAVESSA SUPERIOR DE 2", GRADIL DE BARRAS CHATAS DE 32X4,8MM, FIXADO COM ADESIVO ESTRUTURAL EPOXI. AF_10/2025 | ALTERAÇÃO DE ITENS/COEFICIENTES
2025-10-01 | COMPOSICAO | 99853 | GUARDA-CORPO DE AÇO GALVANIZADO DE 1,10M, DUPLO CORRIMÃO, MONTANTES TUBULARES DE 1.1/2" ESPAÇADOS DE 1,20M, TRAVESSA SUPERIOR DE 2", GRADIL DE BARRAS CHATAS DE 32X4,8MM, FIXADO COM ADESIVO ESTRUTURAL EPOXI. AF_10/2025 | ALTERAÇÃO DE DESCRIÇÃO
2025-10-01 | COMPOSICAO | 99854 | GUARDA-CORPO DE AÇO GALVANIZADO DE 1,10M, DUPLO CORRIMÃO, MONTANTES TUBULARES DE 100X50MM ESPAÇADOS DE 1,20M, TRAVESSA SUPERIOR DE 3", GRADIL EM CANTONEIRA 51X51X4,8 MM E BARRAS CHATAS NA VERTICAL DE 32X4,8 MM, FIXADO COM ADESIVO EPOXI. AF_10/2025 | ALTERAÇÃO DE ITENS/COEFICIENTES
2025-10-01 | COMPOSICAO | 99854 | GUARDA-CORPO DE AÇO GALVANIZADO DE 1,10M, DUPLO CORRIMÃO, MONTANTES TUBULARES DE 100X50MM ESPAÇADOS DE 1,20M, TRAVESSA SUPERIOR DE 3", GRADIL EM CANTONEIRA 51X51X4,8 MM E BARRAS CHATAS NA VERTICAL DE 32X4,8 MM, FIXADO COM ADESIVO EPOXI. AF_10/2025 | ALTERAÇÃO DE DESCRIÇÃO
2025-10-01 | COMPOSICAO | 99855 | CORRIMÃO SIMPLES FIXADO EM PAREDE, DIÂMETRO EXTERNO = 1 1/2", EM AÇO GALVANIZADO. AF_10/2025_PS | ALTERAÇÃO DE ITENS/COEFICIENTES
2025-10-01 | COMPOSICAO | 99855 | CORRIMÃO SIMPLES FIXADO EM PAREDE, DIÂMETRO EXTERNO = 1 1/2", EM AÇO GALVANIZADO. AF_10/2025_PS | ALTERAÇÃO DE DESCRIÇÃO
2025-10-01 | COMPOSICAO | 99856 | CORRIMÃO SIMPLES FIXADO EM PAREDE, DIÂMETRO EXTERNO = 1 1/2", EM AÇO INOX. AF_10/2025 | ALTERAÇÃO DE ITENS/COEFICIENTES
2025-10-01 | COMPOSICAO | 99856 | CORRIMÃO SIMPLES FIXADO EM PAREDE, DIÂMETRO EXTERNO = 1 1/2", EM AÇO INOX. AF_10/2025 | ALTERAÇÃO DE DESCRIÇÃO
2025-10-01 | COMPOSICAO | 99857 | CORRIMÃO SIMPLES FIXADO EM PAREDE, DIÂMETRO EXTERNO = 1 1/2", EM ALUMÍNIO. AF_10/2025_PS | ALTERAÇÃO DE ITENS/COEFICIENTES
2025-10-01 | COMPOSICAO | 99857 | CORRIMÃO SIMPLES FIXADO EM PAREDE, DIÂMETRO EXTERNO = 1 1/2", EM ALUMÍNIO. AF_10/2025_PS | ALTERAÇÃO DE DESCRIÇÃO
2025-10-01 | COMPOSICAO | 99858 | CORRIMÃO DUPLO FIXADO EM PAREDE, DIÂMETRO EXTERNO = 1 1/2", EM AÇO GALVANIZADO. AF_10/2025 | ALTERAÇÃO DE ITENS/COEFICIENTES
2025-10-01 | COMPOSICAO | 99858 | CORRIMÃO DUPLO FIXADO EM PAREDE, DIÂMETRO EXTERNO = 1 1/2", EM AÇO GALVANIZADO. AF_10/2025 | ALTERAÇÃO DE DESCRIÇÃO
2025-10-01 | COMPOSICAO | 99859 | CORRIMÃO DUPLO FIXADO EM PAREDE, DIÂMETRO EXTERNO = 1 1/2", EM AÇO INOX. AF_10/2025 | ALTERAÇÃO DE ITENS/COEFICIENTES
2025-10-01 | COMPOSICAO | 99859 | CORRIMÃO DUPLO FIXADO EM PAREDE, DIÂMETRO EXTERNO = 1 1/2", EM AÇO INOX. AF_10/2025 | ALTERAÇÃO DE DESCRIÇÃO
2025-10-01 | COMPOSICAO | 99860 | CORRIMÃO DUPLO FIXADO EM PAREDE, DIÂMETRO EXTERNO = 1 1/2", EM ALUMÍNIO. AF_10/2025 | ALTERAÇÃO DE ITENS/COEFICIENTES
2025-10-01 | COMPOSICAO | 99860 | CORRIMÃO DUPLO FIXADO EM PAREDE, DIÂMETRO EXTERNO = 1 1/2", EM ALUMÍNIO. AF_10/2025 | ALTERAÇÃO DE DESCRIÇÃO
2025-10-01 | COMPOSICAO | 99861 | GRADIL EM AÇO FIXADO EM VÃOS DE JANELAS, FORMADO POR BARRAS CHATAS DE 25X4,8 MM. AF_10/2025 | ALTERAÇÃO DE ITENS/COEFICIENTES
2025-10-01 | COMPOSICAO | 99861 | GRADIL EM AÇO FIXADO EM VÃOS DE JANELAS, FORMADO POR BARRAS CHATAS DE 25X4,8 MM. AF_10/2025 | ALTERAÇÃO DE DESCRIÇÃO
2025-10-01 | COMPOSICAO | 99862 | GRADIL EM ALUMÍNIO FIXADO EM VÃOS DE JANELAS, FORMADO POR TUBOS DE 3/4". AF_10/2025 | ALTERAÇÃO DE ITENS/COEFICIENTES
2025-10-01 | COMPOSICAO | 99862 | GRADIL EM ALUMÍNIO FIXADO EM VÃOS DE JANELAS, FORMADO POR TUBOS DE 3/4". AF_10/2025 | ALTERAÇÃO DE DESCRIÇÃO
2025-10-01 | COMPOSICAO | 100309 | TÉCNICO EM SEGURANÇA DO TRABALHO COM ENCARGOS COMPLEMENTARES | ALTERAÇÃO DE ITENS/COEFICIENTES
2025-10-01 | COMPOSICAO | 100321 | TÉCNICO EM SEGURANÇA DO TRABALHO COM ENCARGOS COMPLEMENTARES | ALTERAÇÃO DE ITENS/COEFICIENTES
2025-10-01 | COMPOSICAO | 100357 | FABRICAÇÃO E INSTALAÇÃO DE MEIA TESOURA DE MADEIRA NÃO APARELHADA, COM VÃO DE 3 M, PARA TELHA CERÂMICA OU DE CONCRETO, INCLUSO IÇAMENTO. AF_10/2025 | ALTERAÇÃO DE ITENS/COEFICIENTES
2025-10-01 | COMPOSICAO | 100357 | FABRICAÇÃO E INSTALAÇÃO DE MEIA TESOURA DE MADEIRA NÃO APARELHADA, COM VÃO DE 3 M, PARA TELHA CERÂMICA OU DE CONCRETO, INCLUSO IÇAMENTO. AF_10/2025 | ALTERAÇÃO DE DESCRIÇÃO
2025-10-01 | COMPOSICAO | 100358 | FABRICAÇÃO E INSTALAÇÃO DE MEIA TESOURA DE MADEIRA NÃO APARELHADA, COM VÃO DE 4 M, PARA TELHA CERÂMICA OU DE CONCRETO, INCLUSO IÇAMENTO. AF_10/2025 | ALTERAÇÃO DE ITENS/COEFICIENTES
2025-10-01 | COMPOSICAO | 100358 | FABRICAÇÃO E INSTALAÇÃO DE MEIA TESOURA DE MADEIRA NÃO APARELHADA, COM VÃO DE 4 M, PARA TELHA CERÂMICA OU DE CONCRETO, INCLUSO IÇAMENTO. AF_10/2025 | ALTERAÇÃO DE DESCRIÇÃO
2025-10-01 | COMPOSICAO | 100359 | FABRICAÇÃO E INSTALAÇÃO DE MEIA TESOURA DE MADEIRA NÃO APARELHADA, COM VÃO DE 5 M, PARA TELHA CERÂMICA OU DE CONCRETO, INCLUSO IÇAMENTO. AF_10/2025 | ALTERAÇÃO DE ITENS/COEFICIENTES
2025-10-01 | COMPOSICAO | 100359 | FABRICAÇÃO E INSTALAÇÃO DE MEIA TESOURA DE MADEIRA NÃO APARELHADA, COM VÃO DE 5 M, PARA TELHA CERÂMICA OU DE CONCRETO, INCLUSO IÇAMENTO. AF_10/2025 | ALTERAÇÃO DE DESCRIÇÃO
2025-10-01 | COMPOSICAO | 100360 | FABRICAÇÃO E INSTALAÇÃO DE MEIA TESOURA DE MADEIRA NÃO APARELHADA, COM VÃO DE 6 M, PARA TELHA CERÂMICA OU DE CONCRETO, INCLUSO IÇAMENTO. AF_10/2025 | ALTERAÇÃO DE ITENS/COEFICIENTES
2025-10-01 | COMPOSICAO | 100360 | FABRICAÇÃO E INSTALAÇÃO DE MEIA TESOURA DE MADEIRA NÃO APARELHADA, COM VÃO DE 6 M, PARA TELHA CERÂMICA OU DE CONCRETO, INCLUSO IÇAMENTO. AF_10/2025 | ALTERAÇÃO DE DESCRIÇÃO
2025-10-01 | COMPOSICAO | 100361 | FABRICAÇÃO E INSTALAÇÃO DE MEIA TESOURA DE MADEIRA NÃO APARELHADA, COM VÃO DE 7 M, PARA TELHA CERÂMICA OU DE CONCRETO, INCLUSO IÇAMENTO. AF_10/2025 | ALTERAÇÃO DE ITENS/COEFICIENTES
2025-10-01 | COMPOSICAO | 100361 | FABRICAÇÃO E INSTALAÇÃO DE MEIA TESOURA DE MADEIRA NÃO APARELHADA, COM VÃO DE 7 M, PARA TELHA CERÂMICA OU DE CONCRETO, INCLUSO IÇAMENTO. AF_10/2025 | ALTERAÇÃO DE DESCRIÇÃO
2025-10-01 | COMPOSICAO | 100362 | FABRICAÇÃO E INSTALAÇÃO DE MEIA TESOURA DE MADEIRA NÃO APARELHADA, COM VÃO DE 8 M, PARA TELHA CERÂMICA OU DE CONCRETO, INCLUSO IÇAMENTO. AF_10/2025 | ALTERAÇÃO DE ITENS/COEFICIENTES
2025-10-01 | COMPOSICAO | 100362 | FABRICAÇÃO E INSTALAÇÃO DE MEIA TESOURA DE MADEIRA NÃO APARELHADA, COM VÃO DE 8 M, PARA TELHA CERÂMICA OU DE CONCRETO, INCLUSO IÇAMENTO. AF_10/2025 | ALTERAÇÃO DE DESCRIÇÃO
2025-10-01 | COMPOSICAO | 100363 | FABRICAÇÃO E INSTALAÇÃO DE MEIA TESOURA DE MADEIRA NÃO APARELHADA, COM VÃO DE 9 M, PARA TELHA CERÂMICA OU DE CONCRETO, INCLUSO IÇAMENTO. AF_10/2025 | ALTERAÇÃO DE ITENS/COEFICIENTES
2025-10-01 | COMPOSICAO | 100363 | FABRICAÇÃO E INSTALAÇÃO DE MEIA TESOURA DE MADEIRA NÃO APARELHADA, COM VÃO DE 9 M, PARA TELHA CERÂMICA OU DE CONCRETO, INCLUSO IÇAMENTO. AF_10/2025 | ALTERAÇÃO DE DESCRIÇÃO
2025-10-01 | COMPOSICAO | 100364 | FABRICAÇÃO E INSTALAÇÃO DE MEIA TESOURA DE MADEIRA NÃO APARELHADA, COM VÃO DE 10 M, PARA TELHA CERÂMICA OU DE CONCRETO, INCLUSO IÇAMENTO. AF_10/2025 | ALTERAÇÃO DE ITENS/COEFICIENTES
2025-10-01 | COMPOSICAO | 100364 | FABRICAÇÃO E INSTALAÇÃO DE MEIA TESOURA DE MADEIRA NÃO APARELHADA, COM VÃO DE 10 M, PARA TELHA CERÂMICA OU DE CONCRETO, INCLUSO IÇAMENTO. AF_10/2025 | ALTERAÇÃO DE DESCRIÇÃO
2025-10-01 | COMPOSICAO | 100365 | FABRICAÇÃO E INSTALAÇÃO DE MEIA TESOURA DE MADEIRA NÃO APARELHADA, COM VÃO DE 11 M, PARA TELHA CERÂMICA OU DE CONCRETO, INCLUSO IÇAMENTO. AF_10/2025 | ALTERAÇÃO DE ITENS/COEFICIENTES
2025-10-01 | COMPOSICAO | 100365 | FABRICAÇÃO E INSTALAÇÃO DE MEIA TESOURA DE MADEIRA NÃO APARELHADA, COM VÃO DE 11 M, PARA TELHA CERÂMICA OU DE CONCRETO, INCLUSO IÇAMENTO. AF_10/2025 | ALTERAÇÃO DE DESCRIÇÃO
2025-10-01 | COMPOSICAO | 100366 | FABRICAÇÃO E INSTALAÇÃO DE MEIA TESOURA DE MADEIRA NÃO APARELHADA, COM VÃO DE 12 M, PARA TELHA CERÂMICA OU DE CONCRETO, INCLUSO IÇAMENTO. AF_10/2025 | ALTERAÇÃO DE ITENS/COEFICIENTES
2025-10-01 | COMPOSICAO | 100366 | FABRICAÇÃO E INSTALAÇÃO DE MEIA TESOURA DE MADEIRA NÃO APARELHADA, COM VÃO DE 12 M, PARA TELHA CERÂMICA OU DE CONCRETO, INCLUSO IÇAMENTO. AF_10/2025 | ALTERAÇÃO DE DESCRIÇÃO
2025-10-01 | COMPOSICAO | 100367 | FABRICAÇÃO E INSTALAÇÃO DE MEIA TESOURA DE MADEIRA NÃO APARELHADA, COM VÃO DE 3 M, PARA TELHA ONDULADA DE FIBROCIMENTO, ALUMÍNIO, PLÁSTICA OU TERMOACÚSTICA, INCLUSO IÇAMENTO. AF_10/2025 | ALTERAÇÃO DE ITENS/COEFICIENTES
2025-10-01 | COMPOSICAO | 100367 | FABRICAÇÃO E INSTALAÇÃO DE MEIA TESOURA DE MADEIRA NÃO APARELHADA, COM VÃO DE 3 M, PARA TELHA ONDULADA DE FIBROCIMENTO, ALUMÍNIO, PLÁSTICA OU TERMOACÚSTICA, INCLUSO IÇAMENTO. AF_10/2025 | ALTERAÇÃO DE DESCRIÇÃO
2025-10-01 | COMPOSICAO | 100368 | FABRICAÇÃO E INSTALAÇÃO DE MEIA TESOURA DE MADEIRA NÃO APARELHADA, COM VÃO DE 4 M, PARA TELHA ONDULADA DE FIBROCIMENTO, ALUMÍNIO, PLÁSTICA OU TERMOACÚSTICA, INCLUSO IÇAMENTO. AF_10/2025 | ALTERAÇÃO DE ITENS/COEFICIENTES
2025-10-01 | COMPOSICAO | 100368 | FABRICAÇÃO E INSTALAÇÃO DE MEIA TESOURA DE MADEIRA NÃO APARELHADA, COM VÃO DE 4 M, PARA TELHA ONDULADA DE FIBROCIMENTO, ALUMÍNIO, PLÁSTICA OU TERMOACÚSTICA, INCLUSO IÇAMENTO. AF_10/2025 | ALTERAÇÃO DE DESCRIÇÃO
2025-10-01 | COMPOSICAO | 100369 | FABRICAÇÃO E INSTALAÇÃO DE MEIA TESOURA DE MADEIRA NÃO APARELHADA, COM VÃO DE 5 M, PARA TELHA ONDULADA DE FIBROCIMENTO, ALUMÍNIO, PLÁSTICA OU TERMOACÚSTICA, INCLUSO IÇAMENTO. AF_10/2025 | ALTERAÇÃO DE ITENS/COEFICIENTES
2025-10-01 | COMPOSICAO | 100369 | FABRICAÇÃO E INSTALAÇÃO DE MEIA TESOURA DE MADEIRA NÃO APARELHADA, COM VÃO DE 5 M, PARA TELHA ONDULADA DE FIBROCIMENTO, ALUMÍNIO, PLÁSTICA OU TERMOACÚSTICA, INCLUSO IÇAMENTO. AF_10/2025 | ALTERAÇÃO DE DESCRIÇÃO
2025-10-01 | COMPOSICAO | 100370 | FABRICAÇÃO E INSTALAÇÃO DE MEIA TESOURA DE MADEIRA NÃO APARELHADA, COM VÃO DE 6 M, PARA TELHA ONDULADA DE FIBROCIMENTO, ALUMÍNIO, PLÁSTICA OU TERMOACÚSTICA, INCLUSO IÇAMENTO. AF_10/2025 | ALTERAÇÃO DE ITENS/COEFICIENTES
2025-10-01 | COMPOSICAO | 100370 | FABRICAÇÃO E INSTALAÇÃO DE MEIA TESOURA DE MADEIRA NÃO APARELHADA, COM VÃO DE 6 M, PARA TELHA ONDULADA DE FIBROCIMENTO, ALUMÍNIO, PLÁSTICA OU TERMOACÚSTICA, INCLUSO IÇAMENTO. AF_10/2025 | ALTERAÇÃO DE DESCRIÇÃO
2025-10-01 | COMPOSICAO | 100371 | FABRICAÇÃO E INSTALAÇÃO DE MEIA TESOURA DE MADEIRA NÃO APARELHADA, COM VÃO DE 7 M, PARA TELHA ONDULADA DE FIBROCIMENTO, ALUMÍNIO, PLÁSTICA OU TERMOACÚSTICA, INCLUSO IÇAMENTO. AF_10/2025 | ALTERAÇÃO DE ITENS/COEFICIENTES
2025-10-01 | COMPOSICAO | 100371 | FABRICAÇÃO E INSTALAÇÃO DE MEIA TESOURA DE MADEIRA NÃO APARELHADA, COM VÃO DE 7 M, PARA TELHA ONDULADA DE FIBROCIMENTO, ALUMÍNIO, PLÁSTICA OU TERMOACÚSTICA, INCLUSO IÇAMENTO. AF_10/2025 | ALTERAÇÃO DE DESCRIÇÃO
2025-10-01 | COMPOSICAO | 100372 | FABRICAÇÃO E INSTALAÇÃO DE MEIA TESOURA DE MADEIRA NÃO APARELHADA, COM VÃO DE 8 M, PARA TELHA ONDULADA DE FIBROCIMENTO, ALUMÍNIO, PLÁSTICA OU TERMOACÚSTICA, INCLUSO IÇAMENTO. AF_10/2025 | ALTERAÇÃO DE ITENS/COEFICIENTES
2025-10-01 | COMPOSICAO | 100372 | FABRICAÇÃO E INSTALAÇÃO DE MEIA TESOURA DE MADEIRA NÃO APARELHADA, COM VÃO DE 8 M, PARA TELHA ONDULADA DE FIBROCIMENTO, ALUMÍNIO, PLÁSTICA OU TERMOACÚSTICA, INCLUSO IÇAMENTO. AF_10/2025 | ALTERAÇÃO DE DESCRIÇÃO
2025-10-01 | COMPOSICAO | 100373 | FABRICAÇÃO E INSTALAÇÃO DE MEIA TESOURA DE MADEIRA NÃO APARELHADA, COM VÃO DE 9 M, PARA TELHA ONDULADA DE FIBROCIMENTO, ALUMÍNIO, PLÁSTICA OU TERMOACÚSTICA, INCLUSO IÇAMENTO. AF_10/2025 | ALTERAÇÃO DE ITENS/COEFICIENTES
2025-10-01 | COMPOSICAO | 100373 | FABRICAÇÃO E INSTALAÇÃO DE MEIA TESOURA DE MADEIRA NÃO APARELHADA, COM VÃO DE 9 M, PARA TELHA ONDULADA DE FIBROCIMENTO, ALUMÍNIO, PLÁSTICA OU TERMOACÚSTICA, INCLUSO IÇAMENTO. AF_10/2025 | ALTERAÇÃO DE DESCRIÇÃO
2025-10-01 | COMPOSICAO | 100374 | FABRICAÇÃO E INSTALAÇÃO DE MEIA TESOURA DE MADEIRA NÃO APARELHADA, COM VÃO DE 10 M, PARA TELHA ONDULADA DE FIBROCIMENTO, ALUMÍNIO, PLÁSTICA OU TERMOACÚSTICA, INCLUSO IÇAMENTO. AF_10/2025 | ALTERAÇÃO DE ITENS/COEFICIENTES
2025-10-01 | COMPOSICAO | 100374 | FABRICAÇÃO E INSTALAÇÃO DE MEIA TESOURA DE MADEIRA NÃO APARELHADA, COM VÃO DE 10 M, PARA TELHA ONDULADA DE FIBROCIMENTO, ALUMÍNIO, PLÁSTICA OU TERMOACÚSTICA, INCLUSO IÇAMENTO. AF_10/2025 | ALTERAÇÃO DE DESCRIÇÃO
2025-10-01 | COMPOSICAO | 100375 | FABRICAÇÃO E INSTALAÇÃO DE MEIA TESOURA DE MADEIRA NÃO APARELHADA, COM VÃO DE 11 M, PARA TELHA ONDULADA DE FIBROCIMENTO, ALUMÍNIO, PLÁSTICA OU TERMOACÚSTICA, INCLUSO IÇAMENTO. AF_10/2025 | ALTERAÇÃO DE ITENS/COEFICIENTES
2025-10-01 | COMPOSICAO | 100375 | FABRICAÇÃO E INSTALAÇÃO DE MEIA TESOURA DE MADEIRA NÃO APARELHADA, COM VÃO DE 11 M, PARA TELHA ONDULADA DE FIBROCIMENTO, ALUMÍNIO, PLÁSTICA OU TERMOACÚSTICA, INCLUSO IÇAMENTO. AF_10/2025 | ALTERAÇÃO DE DESCRIÇÃO
2025-10-01 | COMPOSICAO | 100376 | FABRICAÇÃO E INSTALAÇÃO DE MEIA TESOURA DE MADEIRA NÃO APARELHADA, COM VÃO DE 12 M, PARA TELHA ONDULADA DE FIBROCIMENTO, ALUMÍNIO, PLÁSTICA OU TERMOACÚSTICA, INCLUSO IÇAMENTO. AF_10/2025 | ALTERAÇÃO DE ITENS/COEFICIENTES
2025-10-01 | COMPOSICAO | 100376 | FABRICAÇÃO E INSTALAÇÃO DE MEIA TESOURA DE MADEIRA NÃO APARELHADA, COM VÃO DE 12 M, PARA TELHA ONDULADA DE FIBROCIMENTO, ALUMÍNIO, PLÁSTICA OU TERMOACÚSTICA, INCLUSO IÇAMENTO. AF_10/2025 | ALTERAÇÃO DE DESCRIÇÃO
2025-10-01 | COMPOSICAO | 100377 | FABRICAÇÃO E INSTALAÇÃO DE TESOURA (INTEIRA OU MEIA) EM AÇO, VÃOS MAIORES OU IGUAIS A 3,0 M E MENORES QUE 6,0 M, INCLUSO IÇAMENTO, EXCLUSIVE PINTURA. AF_10/2025 | ALTERAÇÃO DE ITENS/COEFICIENTES
2025-10-01 | COMPOSICAO | 100377 | FABRICAÇÃO E INSTALAÇÃO DE TESOURA (INTEIRA OU MEIA) EM AÇO, VÃOS MAIORES OU IGUAIS A 3,0 M E MENORES QUE 6,0 M, INCLUSO IÇAMENTO, EXCLUSIVE PINTURA. AF_10/2025 | ALTERAÇÃO DE DESCRIÇÃO
2025-10-01 | COMPOSICAO | 100378 | FABRICAÇÃO E INSTALAÇÃO DE TESOURA (INTEIRA OU MEIA) EM AÇO, VÃOS MAIORES OU IGUAIS A 6,0 M E MENORES OU IGUAIS A 12,0 M, INCLUSO IÇAMENTO, EXCLUSIVE PINTURA. AF_10/2025 | ALTERAÇÃO DE ITENS/COEFICIENTES
2025-10-01 | COMPOSICAO | 100378 | FABRICAÇÃO E INSTALAÇÃO DE TESOURA (INTEIRA OU MEIA) EM AÇO, VÃOS MAIORES OU IGUAIS A 6,0 M E MENORES OU IGUAIS A 12,0 M, INCLUSO IÇAMENTO, EXCLUSIVE PINTURA. AF_10/2025 | ALTERAÇÃO DE DESCRIÇÃO
2025-10-01 | COMPOSICAO | 100379 | FABRICAÇÃO E INSTALAÇÃO DE PONTALETES DE MADEIRA NÃO APARELHADA PARA TELHADOS COM ATÉ 2 ÁGUAS E COM TELHA CERÂMICA (ENCAIXE/CAPA CANAL) OU DE CONCRETO EM EDIFÍCIO RESIDENCIAL TÉRREO/SOBRADO, INCLUSO TRANSPORTE VERTICAL. AF_10/2025 | ALTERAÇÃO DE ITENS/COEFICIENTES
2025-10-01 | COMPOSICAO | 100379 | FABRICAÇÃO E INSTALAÇÃO DE PONTALETES DE MADEIRA NÃO APARELHADA PARA TELHADOS COM ATÉ 2 ÁGUAS E COM TELHA CERÂMICA (ENCAIXE/CAPA CANAL) OU DE CONCRETO EM EDIFÍCIO RESIDENCIAL TÉRREO/SOBRADO, INCLUSO TRANSPORTE VERTICAL. AF_10/2025 | ALTERAÇÃO DE DESCRIÇÃO
2025-10-01 | COMPOSICAO | 100380 | FABRICAÇÃO E INSTALAÇÃO DE PONTALETES DE MADEIRA NÃO APARELHADA PARA TELHADOS COM ATÉ 2 ÁGUAS E COM TELHA CERÂMICA (ENCAIXE/CAPA CANAL) OU DE CONCRETO EM EDIFÍCIO RESIDENCIAL DE MÚLTIPLOS PAVIMENTOS, INCLUSO TRANSPORTE VERTICAL. AF_10/2025 | ALTERAÇÃO DE ITENS/COEFICIENTES
2025-10-01 | COMPOSICAO | 100380 | FABRICAÇÃO E INSTALAÇÃO DE PONTALETES DE MADEIRA NÃO APARELHADA PARA TELHADOS COM ATÉ 2 ÁGUAS E COM TELHA CERÂMICA (ENCAIXE/CAPA CANAL) OU DE CONCRETO EM EDIFÍCIO RESIDENCIAL DE MÚLTIPLOS PAVIMENTOS, INCLUSO TRANSPORTE VERTICAL. AF_10/2025 | ALTERAÇÃO DE DESCRIÇÃO
2025-10-01 | COMPOSICAO | 100381 | FABRICAÇÃO E INSTALAÇÃO DE PONTALETES DE MADEIRA NÃO APARELHADA PARA TELHADOS COM ATÉ 2 ÁGUAS E COM TELHA CERÂMICA (ENCAIXE/CAPA CANAL) OU DE CONCRETO EM EDIFÍCIO INSTITUCIONAL TÉRREO, INCLUSO TRANSPORTE VERTICAL. AF_10/2025 | ALTERAÇÃO DE ITENS/COEFICIENTES
2025-10-01 | COMPOSICAO | 100381 | FABRICAÇÃO E INSTALAÇÃO DE PONTALETES DE MADEIRA NÃO APARELHADA PARA TELHADOS COM ATÉ 2 ÁGUAS E COM TELHA CERÂMICA (ENCAIXE/CAPA CANAL) OU DE CONCRETO EM EDIFÍCIO INSTITUCIONAL TÉRREO, INCLUSO TRANSPORTE VERTICAL. AF_10/2025 | ALTERAÇÃO DE DESCRIÇÃO
2025-10-01 | COMPOSICAO | 100382 | FABRICAÇÃO E INSTALAÇÃO DE PONTALETES DE MADEIRA NÃO APARELHADA PARA TELHADOS COM ATÉ 2 ÁGUAS E COM TELHA ONDULADA DE FIBROCIMENTO, ALUMÍNIO OU PLÁSTICA EM EDIFÍCIO RESIDENCIAL TÉRREO/SOBRADO, INCLUSO TRANSPORTE VERTICAL. AF_10/2025 | ALTERAÇÃO DE ITENS/COEFICIENTES
2025-10-01 | COMPOSICAO | 100382 | FABRICAÇÃO E INSTALAÇÃO DE PONTALETES DE MADEIRA NÃO APARELHADA PARA TELHADOS COM ATÉ 2 ÁGUAS E COM TELHA ONDULADA DE FIBROCIMENTO, ALUMÍNIO OU PLÁSTICA EM EDIFÍCIO RESIDENCIAL TÉRREO/SOBRADO, INCLUSO TRANSPORTE VERTICAL. AF_10/2025 | ALTERAÇÃO DE DESCRIÇÃO
2025-10-01 | COMPOSICAO | 100383 | FABRICAÇÃO E INSTALAÇÃO DE PONTALETES DE MADEIRA NÃO APARELHADA PARA TELHADOS COM ATÉ 2 ÁGUAS E COM TELHA ONDULADA DE FIBROCIMENTO, ALUMÍNIO OU PLÁSTICA EM EDIFÍCIO RESIDENCIAL DE MÚLTIPLOS PAVIMENTOS, INCLUSO TRANSPORTE VERTICAL. AF_10/2025 | ALTERAÇÃO DE ITENS/COEFICIENTES
2025-10-01 | COMPOSICAO | 100383 | FABRICAÇÃO E INSTALAÇÃO DE PONTALETES DE MADEIRA NÃO APARELHADA PARA TELHADOS COM ATÉ 2 ÁGUAS E COM TELHA ONDULADA DE FIBROCIMENTO, ALUMÍNIO OU PLÁSTICA EM EDIFÍCIO RESIDENCIAL DE MÚLTIPLOS PAVIMENTOS, INCLUSO TRANSPORTE VERTICAL. AF_10/2025 | ALTERAÇÃO DE DESCRIÇÃO
2025-10-01 | COMPOSICAO | 100384 | FABRICAÇÃO E INSTALAÇÃO DE PONTALETES DE MADEIRA NÃO APARELHADA PARA TELHADOS COM ATÉ 2 ÁGUAS E COM TELHA ONDULADA DE FIBROCIMENTO, ALUMÍNIO OU PLÁSTICA EM EDIFÍCIO INSTITUCIONAL TÉRREO, INCLUSO TRANSPORTE VERTICAL. AF_10/2025 | ALTERAÇÃO DE ITENS/COEFICIENTES
2025-10-01 | COMPOSICAO | 100384 | FABRICAÇÃO E INSTALAÇÃO DE PONTALETES DE MADEIRA NÃO APARELHADA PARA TELHADOS COM ATÉ 2 ÁGUAS E COM TELHA ONDULADA DE FIBROCIMENTO, ALUMÍNIO OU PLÁSTICA EM EDIFÍCIO INSTITUCIONAL TÉRREO, INCLUSO TRANSPORTE VERTICAL. AF_10/2025 | ALTERAÇÃO DE DESCRIÇÃO
2025-10-01 | COMPOSICAO | 100385 | FABRICAÇÃO E INSTALAÇÃO DE PONTALETES DE MADEIRA NÃO APARELHADA PARA TELHADOS COM MAIS QUE 2 ÁGUAS E COM TELHA CERÂMICA (ENCAIXE/CAPA CANAL) OU DE CONCRETO EM EDIFÍCIO RESIDENCIAL TÉRREO/SOBRADO, INCLUSO TRANSPORTE VERTICAL. AF_10/2025 | ALTERAÇÃO DE ITENS/COEFICIENTES
2025-10-01 | COMPOSICAO | 100385 | FABRICAÇÃO E INSTALAÇÃO DE PONTALETES DE MADEIRA NÃO APARELHADA PARA TELHADOS COM MAIS QUE 2 ÁGUAS E COM TELHA CERÂMICA (ENCAIXE/CAPA CANAL) OU DE CONCRETO EM EDIFÍCIO RESIDENCIAL TÉRREO/SOBRADO, INCLUSO TRANSPORTE VERTICAL. AF_10/2025 | ALTERAÇÃO DE DESCRIÇÃO
2025-10-01 | COMPOSICAO | 100386 | FABRICAÇÃO E INSTALAÇÃO DE PONTALETES DE MADEIRA NÃO APARELHADA PARA TELHADOS COM MAIS QUE 2 ÁGUAS E COM TELHA CERÂMICA (ENCAIXE/CAPA CANAL) OU DE CONCRETO EM EDIFÍCIO RESIDENCIAL DE MÚLTIPLOS PAVIMENTOS. AF_10/2025 | ALTERAÇÃO DE ITENS/COEFICIENTES
2025-10-01 | COMPOSICAO | 100386 | FABRICAÇÃO E INSTALAÇÃO DE PONTALETES DE MADEIRA NÃO APARELHADA PARA TELHADOS COM MAIS QUE 2 ÁGUAS E COM TELHA CERÂMICA (ENCAIXE/CAPA CANAL) OU DE CONCRETO EM EDIFÍCIO RESIDENCIAL DE MÚLTIPLOS PAVIMENTOS. AF_10/2025 | ALTERAÇÃO DE DESCRIÇÃO
2025-10-01 | COMPOSICAO | 100387 | FABRICAÇÃO E INSTALAÇÃO DE PONTALETES DE MADEIRA NÃO APARELHADA PARA TELHADOS COM MAIS QUE 2 ÁGUAS E COM TELHA CERÂMICA (ENCAIXE/CAPA CANAL) OU DE CONCRETO EM EDIFÍCIO INSTITUCIONAL TÉRREO, INCLUSO TRANSPORTE VERTICAL. AF_10/2025 | ALTERAÇÃO DE ITENS/COEFICIENTES
2025-10-01 | COMPOSICAO | 100387 | FABRICAÇÃO E INSTALAÇÃO DE PONTALETES DE MADEIRA NÃO APARELHADA PARA TELHADOS COM MAIS QUE 2 ÁGUAS E COM TELHA CERÂMICA (ENCAIXE/CAPA CANAL) OU DE CONCRETO EM EDIFÍCIO INSTITUCIONAL TÉRREO, INCLUSO TRANSPORTE VERTICAL. AF_10/2025 | ALTERAÇÃO DE DESCRIÇÃO
2025-10-01 | COMPOSICAO | 100388 | RETIRADA E RECOLOCAÇÃO DE RIPA DE MADEIRA EM TELHADOS DE ATÉ 2 ÁGUAS COM TELHA CERÂMICA OU DE CONCRETO DE ENCAIXE, INCLUSO TRANSPORTE VERTICAL. AF_10/2025 | ALTERAÇÃO DE ITENS/COEFICIENTES
2025-10-01 | COMPOSICAO | 100388 | RETIRADA E RECOLOCAÇÃO DE RIPA DE MADEIRA EM TELHADOS DE ATÉ 2 ÁGUAS COM TELHA CERÂMICA OU DE CONCRETO DE ENCAIXE, INCLUSO TRANSPORTE VERTICAL. AF_10/2025 | ALTERAÇÃO DE DESCRIÇÃO
2025-10-01 | COMPOSICAO | 100389 | RETIRADA E RECOLOCAÇÃO DE CAIBRO DE MADEIRA EM TELHADOS DE ATÉ 2 ÁGUAS COM TELHA CERÂMICA OU DE CONCRETO DE ENCAIXE, INCLUSO TRANSPORTE VERTICAL. AF_10/2025 | ALTERAÇÃO DE ITENS/COEFICIENTES
2025-10-01 | COMPOSICAO | 100389 | RETIRADA E RECOLOCAÇÃO DE CAIBRO DE MADEIRA EM TELHADOS DE ATÉ 2 ÁGUAS COM TELHA CERÂMICA OU DE CONCRETO DE ENCAIXE, INCLUSO TRANSPORTE VERTICAL. AF_10/2025 | ALTERAÇÃO DE DESCRIÇÃO
2025-10-01 | COMPOSICAO | 100390 | RETIRADA E RECOLOCAÇÃO DE RIPA DE MADEIRA EM TELHADOS DE MAIS DE 2 ÁGUAS COM TELHA CERÂMICA OU DE CONCRETO DE ENCAIXE, INCLUSO TRANSPORTE VERTICAL. AF_10/2025 | ALTERAÇÃO DE ITENS/COEFICIENTES
2025-10-01 | COMPOSICAO | 100390 | RETIRADA E RECOLOCAÇÃO DE RIPA DE MADEIRA EM TELHADOS DE MAIS DE 2 ÁGUAS COM TELHA CERÂMICA OU DE CONCRETO DE ENCAIXE, INCLUSO TRANSPORTE VERTICAL. AF_10/2025 | ALTERAÇÃO DE DESCRIÇÃO
2025-10-01 | COMPOSICAO | 100391 | RETIRADA E RECOLOCAÇÃO DE CAIBRO DE MADEIRA EM TELHADOS DE MAIS DE 2 ÁGUAS COM TELHA CERÂMICA OU DE CONCRETO DE ENCAIXE, INCLUSO TRANSPORTE VERTICAL. AF_10/2025 | ALTERAÇÃO DE ITENS/COEFICIENTES
2025-10-01 | COMPOSICAO | 100391 | RETIRADA E RECOLOCAÇÃO DE CAIBRO DE MADEIRA EM TELHADOS DE MAIS DE 2 ÁGUAS COM TELHA CERÂMICA OU DE CONCRETO DE ENCAIXE, INCLUSO TRANSPORTE VERTICAL. AF_10/2025 | ALTERAÇÃO DE DESCRIÇÃO
2025-10-01 | COMPOSICAO | 100392 | RETIRADA E RECOLOCAÇÃO DE RIPA DE MADEIRA EM TELHADOS DE ATÉ 2 ÁGUAS COM TELHA CERÂMICA CAPA-CANAL, INCLUSO TRANSPORTE VERTICAL. AF_10/2025 | ALTERAÇÃO DE ITENS/COEFICIENTES
2025-10-01 | COMPOSICAO | 100392 | RETIRADA E RECOLOCAÇÃO DE RIPA DE MADEIRA EM TELHADOS DE ATÉ 2 ÁGUAS COM TELHA CERÂMICA CAPA-CANAL, INCLUSO TRANSPORTE VERTICAL. AF_10/2025 | ALTERAÇÃO DE DESCRIÇÃO
2025-10-01 | COMPOSICAO | 100393 | RETIRADA E RECOLOCAÇÃO DE CAIBRO DE MADEIRA EM TELHADOS DE ATÉ 2 ÁGUAS COM TELHA CERÂMICA CAPA-CANAL, INCLUSO TRANSPORTE VERTICAL. AF_10/2025 | ALTERAÇÃO DE ITENS/COEFICIENTES
2025-10-01 | COMPOSICAO | 100393 | RETIRADA E RECOLOCAÇÃO DE CAIBRO DE MADEIRA EM TELHADOS DE ATÉ 2 ÁGUAS COM TELHA CERÂMICA CAPA-CANAL, INCLUSO TRANSPORTE VERTICAL. AF_10/2025 | ALTERAÇÃO DE DESCRIÇÃO
2025-10-01 | COMPOSICAO | 100394 | RETIRADA E RECOLOCAÇÃO DE RIPA DE MADEIRA EM TELHADOS DE MAIS DE 2 ÁGUAS COM TELHA CERÂMICA CAPA-CANAL, INCLUSO TRANSPORTE VERTICAL. AF_10/2025 | ALTERAÇÃO DE ITENS/COEFICIENTES
2025-10-01 | COMPOSICAO | 100394 | RETIRADA E RECOLOCAÇÃO DE RIPA DE MADEIRA EM TELHADOS DE MAIS DE 2 ÁGUAS COM TELHA CERÂMICA CAPA-CANAL, INCLUSO TRANSPORTE VERTICAL. AF_10/2025 | ALTERAÇÃO DE DESCRIÇÃO
2025-10-01 | COMPOSICAO | 100395 | RETIRADA E RECOLOCAÇÃO DE CAIBRO DE MADEIRA EM TELHADOS DE MAIS DE 2 ÁGUAS COM TELHA CERÂMICA CAPA-CANAL, INCLUSO TRANSPORTE VERTICAL. AF_10/2025 | ALTERAÇÃO DE ITENS/COEFICIENTES
2025-10-01 | COMPOSICAO | 100395 | RETIRADA E RECOLOCAÇÃO DE CAIBRO DE MADEIRA EM TELHADOS DE MAIS DE 2 ÁGUAS COM TELHA CERÂMICA CAPA-CANAL, INCLUSO TRANSPORTE VERTICAL. AF_10/2025 | ALTERAÇÃO DE DESCRIÇÃO
2025-10-01 | COMPOSICAO | 100533 | TECNICO DE EDIFICACOES COM ENCARGOS COMPLEMENTARES | ALTERAÇÃO DE ITENS/COEFICIENTES
2025-10-01 | COMPOSICAO | 100534 | TECNICO DE EDIFICACOES COM ENCARGOS COMPLEMENTARES | ALTERAÇÃO DE ITENS/COEFICIENTES
2025-10-01 | COMPOSICAO | 100659 | ALIZAR DE 5X1,5CM PARA PORTA FIXADO COM PREGOS, PADRÃO MÉDIO - FORNECIMENTO E INSTALAÇÃO. AF_10/2025 | ALTERAÇÃO DE ITENS/COEFICIENTES
2025-10-01 | COMPOSICAO | 100659 | ALIZAR DE 5X1,5CM PARA PORTA FIXADO COM PREGOS, PADRÃO MÉDIO - FORNECIMENTO E INSTALAÇÃO. AF_10/2025 | ALTERAÇÃO DE DESCRIÇÃO
2025-10-01 | COMPOSICAO | 100660 | ALIZAR DE 5X1,5CM PARA PORTA FIXADO COM PREGOS, PADRÃO POPULAR - FORNECIMENTO E INSTALAÇÃO. AF_10/2025 | ALTERAÇÃO DE ITENS/COEFICIENTES
2025-10-01 | COMPOSICAO | 100660 | ALIZAR DE 5X1,5CM PARA PORTA FIXADO COM PREGOS, PADRÃO POPULAR - FORNECIMENTO E INSTALAÇÃO. AF_10/2025 | ALTERAÇÃO DE DESCRIÇÃO
2025-10-01 | COMPOSICAO | 100675 | KIT DE PORTA-PRONTA DE MADEIRA EM ACABAMENTO MELAMÍNICO BRANCO, FOLHA LEVE OU MÉDIA, 90X210, EXCLUSIVE FECHADURA, FIXAÇÃO COM PREENCHIMENTO TOTAL DE ESPUMA EXPANSIVA - FORNECIMENTO E INSTALAÇÃO. AF_10/2025 | ALTERAÇÃO DE ITENS/COEFICIENTES
2025-10-01 | COMPOSICAO | 100675 | KIT DE PORTA-PRONTA DE MADEIRA EM ACABAMENTO MELAMÍNICO BRANCO, FOLHA LEVE OU MÉDIA, 90X210, EXCLUSIVE FECHADURA, FIXAÇÃO COM PREENCHIMENTO TOTAL DE ESPUMA EXPANSIVA - FORNECIMENTO E INSTALAÇÃO. AF_10/2025 | ALTERAÇÃO DE DESCRIÇÃO
2025-10-01 | COMPOSICAO | 100676 | BATENTE PARA PORTA COM BANDEIRA, FIXAÇÃO COM PARAFUSO E BUCHA. AF_10/2025 | ALTERAÇÃO DE ITENS/COEFICIENTES
2025-10-01 | COMPOSICAO | 100676 | BATENTE PARA PORTA COM BANDEIRA, FIXAÇÃO COM PARAFUSO E BUCHA. AF_10/2025 | ALTERAÇÃO DE DESCRIÇÃO
2025-10-01 | COMPOSICAO | 100677 | BANDEIRA PARA PORTA EM MADEIRA. AF_12/2019 | DESATIVAÇÃO
2025-10-01 | COMPOSICAO | 100678 | KIT DE PORTA DE MADEIRA PARA VERNIZ, SEMI-OCA (LEVE OU MÉDIA), PADRÃO MÉDIO, 60X210CM, ESPESSURA DE 3,5CM, ITENS INCLUSOS: DOBRADIÇAS, MONTAGEM E INSTALAÇÃO DE BATENTE, FECHADURA COM EXECUÇÃO DO FURO - FORNECIMENTO E INSTALAÇÃO. AF_10/2025 | ALTERAÇÃO DE DESCRIÇÃO
2025-10-01 | COMPOSICAO | 100679 | KIT DE PORTA DE MADEIRA PARA VERNIZ, SEMI-OCA (LEVE OU MÉDIA), PADRÃO POPULAR, 60X210CM, ESPESSURA DE 3,5CM, ITENS INCLUSOS: DOBRADIÇAS, MONTAGEM E INSTALAÇÃO DE BATENTE, FECHADURA COM EXECUÇÃO DO FURO - FORNECIMENTO E INSTALAÇÃO. AF_10/2025 | ALTERAÇÃO DE DESCRIÇÃO
2025-10-01 | COMPOSICAO | 100680 | KIT DE PORTA DE MADEIRA PARA VERNIZ, SEMI-OCA (LEVE OU MÉDIA), PADRÃO MÉDIO, 70X210CM, ESPESSURA DE 3,5CM, ITENS INCLUSOS: DOBRADIÇAS, MONTAGEM E INSTALAÇÃO DE BATENTE, FECHADURA COM EXECUÇÃO DO FURO - FORNECIMENTO E INSTALAÇÃO. AF_10/2025 | ALTERAÇÃO DE DESCRIÇÃO
2025-10-01 | COMPOSICAO | 100681 | KIT DE PORTA DE MADEIRA FRISADA, SEMI-OCA (LEVE OU MÉDIA), PADRÃO MÉDIO, 70X210CM, ESPESSURA DE 3CM, ITENS INCLUSOS: DOBRADIÇAS, MONTAGEM E INSTALAÇÃO DE BATENTE, FECHADURA COM EXECUÇÃO DO FURO - FORNECIMENTO E INSTALAÇÃO. AF_10/2025 | ALTERAÇÃO DE DESCRIÇÃO
2025-10-01 | COMPOSICAO | 100682 | KIT DE PORTA DE MADEIRA FRISADA, SEMI-OCA (LEVE OU MÉDIA), PADRÃO POPULAR, 70X210CM, ESPESSURA DE 3CM, ITENS INCLUSOS: DOBRADIÇAS, MONTAGEM E INSTALAÇÃO DE BATENTE, FECHADURA COM EXECUÇÃO DO FURO - FORNECIMENTO E INSTALAÇÃO. AF_10/2025 | ALTERAÇÃO DE DESCRIÇÃO
2025-10-01 | COMPOSICAO | 100683 | KIT DE PORTA DE MADEIRA PARA VERNIZ, SEMI-OCA (LEVE OU MÉDIA), PADRÃO MÉDIO, 80X210CM, ESPESSURA DE 3,5CM, ITENS INCLUSOS: DOBRADIÇAS, MONTAGEM E INSTALAÇÃO DE BATENTE, FECHADURA COM EXECUÇÃO DO FURO - FORNECIMENTO E INSTALAÇÃO. AF_10/2025 | ALTERAÇÃO DE DESCRIÇÃO
2025-10-01 | COMPOSICAO | 100684 | KIT DE PORTA DE MADEIRA PARA VERNIZ, SEMI-OCA (LEVE OU MÉDIA), PADRÃO POPULAR, 80X210CM, ESPESSURA DE 3,5CM, ITENS INCLUSOS: DOBRADIÇAS, MONTAGEM E INSTALAÇÃO DE BATENTE, FECHADURA COM EXECUÇÃO DO FURO - FORNECIMENTO E INSTALAÇÃO. AF_10/2025 | ALTERAÇÃO DE DESCRIÇÃO
2025-10-01 | COMPOSICAO | 100685 | KIT DE PORTA DE MADEIRA PARA VERNIZ, SEMI-OCA (LEVE OU MÉDIA), PADRÃO MÉDIO, 90X210CM, ESPESSURA DE 3,5CM, ITENS INCLUSOS: DOBRADIÇAS, MONTAGEM E INSTALAÇÃO DE BATENTE, FECHADURA COM EXECUÇÃO DO FURO - FORNECIMENTO E INSTALAÇÃO. AF_10/2025 | ALTERAÇÃO DE DESCRIÇÃO
2025-10-01 | COMPOSICAO | 100686 | KIT DE PORTA DE MADEIRA PARA VERNIZ, SEMI-OCA (LEVE OU MÉDIA), PADRÃO POPULAR, 90X210CM, ESPESSURA DE 3CM, ITENS INCLUSOS: DOBRADIÇAS, MONTAGEM E INSTALAÇÃO DE BATENTE, FECHADURA COM EXECUÇÃO DO FURO - FORNECIMENTO E INSTALAÇÃO. AF_10/2025 | ALTERAÇÃO DE DESCRIÇÃO
2025-10-01 | COMPOSICAO | 100687 | KIT DE PORTA DE MADEIRA FRISADA, SEMI-OCA (LEVE OU MÉDIA), PADRÃO MÉDIO, 60X210CM, ESPESSURA DE 3,5CM, ITENS INCLUSOS: DOBRADIÇAS, MONTAGEM E INSTALAÇÃO DE BATENTE, FECHADURA COM EXECUÇÃO DO FURO - FORNECIMENTO E INSTALAÇÃO. AF_10/2025 | ALTERAÇÃO DE DESCRIÇÃO
2025-10-01 | COMPOSICAO | 100688 | KIT DE PORTA DE MADEIRA FRISADA, SEMI-OCA (LEVE OU MÉDIA), PADRÃO POPULAR, 60X210CM, ESPESSURA DE 3CM, ITENS INCLUSOS: DOBRADIÇAS, MONTAGEM E INSTALAÇÃO DE BATENTE, FECHADURA COM EXECUÇÃO DO FURO - FORNECIMENTO E INSTALAÇÃO. AF_10/2025 | ALTERAÇÃO DE DESCRIÇÃO
2025-10-01 | COMPOSICAO | 100689 | KIT DE PORTA DE MADEIRA FRISADA, SEMI-OCA (LEVE OU MÉDIA), PADRÃO MÉDIO, 80X210CM, ESPESSURA DE 3,5CM, ITENS INCLUSOS: DOBRADIÇAS, MONTAGEM E INSTALAÇÃO DE BATENTE, FECHADURA COM EXECUÇÃO DO FURO - FORNECIMENTO E INSTALAÇÃO. AF_10/2025 | ALTERAÇÃO DE DESCRIÇÃO
2025-10-01 | COMPOSICAO | 100690 | KIT DE PORTA DE MADEIRA FRISADA, SEMI-OCA (LEVE OU MÉDIA), PADRÃO POPULAR, 80X210CM, ESPESSURA DE 3,5CM, ITENS INCLUSOS: DOBRADIÇAS, MONTAGEM E INSTALAÇÃO DE BATENTE, FECHADURA COM EXECUÇÃO DO FURO - FORNECIMENTO E INSTALAÇÃO. AF_10/2025 | ALTERAÇÃO DE DESCRIÇÃO
2025-10-01 | COMPOSICAO | 100691 | KIT DE PORTA DE MADEIRA TIPO VENEZIANA, 80X210CM (ESPESSURA DE 3CM), PADRÃO MÉDIO, ITENS INCLUSOS: DOBRADIÇAS, MONTAGEM E INSTALAÇÃO DE BATENTE, FECHADURA COM EXECUÇÃO DO FURO - FORNECIMENTO E INSTALAÇÃO. AF_10/2025 | ALTERAÇÃO DE DESCRIÇÃO
2025-10-01 | COMPOSICAO | 100692 | KIT DE PORTA DE MADEIRA TIPO VENEZIANA, 80X210CM (ESPESSURA DE 3CM), PADRÃO POPULAR, ITENS INCLUSOS: DOBRADIÇAS, MONTAGEM E INSTALAÇÃO DE BATENTE, FECHADURA COM EXECUÇÃO DO FURO - FORNECIMENTO E INSTALAÇÃO. AF_10/2025 | ALTERAÇÃO DE DESCRIÇÃO
2025-10-01 | COMPOSICAO | 100693 | KIT DE PORTA DE MADEIRA TIPO MEXICANA, MACIÇA (PESADA OU SUPERPESADA), PADRÃO MÉDIO, 80X210CM, ESPESSURA DE 3,5CM, ITENS INCLUSOS: DOBRADIÇAS, MONTAGEM E INSTALAÇÃO DE BATENTE, FECHADURA COM EXECUÇÃO DO FURO - FORNECIMENTO E INSTALAÇÃO. AF_10/2025 | ALTERAÇÃO DE DESCRIÇÃO
2025-10-01 | COMPOSICAO | 100694 | KIT DE PORTA DE MADEIRA TIPO MEXICANA, MACIÇA (PESADA OU SUPERPESADA), PADRÃO POPULAR, 80X210CM, ESPESSURA DE 3,5CM, ITENS INCLUSOS: DOBRADIÇAS, MONTAGEM E INSTALAÇÃO DE BATENTE, FECHADURA COM EXECUÇÃO DO FURO - FORNECIMENTO E INSTALAÇÃO. AF_10/2025 | ALTERAÇÃO DE DESCRIÇÃO
2025-10-01 | COMPOSICAO | 100695 | RECOLOCAÇÃO DE FOLHAS DE PORTA DE MADEIRA LEVE OU MÉDIA DE 60CM DE LARGURA, CONSIDERANDO REAPROVEITAMENTO DO MATERIAL. AF_10/2025 | ALTERAÇÃO DE ITENS/COEFICIENTES
2025-10-01 | COMPOSICAO | 100695 | RECOLOCAÇÃO DE FOLHAS DE PORTA DE MADEIRA LEVE OU MÉDIA DE 60CM DE LARGURA, CONSIDERANDO REAPROVEITAMENTO DO MATERIAL. AF_10/2025 | ALTERAÇÃO DE DESCRIÇÃO
2025-10-01 | COMPOSICAO | 100696 | RECOLOCAÇÃO DE FOLHAS DE PORTA DE MADEIRA LEVE OU MÉDIA DE 70CM DE LARGURA, CONSIDERANDO REAPROVEITAMENTO DO MATERIAL. AF_10/2025 | ALTERAÇÃO DE ITENS/COEFICIENTES
2025-10-01 | COMPOSICAO | 100696 | RECOLOCAÇÃO DE FOLHAS DE PORTA DE MADEIRA LEVE OU MÉDIA DE 70CM DE LARGURA, CONSIDERANDO REAPROVEITAMENTO DO MATERIAL. AF_10/2025 | ALTERAÇÃO DE DESCRIÇÃO
2025-10-01 | COMPOSICAO | 100697 | RECOLOCAÇÃO DE FOLHAS DE PORTA DE MADEIRA LEVE OU MÉDIA DE 80CM DE LARGURA, CONSIDERANDO REAPROVEITAMENTO DO MATERIAL. AF_10/2025 | ALTERAÇÃO DE ITENS/COEFICIENTES
2025-10-01 | COMPOSICAO | 100697 | RECOLOCAÇÃO DE FOLHAS DE PORTA DE MADEIRA LEVE OU MÉDIA DE 80CM DE LARGURA, CONSIDERANDO REAPROVEITAMENTO DO MATERIAL. AF_10/2025 | ALTERAÇÃO DE DESCRIÇÃO
2025-10-01 | COMPOSICAO | 100698 | RECOLOCAÇÃO DE FOLHAS DE PORTA DE MADEIRA LEVE OU MÉDIA DE 90CM DE LARGURA, CONSIDERANDO REAPROVEITAMENTO DO MATERIAL. AF_10/2025 | ALTERAÇÃO DE ITENS/COEFICIENTES
2025-10-01 | COMPOSICAO | 100698 | RECOLOCAÇÃO DE FOLHAS DE PORTA DE MADEIRA LEVE OU MÉDIA DE 90CM DE LARGURA, CONSIDERANDO REAPROVEITAMENTO DO MATERIAL. AF_10/2025 | ALTERAÇÃO DE DESCRIÇÃO
2025-10-01 | COMPOSICAO | 100699 | RECOLOCAÇÃO DE FOLHAS DE PORTA DE MADEIRA PESADA OU SUPERPESADA DE 80CM DE LARGURA, CONSIDERANDO REAPROVEITAMENTO DO MATERIAL. AF_10/2025 | ALTERAÇÃO DE ITENS/COEFICIENTES
2025-10-01 | COMPOSICAO | 100699 | RECOLOCAÇÃO DE FOLHAS DE PORTA DE MADEIRA PESADA OU SUPERPESADA DE 80CM DE LARGURA, CONSIDERANDO REAPROVEITAMENTO DO MATERIAL. AF_10/2025 | ALTERAÇÃO DE DESCRIÇÃO
2025-10-01 | COMPOSICAO | 100700 | PORTA DE MADEIRA COMPENSADA LISA PARA PINTURA, 120X210X3,5CM, 2 FOLHAS, INCLUSO ADUELA 2A, ALIZAR 2A E DOBRADIÇAS. AF_10/2025 | ALTERAÇÃO DE ITENS/COEFICIENTES
2025-10-01 | COMPOSICAO | 100700 | PORTA DE MADEIRA COMPENSADA LISA PARA PINTURA, 120X210X3,5CM, 2 FOLHAS, INCLUSO ADUELA 2A, ALIZAR 2A E DOBRADIÇAS. AF_10/2025 | ALTERAÇÃO DE DESCRIÇÃO
2025-10-01 | COMPOSICAO | 100701 | PORTA DE FERRO, DE ABRIR, TIPO GRADE COM CHAPA, COM GUARNIÇÕES. AF_10/2025 | ALTERAÇÃO DE ITENS/COEFICIENTES
2025-10-01 | COMPOSICAO | 100701 | PORTA DE FERRO, DE ABRIR, TIPO GRADE COM CHAPA, COM GUARNIÇÕES. AF_10/2025 | ALTERAÇÃO DE DESCRIÇÃO
2025-10-01 | COMPOSICAO | 100702 | PORTA DE CORRER DE ALUMÍNIO, COM DUAS FOLHAS PARA VIDRO, INCLUSO VIDRO LISO INCOLOR, FECHADURA E PUXADOR, SEM ALIZAR. AF_10/2025 | ALTERAÇÃO DE ITENS/COEFICIENTES
2025-10-01 | COMPOSICAO | 100702 | PORTA DE CORRER DE ALUMÍNIO, COM DUAS FOLHAS PARA VIDRO, INCLUSO VIDRO LISO INCOLOR, FECHADURA E PUXADOR, SEM ALIZAR. AF_10/2025 | ALTERAÇÃO DE DESCRIÇÃO
2025-10-01 | COMPOSICAO | 100703 | PUXADOR CENTRAL PARA ESQUADRIA DE MADEIRA. AF_10/2025 | ALTERAÇÃO DE ITENS/COEFICIENTES
2025-10-01 | COMPOSICAO | 100703 | PUXADOR CENTRAL PARA ESQUADRIA DE MADEIRA. AF_10/2025 | ALTERAÇÃO DE DESCRIÇÃO
2025-10-01 | COMPOSICAO | 100704 | PORTA CADEADO ZINCADO OXIDADO PRETO COM CADEADO DE AÇO INOX, LARGURA DE *50* MM. AF_10/2025 | ALTERAÇÃO DE ITENS/COEFICIENTES
2025-10-01 | COMPOSICAO | 100704 | PORTA CADEADO ZINCADO OXIDADO PRETO COM CADEADO DE AÇO INOX, LARGURA DE *50* MM. AF_10/2025 | ALTERAÇÃO DE DESCRIÇÃO
2025-10-01 | COMPOSICAO | 100705 | TARJETA TIPO LIVRE/OCUPADO PARA PORTA DE BANHEIRO. AF_10/2025 | ALTERAÇÃO DE ITENS/COEFICIENTES
2025-10-01 | COMPOSICAO | 100705 | TARJETA TIPO LIVRE/OCUPADO PARA PORTA DE BANHEIRO. AF_10/2025 | ALTERAÇÃO DE DESCRIÇÃO
2025-10-01 | COMPOSICAO | 100706 | CREMONA EM LATÃO CROMADO OU POLIDO, COMPLETA. AF_10/2025 | ALTERAÇÃO DE ITENS/COEFICIENTES
2025-10-01 | COMPOSICAO | 100706 | CREMONA EM LATÃO CROMADO OU POLIDO, COMPLETA. AF_10/2025 | ALTERAÇÃO DE DESCRIÇÃO
2025-10-01 | COMPOSICAO | 100707 | FECHO DE EMBUTIR TIPO UNHA 22CM. AF_10/2025 | ALTERAÇÃO DE ITENS/COEFICIENTES
2025-10-01 | COMPOSICAO | 100707 | FECHO DE EMBUTIR TIPO UNHA 22CM. AF_10/2025 | ALTERAÇÃO DE DESCRIÇÃO
2025-10-01 | COMPOSICAO | 100708 | FECHO DE EMBUTIR TIPO UNHA 40CM. AF_10/2025 | ALTERAÇÃO DE ITENS/COEFICIENTES
2025-10-01 | COMPOSICAO | 100708 | FECHO DE EMBUTIR TIPO UNHA 40CM. AF_10/2025 | ALTERAÇÃO DE DESCRIÇÃO
2025-10-01 | COMPOSICAO | 100709 | DOBRADIÇA EM AÇO/FERRO, 3" X 21/2", E=1,9 A 2MM, SEN ANEL, CROMADO OU ZINCADO, TAMPA BOLA, COM PARAFUSOS. AF_10/2025 | ALTERAÇÃO DE ITENS/COEFICIENTES
2025-10-01 | COMPOSICAO | 100709 | DOBRADIÇA EM AÇO/FERRO, 3" X 21/2", E=1,9 A 2MM, SEN ANEL, CROMADO OU ZINCADO, TAMPA BOLA, COM PARAFUSOS. AF_10/2025 | ALTERAÇÃO DE DESCRIÇÃO
2025-10-01 | COMPOSICAO | 100710 | DOBRADIÇA TIPO VAI E VEM EM LATÃO POLIDO 3". AF_10/2025 | ALTERAÇÃO DE ITENS/COEFICIENTES
2025-10-01 | COMPOSICAO | 100710 | DOBRADIÇA TIPO VAI E VEM EM LATÃO POLIDO 3". AF_10/2025 | ALTERAÇÃO DE DESCRIÇÃO
2025-10-01 | COMPOSICAO | 100711 | BATENTE DE AÇO GALVANIZADO, COM PERFIL PRÉ-FABRICADO, FIXADO COM ARGAMASSA, COM SOLDA, GRAPAS E FUROS PARA FERRAGENS INCLUSOS. AF_10/2025 | ALTERAÇÃO DE ITENS/COEFICIENTES
2025-10-01 | COMPOSICAO | 100711 | BATENTE DE AÇO GALVANIZADO, COM PERFIL PRÉ-FABRICADO, FIXADO COM ARGAMASSA, COM SOLDA, GRAPAS E FUROS PARA FERRAGENS INCLUSOS. AF_10/2025 | ALTERAÇÃO DE DESCRIÇÃO
2025-10-01 | COMPOSICAO | 100712 | KIT DE PORTA DE MADEIRA PARA VERNIZ, SEMI-OCA (LEVE OU MÉDIA), PADRÃO POPULAR, 70X210CM, ESPESSURA DE 3,5CM, ITENS INCLUSOS: DOBRADIÇAS, MONTAGEM E INSTALAÇÃO DE BATENTE, FECHADURA COM EXECUÇÃO DO FURO - FORNECIMENTO E INSTALAÇÃO. AF_10/2025 | ALTERAÇÃO DE DESCRIÇÃO
2025-10-01 | COMPOSICAO | 101385 | AUXILIAR DE LABORATORISTA DE SOLOS E DE CONCRETO COM ENCARGOS COMPLEMENTARES | ALTERAÇÃO DE ITENS/COEFICIENTES
2025-10-01 | COMPOSICAO | 101389 | AUXILIAR DE TOPÓGRAFO COM ENCARGOS COMPLEMENTARES | ALTERAÇÃO DE ITENS/COEFICIENTES
2025-10-01 | COMPOSICAO | 101390 | AUXILIAR TÉCNICO / ASSISTENTE DE ENGENHARIA COM ENCARGOS COMPLEMENTARES | ALTERAÇÃO DE ITENS/COEFICIENTES
2025-10-01 | COMPOSICAO | 101425 | NIVELADOR COM ENCARGOS COMPLEMENTARES | ALTERAÇÃO DE ITENS/COEFICIENTES
2025-10-01 | COMPOSICAO | 101456 | TÉCNICO DE LABORATÓRIO E CAMPO DE CONSTRUÇÃO COM ENCARGOS COMPLEMENTARES | ALTERAÇÃO DE ITENS/COEFICIENTES
2025-10-01 | COMPOSICAO | 101489 | ENTRADA DE ENERGIA ELÉTRICA, AÉREA, MONOFÁSICA, COM CAIXA DE SOBREPOR, CABO DE 10 MM2 E DISJUNTOR DIN 50A (NÃO INCLUSO O POSTE DE CONCRETO). AF_07/2020 | ALTERAÇÃO DE DESCRIÇÃO
2025-10-01 | COMPOSICAO | 101490 | ENTRADA DE ENERGIA ELÉTRICA, AÉREA, MONOFÁSICA, COM CAIXA DE SOBREPOR, CABO DE 16 MM2 E DISJUNTOR DIN 50A (NÃO INCLUSO O POSTE DE CONCRETO). AF_07/2020 | ALTERAÇÃO DE DESCRIÇÃO
2025-10-01 | COMPOSICAO | 101491 | ENTRADA DE ENERGIA ELÉTRICA, AÉREA, MONOFÁSICA, COM CAIXA DE SOBREPOR, CABO DE 25 MM2 E DISJUNTOR DIN 50A (NÃO INCLUSO O POSTE DE CONCRETO). AF_07/2020 | ALTERAÇÃO DE DESCRIÇÃO
2025-10-01 | COMPOSICAO | 101492 | ENTRADA DE ENERGIA ELÉTRICA, AÉREA, MONOFÁSICA, COM CAIXA DE SOBREPOR, CABO DE 35 MM2 E DISJUNTOR DIN 50A (NÃO INCLUSO O POSTE DE CONCRETO). AF_07/2020 | ALTERAÇÃO DE DESCRIÇÃO
2025-10-01 | COMPOSICAO | 101493 | ENTRADA DE ENERGIA ELÉTRICA, AÉREA, MONOFÁSICA, COM CAIXA DE EMBUTIR, CABO DE 10 MM2 E DISJUNTOR DIN 50A (NÃO INCLUSO O POSTE DE CONCRETO). AF_07/2020 | ALTERAÇÃO DE DESCRIÇÃO
2025-10-01 | COMPOSICAO | 101494 | ENTRADA DE ENERGIA ELÉTRICA, AÉREA, MONOFÁSICA, COM CAIXA DE EMBUTIR, CABO DE 16 MM2 E DISJUNTOR DIN 50A (NÃO INCLUSO O POSTE DE CONCRETO). AF_07/2020 | ALTERAÇÃO DE DESCRIÇÃO
2025-10-01 | COMPOSICAO | 101495 | ENTRADA DE ENERGIA ELÉTRICA, AÉREA, MONOFÁSICA, COM CAIXA DE EMBUTIR, CABO DE 25 MM2 E DISJUNTOR DIN 50A (NÃO INCLUSO O POSTE DE CONCRETO). AF_07/2020 | ALTERAÇÃO DE DESCRIÇÃO
2025-10-01 | COMPOSICAO | 101496 | ENTRADA DE ENERGIA ELÉTRICA, AÉREA, MONOFÁSICA, COM CAIXA DE EMBUTIR, CABO DE 35 MM2 E DISJUNTOR DIN 50A (NÃO INCLUSO O POSTE DE CONCRETO). AF_07/2020 | ALTERAÇÃO DE DESCRIÇÃO
2025-10-01 | COMPOSICAO | 101513 | ENTRADA DE ENERGIA ELÉTRICA, SUBTERRÂNEA, MONOFÁSICA, COM CAIXA DE SOBREPOR, CABO DE 10 MM2 E DISJUNTOR DIN 50A (NÃO INCLUSA MURETA DE ALVENARIA). AF_07/2020 | ALTERAÇÃO DE DESCRIÇÃO
2025-10-01 | COMPOSICAO | 101514 | ENTRADA DE ENERGIA ELÉTRICA, SUBTERRÂNEA, MONOFÁSICA, COM CAIXA DE SOBREPOR, CABO DE 16 MM2 E DISJUNTOR DIN 50A (NÃO INCLUSA MURETA DE ALVENARIA). AF_07/2020 | ALTERAÇÃO DE DESCRIÇÃO
2025-10-01 | COMPOSICAO | 101515 | ENTRADA DE ENERGIA ELÉTRICA, SUBTERRÂNEA, MONOFÁSICA, COM CAIXA DE SOBREPOR, CABO DE 25 MM2 E DISJUNTOR DIN 50A (NÃO INCLUSA MURETA DE ALVENARIA). AF_07/2020 | ALTERAÇÃO DE DESCRIÇÃO
2025-10-01 | COMPOSICAO | 101516 | ENTRADA DE ENERGIA ELÉTRICA, SUBTERRÂNEA, MONOFÁSICA, COM CAIXA DE SOBREPOR, CABO DE 35 MM2 E DISJUNTOR DIN 50A (NÃO INCLUSA MURETA DE ALVENARIA). AF_07/2020 | ALTERAÇÃO DE DESCRIÇÃO
2025-10-01 | COMPOSICAO | 101517 | ENTRADA DE ENERGIA ELÉTRICA, SUBTERRÂNEA, MONOFÁSICA, COM CAIXA DE EMBUTIR, CABO DE 10 MM2 E DISJUNTOR DIN 50A (NÃO INCLUSA MURETA DE ALVENARIA). AF_07/2020 | ALTERAÇÃO DE DESCRIÇÃO
2025-10-01 | COMPOSICAO | 101518 | ENTRADA DE ENERGIA ELÉTRICA, SUBTERRÂNEA, MONOFÁSICA, COM CAIXA DE EMBUTIR, CABO DE 16 MM2 E DISJUNTOR DIN 50A (NÃO INCLUSA MURETA DE ALVENARIA). AF_07/2020 | ALTERAÇÃO DE DESCRIÇÃO
2025-10-01 | COMPOSICAO | 101519 | ENTRADA DE ENERGIA ELÉTRICA, SUBTERRÂNEA, MONOFÁSICA, COM CAIXA DE EMBUTIR, CABO DE 25 MM2 E DISJUNTOR DIN 50A (NÃO INCLUSA MURETA DE ALVENARIA). AF_07/2020 | ALTERAÇÃO DE DESCRIÇÃO
2025-10-01 | COMPOSICAO | 101520 | ENTRADA DE ENERGIA ELÉTRICA, SUBTERRÂNEA, MONOFÁSICA, COM CAIXA DE EMBUTIR, CABO DE 35 MM2 E DISJUNTOR DIN 50A (NÃO INCLUSA MURETA DE ALVENARIA). AF_07/2020 | ALTERAÇÃO DE DESCRIÇÃO
2025-10-01 | COMPOSICAO | 102111 | BOMBA CENTRÍFUGA, MONOFÁSICA, 0,5 CV OU 0,49 HP, HM 6 A 20 M, Q 1,2 A 8,3 M3/H - FORNECIMENTO E INSTALAÇÃO. AF_11/2025_PS | ALTERAÇÃO DE ITENS/COEFICIENTES
2025-10-01 | COMPOSICAO | 102111 | BOMBA CENTRÍFUGA, MONOFÁSICA, 0,5 CV OU 0,49 HP, HM 6 A 20 M, Q 1,2 A 8,3 M3/H - FORNECIMENTO E INSTALAÇÃO. AF_11/2025_PS | ALTERAÇÃO DE DESCRIÇÃO
2025-10-01 | COMPOSICAO | 102112 | INSTALAÇÃO DE BOMBA CENTRÍFUGA, MONOFÁSICA, 0,5 CV OU 0,49 HP, HM 6 A 20 M, Q 1,2 A 8,3 M3/H (SEM FORNECIMENTO). AF_11/2025_PS | ALTERAÇÃO DE ITENS/COEFICIENTES
2025-10-01 | COMPOSICAO | 102112 | INSTALAÇÃO DE BOMBA CENTRÍFUGA, MONOFÁSICA, 0,5 CV OU 0,49 HP, HM 6 A 20 M, Q 1,2 A 8,3 M3/H (SEM FORNECIMENTO). AF_11/2025_PS | ALTERAÇÃO DE DESCRIÇÃO
2025-10-01 | COMPOSICAO | 102113 | BOMBA CENTRÍFUGA, TRIFÁSICA, 1,0 CV OU 0,99 HP, HM 14 A 40 M, Q 0,6 A 8,4 M3/H - FORNECIMENTO E INSTALAÇÃO. AF_11/2025_PS | ALTERAÇÃO DE ITENS/COEFICIENTES
2025-10-01 | COMPOSICAO | 102113 | BOMBA CENTRÍFUGA, TRIFÁSICA, 1,0 CV OU 0,99 HP, HM 14 A 40 M, Q 0,6 A 8,4 M3/H - FORNECIMENTO E INSTALAÇÃO. AF_11/2025_PS | ALTERAÇÃO DE DESCRIÇÃO
2025-10-01 | COMPOSICAO | 102114 | INSTALAÇÃO DE BOMBA CENTRÍFUGA, TRIFÁSICA, 1,0 CV OU 0,99 HP, HM 14 A 40 M, Q 0,6 A 8,4 M3/H (SEM FORNECIMENTO). AF_11/2025_PS | ALTERAÇÃO DE ITENS/COEFICIENTES
2025-10-01 | COMPOSICAO | 102114 | INSTALAÇÃO DE BOMBA CENTRÍFUGA, TRIFÁSICA, 1,0 CV OU 0,99 HP, HM 14 A 40 M, Q 0,6 A 8,4 M3/H (SEM FORNECIMENTO). AF_11/2025_PS | ALTERAÇÃO DE DESCRIÇÃO
2025-10-01 | COMPOSICAO | 102115 | BOMBA CENTRÍFUGA, TRIFÁSICA, 1,5 CV OU 1,48 HP, HM 10 A 70 M, Q 1,8 A 5,3 M3/H - FORNECIMENTO E INSTALAÇÃO. AF_11/2025_PS | ALTERAÇÃO DE ITENS/COEFICIENTES
2025-10-01 | COMPOSICAO | 102115 | BOMBA CENTRÍFUGA, TRIFÁSICA, 1,5 CV OU 1,48 HP, HM 10 A 70 M, Q 1,8 A 5,3 M3/H - FORNECIMENTO E INSTALAÇÃO. AF_11/2025_PS | ALTERAÇÃO DE DESCRIÇÃO
2025-10-01 | COMPOSICAO | 102116 | BOMBA CENTRÍFUGA, TRIFÁSICA, 1,5 CV OU 1,48 HP, HM 10 A 24 M, Q 6,1 A 21,9 M3/H - FORNECIMENTO E INSTALAÇÃO. AF_11/2025_PS | ALTERAÇÃO DE ITENS/COEFICIENTES
2025-10-01 | COMPOSICAO | 102116 | BOMBA CENTRÍFUGA, TRIFÁSICA, 1,5 CV OU 1,48 HP, HM 10 A 24 M, Q 6,1 A 21,9 M3/H - FORNECIMENTO E INSTALAÇÃO. AF_11/2025_PS | ALTERAÇÃO DE DESCRIÇÃO
2025-10-01 | COMPOSICAO | 102117 | INSTALAÇÃO DE BOMBA CENTRÍFUGA, TRIFÁSICA, 1,5 CV OU 1,48 HP (SEM FORNECIMENTO). AF_11/2025_PS | ALTERAÇÃO DE ITENS/COEFICIENTES
2025-10-01 | COMPOSICAO | 102117 | INSTALAÇÃO DE BOMBA CENTRÍFUGA, TRIFÁSICA, 1,5 CV OU 1,48 HP (SEM FORNECIMENTO). AF_11/2025_PS | ALTERAÇÃO DE DESCRIÇÃO
2025-10-01 | COMPOSICAO | 102118 | BOMBA CENTRÍFUGA, TRIFÁSICA, 3 CV OU 2,96 HP, HM 34 A 40 M, Q 8,6 A 14,8 M3/H - FORNECIMENTO E INSTALAÇÃO. AF_11/2025_PS | ALTERAÇÃO DE ITENS/COEFICIENTES
2025-10-01 | COMPOSICAO | 102118 | BOMBA CENTRÍFUGA, TRIFÁSICA, 3 CV OU 2,96 HP, HM 34 A 40 M, Q 8,6 A 14,8 M3/H - FORNECIMENTO E INSTALAÇÃO. AF_11/2025_PS | ALTERAÇÃO DE DESCRIÇÃO
2025-10-01 | COMPOSICAO | 102119 | INSTALAÇÃO DE BOMBA CENTRÍFUGA, TRIFÁSICA, 3 CV OU 2,96 HP, HM 34 A 40 M, Q 8,6 A 14,8 M3/H (SEM FORNECIMENTO). AF_11/2025_PS | ALTERAÇÃO DE ITENS/COEFICIENTES
2025-10-01 | COMPOSICAO | 102119 | INSTALAÇÃO DE BOMBA CENTRÍFUGA, TRIFÁSICA, 3 CV OU 2,96 HP, HM 34 A 40 M, Q 8,6 A 14,8 M3/H (SEM FORNECIMENTO). AF_11/2025_PS | ALTERAÇÃO DE DESCRIÇÃO
2025-10-01 | COMPOSICAO | 102120 | MOTO BOMBA HORIZONTAL ATÉ 10 CV, HM 75 A 80 M, Q 25,4 A 48 M3/H- FORNECIMENTO E INSTALAÇÃO. AF_11/2025 | ALTERAÇÃO DE ITENS/COEFICIENTES
2025-10-01 | COMPOSICAO | 102120 | MOTO BOMBA HORIZONTAL ATÉ 10 CV, HM 75 A 80 M, Q 25,4 A 48 M3/H- FORNECIMENTO E INSTALAÇÃO. AF_11/2025 | ALTERAÇÃO DE DESCRIÇÃO
2025-10-01 | COMPOSICAO | 102121 | INSTALAÇÃO DE MOTO BOMBA HORIZONTAL ATÉ 10 CV, HM 75 A 80 M, Q 25,4 A 48 M3/H (SEM FORNECIMENTO). AF_11/2025_PS | ALTERAÇÃO DE ITENS/COEFICIENTES
2025-10-01 | COMPOSICAO | 102121 | INSTALAÇÃO DE MOTO BOMBA HORIZONTAL ATÉ 10 CV, HM 75 A 80 M, Q 25,4 A 48 M3/H (SEM FORNECIMENTO). AF_11/2025_PS | ALTERAÇÃO DE DESCRIÇÃO
2025-10-01 | COMPOSICAO | 102122 | BOMBA CENTRÍFUGA, TRIFÁSICA, 10 CV OU 9,86 HP, HM 85 A 140 M, Q 4,2 A 14,9 M3/H - FORNECIMENTO E INSTALAÇÃO. AF_11/2025_PS | ALTERAÇÃO DE ITENS/COEFICIENTES
2025-10-01 | COMPOSICAO | 102122 | BOMBA CENTRÍFUGA, TRIFÁSICA, 10 CV OU 9,86 HP, HM 85 A 140 M, Q 4,2 A 14,9 M3/H - FORNECIMENTO E INSTALAÇÃO. AF_11/2025_PS | ALTERAÇÃO DE DESCRIÇÃO
2025-10-01 | COMPOSICAO | 102123 | INSTALAÇÃO DE BOMBA CENTRÍFUGA, TRIFÁSICA, 10 CV OU 9,86 HP, HM 85 A 140 M, Q 4,2 A 14,9 M3/H (SEM FORNECIMENTO). AF_11/2025_PS | ALTERAÇÃO DE ITENS/COEFICIENTES
2025-10-01 | COMPOSICAO | 102123 | INSTALAÇÃO DE BOMBA CENTRÍFUGA, TRIFÁSICA, 10 CV OU 9,86 HP, HM 85 A 140 M, Q 4,2 A 14,9 M3/H (SEM FORNECIMENTO). AF_11/2025_PS | ALTERAÇÃO DE DESCRIÇÃO
2025-10-01 | COMPOSICAO | 102126 | BOMBA SUBMERSÍVEL, TRIFÁSICA, 3,80 CV OU 3,75 HP, HM 5 A 25,5 M, Q 3,6 A 61,2 M3/H - FORNECIMENTO E INSTALAÇÃO. AF_11/2025 | ALTERAÇÃO DE ITENS/COEFICIENTES
2025-10-01 | COMPOSICAO | 102126 | BOMBA SUBMERSÍVEL, TRIFÁSICA, 3,80 CV OU 3,75 HP, HM 5 A 25,5 M, Q 3,6 A 61,2 M3/H - FORNECIMENTO E INSTALAÇÃO. AF_11/2025 | ALTERAÇÃO DE DESCRIÇÃO
2025-10-01 | COMPOSICAO | 102127 | INSTALAÇÃO DE BOMBA SUBMERSÍVEL, TRIFÁSICA, 3,80 CV OU 3,75 HP, HM 5 A 25,5 M, Q 3,6 A 61,2 M3/H (SEM FORNECIMENTO). AF_11/2025 | ALTERAÇÃO DE ITENS/COEFICIENTES
2025-10-01 | COMPOSICAO | 102127 | INSTALAÇÃO DE BOMBA SUBMERSÍVEL, TRIFÁSICA, 3,80 CV OU 3,75 HP, HM 5 A 25,5 M, Q 3,6 A 61,2 M3/H (SEM FORNECIMENTO). AF_11/2025 | ALTERAÇÃO DE DESCRIÇÃO
2025-10-01 | COMPOSICAO | 102128 | MOTO BOMBA SUBMERSÍVEL ATÉ 10 CV, HM 21 M - FORNECIMENTO E INSTALAÇÃO. AF_11/2025 | ALTERAÇÃO DE ITENS/COEFICIENTES
2025-10-01 | COMPOSICAO | 102128 | MOTO BOMBA SUBMERSÍVEL ATÉ 10 CV, HM 21 M - FORNECIMENTO E INSTALAÇÃO. AF_11/2025 | ALTERAÇÃO DE DESCRIÇÃO
2025-10-01 | COMPOSICAO | 102129 | INSTALAÇÃO DE MOTO BOMBA SUBMERSÍVEL ATÉ 10 CV, HM 21 M (SEM FORNECIMENTO). AF_11/2025 | ALTERAÇÃO DE ITENS/COEFICIENTES
2025-10-01 | COMPOSICAO | 102129 | INSTALAÇÃO DE MOTO BOMBA SUBMERSÍVEL ATÉ 10 CV, HM 21 M (SEM FORNECIMENTO). AF_11/2025 | ALTERAÇÃO DE DESCRIÇÃO
2025-10-01 | COMPOSICAO | 102130 | MOTO BOMBA SUBMERSÍVEL DE 11 A 25 CV, HM 33 M - FORNECIMENTO E INSTALAÇÃO. AF_11/2025 | ALTERAÇÃO DE ITENS/COEFICIENTES
2025-10-01 | COMPOSICAO | 102130 | MOTO BOMBA SUBMERSÍVEL DE 11 A 25 CV, HM 33 M - FORNECIMENTO E INSTALAÇÃO. AF_11/2025 | ALTERAÇÃO DE DESCRIÇÃO
2025-10-01 | COMPOSICAO | 102131 | INSTALAÇÃO DE MOTO BOMBA SUBMERSÍVEL DE 11 A 25 CV, HM 33 M (SEM FORNECIMENTO). AF_11/2025 | ALTERAÇÃO DE ITENS/COEFICIENTES
2025-10-01 | COMPOSICAO | 102131 | INSTALAÇÃO DE MOTO BOMBA SUBMERSÍVEL DE 11 A 25 CV, HM 33 M (SEM FORNECIMENTO). AF_11/2025 | ALTERAÇÃO DE DESCRIÇÃO
2025-10-01 | COMPOSICAO | 102132 | BOMBA CENTRÍFUGA, TRIFÁSICA, 1,5 CV OU 1,48 HP, HM 10 A 24 M, Q 6,1 A 21,9 M3/H, 2 UNIDADES, INCLUSO QUADRO ELÉTRICO - FORNECIMENTO E INSTALAÇÃO. AF_11/2025 | ALTERAÇÃO DE ITENS/COEFICIENTES
2025-10-01 | COMPOSICAO | 102132 | BOMBA CENTRÍFUGA, TRIFÁSICA, 1,5 CV OU 1,48 HP, HM 10 A 24 M, Q 6,1 A 21,9 M3/H, 2 UNIDADES, INCLUSO QUADRO ELÉTRICO - FORNECIMENTO E INSTALAÇÃO. AF_11/2025 | ALTERAÇÃO DE DESCRIÇÃO
2025-10-01 | COMPOSICAO | 102133 | BOMBA CENTRÍFUGA, TRIFÁSICA, 3 CV OU 2,96 HP, HM 34 A 40 M, Q 8,6 A 14,8 M3/H, 2 UNIDADES, INCLUSO QUADRO ELÉTRICO - FORNECIMENTO E INSTALAÇÃO. AF_11/2025 | ALTERAÇÃO DE ITENS/COEFICIENTES
2025-10-01 | COMPOSICAO | 102133 | BOMBA CENTRÍFUGA, TRIFÁSICA, 3 CV OU 2,96 HP, HM 34 A 40 M, Q 8,6 A 14,8 M3/H, 2 UNIDADES, INCLUSO QUADRO ELÉTRICO - FORNECIMENTO E INSTALAÇÃO. AF_11/2025 | ALTERAÇÃO DE DESCRIÇÃO
2025-10-01 | COMPOSICAO | 102134 | QUADRO ELÉTRICO PARA 2 BOMBAS CENTRÍFUGAS TRIFÁSICAS 1,5 CV CADA - FORNECIMENTO E INSTALAÇÃO. AF_11/2025 | ALTERAÇÃO DE ITENS/COEFICIENTES
2025-10-01 | COMPOSICAO | 102134 | QUADRO ELÉTRICO PARA 2 BOMBAS CENTRÍFUGAS TRIFÁSICAS 1,5 CV CADA - FORNECIMENTO E INSTALAÇÃO. AF_11/2025 | ALTERAÇÃO DE DESCRIÇÃO
2025-10-01 | COMPOSICAO | 102135 | QUADRO ELÉTRICO PARA 2 BOMBAS CENTRÍFUGAS TRIFÁSICAS 3 CV CADA - FORNECIMENTO E INSTALAÇÃO. AF_11/2025 | ALTERAÇÃO DE ITENS/COEFICIENTES
2025-10-01 | COMPOSICAO | 102135 | QUADRO ELÉTRICO PARA 2 BOMBAS CENTRÍFUGAS TRIFÁSICAS 3 CV CADA - FORNECIMENTO E INSTALAÇÃO. AF_11/2025 | ALTERAÇÃO DE DESCRIÇÃO
2025-10-01 | COMPOSICAO | 102136 | INSTALAÇÃO DE QUADRO ELÉTRICO PARA 1 BOMBA TRIFÁSICA ATÉ 25 CV CADA (NÃO INCLUI O FORNECIMENTO DO QUADRO). AF_11/2025 | ALTERAÇÃO DE ITENS/COEFICIENTES
2025-10-01 | COMPOSICAO | 102136 | INSTALAÇÃO DE QUADRO ELÉTRICO PARA 1 BOMBA TRIFÁSICA ATÉ 25 CV CADA (NÃO INCLUI O FORNECIMENTO DO QUADRO). AF_11/2025 | ALTERAÇÃO DE DESCRIÇÃO
2025-10-01 | COMPOSICAO | 102137 | CHAVE DE BOIA AUTOMÁTICA SUPERIOR/INFERIOR 15A/250V - FORNECIMENTO E INSTALAÇÃO. AF_11/2025 | ALTERAÇÃO DE ITENS/COEFICIENTES
2025-10-01 | COMPOSICAO | 102137 | CHAVE DE BOIA AUTOMÁTICA SUPERIOR/INFERIOR 15A/250V - FORNECIMENTO E INSTALAÇÃO. AF_11/2025 | ALTERAÇÃO DE DESCRIÇÃO
2025-10-01 | COMPOSICAO | 102138 | INSTALAÇÃO DE MOTO BOMBA HORIZONTAL DE 12,5 A 25 CV, HM 140 M (SEM FORNECIMENTO). AF_11/2025_PS | ALTERAÇÃO DE ITENS/COEFICIENTES
2025-10-01 | COMPOSICAO | 102138 | INSTALAÇÃO DE MOTO BOMBA HORIZONTAL DE 12,5 A 25 CV, HM 140 M (SEM FORNECIMENTO). AF_11/2025_PS | ALTERAÇÃO DE DESCRIÇÃO
2025-10-01 | COMPOSICAO | 102143 | ESPELHO CRISTAL, ESPESSURA 4 MM, SEM MOLDURA, APARAFUSADO COM BOTÃO DE ROSCA INTERNA, COM ÁREA MENOR OU IGUAL A 1,0 M2. AF_01/2021 | DESATIVAÇÃO
2025-10-01 | COMPOSICAO | 102144 | ESPELHO CRISTAL, ESPESSURA 4 MM, ADERIDO COM ADESIVO FIXA ESPELHO FITA DUPLA-FACE, COM MOLDURA DE MADEIRA APARAFUSADA NA PAREDE, COM ÁREA MENOR OU IGUAL A 1,0 M2. AF_11/2025 | ALTERAÇÃO DE ITENS/COEFICIENTES
2025-10-01 | COMPOSICAO | 102144 | ESPELHO CRISTAL, ESPESSURA 4 MM, ADERIDO COM ADESIVO FIXA ESPELHO FITA DUPLA-FACE, COM MOLDURA DE MADEIRA APARAFUSADA NA PAREDE, COM ÁREA MENOR OU IGUAL A 1,0 M2. AF_11/2025 | ALTERAÇÃO DE DESCRIÇÃO
2025-10-01 | COMPOSICAO | 102145 | ESPELHO CRISTAL, ESPESSURA 4 MM, ADERIDO COM ADESIVO FIXA ESPELHO, COM MOLDURA DE MADEIRA APARAFUSADA NA PAREDE, COM ÁREA MENOR OU IGUAL A 1,0 M2. AF_11/2025 | ALTERAÇÃO DE ITENS/COEFICIENTES
2025-10-01 | COMPOSICAO | 102145 | ESPELHO CRISTAL, ESPESSURA 4 MM, ADERIDO COM ADESIVO FIXA ESPELHO, COM MOLDURA DE MADEIRA APARAFUSADA NA PAREDE, COM ÁREA MENOR OU IGUAL A 1,0 M2. AF_11/2025 | ALTERAÇÃO DE DESCRIÇÃO
2025-10-01 | COMPOSICAO | 102146 | ESPELHO CRISTAL, ESPESSURA 4 MM, SEM MOLDURA, ADERIDO COM ADESIVO FIXA ESPELHO E FITA DUPLA-FACE. AF_11/2025 | ALTERAÇÃO DE ITENS/COEFICIENTES
2025-10-01 | COMPOSICAO | 102146 | ESPELHO CRISTAL, ESPESSURA 4 MM, SEM MOLDURA, ADERIDO COM ADESIVO FIXA ESPELHO E FITA DUPLA-FACE. AF_11/2025 | ALTERAÇÃO DE DESCRIÇÃO
2025-10-01 | COMPOSICAO | 102147 | ESPELHO CRISTAL, ESPESSURA 4 MM, SEM MOLDURA, ADERIDO COM ADESIVO FIXA ESPELHO. AF_11/2025 | ALTERAÇÃO DE ITENS/COEFICIENTES
2025-10-01 | COMPOSICAO | 102147 | ESPELHO CRISTAL, ESPESSURA 4 MM, SEM MOLDURA, ADERIDO COM ADESIVO FIXA ESPELHO. AF_11/2025 | ALTERAÇÃO DE DESCRIÇÃO
2025-10-01 | COMPOSICAO | 102148 | ESPELHO CRISTAL, ESPESSURA 4 MM, SEM MOLDURA, APARAFUSADO COM BOTÃO DE ROSCA INTERNA, COM ÁREA MAIOR QUE 1,0 M2.. AF_11/2025 | ALTERAÇÃO DE ITENS/COEFICIENTES
2025-10-01 | COMPOSICAO | 102148 | ESPELHO CRISTAL, ESPESSURA 4 MM, SEM MOLDURA, APARAFUSADO COM BOTÃO DE ROSCA INTERNA, COM ÁREA MAIOR QUE 1,0 M2.. AF_11/2025 | ALTERAÇÃO DE DESCRIÇÃO
2025-10-01 | COMPOSICAO | 102149 | ESPELHO CRISTAL, ESPESSURA 4 MM, ADERIDO COM ADESIVO FIXA ESPELHO E FITA DUPLA-FACE, COM MOLDURA DE MADEIRA APARAFUSADA NA PAREDE, COM ÁREA MAIOR QUE 1,0 M2. AF_11/2025 | ALTERAÇÃO DE ITENS/COEFICIENTES
2025-10-01 | COMPOSICAO | 102149 | ESPELHO CRISTAL, ESPESSURA 4 MM, ADERIDO COM ADESIVO FIXA ESPELHO E FITA DUPLA-FACE, COM MOLDURA DE MADEIRA APARAFUSADA NA PAREDE, COM ÁREA MAIOR QUE 1,0 M2. AF_11/2025 | ALTERAÇÃO DE DESCRIÇÃO
2025-10-01 | COMPOSICAO | 102150 | ESPELHO CRISTAL, ESPESSURA 4 MM, ADERIDO COM ADESIVO FIXA ESPELHO, COM MOLDURA DE MADEIRA APARAFUSADA NA PAREDE, COM ÁREA MAIOR QUE 1,0 M2. AF_11/2025 | ALTERAÇÃO DE ITENS/COEFICIENTES
2025-10-01 | COMPOSICAO | 102150 | ESPELHO CRISTAL, ESPESSURA 4 MM, ADERIDO COM ADESIVO FIXA ESPELHO, COM MOLDURA DE MADEIRA APARAFUSADA NA PAREDE, COM ÁREA MAIOR QUE 1,0 M2. AF_11/2025 | ALTERAÇÃO DE DESCRIÇÃO
2025-10-01 | COMPOSICAO | 102151 | INSTALAÇÃO DE VIDRO LISO INCOLOR, E = 3 MM, EM ESQUADRIA DE MADEIRA, FIXADO COM BAGUETE. AF_11/2025 | ALTERAÇÃO DE ITENS/COEFICIENTES
2025-10-01 | COMPOSICAO | 102151 | INSTALAÇÃO DE VIDRO LISO INCOLOR, E = 3 MM, EM ESQUADRIA DE MADEIRA, FIXADO COM BAGUETE. AF_11/2025 | ALTERAÇÃO DE DESCRIÇÃO
2025-10-01 | COMPOSICAO | 102152 | INSTALAÇÃO DE VIDRO LISO INCOLOR, E = 4 MM, EM ESQUADRIA DE MADEIRA, FIXADO COM BAGUETE. AF_11/2025 | ALTERAÇÃO DE ITENS/COEFICIENTES
2025-10-01 | COMPOSICAO | 102152 | INSTALAÇÃO DE VIDRO LISO INCOLOR, E = 4 MM, EM ESQUADRIA DE MADEIRA, FIXADO COM BAGUETE. AF_11/2025 | ALTERAÇÃO DE DESCRIÇÃO
2025-10-01 | COMPOSICAO | 102153 | INSTALAÇÃO DE VIDRO LISO FUMÊ, E = 4 MM, EM ESQUADRIA DE MADEIRA, FIXADO COM BAGUETE. AF_11/2025 | ALTERAÇÃO DE ITENS/COEFICIENTES
2025-10-01 | COMPOSICAO | 102153 | INSTALAÇÃO DE VIDRO LISO FUMÊ, E = 4 MM, EM ESQUADRIA DE MADEIRA, FIXADO COM BAGUETE. AF_11/2025 | ALTERAÇÃO DE DESCRIÇÃO
2025-10-01 | COMPOSICAO | 102154 | INSTALAÇÃO DE VIDRO LISO INCOLOR, E = 5 MM, EM ESQUADRIA DE MADEIRA, FIXADO COM BAGUETE. AF_11/2025 | ALTERAÇÃO DE ITENS/COEFICIENTES
2025-10-01 | COMPOSICAO | 102154 | INSTALAÇÃO DE VIDRO LISO INCOLOR, E = 5 MM, EM ESQUADRIA DE MADEIRA, FIXADO COM BAGUETE. AF_11/2025 | ALTERAÇÃO DE DESCRIÇÃO
2025-10-01 | COMPOSICAO | 102155 | INSTALAÇÃO DE VIDRO LISO FUMÊ, E = 5 MM, EM ESQUADRIA DE MADEIRA, FIXADO COM BAGUETE. AF_11/2025 | ALTERAÇÃO DE ITENS/COEFICIENTES
2025-10-01 | COMPOSICAO | 102155 | INSTALAÇÃO DE VIDRO LISO FUMÊ, E = 5 MM, EM ESQUADRIA DE MADEIRA, FIXADO COM BAGUETE. AF_11/2025 | ALTERAÇÃO DE DESCRIÇÃO
2025-10-01 | COMPOSICAO | 102156 | INSTALAÇÃO DE VIDRO LISO INCOLOR, E = 6 MM, EM ESQUADRIA DE MADEIRA, FIXADO COM BAGUETE. AF_11/2025 | ALTERAÇÃO DE ITENS/COEFICIENTES
2025-10-01 | COMPOSICAO | 102156 | INSTALAÇÃO DE VIDRO LISO INCOLOR, E = 6 MM, EM ESQUADRIA DE MADEIRA, FIXADO COM BAGUETE. AF_11/2025 | ALTERAÇÃO DE DESCRIÇÃO
2025-10-01 | COMPOSICAO | 102157 | INSTALAÇÃO DE VIDRO LISO FUMÊ, E = 6 MM, EM ESQUADRIA DE MADEIRA, FIXADO COM BAGUETE. AF_11/2025 | ALTERAÇÃO DE ITENS/COEFICIENTES
2025-10-01 | COMPOSICAO | 102157 | INSTALAÇÃO DE VIDRO LISO FUMÊ, E = 6 MM, EM ESQUADRIA DE MADEIRA, FIXADO COM BAGUETE. AF_11/2025 | ALTERAÇÃO DE DESCRIÇÃO
2025-10-01 | COMPOSICAO | 102158 | INSTALAÇÃO DE VIDRO LISO INCOLOR, E = 8 MM, EM ESQUADRIA DE MADEIRA, FIXADO COM BAGUETE. AF_11/2025 | ALTERAÇÃO DE ITENS/COEFICIENTES
2025-10-01 | COMPOSICAO | 102158 | INSTALAÇÃO DE VIDRO LISO INCOLOR, E = 8 MM, EM ESQUADRIA DE MADEIRA, FIXADO COM BAGUETE. AF_11/2025 | ALTERAÇÃO DE DESCRIÇÃO
2025-10-01 | COMPOSICAO | 102159 | INSTALAÇÃO DE VIDRO LISO INCOLOR, E = 10 MM, EM ESQUADRIA DE MADEIRA, FIXADO COM BAGUETE. AF_11/2025 | ALTERAÇÃO DE ITENS/COEFICIENTES
2025-10-01 | COMPOSICAO | 102159 | INSTALAÇÃO DE VIDRO LISO INCOLOR, E = 10 MM, EM ESQUADRIA DE MADEIRA, FIXADO COM BAGUETE. AF_11/2025 | ALTERAÇÃO DE DESCRIÇÃO
2025-10-01 | COMPOSICAO | 102160 | INSTALAÇÃO DE VIDRO IMPRESSO, E = 4 MM, EM ESQUADRIA DE MADEIRA, FIXADO COM BAGUETE. AF_11/2025 | ALTERAÇÃO DE ITENS/COEFICIENTES
2025-10-01 | COMPOSICAO | 102160 | INSTALAÇÃO DE VIDRO IMPRESSO, E = 4 MM, EM ESQUADRIA DE MADEIRA, FIXADO COM BAGUETE. AF_11/2025 | ALTERAÇÃO DE DESCRIÇÃO
2025-10-01 | COMPOSICAO | 102161 | INSTALAÇÃO DE VIDRO LISO INCOLOR, E = 3 MM, EM ESQUADRIA DE ALUMÍNIO OU PVC, FIXADO COM BAGUETE. AF_11/2025 | ALTERAÇÃO DE ITENS/COEFICIENTES
2025-10-01 | COMPOSICAO | 102161 | INSTALAÇÃO DE VIDRO LISO INCOLOR, E = 3 MM, EM ESQUADRIA DE ALUMÍNIO OU PVC, FIXADO COM BAGUETE. AF_11/2025 | ALTERAÇÃO DE DESCRIÇÃO
2025-10-01 | COMPOSICAO | 102162 | INSTALAÇÃO DE VIDRO LISO INCOLOR, E = 4 MM, EM ESQUADRIA DE ALUMÍNIO OU PVC, FIXADO COM BAGUETE. AF_11/2025 | ALTERAÇÃO DE ITENS/COEFICIENTES
2025-10-01 | COMPOSICAO | 102162 | INSTALAÇÃO DE VIDRO LISO INCOLOR, E = 4 MM, EM ESQUADRIA DE ALUMÍNIO OU PVC, FIXADO COM BAGUETE. AF_11/2025 | ALTERAÇÃO DE DESCRIÇÃO
2025-10-01 | COMPOSICAO | 102163 | INSTALAÇÃO DE VIDRO LISO FUMÊ, E = 4 MM, EM ESQUADRIA DE ALUMÍNIO OU PVC, FIXADO COM BAGUETE. AF_11/2025 | ALTERAÇÃO DE ITENS/COEFICIENTES
2025-10-01 | COMPOSICAO | 102163 | INSTALAÇÃO DE VIDRO LISO FUMÊ, E = 4 MM, EM ESQUADRIA DE ALUMÍNIO OU PVC, FIXADO COM BAGUETE. AF_11/2025 | ALTERAÇÃO DE DESCRIÇÃO
2025-10-01 | COMPOSICAO | 102164 | INSTALAÇÃO DE VIDRO LISO INCOLOR, E = 5 MM, EM ESQUADRIA DE ALUMÍNIO OU PVC, FIXADO COM BAGUETE. AF_11/2025 | ALTERAÇÃO DE ITENS/COEFICIENTES
2025-10-01 | COMPOSICAO | 102164 | INSTALAÇÃO DE VIDRO LISO INCOLOR, E = 5 MM, EM ESQUADRIA DE ALUMÍNIO OU PVC, FIXADO COM BAGUETE. AF_11/2025 | ALTERAÇÃO DE DESCRIÇÃO
2025-10-01 | COMPOSICAO | 102165 | INSTALAÇÃO DE VIDRO LISO FUMÊ, E = 5 MM, EM ESQUADRIA DE ALUMÍNIO OU PVC, FIXADO COM BAGUETE. AF_11/2025 | ALTERAÇÃO DE ITENS/COEFICIENTES
2025-10-01 | COMPOSICAO | 102165 | INSTALAÇÃO DE VIDRO LISO FUMÊ, E = 5 MM, EM ESQUADRIA DE ALUMÍNIO OU PVC, FIXADO COM BAGUETE. AF_11/2025 | ALTERAÇÃO DE DESCRIÇÃO
2025-10-01 | COMPOSICAO | 102166 | INSTALAÇÃO DE VIDRO LISO INCOLOR, E = 6 MM, EM ESQUADRIA DE ALUMÍNIO OU PVC, FIXADO COM BAGUETE. AF_11/2025 | ALTERAÇÃO DE ITENS/COEFICIENTES
2025-10-01 | COMPOSICAO | 102166 | INSTALAÇÃO DE VIDRO LISO INCOLOR, E = 6 MM, EM ESQUADRIA DE ALUMÍNIO OU PVC, FIXADO COM BAGUETE. AF_11/2025 | ALTERAÇÃO DE DESCRIÇÃO
2025-10-01 | COMPOSICAO | 102167 | INSTALAÇÃO DE VIDRO LISO FUMÊ, E = 6 MM, EM ESQUADRIA DE ALUMÍNIO OU PVC, FIXADO COM BAGUETE. AF_11/2025 | ALTERAÇÃO DE ITENS/COEFICIENTES
2025-10-01 | COMPOSICAO | 102167 | INSTALAÇÃO DE VIDRO LISO FUMÊ, E = 6 MM, EM ESQUADRIA DE ALUMÍNIO OU PVC, FIXADO COM BAGUETE. AF_11/2025 | ALTERAÇÃO DE DESCRIÇÃO
2025-10-01 | COMPOSICAO | 102168 | INSTALAÇÃO DE VIDRO LISO INCOLOR, E = 8 MM, EM ESQUADRIA DE ALUMÍNIO OU PVC, FIXADO COM BAGUETE. AF_11/2025 | ALTERAÇÃO DE ITENS/COEFICIENTES
2025-10-01 | COMPOSICAO | 102168 | INSTALAÇÃO DE VIDRO LISO INCOLOR, E = 8 MM, EM ESQUADRIA DE ALUMÍNIO OU PVC, FIXADO COM BAGUETE. AF_11/2025 | ALTERAÇÃO DE DESCRIÇÃO
2025-10-01 | COMPOSICAO | 102169 | INSTALAÇÃO DE VIDRO LISO INCOLOR, E = 10 MM, EM ESQUADRIA DE ALUMÍNIO OU PVC, FIXADO COM BAGUETE. AF_11/2025 | ALTERAÇÃO DE ITENS/COEFICIENTES
2025-10-01 | COMPOSICAO | 102169 | INSTALAÇÃO DE VIDRO LISO INCOLOR, E = 10 MM, EM ESQUADRIA DE ALUMÍNIO OU PVC, FIXADO COM BAGUETE. AF_11/2025 | ALTERAÇÃO DE DESCRIÇÃO
2025-10-01 | COMPOSICAO | 102170 | INSTALAÇÃO DE VIDRO IMPRESSO, E = 4 MM, EM ESQUADRIA DE ALUMÍNIO OU PVC, FIXADO COM BAGUETE. AF_11/2025 | ALTERAÇÃO DE ITENS/COEFICIENTES
2025-10-01 | COMPOSICAO | 102170 | INSTALAÇÃO DE VIDRO IMPRESSO, E = 4 MM, EM ESQUADRIA DE ALUMÍNIO OU PVC, FIXADO COM BAGUETE. AF_11/2025 | ALTERAÇÃO DE DESCRIÇÃO
2025-10-01 | COMPOSICAO | 102171 | INSTALAÇÃO DE VIDRO ARAMADO, E = 6 MM, EM ESQUADRIA DE ALUMÍNIO OU PVC, FIXADO COM BAGUETE. AF_11/2025 | ALTERAÇÃO DE ITENS/COEFICIENTES
2025-10-01 | COMPOSICAO | 102171 | INSTALAÇÃO DE VIDRO ARAMADO, E = 6 MM, EM ESQUADRIA DE ALUMÍNIO OU PVC, FIXADO COM BAGUETE. AF_11/2025 | ALTERAÇÃO DE DESCRIÇÃO
2025-10-01 | COMPOSICAO | 102172 | INSTALAÇÃO DE VIDRO ARAMADO, E = 7 MM, EM ESQUADRIA DE ALUMÍNIO OU PVC, FIXADO COM BAGUETE. AF_11/2025 | ALTERAÇÃO DE ITENS/COEFICIENTES
2025-10-01 | COMPOSICAO | 102172 | INSTALAÇÃO DE VIDRO ARAMADO, E = 7 MM, EM ESQUADRIA DE ALUMÍNIO OU PVC, FIXADO COM BAGUETE. AF_11/2025 | ALTERAÇÃO DE DESCRIÇÃO
2025-10-01 | COMPOSICAO | 102173 | INSTALAÇÃO DE VIDRO LAMINADO, E = 8 MM (4+4), FIXADO COM SILICONE ESTRUTURAL. AF_11/2025 | ALTERAÇÃO DE ITENS/COEFICIENTES
2025-10-01 | COMPOSICAO | 102173 | INSTALAÇÃO DE VIDRO LAMINADO, E = 8 MM (4+4), FIXADO COM SILICONE ESTRUTURAL. AF_11/2025 | ALTERAÇÃO DE DESCRIÇÃO
2025-10-01 | COMPOSICAO | 102174 | INSTALAÇÃO DE VIDRO LAMINADO, E = 12 MM (4+4+4), FIXADO COM SILICONE ESTRUTURAL. AF_11/2025 | ALTERAÇÃO DE ITENS/COEFICIENTES
2025-10-01 | COMPOSICAO | 102174 | INSTALAÇÃO DE VIDRO LAMINADO, E = 12 MM (4+4+4), FIXADO COM SILICONE ESTRUTURAL. AF_11/2025 | ALTERAÇÃO DE DESCRIÇÃO
2025-10-01 | COMPOSICAO | 102175 | INSTALAÇÃO DE VIDRO LAMINADO, E = 15 MM (5+5+5), FIXADO COM SILICONE ESTRUTURAL. AF_11/2025 | ALTERAÇÃO DE ITENS/COEFICIENTES
2025-10-01 | COMPOSICAO | 102175 | INSTALAÇÃO DE VIDRO LAMINADO, E = 15 MM (5+5+5), FIXADO COM SILICONE ESTRUTURAL. AF_11/2025 | ALTERAÇÃO DE DESCRIÇÃO
2025-10-01 | COMPOSICAO | 102176 | INSTALAÇÃO DE VIDRO LAMINADO, E = 8 MM (4+4), ENCAIXADO EM PERFIL U. AF_01/2021_PS | DESATIVAÇÃO
2025-10-01 | COMPOSICAO | 102177 | INSTALAÇÃO DE VIDRO LAMINADO, E = 12 MM (4+4+4), ENCAIXADO EM PERFIL U. AF_01/2021_PS | DESATIVAÇÃO
2025-10-01 | COMPOSICAO | 102178 | INSTALAÇÃO DE VIDRO LAMINADO, E = 15 MM (5+5+5), ENCAIXADO EM PERFIL U. AF_01/2021_PS | DESATIVAÇÃO
2025-10-01 | COMPOSICAO | 102179 | INSTALAÇÃO DE VIDRO TEMPERADO, E = 6 MM, ENCAIXADO EM PERFIL U. AF_11/2025 | ALTERAÇÃO DE ITENS/COEFICIENTES
2025-10-01 | COMPOSICAO | 102179 | INSTALAÇÃO DE VIDRO TEMPERADO, E = 6 MM, ENCAIXADO EM PERFIL U. AF_11/2025 | ALTERAÇÃO DE DESCRIÇÃO
2025-10-01 | COMPOSICAO | 102180 | INSTALAÇÃO DE VIDRO TEMPERADO, E = 8 MM, ENCAIXADO EM PERFIL U. AF_11/2025 | ALTERAÇÃO DE ITENS/COEFICIENTES
2025-10-01 | COMPOSICAO | 102180 | INSTALAÇÃO DE VIDRO TEMPERADO, E = 8 MM, ENCAIXADO EM PERFIL U. AF_11/2025 | ALTERAÇÃO DE DESCRIÇÃO
2025-10-01 | COMPOSICAO | 102181 | INSTALAÇÃO DE VIDRO TEMPERADO, E = 10 MM, ENCAIXADO EM PERFIL U. AF_11/2025 | ALTERAÇÃO DE ITENS/COEFICIENTES
2025-10-01 | COMPOSICAO | 102181 | INSTALAÇÃO DE VIDRO TEMPERADO, E = 10 MM, ENCAIXADO EM PERFIL U. AF_11/2025 | ALTERAÇÃO DE DESCRIÇÃO
2025-10-01 | COMPOSICAO | 102182 | PORTA PIVOTANTE DE VIDRO TEMPERADO, 90X210 CM, ESPESSURA 10 MM, INCLUSIVE ACESSÓRIOS. AF_11/2025 | ALTERAÇÃO DE ITENS/COEFICIENTES
2025-10-01 | COMPOSICAO | 102182 | PORTA PIVOTANTE DE VIDRO TEMPERADO, 90X210 CM, ESPESSURA 10 MM, INCLUSIVE ACESSÓRIOS. AF_11/2025 | ALTERAÇÃO DE DESCRIÇÃO
2025-10-01 | COMPOSICAO | 102183 | PORTA PIVOTANTE DE VIDRO TEMPERADO, 2 FOLHAS DE 90X210 CM, ESPESSURA DE 10 MM, INCLUSIVE ACESSÓRIOS. AF_11/2025 | ALTERAÇÃO DE ITENS/COEFICIENTES
2025-10-01 | COMPOSICAO | 102183 | PORTA PIVOTANTE DE VIDRO TEMPERADO, 2 FOLHAS DE 90X210 CM, ESPESSURA DE 10 MM, INCLUSIVE ACESSÓRIOS. AF_11/2025 | ALTERAÇÃO DE DESCRIÇÃO
2025-10-01 | COMPOSICAO | 102184 | PORTA DE ABRIR COM MOLA HIDRÁULICA, EM VIDRO TEMPERADO, 90X210 CM, ESPESSURA 10 MM, INCLUSIVE ACESSÓRIOS. AF_11/2025 | ALTERAÇÃO DE ITENS/COEFICIENTES
2025-10-01 | COMPOSICAO | 102184 | PORTA DE ABRIR COM MOLA HIDRÁULICA, EM VIDRO TEMPERADO, 90X210 CM, ESPESSURA 10 MM, INCLUSIVE ACESSÓRIOS. AF_11/2025 | ALTERAÇÃO DE DESCRIÇÃO
2025-10-01 | COMPOSICAO | 102185 | PORTA DE ABRIR COM MOLA HIDRÁULICA, EM VIDRO TEMPERADO, 2 FOLHAS DE 90X210 CM, ESPESSURA DE 10 MM, INCLUSIVE ACESSÓRIOS. AF_11/2025 | ALTERAÇÃO DE ITENS/COEFICIENTES
2025-10-01 | COMPOSICAO | 102185 | PORTA DE ABRIR COM MOLA HIDRÁULICA, EM VIDRO TEMPERADO, 2 FOLHAS DE 90X210 CM, ESPESSURA DE 10 MM, INCLUSIVE ACESSÓRIOS. AF_11/2025 | ALTERAÇÃO DE DESCRIÇÃO
2025-10-01 | COMPOSICAO | 102186 | PORTA DE CORRER EM VIDRO TEMPERADO, 90X210 CM, ESPESSURA 10 MM, INCLUSIVE ACESSÓRIOS. AF_11/2025 | ALTERAÇÃO DE ITENS/COEFICIENTES
2025-10-01 | COMPOSICAO | 102186 | PORTA DE CORRER EM VIDRO TEMPERADO, 90X210 CM, ESPESSURA 10 MM, INCLUSIVE ACESSÓRIOS. AF_11/2025 | ALTERAÇÃO DE DESCRIÇÃO
2025-10-01 | COMPOSICAO | 102187 | PORTA DE CORRER EM VIDRO TEMPERADO, 2 FOLHAS DE 90X210 CM, ESPESSURA 10 MM, INCLUSIVE ACESSÓRIOS. AF_11/2025 | ALTERAÇÃO DE ITENS/COEFICIENTES
2025-10-01 | COMPOSICAO | 102187 | PORTA DE CORRER EM VIDRO TEMPERADO, 2 FOLHAS DE 90X210 CM, ESPESSURA 10 MM, INCLUSIVE ACESSÓRIOS. AF_11/2025 | ALTERAÇÃO DE DESCRIÇÃO
2025-10-01 | COMPOSICAO | 102188 | MOLA HIDRAULICA DE PISO PARA PORTA DE VIDRO TEMPERADO. AF_11/2025 | ALTERAÇÃO DE ITENS/COEFICIENTES
2025-10-01 | COMPOSICAO | 102188 | MOLA HIDRAULICA DE PISO PARA PORTA DE VIDRO TEMPERADO. AF_11/2025 | ALTERAÇÃO DE DESCRIÇÃO
2025-10-01 | COMPOSICAO | 102189 | JOGO DE FERRAGENS CROMADAS PARA PORTA DE VIDRO TEMPERADO, UMA FOLHA COMPOSTO DE DOBRADICAS SUPERIOR E INFERIOR, TRINCO, FECHADURA, CONTRA FECHADURA COM CAPUCHINHO SEM MOLA E PUXADOR. AF_11/2025 | ALTERAÇÃO DE ITENS/COEFICIENTES
2025-10-01 | COMPOSICAO | 102189 | JOGO DE FERRAGENS CROMADAS PARA PORTA DE VIDRO TEMPERADO, UMA FOLHA COMPOSTO DE DOBRADICAS SUPERIOR E INFERIOR, TRINCO, FECHADURA, CONTRA FECHADURA COM CAPUCHINHO SEM MOLA E PUXADOR. AF_11/2025 | ALTERAÇÃO DE DESCRIÇÃO
2025-10-01 | COMPOSICAO | 102190 | REMOÇÃO DE VIDRO LISO COMUM DE ESQUADRIA COM BAGUETE DE MADEIRA. AF_11/2025 | ALTERAÇÃO DE ITENS/COEFICIENTES
2025-10-01 | COMPOSICAO | 102190 | REMOÇÃO DE VIDRO LISO COMUM DE ESQUADRIA COM BAGUETE DE MADEIRA. AF_11/2025 | ALTERAÇÃO DE DESCRIÇÃO
2025-10-01 | COMPOSICAO | 102191 | REMOÇÃO DE VIDRO LISO COMUM DE ESQUADRIA COM BAGUETE DE ALUMÍNIO OU PVC. AF_11/2025 | ALTERAÇÃO DE ITENS/COEFICIENTES
2025-10-01 | COMPOSICAO | 102191 | REMOÇÃO DE VIDRO LISO COMUM DE ESQUADRIA COM BAGUETE DE ALUMÍNIO OU PVC. AF_11/2025 | ALTERAÇÃO DE DESCRIÇÃO
2025-10-01 | COMPOSICAO | 102192 | REMOÇÃO DE VIDRO TEMPERADO FIXADO EM PERFIL U. AF_11/2025 | ALTERAÇÃO DE ITENS/COEFICIENTES
2025-10-01 | COMPOSICAO | 102192 | REMOÇÃO DE VIDRO TEMPERADO FIXADO EM PERFIL U. AF_11/2025 | ALTERAÇÃO DE DESCRIÇÃO
2025-10-01 | COMPOSICAO | 102235 | DIVISÓRIA FIXA EM VIDRO TEMPERADO 10 MM, SEM ABERTURA. AF_10/2025_PS | ALTERAÇÃO DE ITENS/COEFICIENTES
2025-10-01 | COMPOSICAO | 102235 | DIVISÓRIA FIXA EM VIDRO TEMPERADO 10 MM, SEM ABERTURA. AF_10/2025_PS | ALTERAÇÃO DE DESCRIÇÃO
2025-10-01 | COMPOSICAO | 102236 | DIVISÓRIA EM VIDRO TEMPERADO 10 MM COM PORTA DE CORRER, INCLUSIVE FERRAGENS. AF_10/2025 | ALTERAÇÃO DE ITENS/COEFICIENTES
2025-10-01 | COMPOSICAO | 102236 | DIVISÓRIA EM VIDRO TEMPERADO 10 MM COM PORTA DE CORRER, INCLUSIVE FERRAGENS. AF_10/2025 | ALTERAÇÃO DE DESCRIÇÃO
2025-10-01 | COMPOSICAO | 102237 | BOX FRONTAL DE CORRER, COM VIDRO TEMPERADO 8 MM, 190X100CM, 1 FOLHA FIXA, 1 FOLHA MÓVEL, PERFIS E FERRAGENS EM ALUMÍNIO. AF_11/2025 | ALTERAÇÃO DE ITENS/COEFICIENTES
2025-10-01 | COMPOSICAO | 102237 | BOX FRONTAL DE CORRER, COM VIDRO TEMPERADO 8 MM, 190X100CM, 1 FOLHA FIXA, 1 FOLHA MÓVEL, PERFIS E FERRAGENS EM ALUMÍNIO. AF_11/2025 | ALTERAÇÃO DE DESCRIÇÃO
2025-10-01 | COMPOSICAO | 102238 | DIVISORIA CEGA (N1) - PAINEL MDF, LINHA 90 MM - PERFIS DE ALUMÍNIO EXTRUDADO. AF_10/2025 | ALTERAÇÃO DE ITENS/COEFICIENTES
2025-10-01 | COMPOSICAO | 102238 | DIVISORIA CEGA (N1) - PAINEL MDF, LINHA 90 MM - PERFIS DE ALUMÍNIO EXTRUDADO. AF_10/2025 | ALTERAÇÃO DE DESCRIÇÃO
2025-10-01 | COMPOSICAO | 102239 | DIVISÓRIA (N3) - PAINEL/VIDRO/PAINEL MDF, LINHA 90 MM - PERFIS DE ALUMINIO EXTRUDADO. AF_10/2025 | ALTERAÇÃO DE ITENS/COEFICIENTES
2025-10-01 | COMPOSICAO | 102239 | DIVISÓRIA (N3) - PAINEL/VIDRO/PAINEL MDF, LINHA 90 MM - PERFIS DE ALUMINIO EXTRUDADO. AF_10/2025 | ALTERAÇÃO DE DESCRIÇÃO
2025-10-01 | COMPOSICAO | 102240 | DIVISORIA (N2) - PAINEL/VIDRO - PAINEL MDF/VIDRO 6 MM, LINHA 90 MM - PERFIS DE ALUMÍNIO EXTRUDADO. AF_10/2025 | ALTERAÇÃO DE ITENS/COEFICIENTES
2025-10-01 | COMPOSICAO | 102240 | DIVISORIA (N2) - PAINEL/VIDRO - PAINEL MDF/VIDRO 6 MM, LINHA 90 MM - PERFIS DE ALUMÍNIO EXTRUDADO. AF_10/2025 | ALTERAÇÃO DE DESCRIÇÃO
2025-10-01 | COMPOSICAO | 102241 | PORTA/PAINEL PARA DIVISÓRIA MDF, LINHA 90 MM, *0,80 X 2,10* M - PERFIS DE ALUMINIO EXTRUDADO, INCLUSO PORTAL, BATENTES, DOBRADIÇAS E FECHADURA. AF_01/2021 | DESATIVAÇÃO
2025-10-01 | COMPOSICAO | 102242 | PORTA PARA DIVISÓRIA MDF/VIDRO 6 MM, LINHA 90 MM, 0,80 X 2,10 M - PERFIS DE ALUMINIO EXTRUDADO, INCLUSO PORTAL, BATENTES, DOBRADIÇAS E FECHADURA. AF_10/2025 | ALTERAÇÃO DE ITENS/COEFICIENTES
2025-10-01 | COMPOSICAO | 102242 | PORTA PARA DIVISÓRIA MDF/VIDRO 6 MM, LINHA 90 MM, 0,80 X 2,10 M - PERFIS DE ALUMINIO EXTRUDADO, INCLUSO PORTAL, BATENTES, DOBRADIÇAS E FECHADURA. AF_10/2025 | ALTERAÇÃO DE DESCRIÇÃO
2025-10-01 | COMPOSICAO | 102246 | PORTA/PAINEL CEGO PARA DIVISÓRIA (N1) - PAINEL CEGO MSO/COMEIA E=35MM, S/ BONECA, INCLUSO BATENTE, TESTEIRO, DOBRADIÇAS E FECHADURA. AF_10/2025 | ALTERAÇÃO DE ITENS/COEFICIENTES
2025-10-01 | COMPOSICAO | 102246 | PORTA/PAINEL CEGO PARA DIVISÓRIA (N1) - PAINEL CEGO MSO/COMEIA E=35MM, S/ BONECA, INCLUSO BATENTE, TESTEIRO, DOBRADIÇAS E FECHADURA. AF_10/2025 | ALTERAÇÃO DE DESCRIÇÃO
2025-10-01 | COMPOSICAO | 102247 | PORTA/VIDRO PARA DIVISÓRIA (N2) - PAINEL C/ MSO/COMEIA E=35MM, S/ BONECA, INCLUSO BATENTE, TESTEIRO, DOBRADIÇAS E FECHADURA. AF_01/2021 | DESATIVAÇÃO
2025-10-01 | COMPOSICAO | 102248 | DIVISORIA CEGA (N1) - PAINEL PVC E=35MM - PERFIS SIMPLES ACO GALVANIZADO PINTADO. AF_10/2025 | ALTERAÇÃO DE ITENS/COEFICIENTES
2025-10-01 | COMPOSICAO | 102248 | DIVISORIA CEGA (N1) - PAINEL PVC E=35MM - PERFIS SIMPLES ACO GALVANIZADO PINTADO. AF_10/2025 | ALTERAÇÃO DE DESCRIÇÃO
2025-10-01 | COMPOSICAO | 102249 | DIVISORIA (N3) - PAINEL/VIDRO/PAINEL PVC E=35MM - PERFIS SIMPLES ACO GALVANIZADO PINTADO. AF_10/2025 | ALTERAÇÃO DE ITENS/COEFICIENTES
2025-10-01 | COMPOSICAO | 102249 | DIVISORIA (N3) - PAINEL/VIDRO/PAINEL PVC E=35MM - PERFIS SIMPLES ACO GALVANIZADO PINTADO. AF_10/2025 | ALTERAÇÃO DE DESCRIÇÃO
2025-10-01 | COMPOSICAO | 102250 | DIVISORIA (N2) - PAINEL/VIDRO - PAINEL DE PVC E=35MM - PERFIS SIMPLES ACO GALVANIZADO PINTADO. AF_10/2025 | ALTERAÇÃO DE ITENS/COEFICIENTES
2025-10-01 | COMPOSICAO | 102250 | DIVISORIA (N2) - PAINEL/VIDRO - PAINEL DE PVC E=35MM - PERFIS SIMPLES ACO GALVANIZADO PINTADO. AF_10/2025 | ALTERAÇÃO DE DESCRIÇÃO
2025-10-01 | COMPOSICAO | 102251 | PORTA/PAINEL CEGO PARA DIVISÓRIA (N1) PVC E=35MM, S/ BONECA, INCLUSO BATENTE, TESTEIRO, DOBRADIÇAS E FECHADURA. AF_01/2021 | DESATIVAÇÃO
2025-10-01 | COMPOSICAO | 102252 | PORTA/VIDRO PARA DIVISÓRIA (N2) - PAINEL DE PVC E=35MM, S/ BONECA, INCLUSO BATENTE, TESTEIRO, DOBRADIÇAS E FECHADURA. AF_10/2025 | ALTERAÇÃO DE ITENS/COEFICIENTES
2025-10-01 | COMPOSICAO | 102252 | PORTA/VIDRO PARA DIVISÓRIA (N2) - PAINEL DE PVC E=35MM, S/ BONECA, INCLUSO BATENTE, TESTEIRO, DOBRADIÇAS E FECHADURA. AF_10/2025 | ALTERAÇÃO DE DESCRIÇÃO
2025-10-01 | COMPOSICAO | 102253 | DIVISORIA SANITÁRIA, EM GRANITO CINZA POLIDO, ESP = 3CM, ASSENTADO COM ARGAMASSA COLANTE AC III-E. AF_10/2025 | ALTERAÇÃO DE ITENS/COEFICIENTES
2025-10-01 | COMPOSICAO | 102253 | DIVISORIA SANITÁRIA, EM GRANITO CINZA POLIDO, ESP = 3CM, ASSENTADO COM ARGAMASSA COLANTE AC III-E. AF_10/2025 | ALTERAÇÃO DE DESCRIÇÃO
2025-10-01 | COMPOSICAO | 102254 | DIVISORIA SANITÁRIA, EM MÁRMORE BRANCO POLIDO, ESP = 3CM, ASSENTADO COM ARGAMASSA COLANTE AC III-E. AF_10/2025 | ALTERAÇÃO DE ITENS/COEFICIENTES
2025-10-01 | COMPOSICAO | 102254 | DIVISORIA SANITÁRIA, EM MÁRMORE BRANCO POLIDO, ESP = 3CM, ASSENTADO COM ARGAMASSA COLANTE AC III-E. AF_10/2025 | ALTERAÇÃO DE DESCRIÇÃO
2025-10-01 | COMPOSICAO | 102255 | TAPA VISTA DE MICTÓRIO EM GRANITO CINZA POLIDO, ESP = 3CM, ASSENTADO COM ARGAMASSA COLANTE AC III-E . AF_01/2021 | DESATIVAÇÃO
2025-10-01 | COMPOSICAO | 102256 | TAPA VISTA DE MICTÓRIO EM MÁRMORE BRANCO POLIDO, ESP = 3CM, ASSENTADO COM ARGAMASSA COLANTE AC III-E . AF_01/2021 | DESATIVAÇÃO
2025-10-01 | COMPOSICAO | 102257 | DIVISORIA SANITÁRIA, EM PAINEL DE GRANILITE, ESP = 3CM, ASSENTADO COM ARGAMASSA COLANTE AC III-E. AF_10/2025 | ALTERAÇÃO DE ITENS/COEFICIENTES
2025-10-01 | COMPOSICAO | 102257 | DIVISORIA SANITÁRIA, EM PAINEL DE GRANILITE, ESP = 3CM, ASSENTADO COM ARGAMASSA COLANTE AC III-E. AF_10/2025 | ALTERAÇÃO DE DESCRIÇÃO
2025-10-01 | COMPOSICAO | 102258 | TAPA VISTA DE MICTÓRIO EM PAINEL DE GRANILITE, ESP = 3CM, ASSENTADO COM ARGAMASSA COLANTE AC III-E . AF_01/2021 | DESATIVAÇÃO
2025-10-01 | COMPOSICAO | 102259 | DIVISÓRIA SANITÁRIA, TIPO CABINE, EM PAINÉIS ESTRUTURAIS TS, INCLUSIVE ESTRUTURA, PORTA E FERRAGENS. AF_10/2025 | ALTERAÇÃO DE ITENS/COEFICIENTES
2025-10-01 | COMPOSICAO | 102259 | DIVISÓRIA SANITÁRIA, TIPO CABINE, EM PAINÉIS ESTRUTURAIS TS, INCLUSIVE ESTRUTURA, PORTA E FERRAGENS. AF_10/2025 | ALTERAÇÃO DE DESCRIÇÃO
2025-10-01 | COMPOSICAO | 102260 | DIVISÓRIA SANITÁRIA, TIPO CABINE, EM PAINÉIS DE PVC, INCLUSIVE ESTRUTURA, PORTA E FERRAGENS. AF_10/2025 | ALTERAÇÃO DE ITENS/COEFICIENTES
2025-10-01 | COMPOSICAO | 102260 | DIVISÓRIA SANITÁRIA, TIPO CABINE, EM PAINÉIS DE PVC, INCLUSIVE ESTRUTURA, PORTA E FERRAGENS. AF_10/2025 | ALTERAÇÃO DE DESCRIÇÃO
2025-10-01 | COMPOSICAO | 102262 | PORTA DE CABINE SANITÁRIA EM VIDRO TEMPERADO 8MM, INCLUSIVE DOBRADIÇAS, BATENTE, TRINCO E CONTRA-TRINCO. AF_10/2025 | ALTERAÇÃO DE ITENS/COEFICIENTES
2025-10-01 | COMPOSICAO | 102262 | PORTA DE CABINE SANITÁRIA EM VIDRO TEMPERADO 8MM, INCLUSIVE DOBRADIÇAS, BATENTE, TRINCO E CONTRA-TRINCO. AF_10/2025 | ALTERAÇÃO DE DESCRIÇÃO
2025-10-01 | COMPOSICAO | 102334 | MOTO BOMBA HORIZONTAL DE 12,5 A 25CV, HM 140 M - FORNECIMENTO E INSTALAÇÃO. AF_11/2025 | ALTERAÇÃO DE ITENS/COEFICIENTES
2025-10-01 | COMPOSICAO | 102334 | MOTO BOMBA HORIZONTAL DE 12,5 A 25CV, HM 140 M - FORNECIMENTO E INSTALAÇÃO. AF_11/2025 | ALTERAÇÃO DE DESCRIÇÃO
2025-10-01 | COMPOSICAO | 102448 | DIVISORIA CEGA (N1) - PAINEL MSO/COMEIA E=35MM - PERFIS SIMPLES ACO GALVANIZADO PINTADO. AF_10/2025 | ALTERAÇÃO DE ITENS/COEFICIENTES
2025-10-01 | COMPOSICAO | 102448 | DIVISORIA CEGA (N1) - PAINEL MSO/COMEIA E=35MM - PERFIS SIMPLES ACO GALVANIZADO PINTADO. AF_10/2025 | ALTERAÇÃO DE DESCRIÇÃO
2025-10-01 | COMPOSICAO | 102449 | DIVISORIA (N3) - PAINEL/VIDRO/PAINEL MSO/COMEIA E=35MM - PERFIS SIMPLES ACO GALVANIZADO PINTADO. AF_10/2025 | ALTERAÇÃO DE ITENS/COEFICIENTES
2025-10-01 | COMPOSICAO | 102449 | DIVISORIA (N3) - PAINEL/VIDRO/PAINEL MSO/COMEIA E=35MM - PERFIS SIMPLES ACO GALVANIZADO PINTADO. AF_10/2025 | ALTERAÇÃO DE DESCRIÇÃO
2025-10-01 | COMPOSICAO | 102450 | DIVISORIA (N2) - PAINEL/VIDRO - PAINEL C/ MSO/COMEIA E=35MM - PERFIS SIMPLES ACO GALVANIZADO PINTADO. AF_10/2025 | ALTERAÇÃO DE ITENS/COEFICIENTES
2025-10-01 | COMPOSICAO | 102450 | DIVISORIA (N2) - PAINEL/VIDRO - PAINEL C/ MSO/COMEIA E=35MM - PERFIS SIMPLES ACO GALVANIZADO PINTADO. AF_10/2025 | ALTERAÇÃO DE DESCRIÇÃO
2025-10-01 | COMPOSICAO | 102645 | ESTACA RAIZ, DIÂMETRO DE 20 CM, SEM PRESENÇA DE ROCHA (EXCLUSIVE MOBILIZAÇÃO E DESMOBILIZAÇÃO). AF_03/2020 | INÍCIO DIVULGAÇÃO DE CUSTO
2025-10-01 | COMPOSICAO | 102646 | ESTACA RAIZ, DIÂMETRO DE 31 CM, SEM PRESENÇA DE ROCHA (EXCLUSIVE MOBILIZAÇÃO E DESMOBILIZAÇÃO). AF_03/2020 | INÍCIO DIVULGAÇÃO DE CUSTO
2025-10-01 | COMPOSICAO | 102647 | ESTACA RAIZ, DIÂMETRO DE 40 CM, SEM PRESENÇA DE ROCHA (EXCLUSIVE MOBILIZAÇÃO E DESMOBILIZAÇÃO). AF_03/2020 | INÍCIO DIVULGAÇÃO DE CUSTO
2025-10-01 | COMPOSICAO | 102648 | ESTACA RAIZ, DIÂMETRO DE 45 CM, SEM PRESENÇA DE ROCHA (EXCLUSIVE MOBILIZAÇÃO E DESMOBILIZAÇÃO). AF_03/2020 | INÍCIO DIVULGAÇÃO DE CUSTO
2025-10-01 | COMPOSICAO | 102649 | ESTACA RAIZ, DIÂMETRO DE 20 CM, PERFURADA EM ROCHA (EXCLUSIVE MOBILIZAÇÃO E DESMOBILIZAÇÃO). AF_03/2020 | ALTERAÇÃO DE ITENS/COEFICIENTES
2025-10-01 | COMPOSICAO | 102649 | ESTACA RAIZ, DIÂMETRO DE 20 CM, PERFURADA EM ROCHA (EXCLUSIVE MOBILIZAÇÃO E DESMOBILIZAÇÃO). AF_03/2020 | INÍCIO DIVULGAÇÃO DE CUSTO
2025-10-01 | COMPOSICAO | 102650 | ESTACA RAIZ, DIÂMETRO DE 31 CM, PERFURADA EM ROCHA (EXCLUSIVE MOBILIZAÇÃO E DESMOBILIZAÇÃO). AF_03/2020 | ALTERAÇÃO DE ITENS/COEFICIENTES
2025-10-01 | COMPOSICAO | 102650 | ESTACA RAIZ, DIÂMETRO DE 31 CM, PERFURADA EM ROCHA (EXCLUSIVE MOBILIZAÇÃO E DESMOBILIZAÇÃO). AF_03/2020 | INÍCIO DIVULGAÇÃO DE CUSTO
2025-10-01 | COMPOSICAO | 102651 | ESTACA RAIZ, DIÂMETRO DE 40 CM, PERFURADA EM ROCHA (EXCLUSIVE MOBILIZAÇÃO E DESMOBILIZAÇÃO). AF_03/2020 | ALTERAÇÃO DE ITENS/COEFICIENTES
2025-10-01 | COMPOSICAO | 102651 | ESTACA RAIZ, DIÂMETRO DE 40 CM, PERFURADA EM ROCHA (EXCLUSIVE MOBILIZAÇÃO E DESMOBILIZAÇÃO). AF_03/2020 | INÍCIO DIVULGAÇÃO DE CUSTO
2025-10-01 | COMPOSICAO | 102652 | ESTACA RAIZ, DIÂMETRO DE 45 CM, PERFURADA EM ROCHA (EXCLUSIVE MOBILIZAÇÃO E DESMOBILIZAÇÃO). AF_03/2020 | ALTERAÇÃO DE ITENS/COEFICIENTES
2025-10-01 | COMPOSICAO | 102652 | ESTACA RAIZ, DIÂMETRO DE 45 CM, PERFURADA EM ROCHA (EXCLUSIVE MOBILIZAÇÃO E DESMOBILIZAÇÃO). AF_03/2020 | INÍCIO DIVULGAÇÃO DE CUSTO
2025-10-01 | COMPOSICAO | 102966 | COMPRESSOR DE AR, VAZAO DE 10 PCM, RESERVATORIO 100 L, PRESSAO DE TRABALHO ENTRE 6,9 E 9,7 BAR, POTENCIA 2 HP, TENSAO 110/220 V - DEPRECIAÇÃO. AF_05/2023 | ALTERAÇÃO DE ITENS/COEFICIENTES
2025-10-01 | COMPOSICAO | 102966 | COMPRESSOR DE AR, VAZAO DE 10 PCM, RESERVATORIO 100 L, PRESSAO DE TRABALHO ENTRE 6,9 E 9,7 BAR, POTENCIA 2 HP, TENSAO 110/220 V - DEPRECIAÇÃO. AF_05/2023 | INÍCIO DIVULGAÇÃO DE CUSTO
2025-10-01 | COMPOSICAO | 102967 | COMPRESSOR DE AR, VAZAO DE 10 PCM, RESERVATORIO 100 L, PRESSAO DE TRABALHO ENTRE 6,9 E 9,7 BAR, POTENCIA 2 HP, TENSAO 110/220 V - JUROS. AF_05/2023 | ALTERAÇÃO DE ITENS/COEFICIENTES
2025-10-01 | COMPOSICAO | 102967 | COMPRESSOR DE AR, VAZAO DE 10 PCM, RESERVATORIO 100 L, PRESSAO DE TRABALHO ENTRE 6,9 E 9,7 BAR, POTENCIA 2 HP, TENSAO 110/220 V - JUROS. AF_05/2023 | INÍCIO DIVULGAÇÃO DE CUSTO
2025-10-01 | COMPOSICAO | 102968 | COMPRESSOR DE AR, VAZAO DE 10 PCM, RESERVATORIO 100 L, PRESSAO DE TRABALHO ENTRE 6,9 E 9,7 BAR, POTENCIA 2 HP, TENSAO 110/220 V - MANUTENÇÃO. AF_05/2023 | ALTERAÇÃO DE ITENS/COEFICIENTES
2025-10-01 | COMPOSICAO | 102968 | COMPRESSOR DE AR, VAZAO DE 10 PCM, RESERVATORIO 100 L, PRESSAO DE TRABALHO ENTRE 6,9 E 9,7 BAR, POTENCIA 2 HP, TENSAO 110/220 V - MANUTENÇÃO. AF_05/2023 | INÍCIO DIVULGAÇÃO DE CUSTO
2025-10-01 | COMPOSICAO | 102970 | COMPRESSOR DE AR, VAZAO DE 10 PCM, RESERVATORIO 100 L, PRESSAO DE TRABALHO ENTRE 6,9 E 9,7 BAR POTENCIA 2 HP, TENSAO 110/220 V - CHI DIURNO. AF_05/2023 | INÍCIO DIVULGAÇÃO DE CUSTO
2025-10-01 | COMPOSICAO | 102971 | COMPRESSOR DE AR, VAZAO DE 10 PCM, RESERVATORIO 100 L, PRESSAO DE TRABALHO ENTRE 6,9 E 9,7 BAR, POTENCIA 2 HP, TENSAO 110/220 V - CHP DIURNO. AF_05/2023 | INÍCIO DIVULGAÇÃO DE CUSTO
2025-10-01 | COMPOSICAO | 104314 | TRAMA DE AÇO COMPOSTA POR TERÇAS PARA TELHADOS DE ATÉ 2 ÁGUAS PARA TELHA ONDULADA DE FIBROCIMENTO, METÁLICA, PLÁSTICA OU TERMOACÚSTICA, INCLUSO TRANSPORTE VERTICAL (EM KG). EXCLUSIVE PINTURA. AF_10/2025_PS | ALTERAÇÃO DE ITENS/COEFICIENTES
2025-10-01 | COMPOSICAO | 104314 | TRAMA DE AÇO COMPOSTA POR TERÇAS PARA TELHADOS DE ATÉ 2 ÁGUAS PARA TELHA ONDULADA DE FIBROCIMENTO, METÁLICA, PLÁSTICA OU TERMOACÚSTICA, INCLUSO TRANSPORTE VERTICAL (EM KG). EXCLUSIVE PINTURA. AF_10/2025_PS | ALTERAÇÃO DE DESCRIÇÃO
2025-10-01 | COMPOSICAO | 104371 | EXECUÇÃO DE PAVIMENTO COM APLICAÇÃO DE PRÉ-MISTURADO A FRIO, CAMADA DE ROLAMENTO - EXCLUSIVE CARGA E TRANSPORTE. AF_10/2025 | ALTERAÇÃO DE ITENS/COEFICIENTES
2025-10-01 | COMPOSICAO | 104371 | EXECUÇÃO DE PAVIMENTO COM APLICAÇÃO DE PRÉ-MISTURADO A FRIO, CAMADA DE ROLAMENTO - EXCLUSIVE CARGA E TRANSPORTE. AF_10/2025 | ALTERAÇÃO DE DESCRIÇÃO
2025-10-01 | COMPOSICAO | 104372 | EXECUÇÃO DE PAVIMENTO COM APLICAÇÃO DE PRÉ-MISTURADO A FRIO, CAMADA DE BINDER - EXCLUSIVE CARGA E TRANSPORTE. AF_10/2025 | ALTERAÇÃO DE ITENS/COEFICIENTES
2025-10-01 | COMPOSICAO | 104372 | EXECUÇÃO DE PAVIMENTO COM APLICAÇÃO DE PRÉ-MISTURADO A FRIO, CAMADA DE BINDER - EXCLUSIVE CARGA E TRANSPORTE. AF_10/2025 | ALTERAÇÃO DE DESCRIÇÃO
2025-10-01 | COMPOSICAO | 104376 | PAVIMENTO COM TRATAMENTO SUPERFICIAL SIMPLES, COM EMULSÃO ASFÁLTICA RR-2C E ROLO COMPACTADOR DE PNEUS. AF_11/2025 | ALTERAÇÃO DE ITENS/COEFICIENTES
2025-10-01 | COMPOSICAO | 104376 | PAVIMENTO COM TRATAMENTO SUPERFICIAL SIMPLES, COM EMULSÃO ASFÁLTICA RR-2C E ROLO COMPACTADOR DE PNEUS. AF_11/2025 | ALTERAÇÃO DE DESCRIÇÃO
2025-10-01 | COMPOSICAO | 104377 | PAVIMENTO COM TRATAMENTO SUPERFICIAL SIMPLES, COM EMULSÃO ASFÁLTICA RR-2C, COM BANHO DILUÍDO E ROLO COMPACTADOR DE PNEUS. AF_11/2025 | ALTERAÇÃO DE ITENS/COEFICIENTES
2025-10-01 | COMPOSICAO | 104377 | PAVIMENTO COM TRATAMENTO SUPERFICIAL SIMPLES, COM EMULSÃO ASFÁLTICA RR-2C, COM BANHO DILUÍDO E ROLO COMPACTADOR DE PNEUS. AF_11/2025 | ALTERAÇÃO DE DESCRIÇÃO
2025-10-01 | COMPOSICAO | 104378 | PAVIMENTO COM TRATAMENTO SUPERFICIAL DUPLO, COM EMULSÃO ASFÁLTICA RR-2C, COM BANHO DILUÍDO E ROLO COMPACTADOR DE PNEUS. AF_11/2025 | ALTERAÇÃO DE ITENS/COEFICIENTES
2025-10-01 | COMPOSICAO | 104378 | PAVIMENTO COM TRATAMENTO SUPERFICIAL DUPLO, COM EMULSÃO ASFÁLTICA RR-2C, COM BANHO DILUÍDO E ROLO COMPACTADOR DE PNEUS. AF_11/2025 | ALTERAÇÃO DE DESCRIÇÃO
2025-10-01 | COMPOSICAO | 104379 | PAVIMENTO COM TRATAMENTO SUPERFICIAL DUPLO, COM EMULSÃO ASFÁLTICA RR-2C, COM CAPA SELANTE E ROLO COMPACTADOR DE PNEUS. AF_11/2025 | ALTERAÇÃO DE ITENS/COEFICIENTES
2025-10-01 | COMPOSICAO | 104379 | PAVIMENTO COM TRATAMENTO SUPERFICIAL DUPLO, COM EMULSÃO ASFÁLTICA RR-2C, COM CAPA SELANTE E ROLO COMPACTADOR DE PNEUS. AF_11/2025 | ALTERAÇÃO DE DESCRIÇÃO
2025-10-01 | COMPOSICAO | 104380 | PAVIMENTO COM TRATAMENTO SUPERFICIAL TRIPLO, COM EMULSÃO ASFÁLTICA RR-2C E ROLO COMPACTADOR DE PNEUS. AF_11/2025 | ALTERAÇÃO DE ITENS/COEFICIENTES
2025-10-01 | COMPOSICAO | 104380 | PAVIMENTO COM TRATAMENTO SUPERFICIAL TRIPLO, COM EMULSÃO ASFÁLTICA RR-2C E ROLO COMPACTADOR DE PNEUS. AF_11/2025 | ALTERAÇÃO DE DESCRIÇÃO
2025-10-01 | COMPOSICAO | 104381 | PAVIMENTO COM TRATAMENTO SUPERFICIAL TRIPLO, COM EMULSÃO ASFÁLTICA RR-2C, COM BANHO DILUÍDO E ROLO COMPACTADOR DE PNEUS. AF_11/2025 | ALTERAÇÃO DE ITENS/COEFICIENTES
2025-10-01 | COMPOSICAO | 104381 | PAVIMENTO COM TRATAMENTO SUPERFICIAL TRIPLO, COM EMULSÃO ASFÁLTICA RR-2C, COM BANHO DILUÍDO E ROLO COMPACTADOR DE PNEUS. AF_11/2025 | ALTERAÇÃO DE DESCRIÇÃO
2025-10-01 | COMPOSICAO | 104382 | PAVIMENTO COM TRATAMENTO SUPERFICIAL TRIPLO, COM EMULSÃO ASFÁLTICA RR-2C, COM CAPA SELANTE E ROLO COMPACTADOR DE PNEUS. AF_11/2025 | ALTERAÇÃO DE ITENS/COEFICIENTES
2025-10-01 | COMPOSICAO | 104382 | PAVIMENTO COM TRATAMENTO SUPERFICIAL TRIPLO, COM EMULSÃO ASFÁLTICA RR-2C, COM CAPA SELANTE E ROLO COMPACTADOR DE PNEUS. AF_11/2025 | ALTERAÇÃO DE DESCRIÇÃO
2025-10-01 | COMPOSICAO | 104389 | PAVIMENTO COM TRATAMENTO SUPERFICIAL DUPLO, COM EMULSÃO ASFÁLTICA RR-2C E ROLO COMPACTADOR DE PNEUS. AF_11/2025 | ALTERAÇÃO DE ITENS/COEFICIENTES
2025-10-01 | COMPOSICAO | 104389 | PAVIMENTO COM TRATAMENTO SUPERFICIAL DUPLO, COM EMULSÃO ASFÁLTICA RR-2C E ROLO COMPACTADOR DE PNEUS. AF_11/2025 | ALTERAÇÃO DE DESCRIÇÃO
2025-10-01 | COMPOSICAO | 104411 | CHAPISCO APLICADO EM ALVENARIA E ESTRUTURAS DE CONCRETO INTERNAS, COM EQUIPAMENTO DE PROJEÇÃO. ARGAMASSA TRAÇO 1:3 COM PREPARO EM BETONEIRA 400 L. AF_10/2022 | ALTERAÇÃO DE ITENS/COEFICIENTES
2025-10-01 | COMPOSICAO | 104757 | FORRO EM FIBRA MINERAL, PARA AMBIENTES COMERCIAIS, INCLUSIVE ESTRUTURA DE FIXAÇÃO. AF_08/2023_PS | ALTERAÇÃO DE DESCRIÇÃO
2025-10-01 | COMPOSICAO | 105000 | RAMPA DE ACESSIBILIDADE PARA ACESSO A EDIFICAÇÕES COM INCLINAÇÃO DE 8,33% EM CONCRETO MOLDADO IN LOCO, COM LARGURA DE 1,20M, FCK 25MPA, NÃO ARMADA, COM JUNTA A CADA 2M COM CORTE À SECO. AF_03/2024 | ALTERAÇÃO DE ITENS/COEFICIENTES
2025-10-01 | COMPOSICAO | 105001 | RAMPA DE ACESSIBILIDADE PARA ACESSO A EDIFICAÇÕES COM INCLINAÇÃO DE 8,33% EM CONCRETO MOLDADO IN LOCO, COM LARGURA DE 1,50M, FCK 25MPA, NÃO ARMADA, COM JUNTA A CADA 2M COM CORTE À SECO. AF_03/2024 | ALTERAÇÃO DE ITENS/COEFICIENTES
2025-10-01 | COMPOSICAO | 105925 | ALIZAR DE 5X1,5CM PARA PORTA FIXADO COM PREGOS - SOMENTE INSTALAÇÃO. AF_10/2025 | ALTERAÇÃO DE ITENS/COEFICIENTES
2025-10-01 | COMPOSICAO | 105925 | ALIZAR DE 5X1,5CM PARA PORTA FIXADO COM PREGOS - SOMENTE INSTALAÇÃO. AF_10/2025 | INÍCIO DIVULGAÇÃO DE CUSTO
2025-10-01 | COMPOSICAO | 105925 | ALIZAR DE 5X1,5CM PARA PORTA FIXADO COM PREGOS - SOMENTE INSTALAÇÃO. AF_10/2025 | ALTERAÇÃO DE DESCRIÇÃO
2025-10-01 | COMPOSICAO | 106132 | EXECUÇÃO DE MICRORREVESTIMENTO FAIXA 2 DNIT. AF_10/2025 | CRIAÇÃO DE COMPOSIÇÃO SEM CUSTO
2025-10-01 | COMPOSICAO | 106133 | EXECUÇÃO DE MICRORREVESTIMENTO FAIXA 3 DNIT. AF_10/2025 | CRIAÇÃO DE COMPOSIÇÃO SEM CUSTO
2025-10-01 | COMPOSICAO | 106134 | FRESAGEM DE PAVIMENTO ASFÁLTICO, COM LARGURA DA VIA MENOR OU IGUAL 6,00 M, EM LOCAIS COM NIVEL BAIXO DE INTERFERÊNCIA. AF_10/2025 | CRIAÇÃO DE COMPOSIÇÃO COM CUSTO
2025-10-01 | COMPOSICAO | 106135 | FRESAGEM DE PAVIMENTO ASFÁLTICO, COM LARGURA DA VIA MAIOR QUE 10,00 M, EM LOCAIS COM NIVEL BAIXO DE INTERFERÊNCIA. AF_10/2025 | CRIAÇÃO DE COMPOSIÇÃO COM CUSTO
2025-10-01 | COMPOSICAO | 106136 | FRESAGEM DE PAVIMENTO ASFÁLTICO, COM LARGURA DA VIA MENOR OU IGUAL 6,00 M, EM LOCAIS COM NIVEL ALTO DE INTERFERÊNCIA. AF_10/2025 | CRIAÇÃO DE COMPOSIÇÃO COM CUSTO
2025-10-01 | COMPOSICAO | 106137 | FRESAGEM DE PAVIMENTO ASFÁLTICO, COM LARGURA DA VIA MAIOR QUE 6,00 M E MENOR OU IGUAL 10,00 M, EM LOCAIS COM NIVEL ALTO DE INTERFERÊNCIA. AF_10/2025 | CRIAÇÃO DE COMPOSIÇÃO COM CUSTO
2025-10-01 | COMPOSICAO | 106138 | FRESAGEM DE PAVIMENTO ASFÁLTICO, COM LARGURA DA VIA MAIOR QUE 10,00 M, EM LOCAIS COM NIVEL ALTO DE INTERFERÊNCIA. AF_10/2025 | CRIAÇÃO DE COMPOSIÇÃO COM CUSTO
2025-10-01 | COMPOSICAO | 106139 | PORTA CORTA-FOGO 80X210X4CM - FORNECIMENTO E INSTALAÇÃO. AF_10/2025 | CRIAÇÃO DE COMPOSIÇÃO SEM CUSTO
2025-10-01 | COMPOSICAO | 106140 | PORTA CORTA-FOGO 80X210X4CM COM BARRA ANTI PÂNICO - FORNECIMENTO E INSTALAÇÃO. AF_10/2025 | CRIAÇÃO DE COMPOSIÇÃO SEM CUSTO
2025-10-01 | COMPOSICAO | 106141 | PORTA CORTA-FOGO 160X210X4CM COM BARRA ANTI PÂNICO - FORNECIMENTO E INSTALAÇÃO. AF_10/2025 | CRIAÇÃO DE COMPOSIÇÃO SEM CUSTO
2025-10-01 | COMPOSICAO | 106142 | PORTA-PRONTA DE MADEIRA, FOLHA LEVE OU MÉDIA, 70X210CM, FIXAÇÃO COM PREENCHIMENTO TOTAL DE ESPUMA EXPANSIVA - FORNECIMENTO E INSTALAÇÃO. AF_10/2025 | CRIAÇÃO DE COMPOSIÇÃO COM CUSTO
2025-10-01 | COMPOSICAO | 106143 | PORTA-PRONTA DE MADEIRA, FOLHA LEVE OU MÉDIA, 80X210CM, FIXAÇÃO COM PREENCHIMENTO TOTAL DE ESPUMA EXPANSIVA - FORNECIMENTO E INSTALAÇÃO. AF_10/2025 | CRIAÇÃO DE COMPOSIÇÃO COM CUSTO
2025-10-01 | COMPOSICAO | 106144 | PORTA-PRONTA DE MADEIRA, FOLHA PESADA OU SUPERPESADA, 80X210CM, FIXAÇÃO COM PREENCHIMENTO TOTAL DE ESPUMA EXPANSIVA - FORNECIMENTO E INSTALAÇÃO. AF_10/2025 | CRIAÇÃO DE COMPOSIÇÃO COM CUSTO
2025-10-01 | COMPOSICAO | 106145 | PORTA DE ALUMÍNIO DE ABRIR, P/ VIDRO, C/ GUARNIÇÃO, 87X210CM, FIXAÇÃO COM ARGAMASSA. AF_10/2025 | CRIAÇÃO DE COMPOSIÇÃO COM CUSTO
2025-10-01 | COMPOSICAO | 106146 | PORTA DE AÇO DE ABRIR, P/ VIDRO, C/ GUARNIÇÃO, 87X210CM, FIXAÇÃO COM ARGAMASSA. AF_10/2025 | CRIAÇÃO DE COMPOSIÇÃO COM CUSTO
2025-10-01 | COMPOSICAO | 106147 | RECOLOCACAO DE FOLHAS DE PORTA DE MADEIRA PESADA OU SUPER PESADA DE 90 CM DE LARGURA, CONSIDERANDO REAPROVEITAMENTO DO MATERIAL. AF_10/2025 | CRIAÇÃO DE COMPOSIÇÃO COM CUSTO
2025-10-01 | COMPOSICAO | 106148 | PORTA DE CORRER BRANCA PRIME 80 X 210 CM, COM KIT COMPLETA BRANCO PRIME, FORNECIMENTO E INSTALAÇÃO. AF_10/2025 | CRIAÇÃO DE COMPOSIÇÃO SEM CUSTO
2025-10-01 | COMPOSICAO | 106149 | INSTALAÇÃO DE TESOURA (INTEIRA OU MEIA), BIAPOIADA, EM MADEIRA NÃO APARELHADA, PARA VÃOS MAIORES OU IGUAIS A 12,0 M E MENORES QUE 14,0 M, INCLUSO IÇAMENTO. AF_10/2025 | CRIAÇÃO DE COMPOSIÇÃO COM CUSTO
2025-10-01 | COMPOSICAO | 106150 | INSTALAÇÃO DE TESOURA (INTEIRA OU MEIA), BIAPOIADA, EM MADEIRA NÃO APARELHADA, PARA VÃOS MAIORES OU IGUAIS A 14,0 M E MENORES QUE 16,0 M, INCLUSO IÇAMENTO. AF_10/2025 | CRIAÇÃO DE COMPOSIÇÃO COM CUSTO
2025-10-01 | COMPOSICAO | 106151 | INSTALAÇÃO DE TESOURA (INTEIRA OU MEIA), BIAPOIADA, EM MADEIRA NÃO APARELHADA, PARA VÃOS MAIORES OU IGUAIS A 16,0 M E MENORES QUE 18,0 M, INCLUSO IÇAMENTO. AF_10/2025 | CRIAÇÃO DE COMPOSIÇÃO COM CUSTO
2025-10-01 | COMPOSICAO | 106152 | FABRICAÇÃO E INSTALAÇÃO DE PONTALETES DE AÇO PARA TELHADOS COM ATÉ 2 ÁGUAS E COM TELHA CERÂMICA (ENCAIXE/CAPA CANAL) OU DE CONCRETO EM EDIFÍCIO RESIDENCIAL TÉRREO/SOBRADO, INCLUSO TRANSPORTE VERTICAL, EXCLUSIVE PINTURA. AF_10/2025 | CRIAÇÃO DE COMPOSIÇÃO SEM CUSTO
2025-10-01 | COMPOSICAO | 106153 | FABRICAÇÃO E INSTALAÇÃO DE PONTALETES DE AÇO PARA TELHADOS COM ATÉ 2 ÁGUAS E COM TELHA CERÂMICA (ENCAIXE/CAPA CANAL) OU DE CONCRETO EM EDIFÍCIO RESIDENCIAL MÚLTIPLOS PAVIMENTOS, INCLUSO TRANSPORTE VERTICAL, EXCLUSIVE PINTURA. AF_10/2025 | CRIAÇÃO DE COMPOSIÇÃO SEM CUSTO
2025-10-01 | COMPOSICAO | 106154 | FABRICAÇÃO E INSTALAÇÃO DE PONTALETES DE AÇO PARA TELHADOS COM ATÉ 2 ÁGUAS E COM TELHA CERÂMICA (ENCAIXE/CAPA CANAL) OU DE CONCRETO EM EDIFÍCIO INSTITUCIONAL TÉRREO, INCLUSO TRANSPORTE VERTICAL, EXCLUSIVE PINTURA. AF_10/2025 | CRIAÇÃO DE COMPOSIÇÃO SEM CUSTO
2025-10-01 | COMPOSICAO | 106155 | FABRICAÇÃO E INSTALAÇÃO DE PONTALETES DE AÇO PARA TELHADOS COM ATÉ 2 ÁGUAS E COM TELHA ONDULADA DE FIBROCIMENTO, ALUMÍNIO OU PLÁSTICA EM EDIFÍCIO RESIDENCIAL TÉRREO/SOBRADO, INCLUSO TRANSPORTE VERTICAL, EXCLUSIVE PINTURA. AF_10/2025 | CRIAÇÃO DE COMPOSIÇÃO SEM CUSTO
2025-10-01 | COMPOSICAO | 106156 | FABRICAÇÃO E INSTALAÇÃO DE PONTALETES DE AÇO PARA TELHADOS COM ATÉ 2 ÁGUAS E COM TELHA ONDULADA DE FIBROCIMENTO, ALUMÍNIO OU PLÁSTICA EM EDIFÍCIO RESIDENCIAL MÚLTIPLOS PAVIMENTOS, INCLUSO TRANSPORTE VERTICAL, EXCLUSIVE PINTURA. AF_10/2025 | CRIAÇÃO DE COMPOSIÇÃO SEM CUSTO
2025-10-01 | COMPOSICAO | 106157 | FABRICAÇÃO E INSTALAÇÃO DE PONTALETES DE AÇO PARA TELHADOS COM ATÉ 2 ÁGUAS E COM TELHA ONDULADA DE FIBROCIMENTO, ALUMÍNIO OU PLÁSTICA EM EDIFÍCIO INSTITUCIONAL TÉRREO, INCLUSO TRANSPORTE VERTICAL, EXCLUSIVE PINTURA. AF_10/2025 | CRIAÇÃO DE COMPOSIÇÃO SEM CUSTO
2025-10-01 | COMPOSICAO | 106158 | FABRICAÇÃO E INSTALAÇÃO DE PONTALETES DE AÇO PARA TELHADOS COM MAIS QUE 2 ÁGUAS E COM TELHA CERÂMICA (ENCAIXE/CAPA CANAL) OU DE CONCRETO EM EDIFÍCIO RESIDENCIAL TÉRREO/SOBRADO, INCLUSO TRANSPORTE VERTICAL, EXCLUSIVE PINTURA. AF_10/2025 | CRIAÇÃO DE COMPOSIÇÃO SEM CUSTO
2025-10-01 | COMPOSICAO | 106159 | FABRICAÇÃO E INSTALAÇÃO DE PONTALETES DE AÇO PARA TELHADOS COM MAIS QUE 2 ÁGUAS E COM TELHA CERÂMICA (ENCAIXE/CAPA CANAL) OU DE CONCRETO EM EDIFÍCIO RESIDENCIAL MÚLTIPLOS PAVIMENTOS, INCLUSO TRANSPORTE VERTICAL, EXCLUSIVE PINTURA. AF_10/2025 | CRIAÇÃO DE COMPOSIÇÃO SEM CUSTO
2025-10-01 | COMPOSICAO | 106160 | FABRICAÇÃO E INSTALAÇÃO DE PONTALETES DE AÇO PARA TELHADOS COM MAIS QUE 2 ÁGUAS E COM TELHA CERÂMICA (ENCAIXE/CAPA CANAL) OU DE CONCRETO EM EDIFÍCIO INSTITUCIONAL TÉRREO, INCLUSO TRANSPORTE VERTICAL, EXCLUSIVE PINTURA. AF_10/2025 | CRIAÇÃO DE COMPOSIÇÃO SEM CUSTO
2025-10-01 | COMPOSICAO | 106161 | FABRICAÇÃO E INSTALAÇÃO DE PONTALETES DE AÇO PARA TELHADOS COM MAIS QUE 2 ÁGUAS E COM TELHA ONDULADA DE FIBROCIMENTO, ALUMÍNIO OU PLÁSTICA EM EDIFÍCIO RESIDENCIAL TÉRREO/SOBRADO, INCLUSO TRANSPORTE VERTICAL, EXCLUSIVE PINTURA. AF_10/2025 | CRIAÇÃO DE COMPOSIÇÃO SEM CUSTO
2025-10-01 | COMPOSICAO | 106162 | FABRICAÇÃO E INSTALAÇÃO DE PONTALETES DE AÇO PARA TELHADOS COM MAIS QUE 2 ÁGUAS E COM TELHA ONDULADA DE FIBROCIMENTO, ALUMÍNIO OU PLÁSTICA EM EDIFÍCIO RESIDENCIAL MÚLTIPLOS PAVIMENTOS, INCLUSO TRANSPORTE VERTICAL, EXCLUSIVE PINTURA. AF_10/2025 | CRIAÇÃO DE COMPOSIÇÃO SEM CUSTO
2025-10-01 | COMPOSICAO | 106163 | FABRICAÇÃO E INSTALAÇÃO DE PONTALETES DE AÇO PARA TELHADOS COM MAIS QUE 2 ÁGUAS E COM TELHA ONDULADA DE FIBROCIMENTO, ALUMÍNIO OU PLÁSTICA EM EDIFÍCIO INSTITUCIONAL TÉRREO, INCLUSO TRANSPORTE VERTICAL, EXCLUSIVE PINTURA. AF_10/2025 | CRIAÇÃO DE COMPOSIÇÃO SEM CUSTO
2025-10-01 | COMPOSICAO | 106164 | DIVISÓRIA SALA LIMPA - PAINEL PIR 50 MM, PERFIS DE AÇO GALVANIZADO E ACABAMENTO COM PERFIS DE ALUMINIO CANTO ARREDONDADO PINTADO. AF_10/2025 | CRIAÇÃO DE COMPOSIÇÃO SEM CUSTO
2025-10-01 | COMPOSICAO | 106165 | PORTA SALA LIMPA COM VISOR - PAINEL PIR 50 MM. AF_10/2025 | CRIAÇÃO DE COMPOSIÇÃO SEM CUSTO
2025-10-01 | COMPOSICAO | 106166 | LIMPEZA DE PISO VINÍLICO COM VASSOURA E PANO ÚMIDO. AF_10/2025_PS | CRIAÇÃO DE COMPOSIÇÃO COM CUSTO
2025-10-01 | COMPOSICAO | 106167 | LIMPEZA DE RUA COM CAMINHÃO PIPA. AF_10/2025 | CRIAÇÃO DE COMPOSIÇÃO COM CUSTO
2025-10-01 | COMPOSICAO | 106168 | LIMPEZA DE RUA COM JATO DE ALTA PRESSÃO. AF_10/2025 | CRIAÇÃO DE COMPOSIÇÃO COM CUSTO
2025-10-01 | COMPOSICAO | 106169 | LIMPEZA DE RODAS DE CAMINHÕES COM JATO DE ALTA PRESSÃO, POR EIXO. AF_10/2025 | CRIAÇÃO DE COMPOSIÇÃO COM CUSTO
2025-10-01 | COMPOSICAO | 106170 | LIMPEZA DE GRADIL. AF_10/2025_PS | CRIAÇÃO DE COMPOSIÇÃO COM CUSTO
2025-10-01 | COMPOSICAO | 106171 | RETIRADA DE SALVA PISO DO CHÃO. AF_10/2025 | CRIAÇÃO DE COMPOSIÇÃO COM CUSTO
2025-10-01 | COMPOSICAO | 106172 | CHAPA GALVANIZADA COM OU SEM REVESTIMENTO EPÓXI, DIÂMETRO 1,4 M, ESPESSURA DE 2,2 MM, PARA TUNNEL LINER HORIZONTAL - FORNECIMENTO E INSTALAÇÃO. AF_10/2025 | CRIAÇÃO DE COMPOSIÇÃO SEM CUSTO
2025-10-01 | COMPOSICAO | 106173 | CHAPA GALVANIZADA COM OU SEM REVESTIMENTO EPÓXI, DIÂMETRO 1,4 M, ESPESSURA DE 2,7 MM, PARA TUNNEL LINER HORIZONTAL - FORNECIMENTO E INSTALAÇÃO. AF_10/2025 | CRIAÇÃO DE COMPOSIÇÃO SEM CUSTO
2025-10-01 | COMPOSICAO | 106174 | CHAPA GALVANIZADA COM OU SEM REVESTIMENTO EPÓXI, DIÂMETRO 1,6 M, ESPESSURA DE 2,2 MM, PARA TUNNEL LINER HORIZONTAL - FORNECIMENTO E INSTALAÇÃO. AF_10/2025 | CRIAÇÃO DE COMPOSIÇÃO SEM CUSTO
2025-10-01 | COMPOSICAO | 106175 | CHAPA GALVANIZADA COM OU SEM REVESTIMENTO EPÓXI, DIÂMETRO 1,6 M, ESPESSURA DE 2,7 MM, PARA TUNNEL LINER HORIZONTAL - FORNECIMENTO E INSTALAÇÃO. AF_10/2025 | CRIAÇÃO DE COMPOSIÇÃO SEM CUSTO
2025-10-01 | COMPOSICAO | 106176 | CHAPA GALVANIZADA COM OU SEM REVESTIMENTO EPÓXI, DIÂMETRO 1,8 M, ESPESSURA DE 2,2 MM, PARA TUNNEL LINER HORIZONTAL - FORNECIMENTO E INSTALAÇÃO. AF_10/2025 | CRIAÇÃO DE COMPOSIÇÃO SEM CUSTO
2025-10-01 | COMPOSICAO | 106177 | CHAPA GALVANIZADA COM OU SEM REVESTIMENTO EPÓXI, DIÂMETRO 1,8 M, ESPESSURA DE 2,7 MM, PARA TUNNEL LINER HORIZONTAL - FORNECIMENTO E INSTALAÇÃO. AF_10/2025 | CRIAÇÃO DE COMPOSIÇÃO SEM CUSTO
2025-10-01 | COMPOSICAO | 106178 | CHAPA GALVANIZADA COM OU SEM REVESTIMENTO EPÓXI, DIÂMETRO 1,8 M, ESPESSURA DE 3,4 MM, PARA TUNNEL LINER HORIZONTAL - FORNECIMENTO E INSTALAÇÃO. AF_10/2025 | CRIAÇÃO DE COMPOSIÇÃO SEM CUSTO
2025-10-01 | COMPOSICAO | 106179 | CHAPA GALVANIZADA COM OU SEM REVESTIMENTO EPÓXI, DIÂMETRO 2 M, ESPESSURA DE 2,2 MM, PARA TUNNEL LINER HORIZONTAL - FORNECIMENTO E INSTALAÇÃO. AF_10/2025 | CRIAÇÃO DE COMPOSIÇÃO SEM CUSTO
2025-10-01 | COMPOSICAO | 106180 | CHAPA GALVANIZADA COM OU SEM REVESTIMENTO EPÓXI, DIÂMETRO 2 M, ESPESSURA DE 2,7 MM, PARA TUNNEL LINER HORIZONTAL - FORNECIMENTO E INSTALAÇÃO. AF_10/2025 | CRIAÇÃO DE COMPOSIÇÃO SEM CUSTO
2025-10-01 | COMPOSICAO | 106181 | CHAPA GALVANIZADA COM OU SEM REVESTIMENTO EPÓXI, DIÂMETRO 2 M, ESPESSURA DE 3,4 MM, PARA TUNNEL LINER HORIZONTAL - FORNECIMENTO E INSTALAÇÃO. AF_10/2025 | CRIAÇÃO DE COMPOSIÇÃO SEM CUSTO
2025-10-01 | COMPOSICAO | 106182 | CHAPA GALVANIZADA COM OU SEM REVESTIMENTO EPÓXI, DIÂMETRO 2,2 M, ESPESSURA DE 2,2 MM, PARA TUNNEL LINER HORIZONTAL - FORNECIMENTO E INSTALAÇÃO. AF_10/2025 | CRIAÇÃO DE COMPOSIÇÃO SEM CUSTO
2025-10-01 | COMPOSICAO | 106183 | CHAPA GALVANIZADA COM OU SEM REVESTIMENTO EPÓXI, DIÂMETRO 2,2 M, ESPESSURA DE 2,7 MM, PARA TUNNEL LINER HORIZONTAL - FORNECIMENTO E INSTALAÇÃO. AF_10/2025 | CRIAÇÃO DE COMPOSIÇÃO SEM CUSTO
2025-10-01 | COMPOSICAO | 106184 | CHAPA GALVANIZADA COM OU SEM REVESTIMENTO EPÓXI, DIÂMETRO 2,2 M, ESPESSURA DE 3,4 MM, PARA TUNNEL LINER HORIZONTAL - FORNECIMENTO E INSTALAÇÃO. AF_10/2025 | CRIAÇÃO DE COMPOSIÇÃO SEM CUSTO
2025-10-01 | COMPOSICAO | 106185 | CHAPA GALVANIZADA COM OU SEM REVESTIMENTO EPÓXI, DIÂMETRO 2,4 M, ESPESSURA DE 2,2 MM, PARA TUNNEL LINER HORIZONTAL - FORNECIMENTO E INSTALAÇÃO. AF_10/2025 | CRIAÇÃO DE COMPOSIÇÃO SEM CUSTO
2025-10-01 | COMPOSICAO | 106186 | CHAPA GALVANIZADA COM OU SEM REVESTIMENTO EPÓXI, DIÂMETRO 2,4 M, ESPESSURA DE 2,7 MM, PARA TUNNEL LINER HORIZONTAL - FORNECIMENTO E INSTALAÇÃO. AF_10/2025 | CRIAÇÃO DE COMPOSIÇÃO SEM CUSTO
2025-10-01 | COMPOSICAO | 106187 | CHAPA GALVANIZADA COM OU SEM REVESTIMENTO EPÓXI, DIÂMETRO 2,4 M, ESPESSURA DE 3,4 MM, PARA TUNNEL LINER HORIZONTAL - FORNECIMENTO E INSTALAÇÃO. AF_10/2025 | CRIAÇÃO DE COMPOSIÇÃO SEM CUSTO
2025-10-01 | COMPOSICAO | 106188 | CHAPA GALVANIZADA COM OU SEM REVESTIMENTO EPÓXI, DIÂMETRO 2,4 M, ESPESSURA DE 3,9 MM, PARA TUNNEL LINER HORIZONTAL - FORNECIMENTO E INSTALAÇÃO. AF_10/2025 | CRIAÇÃO DE COMPOSIÇÃO SEM CUSTO
2025-10-01 | COMPOSICAO | 106189 | CHAPA GALVANIZADA COM OU SEM REVESTIMENTO EPÓXI, DIÂMETRO 2,6 M, ESPESSURA DE 2,2 MM, PARA TUNNEL LINER HORIZONTAL - FORNECIMENTO E INSTALAÇÃO. AF_10/2025 | CRIAÇÃO DE COMPOSIÇÃO SEM CUSTO
2025-10-01 | COMPOSICAO | 106190 | CHAPA GALVANIZADA COM OU SEM REVESTIMENTO EPÓXI, DIÂMETRO 2,6 M, ESPESSURA DE 2,7 MM, PARA TUNNEL LINER HORIZONTAL - FORNECIMENTO E INSTALAÇÃO. AF_10/2025 | CRIAÇÃO DE COMPOSIÇÃO SEM CUSTO
2025-10-01 | COMPOSICAO | 106191 | CHAPA GALVANIZADA COM OU SEM REVESTIMENTO EPÓXI, DIÂMETRO 2,6 M, ESPESSURA DE 3,4 MM, PARA TUNNEL LINER HORIZONTAL - FORNECIMENTO E INSTALAÇÃO. AF_10/2025 | CRIAÇÃO DE COMPOSIÇÃO SEM CUSTO
2025-10-01 | COMPOSICAO | 106192 | CHAPA GALVANIZADA COM OU SEM REVESTIMENTO EPÓXI, DIÂMETRO 2,6 M, ESPESSURA DE 3,9 MM, PARA TUNNEL LINER HORIZONTAL - FORNECIMENTO E INSTALAÇÃO. AF_10/2025 | CRIAÇÃO DE COMPOSIÇÃO SEM CUSTO
2025-10-01 | COMPOSICAO | 106193 | CHAPA GALVANIZADA COM OU SEM REVESTIMENTO EPÓXI, DIÂMETRO 2,8 M, ESPESSURA DE 2,2 MM, PARA TUNNEL LINER HORIZONTAL - FORNECIMENTO E INSTALAÇÃO. AF_10/2025 | CRIAÇÃO DE COMPOSIÇÃO SEM CUSTO
2025-10-01 | COMPOSICAO | 106194 | CHAPA GALVANIZADA COM OU SEM REVESTIMENTO EPÓXI, DIÂMETRO 2,8 M, ESPESSURA DE 2,7 MM, PARA TUNNEL LINER HORIZONTAL - FORNECIMENTO E INSTALAÇÃO. AF_10/2025 | CRIAÇÃO DE COMPOSIÇÃO SEM CUSTO
2025-10-01 | COMPOSICAO | 106195 | CHAPA GALVANIZADA COM OU SEM REVESTIMENTO EPÓXI, DIÂMETRO 2,8 M, ESPESSURA DE 3,4 MM, PARA TUNNEL LINER HORIZONTAL - FORNECIMENTO E INSTALAÇÃO. AF_10/2025 | CRIAÇÃO DE COMPOSIÇÃO SEM CUSTO
2025-10-01 | COMPOSICAO | 106196 | CHAPA GALVANIZADA COM OU SEM REVESTIMENTO EPÓXI, DIÂMETRO 2,8 M, ESPESSURA DE 3,9 MM, PARA TUNNEL LINER HORIZONTAL - FORNECIMENTO E INSTALAÇÃO. AF_10/2025 | CRIAÇÃO DE COMPOSIÇÃO SEM CUSTO
2025-10-01 | COMPOSICAO | 106197 | CHAPA GALVANIZADA COM OU SEM REVESTIMENTO EPÓXI, DIÂMETRO 3 M, ESPESSURA DE 2,2 MM, PARA TUNNEL LINER HORIZONTAL - FORNECIMENTO E INSTALAÇÃO. AF_10/2025 | CRIAÇÃO DE COMPOSIÇÃO SEM CUSTO
2025-10-01 | COMPOSICAO | 106198 | CHAPA GALVANIZADA COM OU SEM REVESTIMENTO EPÓXI, DIÂMETRO 3 M, ESPESSURA DE 3,4 MM, PARA TUNNEL LINER HORIZONTAL - FORNECIMENTO E INSTALAÇÃO. AF_10/2025 | CRIAÇÃO DE COMPOSIÇÃO SEM CUSTO
2025-10-01 | COMPOSICAO | 106199 | CHAPA GALVANIZADA COM OU SEM REVESTIMENTO EPÓXI, DIÂMETRO 3 M, ESPESSURA DE 3,9 MM, PARA TUNNEL LINER HORIZONTAL - FORNECIMENTO E INSTALAÇÃO. AF_10/2025 | CRIAÇÃO DE COMPOSIÇÃO SEM CUSTO
2025-10-01 | COMPOSICAO | 106200 | CHAPA GALVANIZADA COM OU SEM REVESTIMENTO EPÓXI, DIÂMETRO 3 M, ESPESSURA DE 2,7 MM, PARA TUNNEL LINER HORIZONTAL OU VERTICAL - FORNECIMENTO E INSTALAÇÃO. AF_10/2025 | CRIAÇÃO DE COMPOSIÇÃO SEM CUSTO
2025-10-01 | COMPOSICAO | 106201 | CHAPA GALVANIZADA COM OU SEM REVESTIMENTO EPÓXI, DIÂMETRO 3,2 M, ESPESSURA DE 2,7 MM, PARA TUNNEL LINER VERTICAL - FORNECIMENTO E INSTALAÇÃO. AF_10/2025 | CRIAÇÃO DE COMPOSIÇÃO SEM CUSTO
2025-10-01 | COMPOSICAO | 106202 | CHAPA GALVANIZADA COM OU SEM REVESTIMENTO EPÓXI, DIÂMETRO 3,4 M, ESPESSURA DE 2,7 MM, PARA TUNNEL LINER VERTICAL - FORNECIMENTO E INSTALAÇÃO. AF_10/2025 | CRIAÇÃO DE COMPOSIÇÃO SEM CUSTO
2025-10-01 | COMPOSICAO | 106203 | CHAPA GALVANIZADA COM OU SEM REVESTIMENTO EPÓXI, DIÂMETRO 3,6 M, ESPESSURA DE 2,7 MM, PARA TUNNEL LINER VERTICAL - FORNECIMENTO E INSTALAÇÃO. AF_10/2025 | CRIAÇÃO DE COMPOSIÇÃO SEM CUSTO
2025-10-01 | COMPOSICAO | 106204 | CHAPA GALVANIZADA COM OU SEM REVESTIMENTO EPÓXI, DIÂMETRO 3,8 M, ESPESSURA DE 2,7 MM, PARA TUNNEL LINER VERTICAL - FORNECIMENTO E INSTALAÇÃO. AF_10/2025 | CRIAÇÃO DE COMPOSIÇÃO SEM CUSTO
2025-10-01 | COMPOSICAO | 106205 | ESCAVAÇÃO MANUAL DE TUNNEL LINER EM SOLO DE PRIMEIRA CATEGORIA. AF_10/2025 | CRIAÇÃO DE COMPOSIÇÃO COM CUSTO
2025-10-01 | COMPOSICAO | 106206 | ESCAVAÇÃO MANUAL DE TUNNEL LINER EM SOLO DE SEGUNDA CATEGORIA. AF_10/2025 | CRIAÇÃO DE COMPOSIÇÃO COM CUSTO
2025-10-01 | COMPOSICAO | 106207 | INJEÇÃO DE ARGAMASSA FLUIDA SOLO CIMENTO NA EXECUÇÃO DE TUNNEL LINER - EXCLUSIVE ARGAMASSA. AF_10/2025 | CRIAÇÃO DE COMPOSIÇÃO SEM CUSTO
2025-10-01 | COMPOSICAO | 106208 | VEDAÇÃO COM ESPUMA DURA OU PRODUTO SIMILAR NAS JUNTAS OU EMENDAS DAS CHAPAS DE TUNNEL LINER. AF_10/2025 | CRIAÇÃO DE COMPOSIÇÃO SEM CUSTO
2025-10-01 | COMPOSICAO | 106209 | ACOMPANHAMENTO TOPOGRAFICO PARA EXECUÇÃO DE TUNNEL LINER EM CHAPA GALVANIZADA. AF_10/2025 | CRIAÇÃO DE COMPOSIÇÃO SEM CUSTO
2025-10-01 | COMPOSICAO | 106210 | CORRIMÃO SIMPLES FIXADO NO PISO EM AÇO GALVANIZADO DE 1.1/2", MONTANTES TUBULARES 1.1/2" ESPAÇADOS DE 1,00M, FIXADO COM CHUMBADOR MECÂNICO. AF_10/2025 | CRIAÇÃO DE COMPOSIÇÃO SEM CUSTO
2025-10-01 | COMPOSICAO | 106211 | CORRIMÃO DUPLO FIXADO NO PISO EM AÇO GALVANIZADO DE 1.1/2", MONTANTES TUBULARES 1.1/2" ESPAÇADOS DE 1,00M, FIXADO COM CHUMBADOR MECÂNICO. AF_10/2025 | CRIAÇÃO DE COMPOSIÇÃO SEM CUSTO
2025-10-01 | COMPOSICAO | 106212 | CORRIMÃO DUPLO CENTRAL FIXADO NO PISO EM AÇO GALVANIZADO DE 1.1/2", MONTANTES TUBULARES 1.1/2" ESPAÇADOS DE 1,00M, FIXADO COM CHUMBADOR MECÂNICO. AF_10/2025 | CRIAÇÃO DE COMPOSIÇÃO SEM CUSTO
2025-10-01 | COMPOSICAO | 106213 | GUARDA-CORPO DE AÇO GALVANIZADO 0,92 M, DUPLO CORRIMÃO, MONTANTES TUBULARES DE 1.1/4" ESPAÇADOS DE 1,20M, TRAVESSA SUPERIOR E CORRIMÃO DE 1.1/2", GRADIL FORMADO POR TUBOS HORIZONTAIS DE 3/4", FIXADO COM CHUMBADORES MECÂNICOS. AF_10/2025 | CRIAÇÃO DE COMPOSIÇÃO SEM CUSTO
2025-10-01 | COMPOSICAO | 106214 | CORRIMÃO SIMPLES FIXADO NO PISO EM AÇO INOX DE 1.1/2", MONTANTES TUBULARES 1.1/2" ESPAÇADOS DE 1,00M, FIXADO COM CHUMBADOR MECÂNICO. AF_10/2025 | CRIAÇÃO DE COMPOSIÇÃO SEM CUSTO
2025-10-01 | COMPOSICAO | 106215 | CORRIMÃO DUPLO FIXADO NO PISO EM AÇO INOX DE 1.1/2", MONTANTES TUBULARES 1.1/2" ESPAÇADOS DE 1,00M, FIXADO COM CHUMBADOR MECÂNICO. AF_10/2025 | CRIAÇÃO DE COMPOSIÇÃO SEM CUSTO
2025-10-01 | COMPOSICAO | 106216 | CORRIMÃO DUPLO CENTRAL FIXADO NO PISO EM AÇO INOX DE 1.1/2", MONTANTES TUBULARES 1.1/2" ESPAÇADOS DE 1,00M, FIXADO COM CHUMBADOR MECÂNICO. AF_10/2025 | CRIAÇÃO DE COMPOSIÇÃO SEM CUSTO
2025-10-01 | COMPOSICAO | 106217 | GUARDA-CORPO DE AÇO INOX DE 0,92 M, DUPLO CORRIMÃO, MONTANTES TUBULARES DE 1.1/4" ESPAÇADOS DE 1,20M, TRAVESSA SUPERIOR E CORRIMÃO DE 1.1/2", GRADIL FORMADO POR TUBOS HORIZONTAIS DE 3/4", FIXADO COM CHUMBADORES MECÂNICOS. AF_10/2025 | CRIAÇÃO DE COMPOSIÇÃO SEM CUSTO
2025-10-01 | COMPOSICAO | 106218 | GUARDA-CORPO DE VIDRO LAMINADO 8 MM PARA ESCADAS, FIXADO NA LATERAL DOS DEGRAUS COM CHUMBADOR MECÂNICO. AF_10/2025 | CRIAÇÃO DE COMPOSIÇÃO SEM CUSTO
2025-10-01 | COMPOSICAO | 106219 | GUARDA-CORPO EM AÇO INOX DE 1,10 M, COM MONTANTES TUBULARES DE 1 1/4" ESPAÇADOS DE 1,20 M, TRAVESSA SUPERIOR DE 1 1/2", PREENCHIMENTO EM VIDRO LAMINADO DE 8 MM (4+4), FIXADO COM CHUMBADOR MECÂNICO. AF_10/2025 | CRIAÇÃO DE COMPOSIÇÃO SEM CUSTO
2025-10-01 | COMPOSICAO | 106220 | GUARDA-CORPO DE AÇO GALVANIZADO COMPLEMENTAR À ALVENARIA, 0,65 M DE ALTURA, MONTANTES TUBULARES DE 1 1/4" ESPAÇADOS DE 1,80 M, TRAVESSA SUPERIOR DE 1 1/2", GRADIL FORMADO POR TUBOS HORIZONTAIS DE 1" E VERTICAIS DE 3/4", FIXADO COM ADESIVO ESTRUTURAL EPÓXI. AF_10/2025 | CRIAÇÃO DE COMPOSIÇÃO SEM CUSTO
2025-10-01 | COMPOSICAO | 106221 | GUARDA-CORPO DE AÇO GALVANIZADO COMPLEMENTAR À ALVENARIA, 0,65 M DE ALTURA, MONTANTES TUBULARES DE 1 1/4" ESPAÇADOS DE 1,80 M, TRAVESSA SUPERIOR DE 1 1/2", GRADIL FORMADO POR TUBOS HORIZONTAIS DE 3/4", FIXADO COM ADESIVO ESTRUTURAL EPÓXI. AF_10/2025 | CRIAÇÃO DE COMPOSIÇÃO SEM CUSTO
2025-10-01 | COMPOSICAO | 106222 | CAMINHÃO PIPA 14.000 L TRUCADO, PESO BRUTO TOTAL 23.000 KG, CARGA ÚTIL MÁXIMA 16.540 KG, DISTÂNCIA ENTRE EIXOS 4,8 M, POTÊNCIA 256 CV, INCLUSIVE TANQUE DE AÇO PARA TRANSPORTE DE ÁGUA - DEPRECIAÇÃO. AF_10/2025 | CRIAÇÃO DE COMPOSIÇÃO COM CUSTO
2025-10-01 | COMPOSICAO | 106223 | CAMINHÃO PIPA 14.000 L TRUCADO, PESO BRUTO TOTAL 23.000 KG, CARGA ÚTIL MÁXIMA 16.540 KG, DISTÂNCIA ENTRE EIXOS 4,8 M, POTÊNCIA 256 CV, INCLUSIVE TANQUE DE AÇO PARA TRANSPORTE DE ÁGUA - JUROS. AF_10/2025 | CRIAÇÃO DE COMPOSIÇÃO COM CUSTO
2025-10-01 | COMPOSICAO | 106224 | CAMINHÃO PIPA 14.000 L TRUCADO, PESO BRUTO TOTAL 23.000 KG, CARGA ÚTIL MÁXIMA 16.540 KG, DISTÂNCIA ENTRE EIXOS 4,8 M, POTÊNCIA 256 CV, INCLUSIVE TANQUE DE AÇO PARA TRANSPORTE DE ÁGUA - MANUTENÇÃO. AF_10/2025 | CRIAÇÃO DE COMPOSIÇÃO COM CUSTO
2025-10-01 | COMPOSICAO | 106225 | CAMINHÃO PIPA 14.000 L TRUCADO, PESO BRUTO TOTAL 23.000 KG, CARGA ÚTIL MÁXIMA 16.540 KG, DISTÂNCIA ENTRE EIXOS 4,8 M, POTÊNCIA 256 CV, INCLUSIVE TANQUE DE AÇO PARA TRANSPORTE DE ÁGUA - IMPOSTOS E SEGUROS. AF_10/2025 | CRIAÇÃO DE COMPOSIÇÃO COM CUSTO
2025-10-01 | COMPOSICAO | 106226 | CAMINHÃO PIPA 14.000 L TRUCADO, PESO BRUTO TOTAL 23.000 KG, CARGA ÚTIL MÁXIMA 16.540 KG, DISTÂNCIA ENTRE EIXOS 4,8 M, POTÊNCIA 256 CV, INCLUSIVE TANQUE DE AÇO PARA TRANSPORTE DE ÁGUA - MATERIAIS NA OPERAÇÃO. AF_10/2025 | CRIAÇÃO DE COMPOSIÇÃO COM CUSTO
2025-10-01 | COMPOSICAO | 106227 | CAMINHÃO TOCO, PBT 23.000 KG, CARGA ÚTIL MÁX. 16.540 KG, DIST. ENTRE EIXOS 4,8 M, POTÊNCIA 256 CV, INCLUSIVE CARROCERIA FIXA ABERTA DE MADEIRA P/ TRANSPORTE GERAL DE CARGA SECA, DIMEN. APROX. 2,6 X 12,50 X 0,50 M - DEPRECIAÇÃO. AF_10/2025 | CRIAÇÃO DE COMPOSIÇÃO COM CUSTO
2025-10-01 | COMPOSICAO | 106228 | CAMINHÃO TOCO, PBT 23.000 KG, CARGA ÚTIL MÁX. 16.540 KG, DIST. ENTRE EIXOS 4,8 M, POTÊNCIA 256 CV, INCLUSIVE CARROCERIA FIXA ABERTA DE MADEIRA P/ TRANSPORTE GERAL DE CARGA SECA, DIMEN. APROX. 2,6 X 12,50 X 0,50 M - JUROS. AF_10/2025 | CRIAÇÃO DE COMPOSIÇÃO COM CUSTO
2025-10-01 | COMPOSICAO | 106229 | CAMINHÃO TOCO, PBT 23.000 KG, CARGA ÚTIL MÁX. 16.540 KG, DIST. ENTRE EIXOS 4,8 M, POTÊNCIA 256 CV, INCLUSIVE CARROCERIA FIXA ABERTA DE MADEIRA P/ TRANSPORTE GERAL DE CARGA SECA, DIMEN. APROX. 2,6 X 12,50 X 0,50 M - MANUTENÇÃO. AF_10/2025 | CRIAÇÃO DE COMPOSIÇÃO COM CUSTO
2025-10-01 | COMPOSICAO | 106230 | CAMINHÃO TOCO, PBT 23.000 KG, CARGA ÚTIL MÁX. 16.540 KG, DIST. ENTRE EIXOS 4,8 M, POTÊNCIA 256 CV, INCLUSIVE CARROCERIA FIXA ABERTA DE MADEIRA P/ TRANSPORTE GERAL DE CARGA SECA, DIMEN. APROX. 2,6 X 12,50 X 0,50 M - IMPOSTOS E SEGUROS. AF_10/2025 | CRIAÇÃO DE COMPOSIÇÃO COM CUSTO
2025-10-01 | COMPOSICAO | 106231 | CAMINHÃO TOCO, PBT 23.000 KG, CARGA ÚTIL MÁX. 16.540 KG, DIST. ENTRE EIXOS 4,8 M, POTÊNCIA 256 CV, INCLUSIVE CARROCERIA FIXA ABERTA DE MADEIRA P/ TRANSPORTE GERAL DE CARGA SECA, DIMEN. APROX. 2,6 X 12,50 X 0,50 M - MATERIAIS NA OPERAÇÃO. AF_10/2025 | CRIAÇÃO DE COMPOSIÇÃO COM CUSTO
2025-10-01 | COMPOSICAO | 106232 | POLIGUINDASTE, CAPACIDADE MÁXIMA DE CARGA 8000 KG, PARA TRANSPORTE DE CAÇAMBAS ESTACIONÁRIAS, INCLUSIVE CAMINHÃO TOCO PBT 14.300 KG, POTÊNCIA DE 185 CV - DEPRECIAÇÃO. AF_10/2025 | CRIAÇÃO DE COMPOSIÇÃO SEM CUSTO
2025-10-01 | COMPOSICAO | 106233 | POLIGUINDASTE, CAPACIDADE MÁXIMA DE CARGA 8000 KG, PARA TRANSPORTE DE CAÇAMBAS ESTACIONÁRIAS, INCLUSIVE CAMINHÃO TOCO PBT 14.300 KG, POTÊNCIA DE 185 CV - JUROS. AF_10/2025 | CRIAÇÃO DE COMPOSIÇÃO SEM CUSTO
2025-10-01 | COMPOSICAO | 106234 | POLIGUINDASTE, CAPACIDADE MÁXIMA DE CARGA 8000 KG, PARA TRANSPORTE DE CAÇAMBAS ESTACIONÁRIAS, INCLUSIVE CAMINHÃO TOCO PBT 14.300 KG, POTÊNCIA DE 185 CV - MANUTENÇÃO. AF_10/2025 | CRIAÇÃO DE COMPOSIÇÃO SEM CUSTO
2025-10-01 | COMPOSICAO | 106235 | POLIGUINDASTE, CAPACIDADE MÁXIMA DE CARGA 8000 KG, PARA TRANSPORTE DE CAÇAMBAS ESTACIONÁRIAS, INCLUSIVE CAMINHÃO TOCO PBT 14.300 KG, POTÊNCIA DE 185 CV - IMPOSTOS E SEGUROS. AF_10/2025 | CRIAÇÃO DE COMPOSIÇÃO SEM CUSTO
2025-10-01 | COMPOSICAO | 106236 | POLIGUINDASTE, CAPACIDADE MÁXIMA DE CARGA 8000 KG, PARA TRANSPORTE DE CAÇAMBAS ESTACIONÁRIAS, INCLUSIVE CAMINHÃO TOCO PBT 14.300 KG, POTÊNCIA DE 185 CV - MATERIAIS NA OPERAÇÃO. AF_10/2025 | CRIAÇÃO DE COMPOSIÇÃO COM CUSTO
2025-10-01 | COMPOSICAO | 106237 | CAVALO MECÂNICO TRAÇÃO 6X2, PBT COMBINADO 56.000 KG, CAPACIDADE MÁX. TRAÇÃO 66.000 KG, POTÊNCIA 360 CV, INCLUSIVE CARROCERIA FIXA ABERTA DE MADEIRA P/ TRANSPORTE GERAL DE CARGA SECA, DIMEN. APROX. 2,6 X 14,50 X 0,50 M - DEPRECIAÇÃO. AF_10/2025 | CRIAÇÃO DE COMPOSIÇÃO SEM CUSTO
2025-10-01 | COMPOSICAO | 106238 | CAVALO MECÂNICO TRAÇÃO 6X2, PBT COMBINADO 56.000 KG, CAPACIDADE MÁX. TRAÇÃO 66.000 KG, POTÊNCIA 360 CV, INCLUSIVE CARROCERIA FIXA ABERTA DE MADEIRA P/ TRANSPORTE GERAL DE CARGA SECA, DIMEN. APROX. 2,6 X 14,50 X 0,50 M - JUROS. AF_10/2025 | CRIAÇÃO DE COMPOSIÇÃO SEM CUSTO
2025-10-01 | COMPOSICAO | 106239 | CAVALO MECÂNICO TRAÇÃO 6X2, PBT COMBINADO 56.000 KG, CAPACIDADE MÁX. TRAÇÃO 66.000 KG, POTÊNCIA 360 CV, INCLUSIVE CARROCERIA FIXA ABERTA DE MADEIRA P/ TRANSPORTE GERAL DE CARGA SECA, DIMEN. APROX. 2,6 X 14,50 X 0,50 M - MANUTENÇÃO. AF_10/2025 | CRIAÇÃO DE COMPOSIÇÃO SEM CUSTO
2025-10-01 | COMPOSICAO | 106240 | CAVALO MECÂNICO TRAÇÃO 6X2, PBT COMBINADO 56.000 KG, CAPACIDADE MÁX. TRAÇÃO 66.000 KG, POTÊNCIA 360 CV, INCLUSIVE CARROCERIA FIXA ABERTA DE MADEIRA P/ TRANSPORTE GERAL DE CARGA SECA, DIMEN. APROX. 2,6 X 14,50 X 0,50 M - IMPOSTOS E SEGUROS. AF_10/2025 | CRIAÇÃO DE COMPOSIÇÃO SEM CUSTO
2025-10-01 | COMPOSICAO | 106241 | CAVALO MECÂNICO TRAÇÃO 6X2, PBT COMBINADO 56.000 KG, CAPACIDADE MÁX. TRAÇÃO 66.000 KG, POTÊNCIA 360 CV, INCLUSIVE CARROCERIA FIXA ABERTA DE MADEIRA P/ TRANSPORTE GERAL DE CARGA SECA, DIMEN. APROX. 2,6 X 14,50 X 0,50 M - MATERIAIS NA OPERAÇÃO. AF_10/2025 | CRIAÇÃO DE COMPOSIÇÃO COM CUSTO
2025-10-01 | COMPOSICAO | 106242 | GUINDAUTO HIDRÁULICO, CAPACIDADE MÁXIMA DE CARGA 14340 KG, MOMENTO MÁXIMO DE CARGA 42,3 TM, ALCANCE MÁXIMO HORIZONTAL16,80 M, INCLUSIVE CAMINHÃO TOCO PBT 23.000 KG, POTÊNCIA DE 256 CV - DEPRECIAÇÃO. AF_10/2025 | CRIAÇÃO DE COMPOSIÇÃO COM CUSTO
2025-10-01 | COMPOSICAO | 106243 | GUINDAUTO HIDRÁULICO, CAPACIDADE MÁXIMA DE CARGA 14340 KG, MOMENTO MÁXIMO DE CARGA 42,3 TM, ALCANCE MÁXIMO HORIZONTAL16,80 M, INCLUSIVE CAMINHÃO TOCO PBT 23.000 KG, POTÊNCIA DE 256 CV - JUROS. AF_10/2025 | CRIAÇÃO DE COMPOSIÇÃO COM CUSTO
2025-10-01 | COMPOSICAO | 106244 | GUINDAUTO HIDRÁULICO, CAPACIDADE MÁXIMA DE CARGA 14340 KG, MOMENTO MÁXIMO DE CARGA 42,3 TM, ALCANCE MÁXIMO HORIZONTAL16,80 M, INCLUSIVE CAMINHÃO TOCO PBT 23.000 KG, POTÊNCIA DE 256 CV - MANUTENÇÃO. AF_10/2025 | CRIAÇÃO DE COMPOSIÇÃO COM CUSTO
2025-10-01 | COMPOSICAO | 106245 | GUINDAUTO HIDRÁULICO, CAPACIDADE MÁXIMA DE CARGA 14340 KG, MOMENTO MÁXIMO DE CARGA 42,3 TM, ALCANCE MÁXIMO HORIZONTAL16,80 M, INCLUSIVE CAMINHÃO TOCO PBT 23.000 KG, POTÊNCIA DE 256 CV - IMPOSTOS E SEGUROS. AF_10/2025 | CRIAÇÃO DE COMPOSIÇÃO COM CUSTO
2025-10-01 | COMPOSICAO | 106246 | GUINDAUTO HIDRÁULICO, CAPACIDADE MÁXIMA DE CARGA 14340 KG, MOMENTO MÁXIMO DE CARGA 42,3 TM, ALCANCE MÁXIMO HORIZONTAL16,80 M, INCLUSIVE CAMINHÃO TOCO PBT 23.000 KG, POTÊNCIA DE 256 CV - MATERIAIS NA OPERAÇÃO. AF_10/2025 | CRIAÇÃO DE COMPOSIÇÃO COM CUSTO
2025-10-01 | COMPOSICAO | 106247 | CAMINHÃO PIPA 14.000 L TRUCADO, PESO BRUTO TOTAL 23.000 KG, CARGA ÚTIL MÁXIMA 16.540 KG, DISTÂNCIA ENTRE EIXOS 4,8 M, POTÊNCIA 256 CV, INCLUSIVE TANQUE DE AÇO PARA TRANSPORTE DE ÁGUA - CHP DIURNO. AF_10/2025 | CRIAÇÃO DE COMPOSIÇÃO COM CUSTO
2025-10-01 | COMPOSICAO | 106248 | CAMINHÃO TOCO, PBT 23.000 KG, CARGA ÚTIL MÁX. 16.540 KG, DIST. ENTRE EIXOS 4,8 M, POTÊNCIA 256 CV, INCLUSIVE CARROCERIA FIXA ABERTA DE MADEIRA P/ TRANSPORTE GERAL DE CARGA SECA, DIMEN. APROX. 2,6 X 12,50 X 0,50 M - CHP DIURNO. AF_10/2025 | CRIAÇÃO DE COMPOSIÇÃO COM CUSTO
2025-10-01 | COMPOSICAO | 106249 | POLIGUINDASTE, CAPACIDADE MÁXIMA DE CARGA 8000 KG, PARA TRANSPORTE DE CAÇAMBAS ESTACIONÁRIAS, INCLUSIVE CAMINHÃO TOCO PBT 14.300 KG, POTÊNCIA DE 185 CV - CHP DIURNO. AF_10/2025 | CRIAÇÃO DE COMPOSIÇÃO SEM CUSTO
2025-10-01 | COMPOSICAO | 106250 | CAVALO MECÂNICO TRAÇÃO 6X2, PBT COMBINADO 56.000 KG, CAPACIDADE MÁX. TRAÇÃO 66.000 KG, POTÊNCIA 360 CV, INCLUSIVE CARROCERIA FIXA ABERTA DE MADEIRA P/ TRANSPORTE GERAL DE CARGA SECA, DIMEN. APROX. 2,6 X 14,50 X 0,50 M - CHP DIURNO. AF_10/2025 | CRIAÇÃO DE COMPOSIÇÃO SEM CUSTO
2025-10-01 | COMPOSICAO | 106251 | GUINDAUTO HIDRÁULICO, CAPACIDADE MÁXIMA DE CARGA 14340 KG, MOMENTO MÁXIMO DE CARGA 42,3 TM, ALCANCE MÁXIMO HORIZONTAL16,80 M, INCLUSIVE CAMINHÃO TOCO PBT 23.000 KG, POTÊNCIA DE 256 CV - CHP DIURNO. AF_10/2025 | CRIAÇÃO DE COMPOSIÇÃO COM CUSTO
2025-10-01 | COMPOSICAO | 106252 | CAMINHÃO PIPA 14.000 L TRUCADO, PESO BRUTO TOTAL 23.000 KG, CARGA ÚTIL MÁXIMA 16.540 KG, DISTÂNCIA ENTRE EIXOS 4,8 M, POTÊNCIA 256 CV, INCLUSIVE TANQUE DE AÇO PARA TRANSPORTE DE ÁGUA - CHI DIURNO. AF_10/2025 | CRIAÇÃO DE COMPOSIÇÃO COM CUSTO
2025-10-01 | COMPOSICAO | 106253 | CAMINHÃO TOCO, PBT 23.000 KG, CARGA ÚTIL MÁX. 16.540 KG, DIST. ENTRE EIXOS 4,8 M, POTÊNCIA 256 CV, INCLUSIVE CARROCERIA FIXA ABERTA DE MADEIRA P/ TRANSPORTE GERAL DE CARGA SECA, DIMEN. APROX. 2,6 X 12,50 X 0,50 M - CHI DIURNO. AF_10/2025 | CRIAÇÃO DE COMPOSIÇÃO COM CUSTO
2025-10-01 | COMPOSICAO | 106254 | POLIGUINDASTE, CAPACIDADE MÁXIMA DE CARGA 8000 KG, PARA TRANSPORTE DE CAÇAMBAS ESTACIONÁRIAS, INCLUSIVE CAMINHÃO TOCO PBT 14.300 KG, POTÊNCIA DE 185 CV - CHI DIURNO. AF_10/2025 | CRIAÇÃO DE COMPOSIÇÃO SEM CUSTO
2025-10-01 | COMPOSICAO | 106255 | CAVALO MECÂNICO TRAÇÃO 6X2, PBT COMBINADO 56.000 KG, CAPACIDADE MÁX. TRAÇÃO 66.000 KG, POTÊNCIA 360 CV, INCLUSIVE CARROCERIA FIXA ABERTA DE MADEIRA P/ TRANSPORTE GERAL DE CARGA SECA, DIMEN. APROX. 2,6 X 14,50 X 0,50 M - CHI DIURNO. AF_10/2025 | CRIAÇÃO DE COMPOSIÇÃO SEM CUSTO
2025-10-01 | COMPOSICAO | 106256 | GUINDAUTO HIDRÁULICO, CAPACIDADE MÁXIMA DE CARGA 14340 KG, MOMENTO MÁXIMO DE CARGA 42,3 TM, ALCANCE MÁXIMO HORIZONTAL16,80 M, INCLUSIVE CAMINHÃO TOCO PBT 23.000 KG, POTÊNCIA DE 256 CV - CHI DIURNO. AF_10/2025 | CRIAÇÃO DE COMPOSIÇÃO COM CUSTO
2025-10-01 | COMPOSICAO | 106257 | CERCA COM MOURÕES DE MADEIRA ROLIÇA, DIÂMETRO 11CM, ESPAÇAMENTO DE 2,5M, ALTURA LIVRE DE 1,7M, CRAVADOS 0,5M, COM 5 FIOS DE ARAME FARPADO Nº 14 OU 16 CLASSE 250 - FORNECIMENTO E INSTALAÇÃO | CRIAÇÃO DE COMPOSIÇÃO AUXILIAR
2025-10-01 | COMPOSICAO | 106258 | CONJUNTO FLUTUANTE DE SUCÇÃO DE 1", TECHNIK OU EQUIVALENTE - FORNECIMENTO E INSTALAÇÃO. AF_11/2025 | CRIAÇÃO DE COMPOSIÇÃO SEM CUSTO
2025-10-01 | COMPOSICAO | 106259 | QUADRO ELÉTRICO PARA 1 BOMBA CENTRÍFUGA TRIFÁSICA 1,5 CV - FORNECIMENTO E INSTALAÇÃO. AF_11/2025 | CRIAÇÃO DE COMPOSIÇÃO SEM CUSTO
2025-10-01 | COMPOSICAO | 106260 | QUADRO ELÉTRICO PARA 1 BOMBA CENTRÍFUGA TRIFÁSICA 3 CV - FORNECIMENTO E INSTALAÇÃO. AF_11/2025 | CRIAÇÃO DE COMPOSIÇÃO SEM CUSTO
2025-10-01 | COMPOSICAO | 106261 | QUADRO ELÉTRICO PARA 1 BOMBA CENTRÍFUGA TRIFÁSICA 10 CV - FORNECIMENTO E INSTALAÇÃO. AF_11/2025 | CRIAÇÃO DE COMPOSIÇÃO SEM CUSTO
2025-10-01 | COMPOSICAO | 106262 | QUADRO ELÉTRICO PARA 2 BOMBAS CENTRÍFUGAS TRIFÁSICAS 10 CV CADA - FORNECIMENTO E INSTALAÇÃO. AF_11/2025 | CRIAÇÃO DE COMPOSIÇÃO SEM CUSTO
2025-10-01 | COMPOSICAO | 106263 | INSTALAÇÃO DE QUADRO ELÉTRICO PARA 2 BOMBAS TRIFÁSICAS ATÉ 25 CV CADA (NÃO INCLUI O FORNECIMENTO DO QUADRO). AF_11/2025 | CRIAÇÃO DE COMPOSIÇÃO COM CUSTO
2025-10-01 | COMPOSICAO | 106264 | TRILHO DIN, PARA QUADRO DE BOMBA - FORNECIMENTO E INSTALAÇÃO. AF_11/2025 | CRIAÇÃO DE COMPOSIÇÃO SEM CUSTO
2025-10-01 | COMPOSICAO | 106265 | CANALETA, PARA QUADRO DE BOMBA - FORNECIMENTO E INSTALAÇÃO. AF_11/2025 | CRIAÇÃO DE COMPOSIÇÃO SEM CUSTO
2025-10-01 | COMPOSICAO | 106266 | BORNE CONECTOR PARA CABOS DE 1,5 MM2, PARA QUADRO DE BOMBA - FORNECIMENTO E INSTALAÇÃO. AF_11/2025 | CRIAÇÃO DE COMPOSIÇÃO SEM CUSTO
2025-10-01 | COMPOSICAO | 106267 | BORNE CONECTOR PARA CABOS DE 2,5 MM2, PARA QUADRO DE BOMBA - FORNECIMENTO E INSTALAÇÃO. AF_11/2025 | CRIAÇÃO DE COMPOSIÇÃO SEM CUSTO
2025-10-01 | COMPOSICAO | 106268 | BORNE CONECTOR PARA CABOS DE 4 MM2, PARA QUADRO DE BOMBA - FORNECIMENTO E INSTALAÇÃO. AF_11/2025 | CRIAÇÃO DE COMPOSIÇÃO SEM CUSTO
2025-10-01 | COMPOSICAO | 106269 | BORNE CONECTOR PARA CABOS DE 6 MM2, PARA QUADRO DE BOMBA - FORNECIMENTO E INSTALAÇÃO. AF_11/2025 | CRIAÇÃO DE COMPOSIÇÃO SEM CUSTO
2025-10-01 | COMPOSICAO | 106270 | BORNE CONECTOR PARA CABOS DE 10 MM2, PARA QUADRO DE BOMBA - FORNECIMENTO E INSTALAÇÃO. AF_11/2025 | CRIAÇÃO DE COMPOSIÇÃO SEM CUSTO
2025-10-01 | COMPOSICAO | 106271 | BORNE CONECTOR PARA CABOS DE 16 MM2, PARA QUADRO DE BOMBA - FORNECIMENTO E INSTALAÇÃO. AF_11/2025 | CRIAÇÃO DE COMPOSIÇÃO SEM CUSTO
2025-10-01 | COMPOSICAO | 106272 | BORNE CONECTOR PARA CABOS DE 25 MM2, PARA QUADRO DE BOMBA - FORNECIMENTO E INSTALAÇÃO. AF_11/2025 | CRIAÇÃO DE COMPOSIÇÃO SEM CUSTO
2025-10-01 | COMPOSICAO | 106273 | CHAVE COMUTADORA DE 3 POSIÇÕES DE 10 A, PARA QUADRO DE BOMBA - FORNECIMENTO E INSTALAÇÃO. AF_11/2025 | CRIAÇÃO DE COMPOSIÇÃO SEM CUSTO
2025-10-01 | COMPOSICAO | 106274 | CHAVE COMUTADORA DE 3 POSIÇÕES DE 20 A, PARA QUADRO DE BOMBA - FORNECIMENTO E INSTALAÇÃO. AF_11/2025 | CRIAÇÃO DE COMPOSIÇÃO SEM CUSTO
2025-10-01 | COMPOSICAO | 106275 | CHAVE COMUTADORA DE 3 POSIÇÕES DE 32A, PARA QUADRO DE BOMBA - FORNECIMENTO E INSTALAÇÃO. AF_11/2025 | CRIAÇÃO DE COMPOSIÇÃO SEM CUSTO
2025-10-01 | COMPOSICAO | 106276 | CHAVE COMUTADORA DE 3 POSIÇÕES DE 40 A, PARA QUADRO DE BOMBA - FORNECIMENTO E INSTALAÇÃO. AF_11/2025 | CRIAÇÃO DE COMPOSIÇÃO SEM CUSTO
2025-10-01 | COMPOSICAO | 106277 | CHAVE COMUTADORA DE 3 POSIÇÕES DE 63 A, PARA QUADRO DE BOMBA - FORNECIMENTO E INSTALAÇÃO. AF_11/2025 | CRIAÇÃO DE COMPOSIÇÃO SEM CUSTO
2025-10-01 | COMPOSICAO | 106278 | CHAVE COMUTADORA DE 3 POSIÇÕES DE 80 A, PARA QUADRO DE BOMBA - FORNECIMENTO E INSTALAÇÃO. AF_11/2025 | CRIAÇÃO DE COMPOSIÇÃO SEM CUSTO
2025-10-01 | COMPOSICAO | 106279 | BOTÃO DE EMERGÊNCIA TIPO COGUMELO, PARA QUADRO DE BOMBA - FORNECIMENTO E INSTALAÇÃO. AF_11/2025 | CRIAÇÃO DE COMPOSIÇÃO SEM CUSTO
2025-10-01 | COMPOSICAO | 106280 | BOTÃO LIGA/DESLIGA BOMBA VERDE E VERMELHO, PARA QUADRO DE BOMBA - FORNECIMENTO E INSTALAÇÃO. AF_11/2025 | CRIAÇÃO DE COMPOSIÇÃO SEM CUSTO
2025-10-01 | COMPOSICAO | 106281 | SINALEIRO LED PARA INDICAÇÃO BOMBA, PARA QUADRO DE BOMBA - FORNECIMENTO E INSTALAÇÃO. AF_11/2025 | CRIAÇÃO DE COMPOSIÇÃO SEM CUSTO
2025-10-01 | COMPOSICAO | 106282 | DISJUNTOR TERMOMAGNETICO PARA TRILHO DIN (IEC), TRIPOLAR, 10 A, PARA QUADRO DE BOMBA - FORNECIMENTO E INSTALAÇÃO. AF_11/2025 | CRIAÇÃO DE COMPOSIÇÃO COM CUSTO
2025-10-01 | COMPOSICAO | 106283 | DISJUNTOR TERMOMAGNETICO PARA TRILHO DIN (IEC), TRIPOLAR, 16 A, PARA QUADRO DE BOMBA - FORNECIMENTO E INSTALAÇÃO. AF_11/2025 | CRIAÇÃO DE COMPOSIÇÃO COM CUSTO
2025-10-01 | COMPOSICAO | 106284 | RELÉ FALTA DE FASE PARA ATUAR NO COMANDO DO CONTATOR, PARA QUADRO DE BOMBA - FORNECIMENTO E INSTALAÇÃO. AF_11/2025 | CRIAÇÃO DE COMPOSIÇÃO SEM CUSTO
2025-10-01 | COMPOSICAO | 106285 | RELÉ PARA REVEZAMENTO DE MOTORES, PARA QUADRO DE BOMBA - FORNECIMENTO E INSTALAÇÃO. AF_11/2025 | CRIAÇÃO DE COMPOSIÇÃO SEM CUSTO
2025-10-01 | COMPOSICAO | 106286 | DISJUNTOR TERMOMAGNETICO PARA TRILHO DIN (IEC), TRIPOLAR, 20 A, PARA QUADRO DE BOMBA - FORNECIMENTO E INSTALAÇÃO. AF_11/2025 | CRIAÇÃO DE COMPOSIÇÃO COM CUSTO
2025-10-01 | COMPOSICAO | 106287 | DISJUNTOR TERMOMAGNETICO PARA TRILHO DIN (IEC), TRIPOLAR, 25 A, PARA QUADRO DE BOMBA - FORNECIMENTO E INSTALAÇÃO. AF_11/2025 | CRIAÇÃO DE COMPOSIÇÃO COM CUSTO
2025-10-01 | COMPOSICAO | 106288 | DISJUNTOR TERMOMAGNETICO PARA TRILHO DIN (IEC), TRIPOLAR, 32 A, PARA QUADRO DE BOMBA - FORNECIMENTO E INSTALAÇÃO. AF_11/2025 | CRIAÇÃO DE COMPOSIÇÃO COM CUSTO
2025-10-01 | COMPOSICAO | 106289 | DISJUNTOR TERMOMAGNETICO PARA TRILHO DIN (IEC), TRIPOLAR, 40 A, PARA QUADRO DE BOMBA - FORNECIMENTO E INSTALAÇÃO. AF_11/2025 | CRIAÇÃO DE COMPOSIÇÃO COM CUSTO
2025-10-01 | COMPOSICAO | 106290 | DISJUNTOR TERMOMAGNETICO PARA TRILHO DIN (IEC), TRIPOLAR, 50 A, PARA QUADRO DE BOMBA - FORNECIMENTO E INSTALAÇÃO. AF_11/2025 | CRIAÇÃO DE COMPOSIÇÃO COM CUSTO
2025-10-01 | COMPOSICAO | 106291 | DISJUNTOR TERMOMAGNETICO PARA TRILHO DIN (IEC), TRIPOLAR, 63 A, PARA QUADRO DE BOMBA - FORNECIMENTO E INSTALAÇÃO. AF_11/2025 | CRIAÇÃO DE COMPOSIÇÃO COM CUSTO
2025-10-01 | COMPOSICAO | 106292 | CONTATOR TRIPOLAR, CORRENTE DE 9 A, TENSAO NOMINAL DE *500* V, CATEGORIA AC-2 E AC-3, PARA QUADRO DE BOMBA - FORNECIMENTO E INSTALAÇÃO. AF_11/2025 | CRIAÇÃO DE COMPOSIÇÃO COM CUSTO
2025-10-01 | COMPOSICAO | 106293 | CONTATOR TRIPOLAR, CORRENTE DE 12 A, TENSAO NOMINAL DE *500* V, CATEGORIA AC-2 E AC-3, PARA QUADRO DE BOMBA - FORNECIMENTO E INSTALAÇÃO. AF_11/2025 | CRIAÇÃO DE COMPOSIÇÃO COM CUSTO
2025-10-01 | COMPOSICAO | 106294 | RELÉ TÉRMICO 6 A 8 A PARA 220 V OU 4 A 6,3 A PARA 380 V, PARA QUADRO DE BOMBA - FORNECIMENTO E INSTALAÇÃO. AF_11/2025 | CRIAÇÃO DE COMPOSIÇÃO SEM CUSTO
2025-10-01 | COMPOSICAO | 106295 | CONTATOR TRIPOLAR, CORRENTE DE *22* A, TENSAO NOMINAL DE *500* V, CATEGORIA AC-2 E AC-3, PARA QUADRO DE BOMBA - FORNECIMENTO E INSTALAÇÃO. AF_11/2025 | CRIAÇÃO DE COMPOSIÇÃO COM CUSTO
2025-10-01 | COMPOSICAO | 106296 | RELÉ TÉRMICO 10 A 15 A PARA 220 V OU 7 A 10 A PARA 380 V, PARA QUADRO DE BOMBA - FORNECIMENTO E INSTALAÇÃO. AF_11/2025 | CRIAÇÃO DE COMPOSIÇÃO SEM CUSTO
2025-10-01 | COMPOSICAO | 106297 | CONTATOR TRIPOLAR, CORRENTE DE 25 A, TENSAO NOMINAL DE *500* V, CATEGORIA AC-2 E AC-3, PARA QUADRO DE BOMBA - FORNECIMENTO E INSTALAÇÃO. AF_11/2025 | CRIAÇÃO DE COMPOSIÇÃO COM CUSTO
2025-10-01 | COMPOSICAO | 106298 | CONTATOR TRIPOLAR, CORRENTE DE 32 A, TENSAO NOMINAL DE *500* V, CATEGORIA AC-2 E AC-3, PARA QUADRO DE BOMBA - FORNECIMENTO E INSTALAÇÃO. AF_11/2025 | CRIAÇÃO DE COMPOSIÇÃO COM CUSTO
2025-10-01 | COMPOSICAO | 106299 | RELÉ TÉRMICO 32 A 40 A PARA 220 V OU 22 A 32 A PARA 380 V, PARA QUADRO DE BOMBA - FORNECIMENTO E INSTALAÇÃO. AF_11/2025 | CRIAÇÃO DE COMPOSIÇÃO COM CUSTO
2025-10-01 | COMPOSICAO | 106300 | CONTATOR TRIPOLAR, CORRENTE DE *38* A, TENSAO NOMINAL DE *500* V, CATEGORIA AC-2 E AC-3, PARA QUADRO DE BOMBA - FORNECIMENTO E INSTALAÇÃO. AF_11/2025 | CRIAÇÃO DE COMPOSIÇÃO COM CUSTO
2025-10-01 | COMPOSICAO | 106301 | CONTATOR TRIPOLAR, CORRENTE DE 45 A, TENSAO NOMINAL DE *500* V, CATEGORIA AC-2 E AC-3, PARA QUADRO DE BOMBA - FORNECIMENTO E INSTALAÇÃO. AF_11/2025 | CRIAÇÃO DE COMPOSIÇÃO COM CUSTO
2025-10-01 | COMPOSICAO | 106302 | RELÉ ESTRELA TRIANGULO, PARA QUADRO DE BOMBA - FORNECIMENTO E INSTALAÇÃO. AF_11/2025 | CRIAÇÃO DE COMPOSIÇÃO SEM CUSTO
2025-10-01 | COMPOSICAO | 106303 | PAVIMENTO COM TRATAMENTO SUPERFICIAL SIMPLES, COM CAP 150/200 E ROLO COMPACTADOR TANDEM. AF_11/2025 | CRIAÇÃO DE COMPOSIÇÃO SEM CUSTO
2025-10-01 | COMPOSICAO | 106304 | PAVIMENTO COM TRATAMENTO SUPERFICIAL SIMPLES, COM EMULSÃO ASFÁLTICA RR-2C E ROLO COMPACTADOR TANDEM. AF_11/2025 | CRIAÇÃO DE COMPOSIÇÃO SEM CUSTO
2025-10-01 | COMPOSICAO | 106305 | PAVIMENTO COM TRATAMENTO SUPERFICIAL SIMPLES, COM EMULSÃO ASFÁLTICAA RR-2C, COM BANHO DILUÍDO E ROLO COMPACTADOR TANDEM. AF_11/2025 | CRIAÇÃO DE COMPOSIÇÃO SEM CUSTO
2025-10-01 | COMPOSICAO | 106306 | PAVIMENTO COM TRATAMENTO SUPERFICIAL DUPLO, COM CAP 150/200 E ROLO COMPACTADOR TANDEM. AF_11/2025 | CRIAÇÃO DE COMPOSIÇÃO SEM CUSTO
2025-10-01 | COMPOSICAO | 106307 | PAVIMENTO COM TRATAMENTO SUPERFICIAL DUPLO, COM EMULSÃO ASFÁLTICA RR-2C E ROLO COMPACTADOR TANDEM. AF_11/2025 | CRIAÇÃO DE COMPOSIÇÃO SEM CUSTO
2025-10-01 | COMPOSICAO | 106308 | PAVIMENTO COM TRATAMENTO SUPERFICIAL DUPLO, COM EMULSÃO ASFÁLTICA RR-2C, COM BANHO DILUÍDO E ROLO COMPACTADOR TANDEM. AF_11/2025 | CRIAÇÃO DE COMPOSIÇÃO SEM CUSTO
2025-10-01 | COMPOSICAO | 106309 | PAVIMENTO COM TRATAMENTO SUPERFICIAL DUPLO, COM EMULSÃO ASFÁLTICA RR-2C, COM CAPA SELANTE E ROLO COMPACTADOR TANDEM. AF_11/2025 | CRIAÇÃO DE COMPOSIÇÃO SEM CUSTO
2025-10-01 | COMPOSICAO | 106310 | PAVIMENTO COM TRATAMENTO SUPERFICIAL TRIPLO, COM CAP 150/200 E ROLO COMPACTADOR TANDEM. AF_11/2025 | CRIAÇÃO DE COMPOSIÇÃO SEM CUSTO
2025-10-01 | COMPOSICAO | 106311 | PAVIMENTO COM TRATAMENTO SUPERFICIAL TRIPLO, COM EMULSÃO ASFÁLTICA RR-2C E ROLO COMPACTADOR TANDEM. AF_11/2025 | CRIAÇÃO DE COMPOSIÇÃO SEM CUSTO
2025-10-01 | COMPOSICAO | 106312 | PAVIMENTO COM TRATAMENTO SUPERFICIAL TRIPLO, COM EMULSÃO ASFÁLTICA RR-2C, COM BANHO DILUÍDO E ROLO COMPACTADOR TANDEM. AF_11/2025 | CRIAÇÃO DE COMPOSIÇÃO SEM CUSTO
2025-10-01 | COMPOSICAO | 106313 | PAVIMENTO COM TRATAMENTO SUPERFICIAL TRIPLO, COM EMULSÃO ASFÁLTICA RR-2C, COM CAPA SELANTE E ROLO COMPACTADOR TANDEM. AF_11/2025 | CRIAÇÃO DE COMPOSIÇÃO SEM CUSTO
2025-10-01 | COMPOSICAO | 106314 | INSTALAÇÃO DE VIDRO LAMINADO, E = 8 MM (4+4), ENCAIXADO EM PERFIL U. AF_11/2025 | CRIAÇÃO DE COMPOSIÇÃO SEM CUSTO
2025-10-01 | COMPOSICAO | 106315 | INSTALAÇÃO DE VIDRO LAMINADO, E = 12 MM (4+4+4), ENCAIXADO EM PERFIL U. AF_11/2025 | CRIAÇÃO DE COMPOSIÇÃO SEM CUSTO
2025-10-01 | COMPOSICAO | 106316 | INSTALAÇÃO DE VIDRO LAMINADO, E = 15 MM (5+5+5), ENCAIXADO EM PERFIL U. AF_11/2025 | CRIAÇÃO DE COMPOSIÇÃO SEM CUSTO
2025-10-01 | COMPOSICAO | 106317 | BOX EM L DE CORRER, COM VIDRO TEMPERADO 8 MM, 90X90X190 CM, 2 FOLHAS FIXAS, 2 FOLHAS MÓVEIS, PERFIS E FERRAGENS EM ALUMÍNIO. AF_11/2025 | CRIAÇÃO DE COMPOSIÇÃO SEM CUSTO
2025-10-01 | COMPOSICAO | 106318 | PORTA DE ABRIR COM MOLA HIDRÁULICA, EM VIDRO TEMPERADO, 70X210 CM, ESPESSURA 10 MM, INCLUSIVE ACESSÓRIOS. AF_11/2025 | CRIAÇÃO DE COMPOSIÇÃO COM CUSTO
2025-10-01 | COMPOSICAO | 106319 | PORTA DE ABRIR COM MOLA HIDRÁULICA, EM VIDRO TEMPERADO, 80X210 CM, ESPESSURA 10 MM, INCLUSIVE ACESSÓRIOS. AF_11/2025 | CRIAÇÃO DE COMPOSIÇÃO COM CUSTO
2025-10-01 | COMPOSICAO | 106320 | PORTA DE ABRIR COM MOLA HIDRÁULICA, EM VIDRO TEMPERADO, 120X210 CM, ESPESSURA 10 MM, INCLUSIVE ACESSÓRIOS. AF_11/2025 | CRIAÇÃO DE COMPOSIÇÃO COM CUSTO
2025-10-01 | COMPOSICAO | 106321 | PENEIRA ROTATIVA COM MOTOR ELÉTRICO MONOFÁSICO DE *0,5 A 1,0* CV, CILINDRO COM DIÂMETRO DE *0,48 A 0,85* M E COMPRIMENTO DE *1,0 A 1,65* M - DEPRECIAÇÃO. AF_11/2025 | CRIAÇÃO DE COMPOSIÇÃO SEM CUSTO
2025-10-01 | COMPOSICAO | 106322 | PENEIRA ROTATIVA COM MOTOR ELÉTRICO MONOFÁSICO DE *0,5 A 1,0* CV, CILINDRO COM DIÂMETRO DE *0,48 A 0,85* M E COMPRIMENTO DE *1,0 A 1,65* M - JUROS. AF_11/2025 | CRIAÇÃO DE COMPOSIÇÃO SEM CUSTO
2025-10-01 | COMPOSICAO | 106323 | PENEIRA ROTATIVA COM MOTOR ELÉTRICO MONOFÁSICO DE *0,5 A 1,0* CV, CILINDRO COM DIÂMETRO DE *0,48 A 0,85* M E COMPRIMENTO DE *1,0 A 1,65* M - MANUTENÇÃO. AF_11/2025 | CRIAÇÃO DE COMPOSIÇÃO SEM CUSTO
2025-10-01 | COMPOSICAO | 106324 | PENEIRA ROTATIVA COM MOTOR ELÉTRICO MONOFÁSICO DE *0,5 A 1,0* CV, CILINDRO COM DIÂMETRO DE *0,48 A 0,85* M E COMPRIMENTO DE *1,0 A 1,65* M - MATERIAIS NA OPERAÇÃO. AF_11/2025 | CRIAÇÃO DE COMPOSIÇÃO COM CUSTO
2025-10-01 | COMPOSICAO | 106325 | PENEIRA ROTATIVA COM MOTOR ELÉTRICO MONOFÁSICO DE *0,5 A 1,0* CV, CILINDRO COM DIÂMETRO DE *0,48 A 0,85* M E COMPRIMENTO DE *1,0 A 1,65* M - CHP DIURNO. AF_11/2025 | CRIAÇÃO DE COMPOSIÇÃO SEM CUSTO
2025-10-01 | COMPOSICAO | 106326 | PENEIRA ROTATIVA COM MOTOR ELÉTRICO MONOFÁSICO DE *0,5 A 1,0* CV, CILINDRO COM DIÂMETRO DE *0,48 A 0,85* M E COMPRIMENTO DE *1,0 A 1,65* M - CHI DIURNO. AF_11/2025 | CRIAÇÃO DE COMPOSIÇÃO SEM CUSTO
2025-10-01 | COMPOSICAO | 106327 | CAMINHÃO TOCO, PBT 16.000 KG, CARGA ÚTIL MÁX. 10.830 KG, DIST. ENTRE EIXOS 3,56 M, POTÊNCIA 226 CV, INCLUSIVE PLATAFORMA SOBRE CHASSI, COMPRIMENTO ÚTIL 10 M, LARGURA 2,60 M COM GUINCHO DE ARRASTE E RAMPA COM ACIONAMENTO ELETRO-HIDRÁULICO - DEPRECIAÇÃO. AF_11/2025 | CRIAÇÃO DE COMPOSIÇÃO AUXILIAR
2025-10-01 | COMPOSICAO | 106328 | CAMINHÃO TOCO, PBT 16.000 KG, CARGA ÚTIL MÁX. 10.830 KG, DIST. ENTRE EIXOS 3,56 M, POTÊNCIA 226 CV, INCLUSIVE PLATAFORMA SOBRE CHASSI, COMPRIMENTO ÚTIL 10 M, LARGURA 2,60 M COM GUINCHO DE ARRASTE E RAMPA COM ACIONAMENTO ELETRO-HIDRÁULICO - JUROS. AF_11/2025 | CRIAÇÃO DE COMPOSIÇÃO AUXILIAR
2025-10-01 | COMPOSICAO | 106329 | CAMINHÃO TOCO, PBT 16.000 KG, CARGA ÚTIL MÁX. 10.830 KG, DIST. ENTRE EIXOS 3,56 M, POTÊNCIA 226 CV, INCLUSIVE PLATAFORMA SOBRE CHASSI, COMPRIMENTO ÚTIL 10 M, LARGURA 2,60 M COM GUINCHO DE ARRASTE E RAMPA COM ACIONAMENTO ELETRO-HIDRÁULICO - MANUTENÇÃO. AF_11/2025 | CRIAÇÃO DE COMPOSIÇÃO AUXILIAR
2025-10-01 | COMPOSICAO | 106330 | CAMINHÃO TOCO, PBT 16.000 KG, CARGA ÚTIL MÁX. 10.830 KG, DIST. ENTRE EIXOS 3,56 M, POTÊNCIA 226 CV, INCLUSIVE PLATAFORMA SOBRE CHASSI, COMPRIMENTO ÚTIL 10 M, LARGURA 2,60 M COM GUINCHO DE ARRASTE E RAMPA COM ACIONAMENTO ELETRO-HIDRÁULICO - IMPOSTOS E SEGUROS. AF_11/2025 | CRIAÇÃO DE COMPOSIÇÃO AUXILIAR
2025-10-01 | COMPOSICAO | 106331 | CAMINHÃO TOCO, PBT 16.000 KG, CARGA ÚTIL MÁX. 10.830 KG, DIST. ENTRE EIXOS 3,56 M, POTÊNCIA 226 CV, INCLUSIVE PLATAFORMA SOBRE CHASSI, COMPRIMENTO ÚTIL 10 M, LARGURA 2,60 M COM GUINCHO DE ARRASTE E RAMPA COM ACIONAMENTO ELETRO-HIDRÁULICO - MATERIAIS NA OPERAÇÃO. AF_11/2025 | CRIAÇÃO DE COMPOSIÇÃO AUXILIAR
2025-10-01 | COMPOSICAO | 106332 | CAMINHÃO TOCO, PBT 23.000 KG, CARGA ÚTIL MÁX. 16.540 KG, DIST. ENTRE EIXOS 4,80 M, POTÊNCIA 256 CV, INCLUSIVE PLATAFORMA SOBRE CHASSI, COMPRIMENTO ÚTIL 10 M, LARGURA 2,60 M COM GUINCHO DE ARRASTE E RAMPA COM ACIONAMENTO ELETRO-HIDRÁULICO - DEPRECIAÇÃO. AF_11/2025 | CRIAÇÃO DE COMPOSIÇÃO AUXILIAR
2025-10-01 | COMPOSICAO | 106333 | CAMINHÃO TOCO, PBT 23.000 KG, CARGA ÚTIL MÁX. 16.540 KG, DIST. ENTRE EIXOS 4,80 M, POTÊNCIA 256 CV, INCLUSIVE PLATAFORMA SOBRE CHASSI, COMPRIMENTO ÚTIL 10 M, LARGURA 2,60 M COM GUINCHO DE ARRASTE E RAMPA COM ACIONAMENTO ELETRO-HIDRÁULICO - JUROS. AF_11/2025 | CRIAÇÃO DE COMPOSIÇÃO AUXILIAR
2025-10-01 | COMPOSICAO | 106334 | CAMINHÃO TOCO, PBT 23.000 KG, CARGA ÚTIL MÁX. 16.540 KG, DIST. ENTRE EIXOS 4,80 M, POTÊNCIA 256 CV, INCLUSIVE PLATAFORMA SOBRE CHASSI, COMPRIMENTO ÚTIL 10 M, LARGURA 2,60 M COM GUINCHO DE ARRASTE E RAMPA COM ACIONAMENTO ELETRO-HIDRÁULICO - MANUTENÇÃO. AF_11/2025 | CRIAÇÃO DE COMPOSIÇÃO AUXILIAR
2025-10-01 | COMPOSICAO | 106335 | CAMINHÃO TOCO, PBT 23.000 KG, CARGA ÚTIL MÁX. 16.540 KG, DIST. ENTRE EIXOS 4,80 M, POTÊNCIA 256 CV, INCLUSIVE PLATAFORMA SOBRE CHASSI, COMPRIMENTO ÚTIL 10 M, LARGURA 2,60 M COM GUINCHO DE ARRASTE E RAMPA COM ACIONAMENTO ELETRO-HIDRÁULICO - IMPOSTOS E SEGUROS. AF_11/2025 | CRIAÇÃO DE COMPOSIÇÃO AUXILIAR
2025-10-01 | COMPOSICAO | 106336 | CAMINHÃO TOCO, PBT 23.000 KG, CARGA ÚTIL MÁX. 16.540 KG, DIST. ENTRE EIXOS 4,80 M, POTÊNCIA 256 CV, INCLUSIVE PLATAFORMA SOBRE CHASSI, COMPRIMENTO ÚTIL 10 M, LARGURA 2,60 M COM GUINCHO DE ARRASTE E RAMPA COM ACIONAMENTO ELETRO-HIDRÁULICO - MATERIAIS NA OPERAÇÃO. AF_11/2025 | CRIAÇÃO DE COMPOSIÇÃO AUXILIAR
2025-10-01 | COMPOSICAO | 106337 | CAMINHÃO BITRUCK TRAÇÃO 8X2, PBT 29.000 KG, PESO BRUTO TOTAL COMBINADO (PBTC) *36.000* KG, POTÊNCIA 321 CV, INCLUSIVE PLATAFORMA SOBRE CHASSI, COMPRIMENTO ÚTIL 10 M, LARGURA 2,60 M COM GUINCHO DE ARRASTE E RAMPA COM ACIONAMENTO ELETRO-HIDRÁULICO - DEPRECIAÇÃO. AF_11/2025 | CRIAÇÃO DE COMPOSIÇÃO AUXILIAR
2025-10-01 | COMPOSICAO | 106338 | CAMINHÃO BITRUCK TRAÇÃO 8X2, PBT 29.000 KG, PESO BRUTO TOTAL COMBINADO (PBTC) *36.000* KG, POTÊNCIA 321 CV, INCLUSIVE PLATAFORMA SOBRE CHASSI, COMPRIMENTO ÚTIL 10 M, LARGURA 2,60 M COM GUINCHO DE ARRASTE E RAMPA COM ACIONAMENTO ELETRO-HIDRÁULICO - JUROS. AF_11/2025 | CRIAÇÃO DE COMPOSIÇÃO AUXILIAR
2025-10-01 | COMPOSICAO | 106339 | CAMINHÃO BITRUCK TRAÇÃO 8X2, PBT 29.000 KG, PESO BRUTO TOTAL COMBINADO (PBTC) *36.000* KG, POTÊNCIA 321 CV, INCLUSIVE PLATAFORMA SOBRE CHASSI, COMPRIMENTO ÚTIL 10 M, LARGURA 2,60 M COM GUINCHO DE ARRASTE E RAMPA COM ACIONAMENTO ELETRO-HIDRÁULICO - MANUTENÇÃO. AF_11/2025 | CRIAÇÃO DE COMPOSIÇÃO AUXILIAR
2025-10-01 | COMPOSICAO | 106340 | CAMINHÃO BITRUCK TRAÇÃO 8X2, PBT 29.000 KG, PESO BRUTO TOTAL COMBINADO (PBTC) *36.000* KG, POTÊNCIA 321 CV, INCLUSIVE PLATAFORMA SOBRE CHASSI, COMPRIMENTO ÚTIL 10 M, LARGURA 2,60 M COM GUINCHO DE ARRASTE E RAMPA COM ACIONAMENTO ELETRO-HIDRÁULICO - IMPOSTOS E SEGUROS. AF_11/2025 | CRIAÇÃO DE COMPOSIÇÃO AUXILIAR
2025-10-01 | COMPOSICAO | 106341 | CAMINHÃO BITRUCK TRAÇÃO 8X2, PBT 29.000 KG, PESO BRUTO TOTAL COMBINADO (PBTC) *36.000* KG, POTÊNCIA 321 CV, INCLUSIVE PLATAFORMA SOBRE CHASSI, COMPRIMENTO ÚTIL 10 M, LARGURA 2,60 M COM GUINCHO DE ARRASTE E RAMPA COM ACIONAMENTO ELETRO-HIDRÁULICO - MATERIAIS NA OPERAÇÃO. AF_11/2025 | CRIAÇÃO DE COMPOSIÇÃO AUXILIAR
2025-10-01 | COMPOSICAO | 106342 | CAMINHÃO TOCO, PBT 23.000 KG, CARGA ÚTIL MÁX. 16.540 KG, DIST. ENTRE EIXOS 4,80 M, POTÊNCIA 256 CV, INCLUSIVE PLATAFORMA GUINCHO-SOCORRO, COMPRIMENTO ÚTIL 10 M, LARGURA 2,60 M COM GUINCHO DE ARRASTE BASCULANTE - DEPRECIAÇÃO. AF_11/2025 | CRIAÇÃO DE COMPOSIÇÃO AUXILIAR
2025-10-01 | COMPOSICAO | 106343 | CAMINHÃO TOCO, PBT 23.000 KG, CARGA ÚTIL MÁX. 16.540 KG, DIST. ENTRE EIXOS 4,80 M, POTÊNCIA 256 CV, INCLUSIVE PLATAFORMA GUINCHO-SOCORRO, COMPRIMENTO ÚTIL 10 M, LARGURA 2,60 M COM GUINCHO DE ARRASTE BASCULANTE - JUROS. AF_11/2025 | CRIAÇÃO DE COMPOSIÇÃO AUXILIAR
2025-10-01 | COMPOSICAO | 106344 | CAMINHÃO TOCO, PBT 23.000 KG, CARGA ÚTIL MÁX. 16.540 KG, DIST. ENTRE EIXOS 4,80 M, POTÊNCIA 256 CV, INCLUSIVE PLATAFORMA GUINCHO-SOCORRO, COMPRIMENTO ÚTIL 10 M, LARGURA 2,60 M COM GUINCHO DE ARRASTE BASCULANTE - MANUTENÇÃO. AF_11/2025 | CRIAÇÃO DE COMPOSIÇÃO AUXILIAR
2025-10-01 | COMPOSICAO | 106345 | CAMINHÃO TOCO, PBT 23.000 KG, CARGA ÚTIL MÁX. 16.540 KG, DIST. ENTRE EIXOS 4,80 M, POTÊNCIA 256 CV, INCLUSIVE PLATAFORMA GUINCHO-SOCORRO, COMPRIMENTO ÚTIL 10 M, LARGURA 2,60 M COM GUINCHO DE ARRASTE BASCULANTE - IMPOSTOS E SEGUROS. AF_11/2025 | CRIAÇÃO DE COMPOSIÇÃO AUXILIAR
2025-10-01 | COMPOSICAO | 106346 | CAMINHÃO TOCO, PBT 23.000 KG, CARGA ÚTIL MÁX. 16.540 KG, DIST. ENTRE EIXOS 4,80 M, POTÊNCIA 256 CV, INCLUSIVE PLATAFORMA GUINCHO-SOCORRO, COMPRIMENTO ÚTIL 10 M, LARGURA 2,60 M COM GUINCHO DE ARRASTE BASCULANTE - MATERIAIS NA OPERAÇÃO. AF_11/2025 | CRIAÇÃO DE COMPOSIÇÃO AUXILIAR
2025-10-01 | COMPOSICAO | 106347 | CAMINHÃO BITRUCK TRAÇÃO 8X2, PBT 29.000 KG, PESO BRUTO TOTAL COMBINADO (PBTC) *36.000* KG, POTÊNCIA 321 CV, INCLUSIVE PLATAFORMA GUINCHO-SOCORRO, COMPRIMENTO ÚTIL 10 M, LARGURA 2,60 M COM GUINCHO DE ARRASTE BASCULANTE - DEPRECIAÇÃO. AF_11/2025 | CRIAÇÃO DE COMPOSIÇÃO AUXILIAR
2025-10-01 | COMPOSICAO | 106348 | CAMINHÃO BITRUCK TRAÇÃO 8X2, PBT 29.000 KG, PESO BRUTO TOTAL COMBINADO (PBTC) *36.000* KG, POTÊNCIA 321 CV, INCLUSIVE PLATAFORMA GUINCHO-SOCORRO, COMPRIMENTO ÚTIL 10 M, LARGURA 2,60 M COM GUINCHO DE ARRASTE BASCULANTE - JUROS. AF_11/2025 | CRIAÇÃO DE COMPOSIÇÃO AUXILIAR
2025-10-01 | COMPOSICAO | 106349 | CAMINHÃO BITRUCK TRAÇÃO 8X2, PBT 29.000 KG, PESO BRUTO TOTAL COMBINADO (PBTC) *36.000* KG, POTÊNCIA 321 CV, INCLUSIVE PLATAFORMA GUINCHO-SOCORRO, COMPRIMENTO ÚTIL 10 M, LARGURA 2,60 M COM GUINCHO DE ARRASTE BASCULANTE - MANUTENÇÃO. AF_11/2025 | CRIAÇÃO DE COMPOSIÇÃO AUXILIAR
2025-10-01 | COMPOSICAO | 106350 | CAMINHÃO BITRUCK TRAÇÃO 8X2, PBT 29.000 KG, PESO BRUTO TOTAL COMBINADO (PBTC) *36.000* KG, POTÊNCIA 321 CV, INCLUSIVE PLATAFORMA GUINCHO-SOCORRO, COMPRIMENTO ÚTIL 10 M, LARGURA 2,60 M COM GUINCHO DE ARRASTE BASCULANTE - IMPOSTOS E SEGUROS. AF_11/2025 | CRIAÇÃO DE COMPOSIÇÃO AUXILIAR
2025-10-01 | COMPOSICAO | 106351 | CAMINHÃO BITRUCK TRAÇÃO 8X2, PBT 29.000 KG, PESO BRUTO TOTAL COMBINADO (PBTC) *36.000* KG, POTÊNCIA 321 CV, INCLUSIVE PLATAFORMA GUINCHO-SOCORRO, COMPRIMENTO ÚTIL 10 M, LARGURA 2,60 M COM GUINCHO DE ARRASTE BASCULANTE - MATERIAIS NA OPERAÇÃO. AF_11/2025 | CRIAÇÃO DE COMPOSIÇÃO AUXILIAR
2025-10-01 | COMPOSICAO | 106352 | CAVALO MECÂNICO TRAÇÃO 6X2, PBT COMBINADO 56.000 KG, CAPACIDADE MÁX. TRAÇÃO 66.000 KG, POTÊNCIA 360 CV, INCLUSIVE PRANCHA REBAIXADA 3 EIXOS, DIMENSÕES *17,33 X 3,00* M, COM RAMPA DE ACIONAMENTO HIDRÁULICO - DEPRECIAÇÃO. AF_11/2025 | CRIAÇÃO DE COMPOSIÇÃO AUXILIAR
2025-10-01 | COMPOSICAO | 106353 | CAVALO MECÂNICO TRAÇÃO 6X2, PBT COMBINADO 56.000 KG, CAPACIDADE MÁX. TRAÇÃO 66.000 KG, POTÊNCIA 360 CV, INCLUSIVE PRANCHA REBAIXADA 3 EIXOS, DIMENSÕES *17,33 X 3,00* M, COM RAMPA DE ACIONAMENTO HIDRÁULICO - JUROS. AF_11/2025 | CRIAÇÃO DE COMPOSIÇÃO AUXILIAR
2025-10-01 | COMPOSICAO | 106354 | CAVALO MECÂNICO TRAÇÃO 6X2, PBT COMBINADO 56.000 KG, CAPACIDADE MÁX. TRAÇÃO 66.000 KG, POTÊNCIA 360 CV, INCLUSIVE PRANCHA REBAIXADA 3 EIXOS, DIMENSÕES *17,33 X 3,00* M, COM RAMPA DE ACIONAMENTO HIDRÁULICO - MANUTENÇÃO. AF_11/2025 | CRIAÇÃO DE COMPOSIÇÃO AUXILIAR
2025-10-01 | COMPOSICAO | 106355 | CAVALO MECÂNICO TRAÇÃO 6X2, PBT COMBINADO 56.000 KG, CAPACIDADE MÁX. TRAÇÃO 66.000 KG, POTÊNCIA 360 CV, INCLUSIVE PRANCHA REBAIXADA 3 EIXOS, DIMENSÕES *17,33 X 3,00* M, COM RAMPA DE ACIONAMENTO HIDRÁULICO - IMPOSTOS E SEGUROS. AF_11/2025 | CRIAÇÃO DE COMPOSIÇÃO AUXILIAR
2025-10-01 | COMPOSICAO | 106356 | CAVALO MECÂNICO TRAÇÃO 6X2, PBT COMBINADO 56.000 KG, CAPACIDADE MÁX. TRAÇÃO 66.000 KG, POTÊNCIA 360 CV, INCLUSIVE PRANCHA REBAIXADA 3 EIXOS, DIMENSÕES *17,33 X 3,00* M, COM RAMPA DE ACIONAMENTO HIDRÁULICO - MATERIAIS NA OPERAÇÃO. AF_11/2025 | CRIAÇÃO DE COMPOSIÇÃO AUXILIAR
2025-10-01 | COMPOSICAO | 106357 | CAVALO MECÂNICO TRAÇÃO 6X2, PBT COMBINADO 56.000 KG, CAPACIDADE MÁX. TRAÇÃO 66.000 KG, POTÊNCIA 360 CV, INCLUSIVE PRANCHA RETA 3 EIXOS, COMPRIMENTO ÚTIL 11,3 M, PESCOÇO DE 3,5 M, LARGURA 3,00 M, COM RAMPA DE ACIONAMENTO HIDRÁULICO - DEPRECIAÇÃO. AF_11/2025 | CRIAÇÃO DE COMPOSIÇÃO AUXILIAR
2025-10-01 | COMPOSICAO | 106358 | CAVALO MECÂNICO TRAÇÃO 6X2, PBT COMBINADO 56.000 KG, CAPACIDADE MÁX. TRAÇÃO 66.000 KG, POTÊNCIA 360 CV, INCLUSIVE PRANCHA RETA 3 EIXOS, COMPRIMENTO ÚTIL 11,3 M, PESCOÇO DE 3,5 M, LARGURA 3,00 M, COM RAMPA DE ACIONAMENTO HIDRÁULICO - JUROS. AF_11/2025 | CRIAÇÃO DE COMPOSIÇÃO AUXILIAR
2025-10-01 | COMPOSICAO | 106359 | CAVALO MECÂNICO TRAÇÃO 6X2, PBT COMBINADO 56.000 KG, CAPACIDADE MÁX. TRAÇÃO 66.000 KG, POTÊNCIA 360 CV, INCLUSIVE PRANCHA RETA 3 EIXOS, COMPRIMENTO ÚTIL 11,3 M, PESCOÇO DE 3,5 M, LARGURA 3,00 M, COM RAMPA DE ACIONAMENTO HIDRÁULICO - MANUTENÇÃO. AF_11/2025 | CRIAÇÃO DE COMPOSIÇÃO AUXILIAR
2025-10-01 | COMPOSICAO | 106360 | CAVALO MECÂNICO TRAÇÃO 6X2, PBT COMBINADO 56.000 KG, CAPACIDADE MÁX. TRAÇÃO 66.000 KG, POTÊNCIA 360 CV, INCLUSIVE PRANCHA RETA 3 EIXOS, COMPRIMENTO ÚTIL 11,3 M, PESCOÇO DE 3,5 M, LARGURA 3,00 M, COM RAMPA DE ACIONAMENTO HIDRÁULICO - IMPOSTOS E SEGUROS. AF_11/2025 | CRIAÇÃO DE COMPOSIÇÃO AUXILIAR
2025-10-01 | COMPOSICAO | 106361 | CAVALO MECÂNICO TRAÇÃO 6X2, PBT COMBINADO 56.000 KG, CAPACIDADE MÁX. TRAÇÃO 66.000 KG, POTÊNCIA 360 CV, INCLUSIVE PRANCHA RETA 3 EIXOS, COMPRIMENTO ÚTIL 11,3 M, PESCOÇO DE 3,5 M, LARGURA 3,00 M, COM RAMPA DE ACIONAMENTO HIDRÁULICO - MATERIAIS NA OPERAÇÃO. AF_11/2025 | CRIAÇÃO DE COMPOSIÇÃO AUXILIAR
2025-10-01 | COMPOSICAO | 106362 | CAMINHÃO TOCO, PBT 16.000 KG, CARGA ÚTIL MÁX. 10.830 KG, DIST. ENTRE EIXOS 3,56 M, POTÊNCIA 226 CV, INCLUSIVE PLATAFORMA SOBRE CHASSI, COMPRIMENTO ÚTIL 10 M, LARGURA 2,60 M COM GUINCHO DE ARRASTE E RAMPA COM ACIONAMENTO ELETRO-HIDRÁULICO - CHP DIURNO. AF_11/2025 | CRIAÇÃO DE COMPOSIÇÃO AUXILIAR
2025-10-01 | COMPOSICAO | 106363 | CAMINHÃO TOCO, PBT 23.000 KG, CARGA ÚTIL MÁX. 16.540 KG, DIST. ENTRE EIXOS 4,80 M, POTÊNCIA 256 CV, INCLUSIVE PLATAFORMA SOBRE CHASSI, COMPRIMENTO ÚTIL 10 M, LARGURA 2,60 M COM GUINCHO DE ARRASTE E RAMPA COM ACIONAMENTO ELETRO-HIDRÁULICO - CHP DIURNO. AF_11/2025 | CRIAÇÃO DE COMPOSIÇÃO AUXILIAR
2025-10-01 | COMPOSICAO | 106364 | CAMINHÃO BITRUCK TRAÇÃO 8X2, PBT 29.000 KG, PESO BRUTO TOTAL COMBINADO (PBTC) *36.000* KG, POTÊNCIA 321 CV, INCLUSIVE PLATAFORMA SOBRE CHASSI, COMPRIMENTO ÚTIL 10 M, LARGURA 2,60 M COM GUINCHO DE ARRASTE E RAMPA COM ACIONAMENTO ELETRO-HIDRÁULICO - CHP DIURNO. AF_11/2025 | CRIAÇÃO DE COMPOSIÇÃO AUXILIAR
2025-10-01 | COMPOSICAO | 106365 | CAMINHÃO TOCO, PBT 23.000 KG, CARGA ÚTIL MÁX. 16.540 KG, DIST. ENTRE EIXOS 4,80 M, POTÊNCIA 256 CV, INCLUSIVE PLATAFORMA GUINCHO-SOCORRO, COMPRIMENTO ÚTIL 10 M, LARGURA 2,60 M COM GUINCHO DE ARRASTE BASCULANTE - CHP DIURNO. AF_11/2025 | CRIAÇÃO DE COMPOSIÇÃO AUXILIAR
2025-10-01 | COMPOSICAO | 106366 | CAMINHÃO BITRUCK TRAÇÃO 8X2, PBT 29.000 KG, PESO BRUTO TOTAL COMBINADO (PBTC) *36.000* KG, POTÊNCIA 321 CV, INCLUSIVE PLATAFORMA GUINCHO-SOCORRO, COMPRIMENTO ÚTIL 10 M, LARGURA 2,60 M COM GUINCHO DE ARRASTE BASCULANTE - CHP DIURNO. AF_11/2025 | CRIAÇÃO DE COMPOSIÇÃO AUXILIAR
2025-10-01 | COMPOSICAO | 106367 | CAVALO MECÂNICO TRAÇÃO 6X2, PBT COMBINADO 56.000 KG, CAPACIDADE MÁX. TRAÇÃO 66.000 KG, POTÊNCIA 360 CV, INCLUSIVE PRANCHA REBAIXADA 3 EIXOS, DIMENSÕES *17,33 X 3,00* M, COM RAMPA DE ACIONAMENTO HIDRÁULICO - CHP DIURNO. AF_11/2025 | CRIAÇÃO DE COMPOSIÇÃO AUXILIAR
2025-10-01 | COMPOSICAO | 106368 | CAVALO MECÂNICO TRAÇÃO 6X2, PBT COMBINADO 56.000 KG, CAPACIDADE MÁX. TRAÇÃO 66.000 KG, POTÊNCIA 360 CV, INCLUSIVE PRANCHA RETA 3 EIXOS, COMPRIMENTO ÚTIL 11,3 M, PESCOÇO DE 3,5 M, LARGURA 3,00 M, COM RAMPA DE ACIONAMENTO HIDRÁULICO - CHP DIURNO. AF_11/2025 | CRIAÇÃO DE COMPOSIÇÃO AUXILIAR
2025-10-01 | COMPOSICAO | 106369 | CAMINHÃO TOCO, PBT 16.000 KG, CARGA ÚTIL MÁX. 10.830 KG, DIST. ENTRE EIXOS 3,56 M, POTÊNCIA 226 CV, INCLUSIVE PLATAFORMA SOBRE CHASSI, COMPRIMENTO ÚTIL 10 M, LARGURA 2,60 M COM GUINCHO DE ARRASTE E RAMPA COM ACIONAMENTO ELETRO-HIDRÁULICO - CHI DIURNO. AF_11/2025 | CRIAÇÃO DE COMPOSIÇÃO AUXILIAR
2025-10-01 | COMPOSICAO | 106370 | CAMINHÃO TOCO, PBT 23.000 KG, CARGA ÚTIL MÁX. 16.540 KG, DIST. ENTRE EIXOS 4,80 M, POTÊNCIA 256 CV, INCLUSIVE PLATAFORMA SOBRE CHASSI, COMPRIMENTO ÚTIL 10 M, LARGURA 2,60 M COM GUINCHO DE ARRASTE E RAMPA COM ACIONAMENTO ELETRO-HIDRÁULICO - CHI DIURNO. AF_11/2025 | CRIAÇÃO DE COMPOSIÇÃO AUXILIAR
2025-10-01 | COMPOSICAO | 106371 | CAMINHÃO BITRUCK TRAÇÃO 8X2, PBT 29.000 KG, PESO BRUTO TOTAL COMBINADO (PBTC) *36.000* KG, POTÊNCIA 321 CV, INCLUSIVE PLATAFORMA SOBRE CHASSI, COMPRIMENTO ÚTIL 10 M, LARGURA 2,60 M COM GUINCHO DE ARRASTE E RAMPA COM ACIONAMENTO ELETRO-HIDRÁULICO - CHI DIURNO. AF_11/2025 | CRIAÇÃO DE COMPOSIÇÃO AUXILIAR
2025-10-01 | COMPOSICAO | 106372 | CAMINHÃO TOCO, PBT 23.000 KG, CARGA ÚTIL MÁX. 16.540 KG, DIST. ENTRE EIXOS 4,80 M, POTÊNCIA 256 CV, INCLUSIVE PLATAFORMA GUINCHO-SOCORRO, COMPRIMENTO ÚTIL 10 M, LARGURA 2,60 M COM GUINCHO DE ARRASTE BASCULANTE - CHI DIURNO. AF_11/2025 | CRIAÇÃO DE COMPOSIÇÃO AUXILIAR
2025-10-01 | COMPOSICAO | 106373 | CAMINHÃO BITRUCK TRAÇÃO 8X2, PBT 29.000 KG, PESO BRUTO TOTAL COMBINADO (PBTC) *36.000* KG, POTÊNCIA 321 CV, INCLUSIVE PLATAFORMA GUINCHO-SOCORRO, COMPRIMENTO ÚTIL 10 M, LARGURA 2,60 M COM GUINCHO DE ARRASTE BASCULANTE - CHI DIURNO. AF_11/2025 | CRIAÇÃO DE COMPOSIÇÃO AUXILIAR
2025-10-01 | COMPOSICAO | 106374 | CAVALO MECÂNICO TRAÇÃO 6X2, PBT COMBINADO 56.000 KG, CAPACIDADE MÁX. TRAÇÃO 66.000 KG, POTÊNCIA 360 CV, INCLUSIVE PRANCHA REBAIXADA 3 EIXOS, DIMENSÕES *17,33 X 3,00* M, COM RAMPA DE ACIONAMENTO HIDRÁULICO - CHI DIURNO. AF_11/2025 | CRIAÇÃO DE COMPOSIÇÃO AUXILIAR
2025-10-01 | COMPOSICAO | 106375 | CAVALO MECÂNICO TRAÇÃO 6X2, PBT COMBINADO 56.000 KG, CAPACIDADE MÁX. TRAÇÃO 66.000 KG, POTÊNCIA 360 CV, INCLUSIVE PRANCHA RETA 3 EIXOS, COMPRIMENTO ÚTIL 11,3 M, PESCOÇO DE 3,5 M, LARGURA 3,00 M, COM RAMPA DE ACIONAMENTO HIDRÁULICO - CHI DIURNO. AF_11/2025 | CRIAÇÃO DE COMPOSIÇÃO AUXILIAR
2025-10-01 | COMPOSICAO | 106376 | VIBROACABADORA DE ASFALTO SOBRE ESTEIRAS, LARG. PAVIM. MÁX. 8,00 M, POT. 100 KW/ 134 HP, CAP. 600 T/ H - DEPRECIAÇÃO. AF_11/2025 | CRIAÇÃO DE COMPOSIÇÃO COM CUSTO
2025-10-01 | COMPOSICAO | 106377 | VIBROACABADORA DE ASFALTO SOBRE ESTEIRAS, LARG. PAVIM. MÁX. 8,00 M, POT. 100 KW/ 134 HP, CAP. 600 T/ H - JUROS. AF_11/2025 | CRIAÇÃO DE COMPOSIÇÃO COM CUSTO
2025-10-01 | COMPOSICAO | 106378 | VIBROACABADORA DE ASFALTO SOBRE ESTEIRAS, LARG. PAVIM. MÁX. 8,00 M, POT. 100 KW/ 134 HP, CAP. 600 T/ H - MANUTENÇÃO. AF_11/2025 | CRIAÇÃO DE COMPOSIÇÃO COM CUSTO
2025-10-01 | COMPOSICAO | 106379 | VIBROACABADORA DE ASFALTO SOBRE ESTEIRAS, LARG. PAVIM. MÁX. 8,00 M, POT. 100 KW/ 134 HP, CAP. 600 T/ H - MATERIAIS NA OPERAÇÃO. AF_11/2025 | CRIAÇÃO DE COMPOSIÇÃO COM CUSTO
2025-10-01 | COMPOSICAO | 106380 | VIBROACABADORA DE ASFALTO SOBRE ESTEIRAS, LARG. PAVIM. 2,60 M A 5,75 M, POT. 110 HP, CAP. 450 T/ H - DEPRECIAÇÃO. AF_11/2025 | CRIAÇÃO DE COMPOSIÇÃO COM CUSTO
2025-10-01 | COMPOSICAO | 106381 | VIBROACABADORA DE ASFALTO SOBRE ESTEIRAS, LARG. PAVIM. 2,60 M A 5,75 M, POT. 110 HP, CAP. 450 T/ H - JUROS. AF_11/2025 | CRIAÇÃO DE COMPOSIÇÃO COM CUSTO
2025-10-01 | COMPOSICAO | 106382 | VIBROACABADORA DE ASFALTO SOBRE ESTEIRAS, LARG. PAVIM. 2,60 M A 5,75 M, POT. 110 HP, CAP. 450 T/ H - MANUTENÇÃO. AF_11/2025 | CRIAÇÃO DE COMPOSIÇÃO COM CUSTO
2025-10-01 | COMPOSICAO | 106383 | VIBROACABADORA DE ASFALTO SOBRE ESTEIRAS, LARG. PAVIM. 2,60 M A 5,75 M, POT. 110 HP, CAP. 450 T/ H - MATERIAIS NA OPERAÇÃO. AF_11/2025 | CRIAÇÃO DE COMPOSIÇÃO COM CUSTO
2025-10-01 | COMPOSICAO | 106384 | VIBROACABADORA DE ASFALTO SOBRE RODAS, LARGURA DE PAVIMENTAÇÃO DE 1,70 A 4,20 M, POTÊNCIA 78 KW/105 HP, CAPACIDADE 300 T/H - DEPRECIAÇÃO. AF_11/2025 | CRIAÇÃO DE COMPOSIÇÃO COM CUSTO
2025-10-01 | COMPOSICAO | 106385 | VIBROACABADORA DE ASFALTO SOBRE RODAS, LARGURA DE PAVIMENTAÇÃO DE 1,70 A 4,20 M, POTÊNCIA 78 KW/105 HP, CAPACIDADE 300 T/H - JUROS. AF_11/2025 | CRIAÇÃO DE COMPOSIÇÃO COM CUSTO
2025-10-01 | COMPOSICAO | 106386 | VIBROACABADORA DE ASFALTO SOBRE RODAS, LARGURA DE PAVIMENTAÇÃO DE 1,70 A 4,20 M, POTÊNCIA 78 KW/105 HP, CAPACIDADE 300 T/H - MANUTENÇÃO. AF_11/2025 | CRIAÇÃO DE COMPOSIÇÃO COM CUSTO
2025-10-01 | COMPOSICAO | 106387 | VIBROACABADORA DE ASFALTO SOBRE RODAS, LARGURA DE PAVIMENTAÇÃO DE 1,70 A 4,20 M, POTÊNCIA 78 KW/105 HP, CAPACIDADE 300 T/H - MATERIAIS NA OPERAÇÃO. AF_11/2025 | CRIAÇÃO DE COMPOSIÇÃO COM CUSTO
2025-10-01 | COMPOSICAO | 106388 | VIBROACABADORA DE ASFALTO SOBRE ESTEIRAS, LARG. PAVIM. MÁX. 8,00 M, POT. 100 KW/ 134 HP, CAP. 600 T/ H - CHP DIURNO. AF_11/2025 | CRIAÇÃO DE COMPOSIÇÃO COM CUSTO
2025-10-01 | COMPOSICAO | 106389 | VIBROACABADORA DE ASFALTO SOBRE ESTEIRAS, LARG. PAVIM. 2,60 M A 5,75 M, POT. 110 HP, CAP. 450 T/ H - CHP DIURNO. AF_11/2025 | CRIAÇÃO DE COMPOSIÇÃO COM CUSTO
2025-10-01 | COMPOSICAO | 106390 | VIBROACABADORA DE ASFALTO SOBRE RODAS, LARGURA DE PAVIMENTAÇÃO DE 1,70 A 4,20 M, POTÊNCIA 78 KW/105 HP, CAPACIDADE 300 T/H - CHP DIURNO. AF_11/2025 | CRIAÇÃO DE COMPOSIÇÃO COM CUSTO
2025-10-01 | COMPOSICAO | 106391 | VIBROACABADORA DE ASFALTO SOBRE ESTEIRAS, LARG. PAVIM. MÁX. 8,00 M, POT. 100 KW/ 134 HP, CAP. 600 T/ H - CHI DIURNO. AF_11/2025 | CRIAÇÃO DE COMPOSIÇÃO COM CUSTO
2025-10-01 | COMPOSICAO | 106392 | VIBROACABADORA DE ASFALTO SOBRE ESTEIRAS, LARG. PAVIM. 2,60 M A 5,75 M, POT. 110 HP, CAP. 450 T/ H - CHI DIURNO. AF_11/2025 | CRIAÇÃO DE COMPOSIÇÃO COM CUSTO
2025-10-01 | COMPOSICAO | 106393 | VIBROACABADORA DE ASFALTO SOBRE RODAS, LARGURA DE PAVIMENTAÇÃO DE 1,70 A 4,20 M, POTÊNCIA 78 KW/105 HP, CAPACIDADE 300 T/H - CHI DIURNO. AF_11/2025 | CRIAÇÃO DE COMPOSIÇÃO COM CUSTO
2025-10-01 | COMPOSICAO | 106394 | ESCAVADEIRA HIDRÁULICA SOBRE ESTEIRA, PESO OPERACIONAL 21,00 T, POTÊNCIA NOMINAL 155 HP, COM MARTELO VIBRATÓRIO HIDRÁULICO *1200 A 2200* KG - DEPRECIAÇÃO. AF_11/2025 | CRIAÇÃO DE COMPOSIÇÃO SEM CUSTO
2025-10-01 | COMPOSICAO | 106395 | ESCAVADEIRA HIDRÁULICA SOBRE ESTEIRA, PESO OPERACIONAL 21,00 T, POTÊNCIA NOMINAL 155 HP, COM MARTELO VIBRATÓRIO HIDRÁULICO *1200 A 2200* KG - JUROS. AF_11/2025 | CRIAÇÃO DE COMPOSIÇÃO SEM CUSTO
2025-10-01 | COMPOSICAO | 106396 | ESCAVADEIRA HIDRÁULICA SOBRE ESTEIRA, PESO OPERACIONAL 21,00 T, POTÊNCIA NOMINAL 155 HP, COM MARTELO VIBRATÓRIO HIDRÁULICO *1200 A 2200* KG - MANUTENÇÃO. AF_11/2025 | CRIAÇÃO DE COMPOSIÇÃO SEM CUSTO
2025-10-01 | COMPOSICAO | 106397 | ESCAVADEIRA HIDRÁULICA SOBRE ESTEIRA, PESO OPERACIONAL 21,00 T, POTÊNCIA NOMINAL 155 HP, COM MARTELO VIBRATÓRIO HIDRÁULICO *1200 A 2200* KG - MATERIAIS NA OPERAÇÃO. AF_11/2025 | CRIAÇÃO DE COMPOSIÇÃO COM CUSTO
2025-10-01 | COMPOSICAO | 106398 | ESCAVADEIRA HIDRÁULICA SOBRE ESTEIRA, PESO OPERACIONAL 21,00 T, POTÊNCIA NOMINAL 155 HP, COM MARTELO VIBRATÓRIO HIDRÁULICO *1200 A 2200* KG - CHP DIURNO. AF_11/2025 | CRIAÇÃO DE COMPOSIÇÃO SEM CUSTO
2025-10-01 | COMPOSICAO | 106399 | ESCAVADEIRA HIDRÁULICA SOBRE ESTEIRA, PESO OPERACIONAL 21,00 T, POTÊNCIA NOMINAL 155 HP, COM MARTELO VIBRATÓRIO HIDRÁULICO *1200 A 2200* KG - CHI DIURNO. AF_11/2025 | CRIAÇÃO DE COMPOSIÇÃO SEM CUSTO
2025-09-01 | INSUMO | 565 | BARRA DE ACO CHATO, RETANGULAR, 25,4 MM X 4,76 MM (L X E), 0,94 KG/M | ALTERAÇÃO DE FAMÍLIA/COEFICIENTE
2025-09-01 | INSUMO | 41549 | ELETROCALHA LISA OU PERFURADA, TIPO U, EM CHAPA DE ACO GALVANIZADO A FOGO, ESPESSURA #22, DE 50 X 50 MM (L X A), SEM VIROLA, SEM TAMPA | ALTERAÇÃO DE FAMÍLIA/COEFICIENTE
2025-09-01 | INSUMO | 41549 | ELETROCALHA LISA OU PERFURADA, TIPO U, EM CHAPA DE ACO GALVANIZADO A FOGO, ESPESSURA #22, DE 50 X 50 MM (L X A), SEM VIROLA, SEM TAMPA | INÍCIO DIVULGAÇÃO DE PREÇO
2025-09-01 | INSUMO | 41806 | COTOVELO HORIZONTAL RETO 90 GRAUS, PARA ELETROCALHA, EM CHAPA LISA DE ACO GALVANIZADO ESPESSURA #22, 100 X 50 MM (L X A), SEM VIROLA, SEM TAMPA | ALTERAÇÃO DE FAMÍLIA/COEFICIENTE
2025-09-01 | INSUMO | 41806 | COTOVELO HORIZONTAL RETO 90 GRAUS, PARA ELETROCALHA, EM CHAPA LISA DE ACO GALVANIZADO ESPESSURA #22, 100 X 50 MM (L X A), SEM VIROLA, SEM TAMPA | INÍCIO DIVULGAÇÃO DE PREÇO
2025-09-01 | INSUMO | 41807 | COTOVELO HORIZONTAL RETO 90 GRAUS, PARA ELETROCALHA, EM CHAPA LISA DE ACO GALVANIZADO ESPESSURA #22, 125 X 50 MM (L X A), SEM VIROLA, SEM TAMPA | ALTERAÇÃO DE FAMÍLIA/COEFICIENTE
2025-09-01 | INSUMO | 41807 | COTOVELO HORIZONTAL RETO 90 GRAUS, PARA ELETROCALHA, EM CHAPA LISA DE ACO GALVANIZADO ESPESSURA #22, 125 X 50 MM (L X A), SEM VIROLA, SEM TAMPA | INÍCIO DIVULGAÇÃO DE PREÇO
2025-09-01 | INSUMO | 41808 | COTOVELO HORIZONTAL RETO 90 GRAUS, PARA ELETROCALHA, EM CHAPA LISA DE ACO GALVANIZADO ESPESSURA # 22, 150 X 50 MM (L X A), SEM VIROLA, SEM TAMPA | ALTERAÇÃO DE FAMÍLIA/COEFICIENTE
2025-09-01 | INSUMO | 41808 | COTOVELO HORIZONTAL RETO 90 GRAUS, PARA ELETROCALHA, EM CHAPA LISA DE ACO GALVANIZADO ESPESSURA # 22, 150 X 50 MM (L X A), SEM VIROLA, SEM TAMPA | INÍCIO DIVULGAÇÃO DE PREÇO
2025-09-01 | INSUMO | 41809 | COTOVELO HORIZONTAL RETO 90 GRAUS, PARA ELETROCALHA, EM CHAPA LISA DE ACO GALVANIZADO ESPESSURA #22, 200 X 50 MM (L X A), SEM VIROLA, SEM TAMPA | ALTERAÇÃO DE FAMÍLIA/COEFICIENTE
2025-09-01 | INSUMO | 41809 | COTOVELO HORIZONTAL RETO 90 GRAUS, PARA ELETROCALHA, EM CHAPA LISA DE ACO GALVANIZADO ESPESSURA #22, 200 X 50 MM (L X A), SEM VIROLA, SEM TAMPA | INÍCIO DIVULGAÇÃO DE PREÇO
2025-09-01 | INSUMO | 41811 | COTOVELO HORIZONTAL RETO 90 GRAUS, PARA ELETROCALHA, EM CHAPA LISA DE ACO GALVANIZADO ESPESSURA #22, 250 X 50 MM (L X A), SEM VIROLA, SEM TAMPA | ALTERAÇÃO DE FAMÍLIA/COEFICIENTE
2025-09-01 | INSUMO | 41811 | COTOVELO HORIZONTAL RETO 90 GRAUS, PARA ELETROCALHA, EM CHAPA LISA DE ACO GALVANIZADO ESPESSURA #22, 250 X 50 MM (L X A), SEM VIROLA, SEM TAMPA | INÍCIO DIVULGAÇÃO DE PREÇO
2025-09-01 | INSUMO | 41812 | COTOVELO HORIZONTAL RETO 90 GRAUS, PARA ELETROCALHA, EM CHAPA LISA DE ACO GALVANIZADO ESPESSURA #18, 300 X 50 MM (L X A), SEM VIROLA, SEM TAMPA | ALTERAÇÃO DE FAMÍLIA/COEFICIENTE
2025-09-01 | INSUMO | 41812 | COTOVELO HORIZONTAL RETO 90 GRAUS, PARA ELETROCALHA, EM CHAPA LISA DE ACO GALVANIZADO ESPESSURA #18, 300 X 50 MM (L X A), SEM VIROLA, SEM TAMPA | INÍCIO DIVULGAÇÃO DE PREÇO
2025-09-01 | INSUMO | 41813 | COTOVELO HORIZONTAL RETO 90 GRAUS, PARA ELETROCALHA, EM CHAPA LISA DE ACO GALVANIZADO ESPESSURA #18, 400 X 50 MM (L X A), SEM VIROLA, SEM TAMPA | ALTERAÇÃO DE FAMÍLIA/COEFICIENTE
2025-09-01 | INSUMO | 41813 | COTOVELO HORIZONTAL RETO 90 GRAUS, PARA ELETROCALHA, EM CHAPA LISA DE ACO GALVANIZADO ESPESSURA #18, 400 X 50 MM (L X A), SEM VIROLA, SEM TAMPA | INÍCIO DIVULGAÇÃO DE PREÇO
2025-09-01 | INSUMO | 41814 | COTOVELO HORIZONTAL RETO 90 GRAUS, PARA ELETROCALHA, EM CHAPA LISA DE ACO GALVANIZADO ESPESSURA #22, 50 X 50 MM (L X A), SEM VIROLA, SEM TAMPA | ALTERAÇÃO DE FAMÍLIA/COEFICIENTE
2025-09-01 | INSUMO | 41814 | COTOVELO HORIZONTAL RETO 90 GRAUS, PARA ELETROCALHA, EM CHAPA LISA DE ACO GALVANIZADO ESPESSURA #22, 50 X 50 MM (L X A), SEM VIROLA, SEM TAMPA | INÍCIO DIVULGAÇÃO DE PREÇO
2025-09-01 | INSUMO | 41815 | COTOVELO HORIZONTAL RETO 90 GRAUS, PARA ELETROCALHA, EM CHAPA LISA DE ACO GALVANIZADO ESPESSURA #16, 500 X 50 MM (L X A), SEM VIROLA, SEM TAMPA | ALTERAÇÃO DE FAMÍLIA/COEFICIENTE
2025-09-01 | INSUMO | 41815 | COTOVELO HORIZONTAL RETO 90 GRAUS, PARA ELETROCALHA, EM CHAPA LISA DE ACO GALVANIZADO ESPESSURA #16, 500 X 50 MM (L X A), SEM VIROLA, SEM TAMPA | INÍCIO DIVULGAÇÃO DE PREÇO
2025-09-01 | INSUMO | 41816 | COTOVELO HORIZONTAL RETO 90 GRAUS, PARA ELETROCALHA, EM CHAPA LISA DE ACO GALVANIZADO ESPESSURA #16, 600 X 50 MM (L X A), SEM VIROLA, SEM TAMPA | ALTERAÇÃO DE FAMÍLIA/COEFICIENTE
2025-09-01 | INSUMO | 41816 | COTOVELO HORIZONTAL RETO 90 GRAUS, PARA ELETROCALHA, EM CHAPA LISA DE ACO GALVANIZADO ESPESSURA #16, 600 X 50 MM (L X A), SEM VIROLA, SEM TAMPA | INÍCIO DIVULGAÇÃO DE PREÇO
2025-09-01 | INSUMO | 41817 | COTOVELO HORIZONTAL RETO 90 GRAUS, PARA ELETROCALHA, EM CHAPA LISA DE ACO GALVANIZADO ESPESSURA #14, 700 X 50 MM (L X A), SEM VIROLA, SEM TAMPA | ALTERAÇÃO DE FAMÍLIA/COEFICIENTE
2025-09-01 | INSUMO | 41817 | COTOVELO HORIZONTAL RETO 90 GRAUS, PARA ELETROCALHA, EM CHAPA LISA DE ACO GALVANIZADO ESPESSURA #14, 700 X 50 MM (L X A), SEM VIROLA, SEM TAMPA | INÍCIO DIVULGAÇÃO DE PREÇO
2025-09-01 | INSUMO | 41818 | COTOVELO HORIZONTAL RETO 90 GRAUS, PARA ELETROCALHA, EM CHAPA LISA DE ACO GALVANIZADO ESPESSURA #22, 75 X 50 MM (L X A), SEM VIROLA, SEM TAMPA | ALTERAÇÃO DE FAMÍLIA/COEFICIENTE
2025-09-01 | INSUMO | 41818 | COTOVELO HORIZONTAL RETO 90 GRAUS, PARA ELETROCALHA, EM CHAPA LISA DE ACO GALVANIZADO ESPESSURA #22, 75 X 50 MM (L X A), SEM VIROLA, SEM TAMPA | INÍCIO DIVULGAÇÃO DE PREÇO
2025-09-01 | INSUMO | 41819 | COTOVELO HORIZONTAL RETO 90 GRAUS, PARA ELETROCALHA, EM CHAPA LISA DE ACO GALVANIZADO ESPESSURA #14, 800 X 50 MM (L X A), SEM VIROLA, SEM TAMPA | ALTERAÇÃO DE FAMÍLIA/COEFICIENTE
2025-09-01 | INSUMO | 41819 | COTOVELO HORIZONTAL RETO 90 GRAUS, PARA ELETROCALHA, EM CHAPA LISA DE ACO GALVANIZADO ESPESSURA #14, 800 X 50 MM (L X A), SEM VIROLA, SEM TAMPA | INÍCIO DIVULGAÇÃO DE PREÇO
2025-09-01 | INSUMO | 41834 | EMENDA INTERNA, TIPO U, BASE LISA, PARA ELETROCALHA, EM CHAPA DE ACO GALVANIZADO ESPESSURA #22, 125 X 50 MM (L X A) | ALTERAÇÃO DE FAMÍLIA/COEFICIENTE
2025-09-01 | INSUMO | 41834 | EMENDA INTERNA, TIPO U, BASE LISA, PARA ELETROCALHA, EM CHAPA DE ACO GALVANIZADO ESPESSURA #22, 125 X 50 MM (L X A) | INÍCIO DIVULGAÇÃO DE PREÇO
2025-09-01 | INSUMO | 43907 | COTOVELO HORIZONTAL RETO, 90 GRAUS, PARA ELETROCALHA, EM CHAPA PERFURADA DE ACO GALVANIZADO ESPESSURA #22, 100 X 50 MM (L X A), SEM VIROLA, SEM TAMPA | ALTERAÇÃO DE FAMÍLIA/COEFICIENTE
2025-09-01 | INSUMO | 43907 | COTOVELO HORIZONTAL RETO, 90 GRAUS, PARA ELETROCALHA, EM CHAPA PERFURADA DE ACO GALVANIZADO ESPESSURA #22, 100 X 50 MM (L X A), SEM VIROLA, SEM TAMPA | INÍCIO DIVULGAÇÃO DE PREÇO
2025-09-01 | INSUMO | 43908 | COTOVELO HORIZONTAL RETO 90 GRAUS, PARA ELETROCALHA, EM CHAPA PERFURADA DE ACO GALVANIZADO ESPESSURA #22, 125 X 50 MM (L X A), SEM VIROLA, SEM TAMPA | ALTERAÇÃO DE FAMÍLIA/COEFICIENTE
2025-09-01 | INSUMO | 43908 | COTOVELO HORIZONTAL RETO 90 GRAUS, PARA ELETROCALHA, EM CHAPA PERFURADA DE ACO GALVANIZADO ESPESSURA #22, 125 X 50 MM (L X A), SEM VIROLA, SEM TAMPA | INÍCIO DIVULGAÇÃO DE PREÇO
2025-09-01 | INSUMO | 43909 | COTOVELO HORIZONTAL RETO 90 GRAUS, PARA ELETROCALHA, EM CHAPA PERFURADA DE ACO GALVANIZADO ESPESSURA #22, 150 X 50 MM (L X A), SEM VIROLA, SEM TAMPA | ALTERAÇÃO DE FAMÍLIA/COEFICIENTE
2025-09-01 | INSUMO | 43909 | COTOVELO HORIZONTAL RETO 90 GRAUS, PARA ELETROCALHA, EM CHAPA PERFURADA DE ACO GALVANIZADO ESPESSURA #22, 150 X 50 MM (L X A), SEM VIROLA, SEM TAMPA | INÍCIO DIVULGAÇÃO DE PREÇO
2025-09-01 | INSUMO | 43910 | COTOVELO HORIZONTAL RETO 90 GRAUS, PARA ELETROCALHA, EM CHAPA PERFURADA DE ACO GALVANIZADO ESPESSURA #22, 200 X 50 MM (L X A), SEM VIROLA, SEM TAMPA | ALTERAÇÃO DE FAMÍLIA/COEFICIENTE
2025-09-01 | INSUMO | 43910 | COTOVELO HORIZONTAL RETO 90 GRAUS, PARA ELETROCALHA, EM CHAPA PERFURADA DE ACO GALVANIZADO ESPESSURA #22, 200 X 50 MM (L X A), SEM VIROLA, SEM TAMPA | INÍCIO DIVULGAÇÃO DE PREÇO
2025-09-01 | INSUMO | 43911 | COTOVELO HORIZONTAL RETO 90 GRAUS, PARA ELETROCALHA, EM CHAPA PERFURADA DE ACO GALVANIZADO ESPESSURA #22, 250 X 50 MM (L X A), SEM VIROLA, SEM TAMPA | ALTERAÇÃO DE FAMÍLIA/COEFICIENTE
2025-09-01 | INSUMO | 43911 | COTOVELO HORIZONTAL RETO 90 GRAUS, PARA ELETROCALHA, EM CHAPA PERFURADA DE ACO GALVANIZADO ESPESSURA #22, 250 X 50 MM (L X A), SEM VIROLA, SEM TAMPA | INÍCIO DIVULGAÇÃO DE PREÇO
2025-09-01 | INSUMO | 43912 | COTOVELO HORIZONTAL RETO 90 GRAUS, PARA ELETROCALHA, EM CHAPA PERFURADA DE ACO GALVANIZADO ESPESSURA #18, 300 X 50 MM (L X A), SEM VIROLA, SEM TAMPA | ALTERAÇÃO DE FAMÍLIA/COEFICIENTE
2025-09-01 | INSUMO | 43912 | COTOVELO HORIZONTAL RETO 90 GRAUS, PARA ELETROCALHA, EM CHAPA PERFURADA DE ACO GALVANIZADO ESPESSURA #18, 300 X 50 MM (L X A), SEM VIROLA, SEM TAMPA | INÍCIO DIVULGAÇÃO DE PREÇO
2025-09-01 | INSUMO | 43913 | COTOVELO HORIZONTAL RETO 90 GRAUS, PARA ELETROCALHA, EM CHAPA PERFURADA DE ACO GALVANIZADO ESPESSURA #18, 400 X 50 MM (L X A), SEM VIROLA, SEM TAMPA | ALTERAÇÃO DE FAMÍLIA/COEFICIENTE
2025-09-01 | INSUMO | 43913 | COTOVELO HORIZONTAL RETO 90 GRAUS, PARA ELETROCALHA, EM CHAPA PERFURADA DE ACO GALVANIZADO ESPESSURA #18, 400 X 50 MM (L X A), SEM VIROLA, SEM TAMPA | INÍCIO DIVULGAÇÃO DE PREÇO
2025-09-01 | INSUMO | 43914 | COTOVELO HORIZONTAL RETO 90 GRAUS, PARA ELETROCALHA, EM CHAPA PERFURADA DE ACO GALVANIZADO ESPESSURA #16, 500 X 50 MM (L X A), SEM VIROLA, SEM TAMPA | ALTERAÇÃO DE FAMÍLIA/COEFICIENTE
2025-09-01 | INSUMO | 43914 | COTOVELO HORIZONTAL RETO 90 GRAUS, PARA ELETROCALHA, EM CHAPA PERFURADA DE ACO GALVANIZADO ESPESSURA #16, 500 X 50 MM (L X A), SEM VIROLA, SEM TAMPA | INÍCIO DIVULGAÇÃO DE PREÇO
2025-09-01 | INSUMO | 43915 | COTOVELO HORIZONTAL RETO 90 GRAUS, PARA ELETROCALHA, EM CHAPA PERFURADA DE ACO GALVANIZADO ESPESSURA #22, 50 X 50 MM (L X A), SEM VIROLA, SEM TAMPA | ALTERAÇÃO DE FAMÍLIA/COEFICIENTE
2025-09-01 | INSUMO | 43915 | COTOVELO HORIZONTAL RETO 90 GRAUS, PARA ELETROCALHA, EM CHAPA PERFURADA DE ACO GALVANIZADO ESPESSURA #22, 50 X 50 MM (L X A), SEM VIROLA, SEM TAMPA | INÍCIO DIVULGAÇÃO DE PREÇO
2025-09-01 | INSUMO | 43916 | COTOVELO HORIZONTAL RETO 90 GRAUS, PARA ELETROCALHA, EM CHAPA PERFURADA DE ACO GALVANIZADO ESPESSURA #16, 600 X 50 MM (L X A), SEM VIROLA, SEM TAMPA | ALTERAÇÃO DE FAMÍLIA/COEFICIENTE
2025-09-01 | INSUMO | 43916 | COTOVELO HORIZONTAL RETO 90 GRAUS, PARA ELETROCALHA, EM CHAPA PERFURADA DE ACO GALVANIZADO ESPESSURA #16, 600 X 50 MM (L X A), SEM VIROLA, SEM TAMPA | INÍCIO DIVULGAÇÃO DE PREÇO
2025-09-01 | INSUMO | 43917 | COTOVELO HORIZONTAL RETO 90 GRAUS PARA ELETROCALHA, EM CHAPA PERFURADA DE ACO GALVANIZADO ESPESSURA #14, 700 X 50 MM (L X A), SEM VIROLA, SEM TAMPA | ALTERAÇÃO DE FAMÍLIA/COEFICIENTE
2025-09-01 | INSUMO | 43917 | COTOVELO HORIZONTAL RETO 90 GRAUS PARA ELETROCALHA, EM CHAPA PERFURADA DE ACO GALVANIZADO ESPESSURA #14, 700 X 50 MM (L X A), SEM VIROLA, SEM TAMPA | INÍCIO DIVULGAÇÃO DE PREÇO
2025-09-01 | INSUMO | 43918 | COTOVELO HORIZONTAL RETO 90 GRAUS, PARA ELETROCALHA, EM CHAPA PERFURADA DE ACO GALVANIZADO ESPESSURA #22, 75 X 50 MM (L X A), SEM VIROLA, SEM TAMPA | ALTERAÇÃO DE FAMÍLIA/COEFICIENTE
2025-09-01 | INSUMO | 43918 | COTOVELO HORIZONTAL RETO 90 GRAUS, PARA ELETROCALHA, EM CHAPA PERFURADA DE ACO GALVANIZADO ESPESSURA #22, 75 X 50 MM (L X A), SEM VIROLA, SEM TAMPA | INÍCIO DIVULGAÇÃO DE PREÇO
2025-09-01 | INSUMO | 43919 | COTOVELO HORIZONTAL RETO 90 GRAUS, PARA ELETROCALHA, EM CHAPA PERFURADA DE ACO GALVANIZADO ESPESSURA #14, 800 X 50 MM (L X A), SEM VIROLA, SEM TAMPA | ALTERAÇÃO DE FAMÍLIA/COEFICIENTE
2025-09-01 | INSUMO | 43919 | COTOVELO HORIZONTAL RETO 90 GRAUS, PARA ELETROCALHA, EM CHAPA PERFURADA DE ACO GALVANIZADO ESPESSURA #14, 800 X 50 MM (L X A), SEM VIROLA, SEM TAMPA | INÍCIO DIVULGAÇÃO DE PREÇO
2025-09-01 | INSUMO | 43920 | CURVA HORIZONTAL 90 GRAUS PERFURADA, PARA ELETROCALHA, EM CHAPA DE ACO GALVANIZADO ESPESSURA #22, 100 X 50 MM (L X A), SEM VIROLA, SEM TAMPA | ALTERAÇÃO DE FAMÍLIA/COEFICIENTE
2025-09-01 | INSUMO | 43920 | CURVA HORIZONTAL 90 GRAUS PERFURADA, PARA ELETROCALHA, EM CHAPA DE ACO GALVANIZADO ESPESSURA #22, 100 X 50 MM (L X A), SEM VIROLA, SEM TAMPA | INÍCIO DIVULGAÇÃO DE PREÇO
2025-09-01 | INSUMO | 43921 | CURVA HORIZONTAL 90 GRAUS PERFURADA, PARA ELETROCALHA, EM CHAPA DE ACO GALVANIZADO ESPESSURA #22, 125 X 50 MM (L X A), SEM VIROLA, SEM TAMPA | ALTERAÇÃO DE FAMÍLIA/COEFICIENTE
2025-09-01 | INSUMO | 43921 | CURVA HORIZONTAL 90 GRAUS PERFURADA, PARA ELETROCALHA, EM CHAPA DE ACO GALVANIZADO ESPESSURA #22, 125 X 50 MM (L X A), SEM VIROLA, SEM TAMPA | INÍCIO DIVULGAÇÃO DE PREÇO
2025-09-01 | INSUMO | 43922 | CURVA HORIZONTAL 90 GRAUS PERFURADA, PARA ELETROCALHA, EM CHAPA DE ACO GALVANIZADO ESPESSURA #22, 150 X 50 MM (L X A), SEM VIROLA, SEM TAMPA | ALTERAÇÃO DE FAMÍLIA/COEFICIENTE
2025-09-01 | INSUMO | 43922 | CURVA HORIZONTAL 90 GRAUS PERFURADA, PARA ELETROCALHA, EM CHAPA DE ACO GALVANIZADO ESPESSURA #22, 150 X 50 MM (L X A), SEM VIROLA, SEM TAMPA | INÍCIO DIVULGAÇÃO DE PREÇO
2025-09-01 | INSUMO | 43923 | CURVA HORIZONTAL 90 GRAUS PERFURADA, PARA ELETROCALHA, EM CHAPA DE ACO GALVANIZADO ESPESSURA #22, 200 X 50 MM (L X A), SEM VIROLA, SEM TAMPA | ALTERAÇÃO DE FAMÍLIA/COEFICIENTE
2025-09-01 | INSUMO | 43923 | CURVA HORIZONTAL 90 GRAUS PERFURADA, PARA ELETROCALHA, EM CHAPA DE ACO GALVANIZADO ESPESSURA #22, 200 X 50 MM (L X A), SEM VIROLA, SEM TAMPA | INÍCIO DIVULGAÇÃO DE PREÇO
2025-09-01 | INSUMO | 43924 | CURVA HORIZONTAL 90 GRAUS PERFURADA, PARA ELETROCALHA, EM CHAPA DE ACO GALVANIZADO ESPESSURA #22, 250 X 50 MM (L X A), SEM VIROLA, SEM TAMPA | ALTERAÇÃO DE FAMÍLIA/COEFICIENTE
2025-09-01 | INSUMO | 43924 | CURVA HORIZONTAL 90 GRAUS PERFURADA, PARA ELETROCALHA, EM CHAPA DE ACO GALVANIZADO ESPESSURA #22, 250 X 50 MM (L X A), SEM VIROLA, SEM TAMPA | INÍCIO DIVULGAÇÃO DE PREÇO
2025-09-01 | INSUMO | 43945 | CURVA HORIZONTAL 90 GRAUS PERFURADA, PARA ELETROCALHA, EM CHAPA DE ACO GALVANIZADO ESPESSURA #18, 300 X 50 MM (L X A), SEM VIROLA, SEM TAMPA | ALTERAÇÃO DE FAMÍLIA/COEFICIENTE
2025-09-01 | INSUMO | 43945 | CURVA HORIZONTAL 90 GRAUS PERFURADA, PARA ELETROCALHA, EM CHAPA DE ACO GALVANIZADO ESPESSURA #18, 300 X 50 MM (L X A), SEM VIROLA, SEM TAMPA | INÍCIO DIVULGAÇÃO DE PREÇO
2025-09-01 | INSUMO | 43947 | CURVA HORIZONTAL 90 GRAUS PERFURADA, PARA ELETROCALHA, EM CHAPA DE ACO GALVANIZADO ESPESSURA #18, 400 X 50 MM (L X A), SEM VIROLA, SEM TAMPA | ALTERAÇÃO DE FAMÍLIA/COEFICIENTE
2025-09-01 | INSUMO | 43947 | CURVA HORIZONTAL 90 GRAUS PERFURADA, PARA ELETROCALHA, EM CHAPA DE ACO GALVANIZADO ESPESSURA #18, 400 X 50 MM (L X A), SEM VIROLA, SEM TAMPA | INÍCIO DIVULGAÇÃO DE PREÇO
2025-09-01 | INSUMO | 43950 | CURVA HORIZONTAL 90 GRAUS PERFURADA, PARA ELETROCALHA, EM CHAPA DE ACO GALVANIZADO ESPESSURA #16, 500 X 50 MM (L X A), SEM VIROLA, SEM TAMPA | ALTERAÇÃO DE FAMÍLIA/COEFICIENTE
2025-09-01 | INSUMO | 43950 | CURVA HORIZONTAL 90 GRAUS PERFURADA, PARA ELETROCALHA, EM CHAPA DE ACO GALVANIZADO ESPESSURA #16, 500 X 50 MM (L X A), SEM VIROLA, SEM TAMPA | INÍCIO DIVULGAÇÃO DE PREÇO
2025-09-01 | INSUMO | 43952 | CURVA HORIZONTAL 90 GRAUS PERFURADA, PARA ELETROCALHA, EM CHAPA DE ACO GALVANIZADO ESPESSURA #22, 50 X 50 MM (L X A), SEM VIROLA, SEM TAMPA | ALTERAÇÃO DE FAMÍLIA/COEFICIENTE
2025-09-01 | INSUMO | 43952 | CURVA HORIZONTAL 90 GRAUS PERFURADA, PARA ELETROCALHA, EM CHAPA DE ACO GALVANIZADO ESPESSURA #22, 50 X 50 MM (L X A), SEM VIROLA, SEM TAMPA | INÍCIO DIVULGAÇÃO DE PREÇO
2025-09-01 | INSUMO | 43954 | CURVA HORIZONTAL 90 GRAUS PERFURADA, PARA ELETROCALHA, EM CHAPA DE ACO GALVANIZADO ESPESSURA #16, 600 X 50 MM (L X A), SEM VIROLA, SEM TAMPA | ALTERAÇÃO DE FAMÍLIA/COEFICIENTE
2025-09-01 | INSUMO | 43954 | CURVA HORIZONTAL 90 GRAUS PERFURADA, PARA ELETROCALHA, EM CHAPA DE ACO GALVANIZADO ESPESSURA #16, 600 X 50 MM (L X A), SEM VIROLA, SEM TAMPA | INÍCIO DIVULGAÇÃO DE PREÇO
2025-09-01 | INSUMO | 43955 | CURVA HORIZONTAL 90 GRAUS PERFURADA, PARA ELETROCALHA, EM CHAPA DE ACO GALVANIZADO ESPESSURA #14, 700 X 50 MM (L X A), SEM VIROLA, SEM TAMPA | ALTERAÇÃO DE FAMÍLIA/COEFICIENTE
2025-09-01 | INSUMO | 43955 | CURVA HORIZONTAL 90 GRAUS PERFURADA, PARA ELETROCALHA, EM CHAPA DE ACO GALVANIZADO ESPESSURA #14, 700 X 50 MM (L X A), SEM VIROLA, SEM TAMPA | INÍCIO DIVULGAÇÃO DE PREÇO
2025-09-01 | INSUMO | 43956 | CURVA HORIZONTAL 90 GRAUS PERFURADA, PARA ELETROCALHA, EM CHAPA DE ACO GALVANIZADO ESPESSURA #22, 75 X 50 MM (L X A), SEM VIROLA, SEM TAMPA | ALTERAÇÃO DE FAMÍLIA/COEFICIENTE
2025-09-01 | INSUMO | 43956 | CURVA HORIZONTAL 90 GRAUS PERFURADA, PARA ELETROCALHA, EM CHAPA DE ACO GALVANIZADO ESPESSURA #22, 75 X 50 MM (L X A), SEM VIROLA, SEM TAMPA | INÍCIO DIVULGAÇÃO DE PREÇO
2025-09-01 | INSUMO | 43957 | CURVA HORIZONTAL 90 GRAUS PERFURADA, PARA ELETROCALHA, EM CHAPA DE ACO GALVANIZADO ESPESSURA #14, 800 X 50 MM (L X A), SEM VIROLA, SEM TAMPA | ALTERAÇÃO DE FAMÍLIA/COEFICIENTE
2025-09-01 | INSUMO | 43957 | CURVA HORIZONTAL 90 GRAUS PERFURADA, PARA ELETROCALHA, EM CHAPA DE ACO GALVANIZADO ESPESSURA #14, 800 X 50 MM (L X A), SEM VIROLA, SEM TAMPA | INÍCIO DIVULGAÇÃO DE PREÇO
2025-09-01 | INSUMO | 43958 | ELETROCALHA LISA OU PERFURADA, TIPO U, EM CHAPA DE ACO GALVANIZADO A FOGO, ESPESSURA # 22, DE 200 X 50 MM (L X A), SEM VIROLA, SEM TAMPA | ALTERAÇÃO DE FAMÍLIA/COEFICIENTE
2025-09-01 | INSUMO | 43958 | ELETROCALHA LISA OU PERFURADA, TIPO U, EM CHAPA DE ACO GALVANIZADO A FOGO, ESPESSURA # 22, DE 200 X 50 MM (L X A), SEM VIROLA, SEM TAMPA | INÍCIO DIVULGAÇÃO DE PREÇO
2025-09-01 | INSUMO | 43959 | ELETROCALHA LISA OU PERFURADA TIPO U, EM CHAPA DE ACO GALVANIZADO A FOGO, ESPESSURA # 22, DE 125 X 50 MM (L X A), SEM VIROLA, SEM TAMPA | ALTERAÇÃO DE FAMÍLIA/COEFICIENTE
2025-09-01 | INSUMO | 43959 | ELETROCALHA LISA OU PERFURADA TIPO U, EM CHAPA DE ACO GALVANIZADO A FOGO, ESPESSURA # 22, DE 125 X 50 MM (L X A), SEM VIROLA, SEM TAMPA | INÍCIO DIVULGAÇÃO DE PREÇO
2025-09-01 | INSUMO | 43960 | ELETROCALHA LISA OU PERFURADA TIPO U, EM CHAPA DE ACO GALVANIZADO A FOGO, ESPESSURA # 22, DE 250 X 50 MM (L X A), SEM VIROLA, SEM TAMPA | ALTERAÇÃO DE FAMÍLIA/COEFICIENTE
2025-09-01 | INSUMO | 43960 | ELETROCALHA LISA OU PERFURADA TIPO U, EM CHAPA DE ACO GALVANIZADO A FOGO, ESPESSURA # 22, DE 250 X 50 MM (L X A), SEM VIROLA, SEM TAMPA | INÍCIO DIVULGAÇÃO DE PREÇO
2025-09-01 | INSUMO | 43961 | ELETROCALHA LISA OU PERFURADA TIPO U, EM CHAPA DE ACO GALVANIZADO A FOGO, ESPESSURA # 22, DE 100 X 50 MM (L X A), SEM VIROLA, SEM TAMPA | INÍCIO DIVULGAÇÃO DE PREÇO
2025-09-01 | INSUMO | 43962 | ELETROCALHA LISA OU PERFURADA TIPO U, EM CHAPA DE ACO GALVANIZADO A FOGO, ESPESSURA # 22, DE 150 X 50 MM (L X A), SEM VIROLA, SEM TAMPA | ALTERAÇÃO DE FAMÍLIA/COEFICIENTE
2025-09-01 | INSUMO | 43962 | ELETROCALHA LISA OU PERFURADA TIPO U, EM CHAPA DE ACO GALVANIZADO A FOGO, ESPESSURA # 22, DE 150 X 50 MM (L X A), SEM VIROLA, SEM TAMPA | INÍCIO DIVULGAÇÃO DE PREÇO
2025-09-01 | INSUMO | 43963 | ELETROCALHA LISA OU PERFURADA TIPO U, EM CHAPA DE ACO GALVANIZADO A FOGO, ESPESSURA # 22, DE 75 X 50 MM (L X A), SEM VIROLA, SEM TAMPA | ALTERAÇÃO DE FAMÍLIA/COEFICIENTE
2025-09-01 | INSUMO | 43963 | ELETROCALHA LISA OU PERFURADA TIPO U, EM CHAPA DE ACO GALVANIZADO A FOGO, ESPESSURA # 22, DE 75 X 50 MM (L X A), SEM VIROLA, SEM TAMPA | INÍCIO DIVULGAÇÃO DE PREÇO
2025-09-01 | INSUMO | 43964 | EMENDA INTERNA, TIPO U, BASE LISA, PARA ELETROCALHA, EM CHAPA DE ACO GALVANIZADO ESPESSURA #22, 200 X 50 MM (L X A) | ALTERAÇÃO DE FAMÍLIA/COEFICIENTE
2025-09-01 | INSUMO | 43964 | EMENDA INTERNA, TIPO U, BASE LISA, PARA ELETROCALHA, EM CHAPA DE ACO GALVANIZADO ESPESSURA #22, 200 X 50 MM (L X A) | INÍCIO DIVULGAÇÃO DE PREÇO
2025-09-01 | INSUMO | 43966 | REDUCAO CONCENTRICA PARA ELETROCALHA, PERFURADA, EM CHAPA DE ACO GALVANIZADO ESPESSURA #22, (100 X 75 MM) X 50 MM (L X A), SEM VIROLA, SEM TAMPA | ALTERAÇÃO DE FAMÍLIA/COEFICIENTE
2025-09-01 | INSUMO | 43966 | REDUCAO CONCENTRICA PARA ELETROCALHA, PERFURADA, EM CHAPA DE ACO GALVANIZADO ESPESSURA #22, (100 X 75 MM) X 50 MM (L X A), SEM VIROLA, SEM TAMPA | INÍCIO DIVULGAÇÃO DE PREÇO
2025-09-01 | INSUMO | 43967 | REDUCAO CONCENTRICA PARA ELETROCALHA, PERFURADA, EM CHAPA DE ACO GALVANIZADO ESPESSURA #22, (125 X100 MM) X 50 MM (L X A), SEM VIROLA, SEM TAMPA | ALTERAÇÃO DE FAMÍLIA/COEFICIENTE
2025-09-01 | INSUMO | 43967 | REDUCAO CONCENTRICA PARA ELETROCALHA, PERFURADA, EM CHAPA DE ACO GALVANIZADO ESPESSURA #22, (125 X100 MM) X 50 MM (L X A), SEM VIROLA, SEM TAMPA | INÍCIO DIVULGAÇÃO DE PREÇO
2025-09-01 | INSUMO | 43968 | REDUCAO CONCENTRICA PARA ELETROCALHA, PERFURADA, EM CHAPA DE ACO GALVANIZADO ESPESSURA #22, (150 X125 MM) X 50 MM (L X A), SEM VIROLA, SEM TAMPA | ALTERAÇÃO DE FAMÍLIA/COEFICIENTE
2025-09-01 | INSUMO | 43968 | REDUCAO CONCENTRICA PARA ELETROCALHA, PERFURADA, EM CHAPA DE ACO GALVANIZADO ESPESSURA #22, (150 X125 MM) X 50 MM (L X A), SEM VIROLA, SEM TAMPA | INÍCIO DIVULGAÇÃO DE PREÇO
2025-09-01 | INSUMO | 43969 | REDUCAO CONCENTRICA PARA ELETROCALHA, PERFURADA, EM CHAPA DE ACO GALVANIZADO ESPESSURA #22, (200 X 150 MM) X 50 MM (L X A), SEM VIROLA, SEM TAMPA | ALTERAÇÃO DE FAMÍLIA/COEFICIENTE
2025-09-01 | INSUMO | 43969 | REDUCAO CONCENTRICA PARA ELETROCALHA, PERFURADA, EM CHAPA DE ACO GALVANIZADO ESPESSURA #22, (200 X 150 MM) X 50 MM (L X A), SEM VIROLA, SEM TAMPA | INÍCIO DIVULGAÇÃO DE PREÇO
2025-09-01 | INSUMO | 43970 | REDUCAO CONCENTRICA PARA ELETROCALHA, PERFURADA, EM CHAPA DE ACO GALVANIZADO ESPESSURA #22, (75 X 50 MM) X 50 MM (L X A), SEM VIROLA, SEM TAMPA | ALTERAÇÃO DE FAMÍLIA/COEFICIENTE
2025-09-01 | INSUMO | 43970 | REDUCAO CONCENTRICA PARA ELETROCALHA, PERFURADA, EM CHAPA DE ACO GALVANIZADO ESPESSURA #22, (75 X 50 MM) X 50 MM (L X A), SEM VIROLA, SEM TAMPA | INÍCIO DIVULGAÇÃO DE PREÇO
2025-09-01 | INSUMO | 44021 | REDUCAO CONCENTRICA PARA ELETROCALHA, PERFURADA, EM CHAPA DE ACO GALVANIZADO ESPESSURA #22, (250 X 200 MM) X 50 MM (L X A), SEM VIROLA, SEM TAMPA | ALTERAÇÃO DE FAMÍLIA/COEFICIENTE
2025-09-01 | INSUMO | 44021 | REDUCAO CONCENTRICA PARA ELETROCALHA, PERFURADA, EM CHAPA DE ACO GALVANIZADO ESPESSURA #22, (250 X 200 MM) X 50 MM (L X A), SEM VIROLA, SEM TAMPA | INÍCIO DIVULGAÇÃO DE PREÇO
2025-09-01 | INSUMO | 44022 | REDUCAO CONCENTRICA PARA ELETROCALHA, PERFURADA, EM CHAPA DE ACO GALVANIZADO ESPESSURA #18, (300 X 250 MM) X 50 MM (L X A), SEM VIROLA, SEM TAMPA | ALTERAÇÃO DE FAMÍLIA/COEFICIENTE
2025-09-01 | INSUMO | 44022 | REDUCAO CONCENTRICA PARA ELETROCALHA, PERFURADA, EM CHAPA DE ACO GALVANIZADO ESPESSURA #18, (300 X 250 MM) X 50 MM (L X A), SEM VIROLA, SEM TAMPA | INÍCIO DIVULGAÇÃO DE PREÇO
2025-09-01 | INSUMO | 44023 | REDUCAO CONCENTRICA PARA ELETROCALHA, PERFURADA, EM CHAPA DE ACO GALVANIZADO ESPESSURA #18, (400 X 300 MM) X 50 MM (L X A), SEM VIROLA, SEM TAMPA | ALTERAÇÃO DE FAMÍLIA/COEFICIENTE
2025-09-01 | INSUMO | 44023 | REDUCAO CONCENTRICA PARA ELETROCALHA, PERFURADA, EM CHAPA DE ACO GALVANIZADO ESPESSURA #18, (400 X 300 MM) X 50 MM (L X A), SEM VIROLA, SEM TAMPA | INÍCIO DIVULGAÇÃO DE PREÇO
2025-09-01 | INSUMO | 44024 | REDUCAO CONCENTRICA PARA ELETROCALHA, PERFURADA, EM CHAPA DE ACO GALVANIZADO ESPESSURA #16, (500 X 400 MM) X 50 MM (L X A), SEM VIROLA, SEM TAMPA | ALTERAÇÃO DE FAMÍLIA/COEFICIENTE
2025-09-01 | INSUMO | 44024 | REDUCAO CONCENTRICA PARA ELETROCALHA, PERFURADA, EM CHAPA DE ACO GALVANIZADO ESPESSURA #16, (500 X 400 MM) X 50 MM (L X A), SEM VIROLA, SEM TAMPA | INÍCIO DIVULGAÇÃO DE PREÇO
2025-09-01 | INSUMO | 44025 | REDUCAO CONCENTRICA PARA ELETROCALHA, PERFURADA, EM CHAPA DE ACO GALVANIZADO ESPESSURA #16, (600 X 500 MM) X 50 MM, SEM VIROLA, SEM TAMPA | ALTERAÇÃO DE FAMÍLIA/COEFICIENTE
2025-09-01 | INSUMO | 44025 | REDUCAO CONCENTRICA PARA ELETROCALHA, PERFURADA, EM CHAPA DE ACO GALVANIZADO ESPESSURA #16, (600 X 500 MM) X 50 MM, SEM VIROLA, SEM TAMPA | INÍCIO DIVULGAÇÃO DE PREÇO
2025-09-01 | INSUMO | 44026 | REDUCAO CONCENTRICA PARA ELETROCALHA, PERFURADA, EM CHAPA DE ACO GALVANIZADO ESPESSURA #14, (800 X 700 MM) X 50 MM, SEM VIROLA, SEM TAMPA | ALTERAÇÃO DE FAMÍLIA/COEFICIENTE
2025-09-01 | INSUMO | 44026 | REDUCAO CONCENTRICA PARA ELETROCALHA, PERFURADA, EM CHAPA DE ACO GALVANIZADO ESPESSURA #14, (800 X 700 MM) X 50 MM, SEM VIROLA, SEM TAMPA | INÍCIO DIVULGAÇÃO DE PREÇO
2025-09-01 | INSUMO | 44027 | TALA PARA EMENDA DE ELETROCALHA, SIMPLES / RETA, LISA OU PERFURADA, EM CHAPA DE ACO GALVANIZADO #22, ALTURA 50 MM | ALTERAÇÃO DE FAMÍLIA/COEFICIENTE
2025-09-01 | INSUMO | 44027 | TALA PARA EMENDA DE ELETROCALHA, SIMPLES / RETA, LISA OU PERFURADA, EM CHAPA DE ACO GALVANIZADO #22, ALTURA 50 MM | INÍCIO DIVULGAÇÃO DE PREÇO
2025-09-01 | INSUMO | 44028 | TE HORIZONTAL 90 GRAUS, PARA ELETROCALHA, EM CHAPA DE ACO GALVANIZADO, ESPESSURA #22, 100 X 50 MM (L X A), SEM VIROLA, SEM TAMPA | ALTERAÇÃO DE FAMÍLIA/COEFICIENTE
2025-09-01 | INSUMO | 44028 | TE HORIZONTAL 90 GRAUS, PARA ELETROCALHA, EM CHAPA DE ACO GALVANIZADO, ESPESSURA #22, 100 X 50 MM (L X A), SEM VIROLA, SEM TAMPA | INÍCIO DIVULGAÇÃO DE PREÇO
2025-09-01 | INSUMO | 44029 | TE HORIZONTAL 90 GRAUS, PARA ELETROCALHA, EM CHAPA DE ACO GALVANIZADO, ESPESSURA #22, 125 X 50 MM (L X A), SEM VIROLA, SEM TAMPA | ALTERAÇÃO DE FAMÍLIA/COEFICIENTE
2025-09-01 | INSUMO | 44029 | TE HORIZONTAL 90 GRAUS, PARA ELETROCALHA, EM CHAPA DE ACO GALVANIZADO, ESPESSURA #22, 125 X 50 MM (L X A), SEM VIROLA, SEM TAMPA | INÍCIO DIVULGAÇÃO DE PREÇO
2025-09-01 | INSUMO | 44030 | TE HORIZONTAL 90 GRAUS, PARA ELETROCALHA, EM CHAPA DE ACO GALVANIZADO, ESPESSURA #22, 150 X 50 MM (L X A), SEM VIROLA, SEM TAMPA | ALTERAÇÃO DE FAMÍLIA/COEFICIENTE
2025-09-01 | INSUMO | 44030 | TE HORIZONTAL 90 GRAUS, PARA ELETROCALHA, EM CHAPA DE ACO GALVANIZADO, ESPESSURA #22, 150 X 50 MM (L X A), SEM VIROLA, SEM TAMPA | INÍCIO DIVULGAÇÃO DE PREÇO
2025-09-01 | INSUMO | 44031 | TE HORIZONTAL 90 GRAUS, PARA ELETROCALHA, EM CHAPA DE ACO GALVANIZADO, ESPESSURA #22, 200 X 50 MM (L X A), SEM VIROLA, SEM TAMPA | ALTERAÇÃO DE FAMÍLIA/COEFICIENTE
2025-09-01 | INSUMO | 44031 | TE HORIZONTAL 90 GRAUS, PARA ELETROCALHA, EM CHAPA DE ACO GALVANIZADO, ESPESSURA #22, 200 X 50 MM (L X A), SEM VIROLA, SEM TAMPA | INÍCIO DIVULGAÇÃO DE PREÇO
2025-09-01 | INSUMO | 44032 | TE HORIZONTAL 90 GRAUS, PARA ELETROCALHA, EM CHAPA DE ACO GALVANIZADO, ESPESSURA #22, 250 X 50 MM (L X A), SEM VIROLA, SEM TAMPA | ALTERAÇÃO DE FAMÍLIA/COEFICIENTE
2025-09-01 | INSUMO | 44032 | TE HORIZONTAL 90 GRAUS, PARA ELETROCALHA, EM CHAPA DE ACO GALVANIZADO, ESPESSURA #22, 250 X 50 MM (L X A), SEM VIROLA, SEM TAMPA | INÍCIO DIVULGAÇÃO DE PREÇO
2025-09-01 | INSUMO | 44033 | TE HORIZONTAL 90 GRAUS, PARA ELETROCALHA, EM CHAPA DE ACO GALVANIZADO, ESPESSURA #18, 300 X 50 MM (L X A), SEM VIROLA, SEM TAMPA | ALTERAÇÃO DE FAMÍLIA/COEFICIENTE
2025-09-01 | INSUMO | 44033 | TE HORIZONTAL 90 GRAUS, PARA ELETROCALHA, EM CHAPA DE ACO GALVANIZADO, ESPESSURA #18, 300 X 50 MM (L X A), SEM VIROLA, SEM TAMPA | INÍCIO DIVULGAÇÃO DE PREÇO
2025-09-01 | INSUMO | 44034 | TE HORIZONTAL 90 GRAUS, PARA ELETROCALHA, EM CHAPA DE ACO GALVANIZADO, ESPESSURA #18, 400 X 50 MM (L X A), SEM VIROLA, SEM TAMPA | ALTERAÇÃO DE FAMÍLIA/COEFICIENTE
2025-09-01 | INSUMO | 44034 | TE HORIZONTAL 90 GRAUS, PARA ELETROCALHA, EM CHAPA DE ACO GALVANIZADO, ESPESSURA #18, 400 X 50 MM (L X A), SEM VIROLA, SEM TAMPA | INÍCIO DIVULGAÇÃO DE PREÇO
2025-09-01 | INSUMO | 44035 | TE HORIZONTAL 90 GRAUS, PARA ELETROCALHA, EM CHAPA DE ACO GALVANIZADO, ESPESSURA #16, 500 X 50 MM (L X A), SEM VIROLA, SEM TAMPA | ALTERAÇÃO DE FAMÍLIA/COEFICIENTE
2025-09-01 | INSUMO | 44035 | TE HORIZONTAL 90 GRAUS, PARA ELETROCALHA, EM CHAPA DE ACO GALVANIZADO, ESPESSURA #16, 500 X 50 MM (L X A), SEM VIROLA, SEM TAMPA | INÍCIO DIVULGAÇÃO DE PREÇO
2025-09-01 | INSUMO | 44036 | TE HORIZONTAL 90 GRAUS, PARA ELETROCALHA, EM CHAPA DE ACO GALVANIZADO, ESPESSURA #22, 50 X 50 MM (L X A), SEM VIROLA, SEM TAMPA | ALTERAÇÃO DE FAMÍLIA/COEFICIENTE
2025-09-01 | INSUMO | 44036 | TE HORIZONTAL 90 GRAUS, PARA ELETROCALHA, EM CHAPA DE ACO GALVANIZADO, ESPESSURA #22, 50 X 50 MM (L X A), SEM VIROLA, SEM TAMPA | INÍCIO DIVULGAÇÃO DE PREÇO
2025-09-01 | INSUMO | 44037 | TE HORIZONTAL 90 GRAUS, PARA ELETROCALHA, EM CHAPA DE ACO GALVANIZADO, ESPESSURA #16, 600 X 50 MM (L X A), SEM VIROLA, SEM TAMPA | ALTERAÇÃO DE FAMÍLIA/COEFICIENTE
2025-09-01 | INSUMO | 44037 | TE HORIZONTAL 90 GRAUS, PARA ELETROCALHA, EM CHAPA DE ACO GALVANIZADO, ESPESSURA #16, 600 X 50 MM (L X A), SEM VIROLA, SEM TAMPA | INÍCIO DIVULGAÇÃO DE PREÇO
2025-09-01 | INSUMO | 44038 | TE HORIZONTAL 90 GRAUS, PARA ELETROCALHA, EM CHAPA DE ACO GALVANIZADO, ESPESSURA #14, 700 X 50 MM (L X A), SEM VIROLA, SEM TAMPA | ALTERAÇÃO DE FAMÍLIA/COEFICIENTE
2025-09-01 | INSUMO | 44038 | TE HORIZONTAL 90 GRAUS, PARA ELETROCALHA, EM CHAPA DE ACO GALVANIZADO, ESPESSURA #14, 700 X 50 MM (L X A), SEM VIROLA, SEM TAMPA | INÍCIO DIVULGAÇÃO DE PREÇO
2025-09-01 | INSUMO | 44039 | TE HORIZONTAL 90 GRAUS, PARA ELETROCALHA, EM CHAPA DE ACO GALVANIZADO, ESPESSURA #22, 75 X 50 MM (L X A), SEM VIROLA, SEM TAMPA | ALTERAÇÃO DE FAMÍLIA/COEFICIENTE
2025-09-01 | INSUMO | 44039 | TE HORIZONTAL 90 GRAUS, PARA ELETROCALHA, EM CHAPA DE ACO GALVANIZADO, ESPESSURA #22, 75 X 50 MM (L X A), SEM VIROLA, SEM TAMPA | INÍCIO DIVULGAÇÃO DE PREÇO
2025-09-01 | INSUMO | 44040 | TE HORIZONTAL 90 GRAUS, PARA ELETROCALHA, EM CHAPA DE ACO GALVANIZADO, ESPESSURA #14, 800 X 50 MM (L X A), SEM VIROLA, SEM TAMPA | ALTERAÇÃO DE FAMÍLIA/COEFICIENTE
2025-09-01 | INSUMO | 44040 | TE HORIZONTAL 90 GRAUS, PARA ELETROCALHA, EM CHAPA DE ACO GALVANIZADO, ESPESSURA #14, 800 X 50 MM (L X A), SEM VIROLA, SEM TAMPA | INÍCIO DIVULGAÇÃO DE PREÇO
2025-09-01 | INSUMO | 44041 | ELETROCALHA LISA OU PERFURADA TIPO U, EM CHAPA DE ACO GALVANIZADO A FOGO, ESPESSURA # 18, DE 300 X 50 MM (L X A), SEM VIROLA, SEM TAMPA | ALTERAÇÃO DE FAMÍLIA/COEFICIENTE
2025-09-01 | INSUMO | 44041 | ELETROCALHA LISA OU PERFURADA TIPO U, EM CHAPA DE ACO GALVANIZADO A FOGO, ESPESSURA # 18, DE 300 X 50 MM (L X A), SEM VIROLA, SEM TAMPA | INÍCIO DIVULGAÇÃO DE PREÇO
2025-09-01 | INSUMO | 44042 | ELETROCALHA LISA OU PERFURADA TIPO U, EM CHAPA DE ACO GALVANIZADO A FOGO, ESPESSURA # 18, DE 400 X 50 MM (L X A), SEM VIROLA, SEM TAMPA | ALTERAÇÃO DE FAMÍLIA/COEFICIENTE
2025-09-01 | INSUMO | 44042 | ELETROCALHA LISA OU PERFURADA TIPO U, EM CHAPA DE ACO GALVANIZADO A FOGO, ESPESSURA # 18, DE 400 X 50 MM (L X A), SEM VIROLA, SEM TAMPA | INÍCIO DIVULGAÇÃO DE PREÇO
2025-09-01 | INSUMO | 44043 | ELETROCALHA LISA OU PERFURADA TIPO U, EM CHAPA DE ACO GALVANIZADO A FOGO, ESPESSURA # 16, DE 500 X 50 MM (L X A), SEM VIROLA, SEM TAMPA | ALTERAÇÃO DE FAMÍLIA/COEFICIENTE
2025-09-01 | INSUMO | 44043 | ELETROCALHA LISA OU PERFURADA TIPO U, EM CHAPA DE ACO GALVANIZADO A FOGO, ESPESSURA # 16, DE 500 X 50 MM (L X A), SEM VIROLA, SEM TAMPA | INÍCIO DIVULGAÇÃO DE PREÇO
2025-09-01 | INSUMO | 44044 | ELETROCALHA LISA OU PERFURADA TIPO U, EM CHAPA DE ACO GALVANIZADO A FOGO, ESPESSURA # 16, DE 600 X 50 MM (L X A), SEM VIROLA, SEM TAMPA | ALTERAÇÃO DE FAMÍLIA/COEFICIENTE
2025-09-01 | INSUMO | 44044 | ELETROCALHA LISA OU PERFURADA TIPO U, EM CHAPA DE ACO GALVANIZADO A FOGO, ESPESSURA # 16, DE 600 X 50 MM (L X A), SEM VIROLA, SEM TAMPA | INÍCIO DIVULGAÇÃO DE PREÇO
2025-09-01 | INSUMO | 44046 | ELETROCALHA LISA OU PERFURADA TIPO U, EM CHAPA DE ACO GALVANIZADO A FOGO, ESPESSURA # 14, DE 700 X 50 MM (L X A), SEM VIROLA, SEM TAMPA | ALTERAÇÃO DE FAMÍLIA/COEFICIENTE
2025-09-01 | INSUMO | 44046 | ELETROCALHA LISA OU PERFURADA TIPO U, EM CHAPA DE ACO GALVANIZADO A FOGO, ESPESSURA # 14, DE 700 X 50 MM (L X A), SEM VIROLA, SEM TAMPA | INÍCIO DIVULGAÇÃO DE PREÇO
2025-09-01 | INSUMO | 44047 | ELETROCALHA LISA OU PERFURADA TIPO U, EM CHAPA DE ACO GALVANIZADO A FOGO, ESPESSURA # 14, DE 800 X 50 MM (L X A), SEM VIROLA, SEM TAMPA | ALTERAÇÃO DE FAMÍLIA/COEFICIENTE
2025-09-01 | INSUMO | 44047 | ELETROCALHA LISA OU PERFURADA TIPO U, EM CHAPA DE ACO GALVANIZADO A FOGO, ESPESSURA # 14, DE 800 X 50 MM (L X A), SEM VIROLA, SEM TAMPA | INÍCIO DIVULGAÇÃO DE PREÇO
2025-09-01 | INSUMO | 44048 | REDUCAO CONCENTRICA PARA ELETROCALHA, PERFURADA, EM CHAPA DE ACO GALVANIZADO ESPESSURA #14, (700 X 600 MM) X 50 MM, SEM VIROLA, SEM TAMPA | ALTERAÇÃO DE FAMÍLIA/COEFICIENTE
2025-09-01 | INSUMO | 44048 | REDUCAO CONCENTRICA PARA ELETROCALHA, PERFURADA, EM CHAPA DE ACO GALVANIZADO ESPESSURA #14, (700 X 600 MM) X 50 MM, SEM VIROLA, SEM TAMPA | INÍCIO DIVULGAÇÃO DE PREÇO
2025-09-01 | INSUMO | 44334 | EMENDA INTERNA, TIPO U, BASE LISA, PARA ELETROCALHA, EM CHAPA DE ACO GALVANIZADO ESPESSURA #22, 250 X 50 MM (L X A) | ALTERAÇÃO DE FAMÍLIA/COEFICIENTE
2025-09-01 | INSUMO | 44334 | EMENDA INTERNA, TIPO U, BASE LISA, PARA ELETROCALHA, EM CHAPA DE ACO GALVANIZADO ESPESSURA #22, 250 X 50 MM (L X A) | INÍCIO DIVULGAÇÃO DE PREÇO
2025-09-01 | INSUMO | 44335 | EMENDA INTERNA, TIPO U, BASE LISA, PARA ELETROCALHA, EM CHAPA DE ACO GALVANIZADO ESPESSURA #22, 75 X 50 MM (L X A) | ALTERAÇÃO DE FAMÍLIA/COEFICIENTE
2025-09-01 | INSUMO | 44335 | EMENDA INTERNA, TIPO U, BASE LISA, PARA ELETROCALHA, EM CHAPA DE ACO GALVANIZADO ESPESSURA #22, 75 X 50 MM (L X A) | INÍCIO DIVULGAÇÃO DE PREÇO
2025-09-01 | INSUMO | 44336 | EMENDA INTERNA, TIPO U, BASE LISA, PARA ELETROCALHA, EM CHAPA DE ACO GALVANIZADO ESPESSURA #22, 100 X 50 MM (L X A) | ALTERAÇÃO DE FAMÍLIA/COEFICIENTE
2025-09-01 | INSUMO | 44336 | EMENDA INTERNA, TIPO U, BASE LISA, PARA ELETROCALHA, EM CHAPA DE ACO GALVANIZADO ESPESSURA #22, 100 X 50 MM (L X A) | INÍCIO DIVULGAÇÃO DE PREÇO
2025-09-01 | INSUMO | 44337 | EMENDA INTERNA, TIPO U, BASE LISA, PARA ELETROCALHA, EM CHAPA DE ACO GALVANIZADO ESPESSURA #22, 150 X 50 MM (L X A) | ALTERAÇÃO DE FAMÍLIA/COEFICIENTE
2025-09-01 | INSUMO | 44337 | EMENDA INTERNA, TIPO U, BASE LISA, PARA ELETROCALHA, EM CHAPA DE ACO GALVANIZADO ESPESSURA #22, 150 X 50 MM (L X A) | INÍCIO DIVULGAÇÃO DE PREÇO
2025-09-01 | INSUMO | 44338 | EMENDA INTERNA, TIPO U, BASE LISA, PARA ELETROCALHA, EM CHAPA DE ACO GALVANIZADO ESPESSURA #18, 300 X 50 MM (L X A) | ALTERAÇÃO DE FAMÍLIA/COEFICIENTE
2025-09-01 | INSUMO | 44338 | EMENDA INTERNA, TIPO U, BASE LISA, PARA ELETROCALHA, EM CHAPA DE ACO GALVANIZADO ESPESSURA #18, 300 X 50 MM (L X A) | INÍCIO DIVULGAÇÃO DE PREÇO
2025-09-01 | INSUMO | 44339 | EMENDA INTERNA, TIPO U, BASE LISA, PARA ELETROCALHA, EM CHAPA DE ACO GALVANIZADO ESPESSURA #18, 400 X 50 MM (L X A) | ALTERAÇÃO DE FAMÍLIA/COEFICIENTE
2025-09-01 | INSUMO | 44339 | EMENDA INTERNA, TIPO U, BASE LISA, PARA ELETROCALHA, EM CHAPA DE ACO GALVANIZADO ESPESSURA #18, 400 X 50 MM (L X A) | INÍCIO DIVULGAÇÃO DE PREÇO
2025-09-01 | INSUMO | 44340 | EMENDA INTERNA, TIPO U, BASE LISA, PARA ELETROCALHA, EM CHAPA DE ACO GALVANIZADO ESPESSURA #16, 500 X 50 MM (L X A) | ALTERAÇÃO DE FAMÍLIA/COEFICIENTE
2025-09-01 | INSUMO | 44340 | EMENDA INTERNA, TIPO U, BASE LISA, PARA ELETROCALHA, EM CHAPA DE ACO GALVANIZADO ESPESSURA #16, 500 X 50 MM (L X A) | INÍCIO DIVULGAÇÃO DE PREÇO
2025-09-01 | INSUMO | 44341 | EMENDA INTERNA, TIPO U, BASE LISA, PARA ELETROCALHA, EM CHAPA DE ACO GALVANIZADO ESPESSURA #16, 600 X 50 MM (L X A) | ALTERAÇÃO DE FAMÍLIA/COEFICIENTE
2025-09-01 | INSUMO | 44341 | EMENDA INTERNA, TIPO U, BASE LISA, PARA ELETROCALHA, EM CHAPA DE ACO GALVANIZADO ESPESSURA #16, 600 X 50 MM (L X A) | INÍCIO DIVULGAÇÃO DE PREÇO
2025-09-01 | INSUMO | 44342 | EMENDA INTERNA, TIPO U, BASE LISA, PARA ELETROCALHA, EM CHAPA DE ACO GALVANIZADO ESPESSURA #14, 700 X 50 MM (L X A) | ALTERAÇÃO DE FAMÍLIA/COEFICIENTE
2025-09-01 | INSUMO | 44342 | EMENDA INTERNA, TIPO U, BASE LISA, PARA ELETROCALHA, EM CHAPA DE ACO GALVANIZADO ESPESSURA #14, 700 X 50 MM (L X A) | INÍCIO DIVULGAÇÃO DE PREÇO
2025-09-01 | INSUMO | 44343 | EMENDA INTERNA, TIPO U, BASE LISA, PARA ELETROCALHA, EM CHAPA DE ACO GALVANIZADO ESPESSURA #14, 800 X 50 MM (L X A) | ALTERAÇÃO DE FAMÍLIA/COEFICIENTE
2025-09-01 | INSUMO | 44343 | EMENDA INTERNA, TIPO U, BASE LISA, PARA ELETROCALHA, EM CHAPA DE ACO GALVANIZADO ESPESSURA #14, 800 X 50 MM (L X A) | INÍCIO DIVULGAÇÃO DE PREÇO
2025-09-01 | INSUMO | 44344 | EMENDA INTERNA, TIPO U, BASE LISA, PARA ELETROCALHA, EM CHAPA DE ACO GALVANIZADO ESPESSURA #22, 50 X 50 MM (L X A) | ALTERAÇÃO DE FAMÍLIA/COEFICIENTE
2025-09-01 | INSUMO | 44344 | EMENDA INTERNA, TIPO U, BASE LISA, PARA ELETROCALHA, EM CHAPA DE ACO GALVANIZADO ESPESSURA #22, 50 X 50 MM (L X A) | INÍCIO DIVULGAÇÃO DE PREÇO
2025-09-01 | INSUMO | 44358 | CONJUNTO DE ESTAIS FLEXIVEIS COM CORDOALHAS, 12 METROS CADA ESTAI, DN = 1 1/2" | ALTERAÇÃO DE DESCRIÇÃO
2025-09-01 | INSUMO | 44359 | CONJUNTO DE ESTAIS FLEXIVEIS COM CORDOALHAS, 2 METROS CADA ESTAI, DN = 1 1/2" | ALTERAÇÃO DE DESCRIÇÃO
2025-09-01 | INSUMO | 44360 | CONJUNTO DE ESTAIS FLEXIVEIS COM CORDOALHAS, 4 METROS CADA ESTAI, DN = 1 1/2" | ALTERAÇÃO DE DESCRIÇÃO
2025-09-01 | INSUMO | 44361 | CONJUNTO DE ESTAIS FLEXIVEIS COM CORDOALHAS, 8 METROS CADA ESTAI, DN = 1 1/2" | ALTERAÇÃO DE DESCRIÇÃO
2025-09-01 | INSUMO | 44383 | CORDOALHA DE ACO CP 190 RB, DIAMETRO DE 12,70 MM | DESATIVAÇÃO
2025-09-01 | INSUMO | 45525 | KIT BOX CANTO DE CORRER, COM VIDRO TEMPERADO INCOLOR DE 8 MM, 190 X 90 X 90 CM (H X L X P), 2 FOLHAS FIXAS E 2 FOLHAS MOVEIS, PERFIS E FERRAGENS EM ALUMINIO NA COR BRANCA, SEM COLOCACAO | CRIAÇÃO DE INSUMO SEM PREÇO
2025-09-01 | INSUMO | 45526 | VIDRO COMUM LAMINADO, LISO, INCOLOR, TRIPLO, ESPESSURA TOTAL 12 MM (CADA CAMADA E= 4 MM) - SEM COLOCACAO | CRIAÇÃO DE INSUMO SEM PREÇO
2025-09-01 | INSUMO | 45527 | VIDRO COMUM LAMINADO, LISO, INCOLOR, TRIPLO, ESPESSURA TOTAL 15 MM (CADA CAMADA E = 5 MM) - SEM COLOCACAO | CRIAÇÃO DE INSUMO SEM PREÇO
2025-09-01 | INSUMO | 45528 | CHAVE COMUTADORA COM 3 POSICOES, TRIPOLAR, 10 A | CRIAÇÃO DE INSUMO SEM PREÇO
2025-09-01 | INSUMO | 45529 | CHAVE COMUTADORA COM 3 POSICOES, TRIPOLAR, 20 A | CRIAÇÃO DE INSUMO SEM PREÇO
2025-09-01 | INSUMO | 45530 | CHAVE COMUTADORA COM 3 POSICOES, TRIPOLAR, 32A | CRIAÇÃO DE INSUMO SEM PREÇO
2025-09-01 | INSUMO | 45531 | CHAVE COMUTADORA COM 3 POSICOES, TRIPOLAR,40 A | CRIAÇÃO DE INSUMO SEM PREÇO
2025-09-01 | INSUMO | 45532 | CHAVE COMUTADORA COM 3 POSICOES, TRIPOLAR, 63 A | CRIAÇÃO DE INSUMO SEM PREÇO
2025-09-01 | INSUMO | 45533 | CHAVE COMUTADORA COM 3 POSICOES, TRIPOLAR, 80 A | CRIAÇÃO DE INSUMO SEM PREÇO
2025-09-01 | INSUMO | 45534 | TRILHO DIN PERFURADO EM ACO GALVANIZADO TS 35 X 7,5 MM | CRIAÇÃO DE INSUMO SEM PREÇO
2025-09-01 | INSUMO | 45535 | BORNE CONECTOR EM BARRA DE POLIETILENO PARA CABOS ATE 25 MM2 COM 12 FUROS | CRIAÇÃO DE INSUMO SEM PREÇO
2025-09-01 | INSUMO | 45536 | RELE DE SOBRECARGA TERMICO TRIPOLAR BIMETALICO COM FAIXA DE CORRENTE DE *7 ATE 10* A | CRIAÇÃO DE INSUMO SEM PREÇO
2025-09-01 | INSUMO | 45537 | RELE DE SOBRECARGA TERMICO TRIPOLAR BIMETALICO COM FAIXA DE CORRENTE DE *4 ATE 6,3* A | CRIAÇÃO DE INSUMO SEM PREÇO
2025-09-01 | INSUMO | 45538 | RELE DE PROTECAO FALTA E INVERSAO DE FASE, TRIFASICO, PARA ATUAR NO COMANDO DO CONTATOR | CRIAÇÃO DE INSUMO SEM PREÇO
2025-09-01 | INSUMO | 45539 | BOTAO DE EMERGENCIA TIPO COGUMELO, COR VERMELHA | CRIAÇÃO DE INSUMO SEM PREÇO
2025-09-01 | INSUMO | 45540 | SINALEIRO LED, DIAMETRO DE 22 MM, PARA USO EM PAINEIS ELETRICOS E SISTEMAS DE AUTOMACAO | CRIAÇÃO DE INSUMO SEM PREÇO
2025-09-01 | INSUMO | 45541 | BOTAO DUPLO LIGA/DESLIGA PULSADOR, CORES VERDE E VERMELHO | CRIAÇÃO DE INSUMO SEM PREÇO
2025-09-01 | INSUMO | 45542 | QUADRO ELETRICO PARA 1 BOMBA CENTRIFUGA TRIFASICA 1,5 CV, *22,5* CM DE ALTURA X *34,4* CM DE LARGURA X *42,5* CM DE PROFUNDIDADE, COMPLETO | CRIAÇÃO DE INSUMO SEM PREÇO
2025-09-01 | INSUMO | 45543 | QUADRO ELETRICO PARA 1 BOMBA CENTRIFUGA TRIFASICA 3 CV, *30,0* CM DE ALTURA X *30,0* CM DE LARGURA X *15,0* CM DE PROFUNDIDADE, COMPLETO | CRIAÇÃO DE INSUMO SEM PREÇO
2025-09-01 | INSUMO | 45544 | QUADRO ELETRICO PARA 1 BOMBA CENTRIFUGA TRIFASICA 10 CV, *50,0* CM DE ALTURA X *40,0* CM DE LARGURA X *20,0* CM DE PROFUNDIDADE, COMPLETO | CRIAÇÃO DE INSUMO SEM PREÇO
2025-09-01 | INSUMO | 45545 | QUADRO ELETRICO PARA 2 BOMBAS CENTRIFUGAS TRIFASICAS 10 CV, *60,0* CM DE ALTURA X *50,0* CM DE LARGURA X *25,0* CM DE PROFUNDIDADE, COMPLETO | CRIAÇÃO DE INSUMO SEM PREÇO
2025-09-01 | INSUMO | 45546 | CANALETA RECORTE ABERTO EM PVC PARA INSTALACAO DE CABOS, 30 X 50 MM | CRIAÇÃO DE INSUMO SEM PREÇO
2025-09-01 | INSUMO | 45547 | RELE PARA REVEZAMENTO DE MOTORES, DUAS SAIDAS | CRIAÇÃO DE INSUMO SEM PREÇO
2025-09-01 | INSUMO | 45548 | RELE TEMPORIZADOR ELETRONICO ESTRELA-TRIANGULO | CRIAÇÃO DE INSUMO SEM PREÇO
2025-09-01 | INSUMO | 45549 | ARRUELA DE PRESSAO, REDONDA, EM ACO CARBONO POLIDO, DIAMETRO NOMINAL 5/8", DIAMETRO EXTERNO = *26* MM, DIAMETRO DO FURO = *17* MM, ESPESSURA = *3,15* MM | CRIAÇÃO DE INSUMO SEM PREÇO
2025-09-01 | INSUMO | 45550 | CONJUNTO FLUTUANTE DE SUCCAO PARA CAPTACAO DE AGUA, CONEXAO DE 1", MANGUEIRA COM 2,5 M DE COMPRIMENTO | CRIAÇÃO DE INSUMO SEM PREÇO
2025-09-01 | COMPOSICAO | 91069 | EXECUÇÃO DE REVESTIMENTO DE CONCRETO PROJETADO COM ESPESSURA DE 7 CM, ARMADO COM TELA, INCLINAÇÃO MENOR QUE 90°, APLICAÇÃO CONTÍNUA, UTILIZANDO EQUIPAMENTO DE PROJEÇÃO COM 6 M3/H DE CAPACIDADE. AF_07/2024 | ALTERAÇÃO DE ITENS/COEFICIENTES
2025-09-01 | COMPOSICAO | 91069 | EXECUÇÃO DE REVESTIMENTO DE CONCRETO PROJETADO COM ESPESSURA DE 7 CM, ARMADO COM TELA, INCLINAÇÃO MENOR QUE 90°, APLICAÇÃO CONTÍNUA, UTILIZANDO EQUIPAMENTO DE PROJEÇÃO COM 6 M3/H DE CAPACIDADE. AF_07/2024 | ALTERAÇÃO DE DESCRIÇÃO
2025-09-01 | COMPOSICAO | 91070 | EXECUÇÃO DE REVESTIMENTO DE CONCRETO PROJETADO COM ESPESSURA DE 10 CM, ARMADO COM TELA, INCLINAÇÃO MENOR QUE 90°, APLICAÇÃO CONTÍNUA, UTILIZANDO EQUIPAMENTO DE PROJEÇÃO COM 6 M3/H DE CAPACIDADE. AF_07/2024 | ALTERAÇÃO DE ITENS/COEFICIENTES
2025-09-01 | COMPOSICAO | 91070 | EXECUÇÃO DE REVESTIMENTO DE CONCRETO PROJETADO COM ESPESSURA DE 10 CM, ARMADO COM TELA, INCLINAÇÃO MENOR QUE 90°, APLICAÇÃO CONTÍNUA, UTILIZANDO EQUIPAMENTO DE PROJEÇÃO COM 6 M3/H DE CAPACIDADE. AF_07/2024 | ALTERAÇÃO DE DESCRIÇÃO
2025-09-01 | COMPOSICAO | 91071 | EXECUÇÃO DE REVESTIMENTO DE CONCRETO PROJETADO COM ESPESSURA DE 7 CM, ARMADO COM TELA, INCLINAÇÃO DE 90°, APLICAÇÃO CONTÍNUA, UTILIZANDO EQUIPAMENTO DE PROJEÇÃO COM 6 M3/H DE CAPACIDADE. AF_07/2024 | ALTERAÇÃO DE ITENS/COEFICIENTES
2025-09-01 | COMPOSICAO | 91071 | EXECUÇÃO DE REVESTIMENTO DE CONCRETO PROJETADO COM ESPESSURA DE 7 CM, ARMADO COM TELA, INCLINAÇÃO DE 90°, APLICAÇÃO CONTÍNUA, UTILIZANDO EQUIPAMENTO DE PROJEÇÃO COM 6 M3/H DE CAPACIDADE. AF_07/2024 | ALTERAÇÃO DE DESCRIÇÃO
2025-09-01 | COMPOSICAO | 91072 | EXECUÇÃO DE REVESTIMENTO DE CONCRETO PROJETADO COM ESPESSURA DE 10 CM, ARMADO COM TELA, INCLINAÇÃO DE 90°, APLICAÇÃO CONTÍNUA, UTILIZANDO EQUIPAMENTO DE PROJEÇÃO COM 6 M3/H DE CAPACIDADE. AF_07/2024 | ALTERAÇÃO DE ITENS/COEFICIENTES
2025-09-01 | COMPOSICAO | 91072 | EXECUÇÃO DE REVESTIMENTO DE CONCRETO PROJETADO COM ESPESSURA DE 10 CM, ARMADO COM TELA, INCLINAÇÃO DE 90°, APLICAÇÃO CONTÍNUA, UTILIZANDO EQUIPAMENTO DE PROJEÇÃO COM 6 M3/H DE CAPACIDADE. AF_07/2024 | ALTERAÇÃO DE DESCRIÇÃO
2025-09-01 | COMPOSICAO | 91073 | EXECUÇÃO DE REVESTIMENTO DE CONCRETO PROJETADO COM ESPESSURA DE 7 CM, ARMADO COM TELA, INCLINAÇÃO MENOR QUE 90°, APLICAÇÃO CONTÍNUA, UTILIZANDO EQUIPAMENTO DE PROJEÇÃO COM 3 M3/H DE CAPACIDADE. AF_07/2024 | ALTERAÇÃO DE ITENS/COEFICIENTES
2025-09-01 | COMPOSICAO | 91073 | EXECUÇÃO DE REVESTIMENTO DE CONCRETO PROJETADO COM ESPESSURA DE 7 CM, ARMADO COM TELA, INCLINAÇÃO MENOR QUE 90°, APLICAÇÃO CONTÍNUA, UTILIZANDO EQUIPAMENTO DE PROJEÇÃO COM 3 M3/H DE CAPACIDADE. AF_07/2024 | ALTERAÇÃO DE DESCRIÇÃO
2025-09-01 | COMPOSICAO | 91074 | EXECUÇÃO DE REVESTIMENTO DE CONCRETO PROJETADO COM ESPESSURA DE 10 CM, ARMADO COM TELA, INCLINAÇÃO MENOR QUE 90°, APLICAÇÃO CONTÍNUA, UTILIZANDO EQUIPAMENTO DE PROJEÇÃO COM 3 M3/H DE CAPACIDADE. AF_07/2024 | ALTERAÇÃO DE ITENS/COEFICIENTES
2025-09-01 | COMPOSICAO | 91074 | EXECUÇÃO DE REVESTIMENTO DE CONCRETO PROJETADO COM ESPESSURA DE 10 CM, ARMADO COM TELA, INCLINAÇÃO MENOR QUE 90°, APLICAÇÃO CONTÍNUA, UTILIZANDO EQUIPAMENTO DE PROJEÇÃO COM 3 M3/H DE CAPACIDADE. AF_07/2024 | ALTERAÇÃO DE DESCRIÇÃO
2025-09-01 | COMPOSICAO | 91075 | EXECUÇÃO DE REVESTIMENTO DE CONCRETO PROJETADO COM ESPESSURA DE 7 CM, ARMADO COM TELA, INCLINAÇÃO DE 90°, APLICAÇÃO CONTÍNUA, UTILIZANDO EQUIPAMENTO DE PROJEÇÃO COM 3 M3/H DE CAPACIDADE. AF_07/2024 | ALTERAÇÃO DE ITENS/COEFICIENTES
2025-09-01 | COMPOSICAO | 91075 | EXECUÇÃO DE REVESTIMENTO DE CONCRETO PROJETADO COM ESPESSURA DE 7 CM, ARMADO COM TELA, INCLINAÇÃO DE 90°, APLICAÇÃO CONTÍNUA, UTILIZANDO EQUIPAMENTO DE PROJEÇÃO COM 3 M3/H DE CAPACIDADE. AF_07/2024 | ALTERAÇÃO DE DESCRIÇÃO
2025-09-01 | COMPOSICAO | 91076 | EXECUÇÃO DE REVESTIMENTO DE CONCRETO PROJETADO COM ESPESSURA DE 10 CM, ARMADO COM TELA, INCLINAÇÃO DE 90°, APLICAÇÃO CONTÍNUA, UTILIZANDO EQUIPAMENTO DE PROJEÇÃO COM 3 M3/H DE CAPACIDADE. AF_07/2024 | ALTERAÇÃO DE ITENS/COEFICIENTES
2025-09-01 | COMPOSICAO | 91076 | EXECUÇÃO DE REVESTIMENTO DE CONCRETO PROJETADO COM ESPESSURA DE 10 CM, ARMADO COM TELA, INCLINAÇÃO DE 90°, APLICAÇÃO CONTÍNUA, UTILIZANDO EQUIPAMENTO DE PROJEÇÃO COM 3 M3/H DE CAPACIDADE. AF_07/2024 | ALTERAÇÃO DE DESCRIÇÃO
2025-09-01 | COMPOSICAO | 91077 | EXECUÇÃO DE REVESTIMENTO DE CONCRETO PROJETADO COM ESPESSURA DE 7 CM, ARMADO COM FIBRAS DE AÇO, INCLINAÇÃO MENOR QUE 90°, APLICAÇÃO CONTÍNUA, UTILIZANDO EQUIPAMENTO DE PROJEÇÃO COM 6 M3/H DE CAPACIDADE. AF_07/2024 | ALTERAÇÃO DE ITENS/COEFICIENTES
2025-09-01 | COMPOSICAO | 91077 | EXECUÇÃO DE REVESTIMENTO DE CONCRETO PROJETADO COM ESPESSURA DE 7 CM, ARMADO COM FIBRAS DE AÇO, INCLINAÇÃO MENOR QUE 90°, APLICAÇÃO CONTÍNUA, UTILIZANDO EQUIPAMENTO DE PROJEÇÃO COM 6 M3/H DE CAPACIDADE. AF_07/2024 | ALTERAÇÃO DE DESCRIÇÃO
2025-09-01 | COMPOSICAO | 91078 | EXECUÇÃO DE REVESTIMENTO DE CONCRETO PROJETADO COM ESPESSURA DE 10 CM, ARMADO COM FIBRAS DE AÇO, INCLINAÇÃO MENOR QUE 90°, APLICAÇÃO CONTÍNUA, UTILIZANDO EQUIPAMENTO DE PROJEÇÃO COM 6 M3/H DE CAPACIDADE. AF_07/2024 | ALTERAÇÃO DE ITENS/COEFICIENTES
2025-09-01 | COMPOSICAO | 91078 | EXECUÇÃO DE REVESTIMENTO DE CONCRETO PROJETADO COM ESPESSURA DE 10 CM, ARMADO COM FIBRAS DE AÇO, INCLINAÇÃO MENOR QUE 90°, APLICAÇÃO CONTÍNUA, UTILIZANDO EQUIPAMENTO DE PROJEÇÃO COM 6 M3/H DE CAPACIDADE. AF_07/2024 | ALTERAÇÃO DE DESCRIÇÃO
2025-09-01 | COMPOSICAO | 91079 | EXECUÇÃO DE REVESTIMENTO DE CONCRETO PROJETADO COM ESPESSURA DE 7 CM, ARMADO COM FIBRAS DE AÇO, INCLINAÇÃO DE 90°, APLICAÇÃO CONTÍNUA, UTILIZANDO EQUIPAMENTO DE PROJEÇÃO COM 6 M3/H DE CAPACIDADE. AF_07/2024 | ALTERAÇÃO DE ITENS/COEFICIENTES
2025-09-01 | COMPOSICAO | 91079 | EXECUÇÃO DE REVESTIMENTO DE CONCRETO PROJETADO COM ESPESSURA DE 7 CM, ARMADO COM FIBRAS DE AÇO, INCLINAÇÃO DE 90°, APLICAÇÃO CONTÍNUA, UTILIZANDO EQUIPAMENTO DE PROJEÇÃO COM 6 M3/H DE CAPACIDADE. AF_07/2024 | ALTERAÇÃO DE DESCRIÇÃO
2025-09-01 | COMPOSICAO | 91080 | EXECUÇÃO DE REVESTIMENTO DE CONCRETO PROJETADO COM ESPESSURA DE 10 CM, ARMADO COM FIBRAS DE AÇO, INCLINAÇÃO DE 90°, APLICAÇÃO CONTÍNUA, UTILIZANDO EQUIPAMENTO DE PROJEÇÃO COM 6 M3/H DE CAPACIDADE. AF_07/2024 | ALTERAÇÃO DE ITENS/COEFICIENTES
2025-09-01 | COMPOSICAO | 91080 | EXECUÇÃO DE REVESTIMENTO DE CONCRETO PROJETADO COM ESPESSURA DE 10 CM, ARMADO COM FIBRAS DE AÇO, INCLINAÇÃO DE 90°, APLICAÇÃO CONTÍNUA, UTILIZANDO EQUIPAMENTO DE PROJEÇÃO COM 6 M3/H DE CAPACIDADE. AF_07/2024 | ALTERAÇÃO DE DESCRIÇÃO
2025-09-01 | COMPOSICAO | 91081 | EXECUÇÃO DE REVESTIMENTO DE CONCRETO PROJETADO COM ESPESSURA DE 7 CM, ARMADO COM FIBRAS DE AÇO, INCLINAÇÃO MENOR QUE 90°, APLICAÇÃO CONTÍNUA, UTILIZANDO EQUIPAMENTO DE PROJEÇÃO COM 3 M3/H DE CAPACIDADE. AF_07/2024 | ALTERAÇÃO DE ITENS/COEFICIENTES
2025-09-01 | COMPOSICAO | 91081 | EXECUÇÃO DE REVESTIMENTO DE CONCRETO PROJETADO COM ESPESSURA DE 7 CM, ARMADO COM FIBRAS DE AÇO, INCLINAÇÃO MENOR QUE 90°, APLICAÇÃO CONTÍNUA, UTILIZANDO EQUIPAMENTO DE PROJEÇÃO COM 3 M3/H DE CAPACIDADE. AF_07/2024 | ALTERAÇÃO DE DESCRIÇÃO
2025-09-01 | COMPOSICAO | 91082 | EXECUÇÃO DE REVESTIMENTO DE CONCRETO PROJETADO COM ESPESSURA DE 10 CM, ARMADO COM FIBRAS DE AÇO, INCLINAÇÃO MENOR QUE 90°, APLICAÇÃO CONTÍNUA, UTILIZANDO EQUIPAMENTO DE PROJEÇÃO COM 3 M3/H DE CAPACIDADE. AF_07/2024 | ALTERAÇÃO DE ITENS/COEFICIENTES
2025-09-01 | COMPOSICAO | 91082 | EXECUÇÃO DE REVESTIMENTO DE CONCRETO PROJETADO COM ESPESSURA DE 10 CM, ARMADO COM FIBRAS DE AÇO, INCLINAÇÃO MENOR QUE 90°, APLICAÇÃO CONTÍNUA, UTILIZANDO EQUIPAMENTO DE PROJEÇÃO COM 3 M3/H DE CAPACIDADE. AF_07/2024 | ALTERAÇÃO DE DESCRIÇÃO
2025-09-01 | COMPOSICAO | 91083 | EXECUÇÃO DE REVESTIMENTO DE CONCRETO PROJETADO COM ESPESSURA DE 7 CM, ARMADO COM FIBRAS DE AÇO, INCLINAÇÃO DE 90°, APLICAÇÃO CONTÍNUA, UTILIZANDO EQUIPAMENTO DE PROJEÇÃO COM 3 M3/H DE CAPACIDADE. AF_07/2024 | ALTERAÇÃO DE ITENS/COEFICIENTES
2025-09-01 | COMPOSICAO | 91083 | EXECUÇÃO DE REVESTIMENTO DE CONCRETO PROJETADO COM ESPESSURA DE 7 CM, ARMADO COM FIBRAS DE AÇO, INCLINAÇÃO DE 90°, APLICAÇÃO CONTÍNUA, UTILIZANDO EQUIPAMENTO DE PROJEÇÃO COM 3 M3/H DE CAPACIDADE. AF_07/2024 | ALTERAÇÃO DE DESCRIÇÃO
2025-09-01 | COMPOSICAO | 91084 | EXECUÇÃO DE REVESTIMENTO DE CONCRETO PROJETADO COM ESPESSURA DE 10 CM, ARMADO COM FIBRAS DE AÇO, INCLINAÇÃO DE 90°, APLICAÇÃO CONTÍNUA, UTILIZANDO EQUIPAMENTO DE PROJEÇÃO COM 3 M3/H DE CAPACIDADE. AF_07/2024 | ALTERAÇÃO DE ITENS/COEFICIENTES
2025-09-01 | COMPOSICAO | 91084 | EXECUÇÃO DE REVESTIMENTO DE CONCRETO PROJETADO COM ESPESSURA DE 10 CM, ARMADO COM FIBRAS DE AÇO, INCLINAÇÃO DE 90°, APLICAÇÃO CONTÍNUA, UTILIZANDO EQUIPAMENTO DE PROJEÇÃO COM 3 M3/H DE CAPACIDADE. AF_07/2024 | ALTERAÇÃO DE DESCRIÇÃO
2025-09-01 | COMPOSICAO | 91086 | EXECUÇÃO DE REVESTIMENTO DE CONCRETO PROJETADO COM ESPESSURA DE 7 CM, ARMADO COM TELA, INCLINAÇÃO MENOR QUE 90°, APLICAÇÃO DESCONTÍNUA, UTILIZANDO EQUIPAMENTO DE PROJEÇÃO COM 6 M3/H DE CAPACIDADE. AF_07/2024 | ALTERAÇÃO DE ITENS/COEFICIENTES
2025-09-01 | COMPOSICAO | 91086 | EXECUÇÃO DE REVESTIMENTO DE CONCRETO PROJETADO COM ESPESSURA DE 7 CM, ARMADO COM TELA, INCLINAÇÃO MENOR QUE 90°, APLICAÇÃO DESCONTÍNUA, UTILIZANDO EQUIPAMENTO DE PROJEÇÃO COM 6 M3/H DE CAPACIDADE. AF_07/2024 | ALTERAÇÃO DE DESCRIÇÃO
2025-09-01 | COMPOSICAO | 91087 | EXECUÇÃO DE REVESTIMENTO DE CONCRETO PROJETADO COM ESPESSURA DE 10 CM, ARMADO COM TELA, INCLINAÇÃO MENOR QUE 90°, APLICAÇÃO DESCONTÍNUA, UTILIZANDO EQUIPAMENTO DE PROJEÇÃO COM 6 M3/H DE CAPACIDADE. AF_07/2024 | ALTERAÇÃO DE ITENS/COEFICIENTES
2025-09-01 | COMPOSICAO | 91087 | EXECUÇÃO DE REVESTIMENTO DE CONCRETO PROJETADO COM ESPESSURA DE 10 CM, ARMADO COM TELA, INCLINAÇÃO MENOR QUE 90°, APLICAÇÃO DESCONTÍNUA, UTILIZANDO EQUIPAMENTO DE PROJEÇÃO COM 6 M3/H DE CAPACIDADE. AF_07/2024 | ALTERAÇÃO DE DESCRIÇÃO
2025-09-01 | COMPOSICAO | 91088 | EXECUÇÃO DE REVESTIMENTO DE CONCRETO PROJETADO COM ESPESSURA DE 7 CM, ARMADO COM TELA, INCLINAÇÃO DE 90°, APLICAÇÃO DESCONTÍNUA, UTILIZANDO EQUIPAMENTO DE PROJEÇÃO COM 6 M3/H DE CAPACIDADE. AF_07/2024 | ALTERAÇÃO DE ITENS/COEFICIENTES
2025-09-01 | COMPOSICAO | 91088 | EXECUÇÃO DE REVESTIMENTO DE CONCRETO PROJETADO COM ESPESSURA DE 7 CM, ARMADO COM TELA, INCLINAÇÃO DE 90°, APLICAÇÃO DESCONTÍNUA, UTILIZANDO EQUIPAMENTO DE PROJEÇÃO COM 6 M3/H DE CAPACIDADE. AF_07/2024 | ALTERAÇÃO DE DESCRIÇÃO
2025-09-01 | COMPOSICAO | 91089 | EXECUÇÃO DE REVESTIMENTO DE CONCRETO PROJETADO COM ESPESSURA DE 10 CM, ARMADO COM TELA, INCLINAÇÃO DE 90°, APLICAÇÃO DESCONTÍNUA, UTILIZANDO EQUIPAMENTO DE PROJEÇÃO COM 6 M3/H DE CAPACIDADE. AF_07/2024 | ALTERAÇÃO DE ITENS/COEFICIENTES
2025-09-01 | COMPOSICAO | 91089 | EXECUÇÃO DE REVESTIMENTO DE CONCRETO PROJETADO COM ESPESSURA DE 10 CM, ARMADO COM TELA, INCLINAÇÃO DE 90°, APLICAÇÃO DESCONTÍNUA, UTILIZANDO EQUIPAMENTO DE PROJEÇÃO COM 6 M3/H DE CAPACIDADE. AF_07/2024 | ALTERAÇÃO DE DESCRIÇÃO
2025-09-01 | COMPOSICAO | 91090 | EXECUÇÃO DE REVESTIMENTO DE CONCRETO PROJETADO COM ESPESSURA DE 7 CM, ARMADO COM TELA, INCLINAÇÃO MENOR QUE 90°, APLICAÇÃO DESCONTÍNUA, UTILIZANDO EQUIPAMENTO DE PROJEÇÃO COM 3 M3/H DE CAPACIDADE. AF_07/2024 | ALTERAÇÃO DE ITENS/COEFICIENTES
2025-09-01 | COMPOSICAO | 91090 | EXECUÇÃO DE REVESTIMENTO DE CONCRETO PROJETADO COM ESPESSURA DE 7 CM, ARMADO COM TELA, INCLINAÇÃO MENOR QUE 90°, APLICAÇÃO DESCONTÍNUA, UTILIZANDO EQUIPAMENTO DE PROJEÇÃO COM 3 M3/H DE CAPACIDADE. AF_07/2024 | ALTERAÇÃO DE DESCRIÇÃO
2025-09-01 | COMPOSICAO | 91091 | EXECUÇÃO DE REVESTIMENTO DE CONCRETO PROJETADO COM ESPESSURA DE 10 CM, ARMADO COM TELA, INCLINAÇÃO MENOR QUE 90°, APLICAÇÃO DESCONTÍNUA, UTILIZANDO EQUIPAMENTO DE PROJEÇÃO COM 3 M3/H DE CAPACIDADE. AF_07/2024 | ALTERAÇÃO DE ITENS/COEFICIENTES
2025-09-01 | COMPOSICAO | 91091 | EXECUÇÃO DE REVESTIMENTO DE CONCRETO PROJETADO COM ESPESSURA DE 10 CM, ARMADO COM TELA, INCLINAÇÃO MENOR QUE 90°, APLICAÇÃO DESCONTÍNUA, UTILIZANDO EQUIPAMENTO DE PROJEÇÃO COM 3 M3/H DE CAPACIDADE. AF_07/2024 | ALTERAÇÃO DE DESCRIÇÃO
2025-09-01 | COMPOSICAO | 91092 | EXECUÇÃO DE REVESTIMENTO DE CONCRETO PROJETADO COM ESPESSURA DE 7 CM, ARMADO COM TELA, INCLINAÇÃO DE 90°, APLICAÇÃO DESCONTÍNUA, UTILIZANDO EQUIPAMENTO DE PROJEÇÃO COM 3 M3/H DE CAPACIDADE. AF_07/2024 | ALTERAÇÃO DE ITENS/COEFICIENTES
2025-09-01 | COMPOSICAO | 91092 | EXECUÇÃO DE REVESTIMENTO DE CONCRETO PROJETADO COM ESPESSURA DE 7 CM, ARMADO COM TELA, INCLINAÇÃO DE 90°, APLICAÇÃO DESCONTÍNUA, UTILIZANDO EQUIPAMENTO DE PROJEÇÃO COM 3 M3/H DE CAPACIDADE. AF_07/2024 | ALTERAÇÃO DE DESCRIÇÃO
2025-09-01 | COMPOSICAO | 91093 | EXECUÇÃO DE REVESTIMENTO DE CONCRETO PROJETADO COM ESPESSURA DE 10 CM, ARMADO COM TELA, INCLINAÇÃO DE 90°, APLICAÇÃO DESCONTÍNUA, UTILIZANDO EQUIPAMENTO DE PROJEÇÃO COM 3 M3/H DE CAPACIDADE. AF_07/2024 | ALTERAÇÃO DE ITENS/COEFICIENTES
2025-09-01 | COMPOSICAO | 91093 | EXECUÇÃO DE REVESTIMENTO DE CONCRETO PROJETADO COM ESPESSURA DE 10 CM, ARMADO COM TELA, INCLINAÇÃO DE 90°, APLICAÇÃO DESCONTÍNUA, UTILIZANDO EQUIPAMENTO DE PROJEÇÃO COM 3 M3/H DE CAPACIDADE. AF_07/2024 | ALTERAÇÃO DE DESCRIÇÃO
2025-09-01 | COMPOSICAO | 91094 | EXECUÇÃO DE REVESTIMENTO DE CONCRETO PROJETADO COM ESPESSURA DE 7 CM, ARMADO COM FIBRAS DE AÇO, INCLINAÇÃO MENOR QUE 90°, APLICAÇÃO DESCONTÍNUA, UTILIZANDO EQUIPAMENTO DE PROJEÇÃO COM 6 M3/H DE CAPACIDADE. AF_07/2024 | ALTERAÇÃO DE ITENS/COEFICIENTES
2025-09-01 | COMPOSICAO | 91094 | EXECUÇÃO DE REVESTIMENTO DE CONCRETO PROJETADO COM ESPESSURA DE 7 CM, ARMADO COM FIBRAS DE AÇO, INCLINAÇÃO MENOR QUE 90°, APLICAÇÃO DESCONTÍNUA, UTILIZANDO EQUIPAMENTO DE PROJEÇÃO COM 6 M3/H DE CAPACIDADE. AF_07/2024 | ALTERAÇÃO DE DESCRIÇÃO
2025-09-01 | COMPOSICAO | 91095 | EXECUÇÃO DE REVESTIMENTO DE CONCRETO PROJETADO COM ESPESSURA DE 10 CM, ARMADO COM FIBRAS DE AÇO, INCLINAÇÃO MENOR QUE 90°, APLICAÇÃO DESCONTÍNUA, UTILIZANDO EQUIPAMENTO DE PROJEÇÃO COM 6 M3/H DE CAPACIDADE. AF_07/2024 | ALTERAÇÃO DE ITENS/COEFICIENTES
2025-09-01 | COMPOSICAO | 91095 | EXECUÇÃO DE REVESTIMENTO DE CONCRETO PROJETADO COM ESPESSURA DE 10 CM, ARMADO COM FIBRAS DE AÇO, INCLINAÇÃO MENOR QUE 90°, APLICAÇÃO DESCONTÍNUA, UTILIZANDO EQUIPAMENTO DE PROJEÇÃO COM 6 M3/H DE CAPACIDADE. AF_07/2024 | ALTERAÇÃO DE DESCRIÇÃO
2025-09-01 | COMPOSICAO | 91096 | EXECUÇÃO DE REVESTIMENTO DE CONCRETO PROJETADO COM ESPESSURA DE 7 CM, ARMADO COM FIBRAS DE AÇO, INCLINAÇÃO DE 90°, APLICAÇÃO DESCONTÍNUA, UTILIZANDO EQUIPAMENTO DE PROJEÇÃO COM 6 M3/H DE CAPACIDADE. AF_07/2024 | ALTERAÇÃO DE ITENS/COEFICIENTES
2025-09-01 | COMPOSICAO | 91096 | EXECUÇÃO DE REVESTIMENTO DE CONCRETO PROJETADO COM ESPESSURA DE 7 CM, ARMADO COM FIBRAS DE AÇO, INCLINAÇÃO DE 90°, APLICAÇÃO DESCONTÍNUA, UTILIZANDO EQUIPAMENTO DE PROJEÇÃO COM 6 M3/H DE CAPACIDADE. AF_07/2024 | ALTERAÇÃO DE DESCRIÇÃO
2025-09-01 | COMPOSICAO | 91097 | EXECUÇÃO DE REVESTIMENTO DE CONCRETO PROJETADO COM ESPESSURA DE 10 CM, ARMADO COM FIBRAS DE AÇO, INCLINAÇÃO DE 90°, APLICAÇÃO DESCONTÍNUA, UTILIZANDO EQUIPAMENTO DE PROJEÇÃO COM 6 M3/H DE CAPACIDADE. AF_07/2024 | ALTERAÇÃO DE ITENS/COEFICIENTES
2025-09-01 | COMPOSICAO | 91097 | EXECUÇÃO DE REVESTIMENTO DE CONCRETO PROJETADO COM ESPESSURA DE 10 CM, ARMADO COM FIBRAS DE AÇO, INCLINAÇÃO DE 90°, APLICAÇÃO DESCONTÍNUA, UTILIZANDO EQUIPAMENTO DE PROJEÇÃO COM 6 M3/H DE CAPACIDADE. AF_07/2024 | ALTERAÇÃO DE DESCRIÇÃO
2025-09-01 | COMPOSICAO | 91098 | EXECUÇÃO DE REVESTIMENTO DE CONCRETO PROJETADO COM ESPESSURA DE 7 CM, ARMADO COM FIBRAS DE AÇO, INCLINAÇÃO MENOR QUE 90°, APLICAÇÃO DESCONTÍNUA, UTILIZANDO EQUIPAMENTO DE PROJEÇÃO COM 3 M3/H DE CAPACIDADE. AF_07/2024 | ALTERAÇÃO DE ITENS/COEFICIENTES
2025-09-01 | COMPOSICAO | 91098 | EXECUÇÃO DE REVESTIMENTO DE CONCRETO PROJETADO COM ESPESSURA DE 7 CM, ARMADO COM FIBRAS DE AÇO, INCLINAÇÃO MENOR QUE 90°, APLICAÇÃO DESCONTÍNUA, UTILIZANDO EQUIPAMENTO DE PROJEÇÃO COM 3 M3/H DE CAPACIDADE. AF_07/2024 | ALTERAÇÃO DE DESCRIÇÃO
2025-09-01 | COMPOSICAO | 91099 | EXECUÇÃO DE REVESTIMENTO DE CONCRETO PROJETADO COM ESPESSURA DE 10 CM, ARMADO COM FIBRAS DE AÇO, INCLINAÇÃO MENOR QUE 90°, APLICAÇÃO DESCONTÍNUA, UTILIZANDO EQUIPAMENTO DE PROJEÇÃO COM 3 M3/H DE CAPACIDADE. AF_07/2024 | ALTERAÇÃO DE ITENS/COEFICIENTES
2025-09-01 | COMPOSICAO | 91099 | EXECUÇÃO DE REVESTIMENTO DE CONCRETO PROJETADO COM ESPESSURA DE 10 CM, ARMADO COM FIBRAS DE AÇO, INCLINAÇÃO MENOR QUE 90°, APLICAÇÃO DESCONTÍNUA, UTILIZANDO EQUIPAMENTO DE PROJEÇÃO COM 3 M3/H DE CAPACIDADE. AF_07/2024 | ALTERAÇÃO DE DESCRIÇÃO
2025-09-01 | COMPOSICAO | 91100 | EXECUÇÃO DE REVESTIMENTO DE CONCRETO PROJETADO COM ESPESSURA DE 7 CM, ARMADO COM FIBRAS DE AÇO, INCLINAÇÃO DE 90°, APLICAÇÃO DESCONTÍNUA, UTILIZANDO EQUIPAMENTO DE PROJEÇÃO COM 3 M3/H DE CAPACIDADE. AF_07/2024 | ALTERAÇÃO DE ITENS/COEFICIENTES
2025-09-01 | COMPOSICAO | 91100 | EXECUÇÃO DE REVESTIMENTO DE CONCRETO PROJETADO COM ESPESSURA DE 7 CM, ARMADO COM FIBRAS DE AÇO, INCLINAÇÃO DE 90°, APLICAÇÃO DESCONTÍNUA, UTILIZANDO EQUIPAMENTO DE PROJEÇÃO COM 3 M3/H DE CAPACIDADE. AF_07/2024 | ALTERAÇÃO DE DESCRIÇÃO
2025-09-01 | COMPOSICAO | 91101 | EXECUÇÃO DE REVESTIMENTO DE CONCRETO PROJETADO COM ESPESSURA DE 10 CM, ARMADO COM FIBRAS DE AÇO, INCLINAÇÃO DE 90°, APLICAÇÃO DESCONTÍNUA, UTILIZANDO EQUIPAMENTO DE PROJEÇÃO COM 3 M3/H DE CAPACIDADE. AF_07/2024 | ALTERAÇÃO DE ITENS/COEFICIENTES
2025-09-01 | COMPOSICAO | 91101 | EXECUÇÃO DE REVESTIMENTO DE CONCRETO PROJETADO COM ESPESSURA DE 10 CM, ARMADO COM FIBRAS DE AÇO, INCLINAÇÃO DE 90°, APLICAÇÃO DESCONTÍNUA, UTILIZANDO EQUIPAMENTO DE PROJEÇÃO COM 3 M3/H DE CAPACIDADE. AF_07/2024 | ALTERAÇÃO DE DESCRIÇÃO
2025-09-01 | COMPOSICAO | 93957 | EXECUÇÃO DE GRAMPO PARA SOLO GRAMPEADO COM COMPRIMENTO MENOR OU IGUAL A 6 M, DIÂMETRO DE 10 CM, PERFURAÇÃO COM EQUIPAMENTO MANUAL E ARMADURA COM DIÂMETRO DE 20 MM. AF_07/2024 | ALTERAÇÃO DE ITENS/COEFICIENTES
2025-09-01 | COMPOSICAO | 93959 | EXECUÇÃO DE GRAMPO PARA SOLO GRAMPEADO COM COMPRIMENTO MAIOR QUE 6 M E MENOR OU IGUAL A 10 M, DIÂMETRO DE 10 CM, PERFURAÇÃO COM EQUIPAMENTO MANUAL E ARMADURA COM DIÂMETRO DE 20 MM. AF_07/2024 | ALTERAÇÃO DE ITENS/COEFICIENTES
2025-09-01 | COMPOSICAO | 93961 | EXECUÇÃO DE GRAMPO PARA SOLO GRAMPEADO COM COMPRIMENTO MAIOR QUE 10 M, DIÂMETRO DE 10 CM, PERFURAÇÃO COM EQUIPAMENTO MANUAL E ARMADURA COM DIÂMETRO DE 20 MM. AF_07/2024 | ALTERAÇÃO DE ITENS/COEFICIENTES
2025-09-01 | COMPOSICAO | 93967 | EXECUÇÃO DE GRAMPO PARA SOLO GRAMPEADO COM COMPRIMENTO MENOR OU IGUAL A 6 M, DIÂMETRO DE 7 CM, PERFURAÇÃO COM EQUIPAMENTO MANUAL E ARMADURA COM DIÂMETRO DE 20 MM. AF_07/2024 | ALTERAÇÃO DE ITENS/COEFICIENTES
2025-09-01 | COMPOSICAO | 93969 | EXECUÇÃO DE GRAMPO PARA SOLO GRAMPEADO COM COMPRIMENTO MAIOR QUE 6 M E MENOR OU IGUAL A 10 M, DIÂMETRO DE 7 CM, PERFURAÇÃO COM EQUIPAMENTO MANUAL E ARMADURA COM DIÂMETRO DE 20 MM. AF_07/2024 | ALTERAÇÃO DE ITENS/COEFICIENTES
2025-09-01 | COMPOSICAO | 93971 | EXECUÇÃO DE GRAMPO PARA SOLO GRAMPEADO COM COMPRIMENTO MAIOR QUE 10 M, DIÂMETRO DE 7 CM, PERFURAÇÃO COM EQUIPAMENTO MANUAL E ARMADURA COM DIÂMETRO DE 20 MM. AF_07/2024 | ALTERAÇÃO DE ITENS/COEFICIENTES
2025-09-01 | COMPOSICAO | 94587 | CONTRAMARCO DE AÇO, FIXAÇÃO COM ARGAMASSA - FORNECIMENTO E INSTALAÇÃO. AF_11/2024 | ALTERAÇÃO DE ITENS/COEFICIENTES
2025-09-01 | COMPOSICAO | 94589 | CONTRAMARCO DE ALUMÍNIO, FIXAÇÃO COM ARGAMASSA - FORNECIMENTO E INSTALAÇÃO. AF_11/2024 | ALTERAÇÃO DE ITENS/COEFICIENTES
2025-09-01 | COMPOSICAO | 95967 | SERVIÇOS TÉCNICOS ESPECIALIZADOS PARA ACOMPANHAMENTO DE EXECUÇÃO DE FUNDAÇÕES PROFUNDAS E ESTRUTURAS DE CONTENÇÃO | DESATIVAÇÃO
2025-09-01 | COMPOSICAO | 98550 | TRATAMENTO DE RALO OU PONTO EMERGENTE COM MANTA ASFÁLTICA COLADA COM ASFÁLTO DERRETIDO, E=4MM. AF_09/2023 | DESATIVAÇÃO
2025-09-01 | COMPOSICAO | 100670 | JANELA DE MADEIRA CEDRINHO/ ANGELIM COMERCIAL/ CURUPIXA/ CUMARU OU EQUIVALENTE, CAIXA DO BATENTE/ MARCO 10 CM, COM 6 FOLHAS (2 VENEZIANAS FIXAS, 2 VENEZIANAS DE CORRER E 2 FOLHAS DE CORRER PARA VIDRO, VIDROS NÃO INCLUSOS), COM GUARNIÇÃO/ ALIZAR, COM FERRAGENS, FIXAÇÃO COM PARAFUSOS E ESPUMA EXPANSIVA, EXCLUSIVE CONTRAMARCO - FORNECIMENTO E INSTALAÇÃO. AF_11/2024 | ALTERAÇÃO DE DESCRIÇÃO
2025-09-01 | COMPOSICAO | 104757 | FORRO EM FIBRA MINERAL, PARA AMBIENTES COMERCIAIS, INCLUSIVE ESTRUTURA DE FIXAÇÃO. AF_08/2023 | ALTERAÇÃO DE ITENS/COEFICIENTES
2025-09-01 | COMPOSICAO | 104757 | FORRO EM FIBRA MINERAL, PARA AMBIENTES COMERCIAIS, INCLUSIVE ESTRUTURA DE FIXAÇÃO. AF_08/2023 | INÍCIO DIVULGAÇÃO DE CUSTO
2025-09-01 | COMPOSICAO | 104865 | INSTALAÇÃO DE TIRANTE COM 4 CORDOALHAS DE 12,7 MM, COMPRIMENTO MAIOR OU IGUAL A 6 M E MENOR QUE 14 M, INCLUSIVE MONTAGEM, INSTALAÇÃO E PROTENSÃO. AF_11/2023 | ALTERAÇÃO DE ITENS/COEFICIENTES
2025-09-01 | COMPOSICAO | 104866 | INSTALAÇÃO DE TIRANTE COM 6 CORDOALHAS DE 12,7 MM, COMPRIMENTO MAIOR OU IGUAL A 6 M E MENOR QUE 14 M, INCLUSIVE MONTAGEM, INSTALAÇÃO E PROTENSÃO. AF_11/2023 | ALTERAÇÃO DE ITENS/COEFICIENTES
2025-09-01 | COMPOSICAO | 104867 | INSTALAÇÃO DE TIRANTE COM 8 CORDOALHAS DE 12,7 MM, COMPRIMENTO MAIOR OU IGUAL A 6 M E MENOR QUE 14 M, INCLUSIVE MONTAGEM, INSTALAÇÃO E PROTENSÃO. AF_11/2023 | ALTERAÇÃO DE ITENS/COEFICIENTES
2025-09-01 | COMPOSICAO | 104871 | INSTALAÇÃO DE TIRANTE COM 4 CORDOALHAS DE 12,7 MM, COMPRIMENTO MAIOR OU IGUAL A 14 M E MENOR QUE 22 M, INCLUSIVE MONTAGEM, INSTALAÇÃO E PROTENSÃO. AF_11/2023 | ALTERAÇÃO DE ITENS/COEFICIENTES
2025-09-01 | COMPOSICAO | 104872 | INSTALAÇÃO DE TIRANTE COM 6 CORDOALHAS DE 12,7 MM, COMPRIMENTO MAIOR OU IGUAL A 14 M E MENOR QUE 22 M, INCLUSIVE MONTAGEM, INSTALAÇÃO E PROTENSÃO. AF_11/2023 | ALTERAÇÃO DE ITENS/COEFICIENTES
2025-09-01 | COMPOSICAO | 104873 | INSTALAÇÃO DE TIRANTE COM 8 CORDOALHAS DE 12,7 MM, COMPRIMENTO MAIOR OU IGUAL A 14 M E MENOR QUE 22 M, INCLUSIVE MONTAGEM, INSTALAÇÃO E PROTENSÃO. AF_11/2023 | ALTERAÇÃO DE ITENS/COEFICIENTES
2025-09-01 | COMPOSICAO | 104883 | INSTALAÇÃO DE TIRANTE COM 4 CORDOALHAS DE 12,7 MM, COMPRIMENTO MAIOR OU IGUAL A 22 M E MENOR QUE 30 M, INCLUSIVE MONTAGEM, INSTALAÇÃO E PROTENSÃO. AF_11/2023 | ALTERAÇÃO DE ITENS/COEFICIENTES
2025-09-01 | COMPOSICAO | 104884 | INSTALAÇÃO DE TIRANTE COM 6 CORDOALHAS DE 12,7 MM, COMPRIMENTO MAIOR OU IGUAL A 22 M E MENOR QUE 30 M, INCLUSIVE MONTAGEM, INSTALAÇÃO E PROTENSÃO. AF_11/2023 | ALTERAÇÃO DE ITENS/COEFICIENTES
2025-09-01 | COMPOSICAO | 104885 | INSTALAÇÃO DE TIRANTE COM 8 CORDOALHAS DE 12,7 MM, COMPRIMENTO MAIOR OU IGUAL A 22 M E MENOR QUE 30 M, INCLUSIVE MONTAGEM, INSTALAÇÃO E PROTENSÃO. AF_11/2023 | ALTERAÇÃO DE ITENS/COEFICIENTES
2025-09-01 | COMPOSICAO | 105260 | ASSENTAMENTO E FORNECIMENTO DE TUBO DE PVC PBA PARA REDE DE ÁGUA, DN 50, JUNTA ELÁSTICA INTEGRADA, INSTALADO EM LOCAL COM NÍVEL ALTO DE INTERFERÊNCIAS (INCLUI FORNECIMENTO). AF_05/2024 | DESATIVAÇÃO
2025-09-01 | COMPOSICAO | 105285 | ASSENTAMENTO E FORNECIMENTO DE TUBO DE PVC PBA PARA REDE DE ÁGUA, DN 50, JUNTA ELÁSTICA INTEGRADA, INSTALADO EM LOCAL COM NÍVEL BAIXO DE INTERFERÊNCIAS (INCLUI FORNECIMENTO). AF_05/2024 | DESATIVAÇÃO
2025-09-01 | COMPOSICAO | 105327 | ASSENTAMENTO E FORNECIMENTO DE TUBO DE PVC PBA PARA REDE DE ÁGUA, DN 75, JUNTA ELÁSTICA INTEGRADA, INSTALADO EM LOCAL COM NÍVEL ALTO DE INTERFERÊNCIAS (INCLUI FORNECIMENTO). AF_05/2024 | DESATIVAÇÃO
2025-09-01 | COMPOSICAO | 105328 | ASSENTAMENTO E FORNECIMENTO DE TUBO DE PVC PBA PARA REDE DE ÁGUA, DN 75, JUNTA ELÁSTICA INTEGRADA, INSTALADO EM LOCAL COM NÍVEL BAIXO DE INTERFERÊNCIAS (INCLUI FORNECIMENTO). AF_05/2024 | DESATIVAÇÃO
2025-09-01 | COMPOSICAO | 105329 | ASSENTAMENTO E FORNECIMENTO DE TUBO DE PVC PBA PARA REDE DE ÁGUA, DN 100, JUNTA ELÁSTICA INTEGRADA, INSTALADO EM LOCAL COM NÍVEL ALTO DE INTERFERÊNCIAS (INCLUI FORNECIMENTO). AF_05/2024 | DESATIVAÇÃO
2025-09-01 | COMPOSICAO | 105330 | ASSENTAMENTO E FORNECIMENTO DE TUBO DE PVC PBA PARA REDE DE ÁGUA, DN 100, JUNTA ELÁSTICA INTEGRADA, INSTALADO EM LOCAL COM NÍVEL BAIXO DE INTERFERÊNCIAS (INCLUI FORNECIMENTO). AF_05/2024 | DESATIVAÇÃO
2025-09-01 | COMPOSICAO | 105986 | EXECUÇÃO DE VALETA DE CONCRETO MOLDADO IN LOCO, ESPESSURA DE 0,08 M, GEOMETRIA TRAPEIZOIDAL, COM DIMENSÕES INTERNAS: B1=1,6 M; B2=1,0 M; H=0,3 M. AF_05/2025 | ALTERAÇÃO DE DESCRIÇÃO
2025-09-01 | COMPOSICAO | 105987 | EXECUÇÃO DE VALETA DE CONCRETO MOLDADO IN LOCO, ESPESSURA DE 0,08 M, GEOMETRIA TRAPEIZOIDAL, COM DIMENSÕES INTERNAS: B1=1,2 M; B2=0,6 M; H=0,3 M. AF_05/2025 | ALTERAÇÃO DE DESCRIÇÃO
2025-09-01 | COMPOSICAO | 105988 | EXECUÇÃO DE VALETA DE CONCRETO MOLDADO IN LOCO, ESPESSURA DE 0,08 M, GEOMETRIA TRAPEIZOIDAL, COM DIMENSÕES INTERNAS: B1=0,6M; B2=0,20 M; H=0,20 M. AF_05/2025 | ALTERAÇÃO DE DESCRIÇÃO
2025-09-01 | COMPOSICAO | 105989 | EXECUÇÃO DE VALETA DE CONCRETO MOLDADO IN LOCO, ESPESSURA DE 0,08 M, GEOMETRIA TRAPEIZOIDAL, COM DIMENSÕES INTERNAS: B1=0,7 M; B2=0,30 M; H=0,20 M. AF_05/2025 | ALTERAÇÃO DE DESCRIÇÃO
2025-09-01 | COMPOSICAO | 105990 | EXECUÇÃO DE VALETA DE CONCRETO MOLDADO IN LOCO, ESPESSURA DE 0,08 M, GEOMETRIA TRAPEIZOIDAL, COM DIMENSÕES INTERNAS: B1=0,8 M; B2=0,30 M; H=0,25 M. AF_05/2025 | ALTERAÇÃO DE DESCRIÇÃO
2025-09-01 | COMPOSICAO | 105991 | EXECUÇÃO DE VALETA DE CONCRETO MOLDADO IN LOCO, ESPESSURA DE 0,08 M, GEOMETRIA TRAPEIZOIDAL, COM DIMENSÕES INTERNAS: B1=0,9 M; B2=0,30 M; H=0,30 M. AF_05/2025 | ALTERAÇÃO DE DESCRIÇÃO
2025-09-01 | COMPOSICAO | 105992 | EXECUÇÃO DE VALETA DE CONCRETO MOLDADO IN LOCO, ESPESSURA DE 0,08 M, GEOMETRIA TRAPEIZOIDAL, COM DIMENSÕES INTERNAS: B1=*1,0* M; B2=0,40 M; H=*0,30* M. AF_05/2025 | ALTERAÇÃO DE DESCRIÇÃO
2025-09-01 | COMPOSICAO | 105993 | EXECUÇÃO DE VALETA DE CONCRETO MOLDADO IN LOCO, ESPESSURA DE 0,08 M, GEOMETRIA TRAPEIZOIDAL, COM DIMENSÕES INTERNAS: B1=*1,2* M; B2=*0,4* M; H= 0,4 M. AF_05/2025 | ALTERAÇÃO DE DESCRIÇÃO
2025-09-01 | COMPOSICAO | 105994 | EXECUÇÃO DE VALETA DE CONCRETO MOLDADO IN LOCO, ESPESSURA DE 0,08 M, GEOMETRIA TRAPEIZOIDAL, COM DIMENSÕES INTERNAS: B1=*1,5* M; B2=*0,50* M; H=*0,50* M. AF_05/2025 | ALTERAÇÃO DE DESCRIÇÃO
2025-09-01 | COMPOSICAO | 105995 | EXECUÇÃO DE VALETA DE CONCRETO MOLDADO IN LOCO, ESPESSURA DE 0,08 M, GEOMETRIA TRAPEIZOIDAL, COM DIMENSÕES INTERNAS: B1=*1,8* M; B2=*0,60* M; H=*0,6* M. AF_05/2025 | ALTERAÇÃO DE DESCRIÇÃO
2025-09-01 | COMPOSICAO | 105996 | EXECUÇÃO DE VALETA DE CONCRETO MOLDADO IN LOCO, ESPESSURA DE 0,08 M, GEOMETRIA TRAPEIZOIDAL, COM DIMENSÕES INTERNAS: B1=*2,0* M; B2=*0,8* M; H=0,6 M. AF_05/2025 | ALTERAÇÃO DE DESCRIÇÃO
2025-09-01 | COMPOSICAO | 105997 | EXECUÇÃO DE VALETA DE CONCRETO ARMADO MOLDADO IN LOCO, ESPESSURA DE 0,08 M, GEOMETRIA TRAPEIZOIDAL, COM DIMENSÕES INTERNAS: B1=0,6 M; B2=0,20 M; H=0,20 M. AF_05/2025 | ALTERAÇÃO DE DESCRIÇÃO
2025-09-01 | COMPOSICAO | 105998 | EXECUÇÃO DE VALETA DE CONCRETO ARMADO MOLDADO IN LOCO, ESPESSURA DE 0,08 M, GEOMETRIA TRAPEIZOIDAL, COM DIMENSÕES INTERNAS: B1=0,7 M; B2=0,30 M; H=0,20 M. AF_05/2025 | ALTERAÇÃO DE DESCRIÇÃO
2025-09-01 | COMPOSICAO | 105999 | EXECUÇÃO DE VALETA DE CONCRETO ARMADO MOLDADO IN LOCO, ESPESSURA DE 0,08 M, GEOMETRIA TRAPEIZOIDAL, COM DIMENSÕES INTERNAS: B1=0,8 M; B2=0,30 M; H=0,25 M. AF_05/2025 | ALTERAÇÃO DE DESCRIÇÃO
2025-09-01 | COMPOSICAO | 106000 | EXECUÇÃO DE VALETA DE CONCRETO ARMADO MOLDADO IN LOCO, ESPESSURA DE 0,08 M, GEOMETRIA TRAPEIZOIDAL, COM DIMENSÕES INTERNAS: B1=0,9 M; B2=0,30 M; H=0,30 M. AF_05/2025 | ALTERAÇÃO DE DESCRIÇÃO
2025-09-01 | COMPOSICAO | 106001 | EXECUÇÃO DE VALETA DE CONCRETO ARMADO MOLDADO IN LOCO, ESPESSURA DE 0,08 M, GEOMETRIA TRAPEIZOIDAL, COM DIMENSÕES INTERNAS: B1=1,0 M; B2=0,40 M; H=0,30 M. AF_05/2025 | ALTERAÇÃO DE DESCRIÇÃO
2025-09-01 | COMPOSICAO | 106002 | EXECUÇÃO DE VALETA DE CONCRETO ARMADO MOLDADO IN LOCO, ESPESSURA DE 0,08 M, GEOMETRIA TRAPEIZOIDAL, COM DIMENSÕES INTERNAS: B1=1,1 M; B2=0,40 M; H=0,35 M. AF_05/2025 | ALTERAÇÃO DE DESCRIÇÃO
2025-09-01 | COMPOSICAO | 106003 | EXECUÇÃO DE VALETA DE CONCRETO ARMADO MOLDADO IN LOCO, ESPESSURA DE 0,08 M, GEOMETRIA TRAPEIZOIDAL, COM DIMENSÕES INTERNAS: B1=*1,20* M; B2=*0,4* M; H=0,4 M. AF_05/2025 | ALTERAÇÃO DE DESCRIÇÃO
2025-09-01 | COMPOSICAO | 106104 | ASSENTAMENTO E FORNECIMENTO DE TUBO DE PVC PBA PARA REDE DE ÁGUA, DN 50, JUNTA ELÁSTICA INTEGRADA, INSTALADO EM LOCAL COM NÍVEL ALTO DE INTERFERÊNCIAS (INCLUI FORNECIMENTO). AF_05/2024 | CRIAÇÃO DE COMPOSIÇÃO COM CUSTO
2025-09-01 | COMPOSICAO | 106105 | ASSENTAMENTO E FORNECIMENTO DE TUBO DE PVC PBA PARA REDE DE ÁGUA, DN 50, JUNTA ELÁSTICA INTEGRADA, INSTALADO EM LOCAL COM NÍVEL BAIXO DE INTERFERÊNCIAS (INCLUI FORNECIMENTO). AF_05/2024 | CRIAÇÃO DE COMPOSIÇÃO COM CUSTO
2025-09-01 | COMPOSICAO | 106106 | ASSENTAMENTO E FORNECIMENTO DE TUBO DE PVC PBA PARA REDE DE ÁGUA, DN 75, JUNTA ELÁSTICA INTEGRADA, INSTALADO EM LOCAL COM NÍVEL ALTO DE INTERFERÊNCIAS (INCLUI FORNECIMENTO). AF_05/2024 | CRIAÇÃO DE COMPOSIÇÃO COM CUSTO
2025-09-01 | COMPOSICAO | 106107 | ASSENTAMENTO E FORNECIMENTO DE TUBO DE PVC PBA PARA REDE DE ÁGUA, DN 75, JUNTA ELÁSTICA INTEGRADA, INSTALADO EM LOCAL COM NÍVEL BAIXO DE INTERFERÊNCIAS (INCLUI FORNECIMENTO). AF_05/2024 | CRIAÇÃO DE COMPOSIÇÃO COM CUSTO
2025-09-01 | COMPOSICAO | 106108 | ASSENTAMENTO E FORNECIMENTO DE TUBO DE PVC PBA PARA REDE DE ÁGUA, DN 100, JUNTA ELÁSTICA INTEGRADA, INSTALADO EM LOCAL COM NÍVEL ALTO DE INTERFERÊNCIAS (INCLUI FORNECIMENTO). AF_05/2024 | CRIAÇÃO DE COMPOSIÇÃO COM CUSTO
2025-09-01 | COMPOSICAO | 106109 | ASSENTAMENTO E FORNECIMENTO DE TUBO DE PVC PBA PARA REDE DE ÁGUA, DN 100, JUNTA ELÁSTICA INTEGRADA, INSTALADO EM LOCAL COM NÍVEL BAIXO DE INTERFERÊNCIAS (INCLUI FORNECIMENTO). AF_05/2024 | CRIAÇÃO DE COMPOSIÇÃO COM CUSTO
2025-09-01 | COMPOSICAO | 106110 | TRATAMENTO DE RALO OU PONTO EMERGENTE COM MANTA ASFÁLTICA COLADA COM ASFÁLTO DERRETIDO, E=4MM. AF_09/2023 | CRIAÇÃO DE COMPOSIÇÃO SEM CUSTO
2025-09-01 | COMPOSICAO | 106111 | COMPOSIÇÃO PARAMÉTRICA DE EXECUÇÃO DE VALETA DE CONCRETO MOLDADO IN LOCO, ESPESSURA DE 0,08 M, GEOMETRIA TRAPEZOIDAL, COM DIMENSÕES INTERNAS: B1=0,8; B2=0,30 M; H=0,25 M. AF_10/2025 | CRIAÇÃO DE COMPOSIÇÃO AUXILIAR
2025-09-01 | COMPOSICAO | 106112 | COMPOSIÇÃO PARAMÉTRICA DE EXECUÇÃO DE VALETA DE CONCRETO MOLDADO IN LOCO, ESPESSURA DE 0,08 M, GEOMETRIA TRAPEZOIDAL, COM DIMENSÕES INTERNAS: B1=0,6; B2=0,20 M; H=0,20 M. AF_10/2025 | CRIAÇÃO DE COMPOSIÇÃO AUXILIAR
2025-09-01 | COMPOSICAO | 106113 | COMPOSIÇÃO PARAMÉTRICA DE EXECUÇÃO DE VALETA DE CONCRETO ARMADO MOLDADO IN LOCO, ESPESSURA DE 0,08 M, GEOMETRIA TRAPEZOIDAL, COM DIMENSÕES INTERNAS: B1=0,6; B2=0,20 M; H=0,20 M. AF_10/2025 | CRIAÇÃO DE COMPOSIÇÃO AUXILIAR
2025-09-01 | COMPOSICAO | 106114 | COMPOSIÇÃO PARAMÉTRICA DE EXECUÇÃO DE VALETA DE CONCRETO ARMADO MOLDADO IN LOCO, ESPESSURA DE 0,08 M, GEOMETRIA TRAPEZOIDAL, COM DIMENSÕES INTERNAS: B1=0,7; B2=0,30 M; H=0,20 M. AF_10/2025 | CRIAÇÃO DE COMPOSIÇÃO AUXILIAR
2025-09-01 | COMPOSICAO | 106115 | COMPOSIÇÃO PARAMÉTRICA DE EXECUÇÃO DE VALETA DE CONCRETO ARMADO MOLDADO IN LOCO, ESPESSURA DE 0,08 M, GEOMETRIA TRAPEZOIDAL, COM DIMENSÕES INTERNAS: B1=0,8; B2=0,30 M; H=0,25 M. AF_10/2025 | CRIAÇÃO DE COMPOSIÇÃO AUXILIAR
2025-09-01 | COMPOSICAO | 106116 | COMPOSIÇÃO PARAMÉTRICA DE EXECUÇÃO DE VALETA DE CONCRETO ARMADO MOLDADO IN LOCO, ESPESSURA DE 0,08 M, GEOMETRIA TRAPEZOIDAL, COM DIMENSÕES INTERNAS: B1=0,9; B2=0,30 M; H=0,30 M. AF_10/2025 | CRIAÇÃO DE COMPOSIÇÃO AUXILIAR
2025-09-01 | COMPOSICAO | 106117 | COMPOSIÇÃO PARAMÉTRICA DE EXECUÇÃO DE VALETA DE CONCRETO ARMADO MOLDADO IN LOCO, ESPESSURA DE 0,08 M, GEOMETRIA TRAPEZOIDAL, COM DIMENSÕES INTERNAS: B1=1,0; B2=0,40 M; H=0,30 M. AF_10/2025 | CRIAÇÃO DE COMPOSIÇÃO AUXILIAR
2025-09-01 | COMPOSICAO | 106118 | COMPOSIÇÃO PARAMÉTRICA DE EXECUÇÃO DE VALETA DE CONCRETO ARMADO MOLDADO IN LOCO, ESPESSURA DE 0,08 M, GEOMETRIA TRAPEZOIDAL, COM DIMENSÕES INTERNAS: B1=1,1; B2=0,40 M; H=0,35 M. AF_10/2025 | CRIAÇÃO DE COMPOSIÇÃO AUXILIAR
2025-09-01 | COMPOSICAO | 106119 | COMPOSIÇÃO PARAMÉTRICA DE EXECUÇÃO DE VALETA DE CONCRETO ARMADO MOLDADO IN LOCO, ESPESSURA DE 0,08 M, GEOMETRIA TRAPEZOIDAL, COM DIMENSÕES INTERNAS: B1= *1,20* M; B2=*0,4* M; H= 0,4 M. AF_10/2025 | CRIAÇÃO DE COMPOSIÇÃO AUXILIAR
2025-09-01 | COMPOSICAO | 106120 | COMPOSIÇÃO PARAMÉTRICA DE EXECUÇÃO DE ESCADA HIDRÁULICA, PARA SEÇÕES DE CORTE, COM DIMENSÃO INTERNA: A=40 CM. AF_10/2025 | CRIAÇÃO DE COMPOSIÇÃO AUXILIAR
2025-09-01 | COMPOSICAO | 106121 | COMPOSIÇÃO PARAMÉTRICA DE EXECUÇÃO DE ESCADA HIDRÁULICA, PARA SEÇÕES DE ATERRO, COM DIMENSÃO INTERNA: A=60 CM. AF_10/2025 | CRIAÇÃO DE COMPOSIÇÃO AUXILIAR
2025-09-01 | COMPOSICAO | 106122 | REMOÇÃO DE ENTULHO CLASSE A (ALVENARIA, CONCRETO, ARGAMASSAS E CERÂMICOS) POR DUTO DE ENTULHO E ACONDICIONAMENTO FINAL EM CAÇAMBA ESTACIONÁRIA. EXCLUSO FRETE. AF_09/2025 | CRIAÇÃO DE COMPOSIÇÃO COM CUSTO
2025-09-01 | COMPOSICAO | 106123 | REMOÇÃO DE ENTULHO CLASSE B (PLASTICO/ PAPEL/ METAL) ARMAZENADO INICIALMENTE EM BOMBONAS E ACONDICIONAMENTO FINAL EM ABRIGOS COBERTOS. EXCLUSO FRETE. AF_09/2025 | CRIAÇÃO DE COMPOSIÇÃO COM CUSTO
2025-09-01 | COMPOSICAO | 106124 | REMOÇÃO DE ENTULHO CLASSE B (PEÇAS MAIORES DE MADEIRA) TRANSPORTADOS POR GRUA. ACONDICIONAMENTO FINAL EM CAIXA ROLL ON/ ROLL OFF. EXCLUSO FRETE. AF_09/2025 | CRIAÇÃO DE COMPOSIÇÃO COM CUSTO
2025-09-01 | COMPOSICAO | 106125 | REMOÇÃO DE ENTULHO CLASSE B (PEÇAS MAIORES DE MADEIRA) TRANSPORTADOS POR CREMALHEIRA. ACONDICIONAMENTO FINAL EM CAIXA ROLL ON/ ROLL OFF. EXCLUSO FRETE. AF_09/2025 | CRIAÇÃO DE COMPOSIÇÃO COM CUSTO
2025-09-01 | COMPOSICAO | 106126 | REMOÇÃO DE ENTULHO CLASSE B (FRAGMENTOS DE MADEIRA) TRANSPORTADOS POR GRUA. ACONDICIONAMENTO FINAL CAÇAMBA ESTACIONÁRIA. EXCLUSO FRETE. AF_09/2025 | CRIAÇÃO DE COMPOSIÇÃO COM CUSTO
2025-09-01 | COMPOSICAO | 106127 | REMOÇÃO DE ENTULHO CLASSE B (FRAGMENTOS DE MADEIRA) TRANSPORTADOS POR CREMALHEIRA. ACONDICIONAMENTO FINAL CAÇAMBA ESTACIONÁRIA. EXCLUSO FRETE. AF_09/2025 | CRIAÇÃO DE COMPOSIÇÃO COM CUSTO
2025-09-01 | COMPOSICAO | 106128 | REMOÇÃO DE ENTULHO CLASSE B (FRAGMENTOS E RESÍDUOS DE GESSO) TRANSPORTADOS POR CREMALHEIRA. ACONDICIONAMENTO FINAL CAÇAMBA ESTACIONÁRIA. EXCLUSO FRETE. AF_09/2025 | CRIAÇÃO DE COMPOSIÇÃO COM CUSTO
2025-09-01 | COMPOSICAO | 106129 | REMOÇÃO DE ENTULHO CLASSE B (PEÇAS MAIORES DE GESSO ACARTONADO) TRANSPORTADOS POR CREMALHEIRA. ACONDICIONAMENTO FINAL CAÇAMBA ESTACIONÁRIA. EXCLUSO FRETE. AF_09/2025 | CRIAÇÃO DE COMPOSIÇÃO COM CUSTO
2025-09-01 | COMPOSICAO | 106130 | REMOÇÃO DE ENTULHO CLASSE B (LATAS OU BALDES VAZIOS NÃO CONTAMINADOS DE 18 LITROS) TRANSPORTADAS POR CREMALHEIRA. ACONDICIONAMENTO FINAL EM BAIAS. EXCLUSO FRETE. AF_09/2025 | CRIAÇÃO DE COMPOSIÇÃO COM CUSTO
2025-09-01 | COMPOSICAO | 106131 | REMOÇÃO DE ENTULHO CLASSE B (BALDES VAZIOS NÃO CONTAMINADOS DE 29 LITROS) TRANSPORTADAS POR CREMALHEIRA. ACONDICIONAMENTO FINAL EM BAIAS. EXCLUSO FRETE. AF_09/2025 | CRIAÇÃO DE COMPOSIÇÃO COM CUSTO
2025-08-01 | INSUMO | 3736 | LAJE PRE-MOLDADA CONVENCIONAL (LAJOTAS + VIGOTAS) PARA FORRO, UNIDIRECIONAL, SOBRECARGA DE 100 KG/M2, VAO ATE 4 M (SEM COLOCACAO) | ALTERAÇÃO DE DESCRIÇÃO
2025-08-01 | INSUMO | 3737 | LAJE PRE-MOLDADA CONVENCIONAL (LAJOTAS + VIGOTAS) PARA PISO, UNIDIRECIONAL, SOBRECARGA DE 350 KG/M2, VAO ATE 4,5 M (SEM COLOCACAO) | ALTERAÇÃO DE DESCRIÇÃO
2025-08-01 | INSUMO | 3738 | LAJE PRE-MOLDADA CONVENCIONAL (LAJOTAS + VIGOTAS) PARA PISO, UNIDIRECIONAL, SOBRECARGA DE 350 KG/M2, VAO ATE 5,00 M (SEM COLOCACAO) | DESATIVAÇÃO
2025-08-01 | INSUMO | 3739 | LAJE PRE-MOLDADA CONVENCIONAL (LAJOTAS + VIGOTAS) PARA PISO, UNIDIRECIONAL, SOBRECARGA DE 200 KG/M2, VAO ATE 5,00 M (SEM COLOCACAO) | DESATIVAÇÃO
2025-08-01 | INSUMO | 3741 | LAJE PRE-MOLDADA CONVENCIONAL (LAJOTAS + VIGOTAS) PARA FORRO, UNIDIRECIONAL, SOBRECARGA DE 100 KG/M2, VAO ATE 4,5 M (SEM COLOCACAO) | ALTERAÇÃO DE DESCRIÇÃO
2025-08-01 | INSUMO | 3743 | LAJE PRE-MOLDADA CONVENCIONAL (LAJOTAS + VIGOTAS) PARA PISO, UNIDIRECIONAL, SOBRECARGA DE 200 KG/M2, VAO ATE 3,5 M (SEM COLOCACAO) | ALTERAÇÃO DE DESCRIÇÃO
2025-08-01 | INSUMO | 3744 | LAJE PRE-MOLDADA CONVENCIONAL (LAJOTAS + VIGOTAS) PARA PISO, UNIDIRECIONAL, SOBRECARGA DE 200 KG/M2, VAO ATE 4,50 M (SEM COLOCACAO) | DESATIVAÇÃO
2025-08-01 | INSUMO | 3745 | LAJE PRE-MOLDADA CONVENCIONAL (LAJOTAS + VIGOTAS) PARA FORRO, UNIDIRECIONAL, SOBRECARGA 100 KG/M2, VAO ATE 5,00 M (SEM COLOCACAO) | DESATIVAÇÃO
2025-08-01 | INSUMO | 3747 | LAJE PRE-MOLDADA CONVENCIONAL (LAJOTAS + VIGOTAS) PARA PISO, UNIDIRECIONAL, SOBRECARGA 350 KG/M2 VAO ATE 3,50 M (SEM COLOCACAO) | DESATIVAÇÃO
2025-08-01 | INSUMO | 10535 | BETONEIRA, CAPACIDADE NOMINAL 400 L, CAPACIDADE DE MISTURA 280 L, MOTOR ELETRICO TRIFASICO 220/380 V, POTENCIA 2 CV, SEM CARREGADOR | ALTERAÇÃO DE DESCRIÇÃO
2025-08-01 | INSUMO | 10537 | BETONEIRA, CAPACIDADE NOMINAL 400 L, CAPACIDADE DE MISTURA 310 L, MOTOR A DIESEL, POTENCIA 5 CV, SEM CARREGADOR | ALTERAÇÃO DE DESCRIÇÃO
2025-08-01 | INSUMO | 10747 | MARTELO PERFURADOR PNEUMATICO MANUAL, PESO DE 25 KG, COM SILENCIADOR | ALTERAÇÃO DE FAMÍLIA/COEFICIENTE
2025-08-01 | INSUMO | 11280 | CORTADEIRA DE PISO DE CONCRETO E ASFALTO, PARA DISCO PADRAO DE DIAMETRO 350 MM (14") OU 450 MM (18"), MOTOR A GASOLINA, POTENCIA 13 HP, SEM DISCO | ALTERAÇÃO DE FAMÍLIA/COEFICIENTE
2025-08-01 | INSUMO | 11359 | ESMERILHADEIRA ANGULAR ELETRICA, DIAMETRO DO DISCO 7" (180 MM), ROTACAO 8500 RPM, POTENCIA 2400 W | ALTERAÇÃO DE FAMÍLIA/COEFICIENTE
2025-08-01 | INSUMO | 11616 | MARTELO DEMOLIDOR PNEUMATICO MANUAL, PADRAO, PESO DE 32 KG | ALTERAÇÃO DE FAMÍLIA/COEFICIENTE
2025-08-01 | INSUMO | 11649 | ELEMENTO PRE-MOLDADO PARA TRANSICAO EXCENTRICA EM CONCRETO ARMADO, DN *1200* MM, FURO CIRCULAR DN 600 MM, ESPESSURA *12* CM | ALTERAÇÃO DE DESCRIÇÃO
2025-08-01 | INSUMO | 11650 | ELEMENTO PRE-MOLDADO PARA TRANSICAO EXCENTRICA EM CONCRETO ARMADO, DN *1500* MM, FURO CIRCULAR DN 600 MM, ESPESSURA 15 CM | ALTERAÇÃO DE DESCRIÇÃO
2025-08-01 | INSUMO | 11651 | PERFURATRIZ PNEUMATICA MANUAL DE PESO MEDIO, 18KG, COMPRIMENTO DE CURSO DE 6 M, DIAMETRO DO PISTAO DE 5,5 CM | DESATIVAÇÃO
2025-08-01 | INSUMO | 13192 | LIXADEIRA ELETRICA ANGULAR PARA CONCRETO, POTENCIA 1.400 W, PRATO DIAMANTADO DE 5" | ALTERAÇÃO DE FAMÍLIA/COEFICIENTE
2025-08-01 | INSUMO | 13891 | BETONEIRA, CAPACIDADE NOMINAL 400 L, CAPACIDADE DE MISTURA 310 L, MOTOR A GASOLINA, POTENCIA 5,5 CV, SEM CARREGADOR | ALTERAÇÃO DE DESCRIÇÃO
2025-08-01 | INSUMO | 14529 | MARTELO PERFURADOR PNEUMATICO MANUAL, HASTE 25 X 75 MM, 21 KG | DESATIVAÇÃO
2025-08-01 | INSUMO | 14531 | MARTELO DEMOLIDOR PNEUMATICO MANUAL, COM REDUCAO DE VIBRACAO, PESO DE 21 KG | ALTERAÇÃO DE FAMÍLIA/COEFICIENTE
2025-08-01 | INSUMO | 14618 | SERRA CIRCULAR DE BANCADA COM MOTOR ELETRICO, POTENCIA DE *1600* W, PARA DISCO DE DIAMETRO DE 10" (250 MM) | ALTERAÇÃO DE FAMÍLIA/COEFICIENTE
2025-08-01 | INSUMO | 36396 | BETONEIRA, CAPACIDADE NOMINAL 400 L, CAPACIDADE DE MISTURA 310 L, MOTOR ELETRICO TRIFASICO 220/380V, POTENCIA 2 CV, SEM CARREGADOR | ALTERAÇÃO DE DESCRIÇÃO
2025-08-01 | INSUMO | 36397 | BETONEIRA, CAPACIDADE NOMINAL 600 L, CAPACIDADE DE MISTURA 360 L, MOTOR ELETRICO TRIFASICO 220/380V, POTENCIA 4CV, SEM CARREGADOR | ALTERAÇÃO DE DESCRIÇÃO
2025-08-01 | INSUMO | 36398 | BETONEIRA, CAPACIDADE NOMINAL 600 L, CAPACIDADE DE MISTURA 440 L, MOTOR A DIESEL, POTENCIA 10 CV, COM CARREGADOR | ALTERAÇÃO DE DESCRIÇÃO
2025-08-01 | INSUMO | 36533 | MARTELO DEMOLIDOR PNEUMATICO MANUAL, COM REDUCAO DE VIBRACAO, PESO DE 31,5 KG | ALTERAÇÃO DE FAMÍLIA/COEFICIENTE
2025-08-01 | INSUMO | 38413 | LIXADEIRA ELETRICA ANGULAR, PARA DISCO DE 7" (180 MM), POTENCIA DE 2.200 W, *5.000* RPM, 220 V | ALTERAÇÃO DE FAMÍLIA/COEFICIENTE
2025-08-01 | INSUMO | 38414 | TERMOFUSORA PARA TUBOS E CONEXOES EM PPR COM DIAMETROS DE 75 A 110 MM, POTENCIA DE *1100* W, TENSAO 220 V | ALTERAÇÃO DE FAMÍLIA/COEFICIENTE
2025-08-01 | INSUMO | 38415 | TERMOFUSORA PARA TUBOS E CONEXOES EM PPR COM DIAMETROS DE 20 A 63 MM, POTENCIA DE 800 W, TENSAO 220 V | ALTERAÇÃO DE FAMÍLIA/COEFICIENTE
2025-08-01 | INSUMO | 39639 | PAINEL ESTRUTURAL PARA LAJE SECA REVESTIDO EM PLACA CIMENTICIA, DE *1,20 X 2,50* M, E = 55 MM | ALTERAÇÃO DE DESCRIÇÃO
2025-08-01 | INSUMO | 40406 | PERFURATRIZ MANUAL, TORQUE MAXIMO 55 KGF.M, POTENCIA 5 CV, COM DIAMETRO MAXIMO 8 1/2" (INCLUI SUPORTE/CHASSI TIPO MESA) | DESATIVAÇÃO
2025-08-01 | INSUMO | 40519 | CORTADEIRA HIDRAULICA DE VERGALHAO, PARA ACO DE DIAMETRO ATE 50 MM, MOTOR ELETRICO TRIFASICO, POTENCIA DE 5,5 HP A 7,5 HP | ALTERAÇÃO DE FAMÍLIA/COEFICIENTE
2025-08-01 | INSUMO | 40521 | DOBRADEIRA ELETROMECANICA DE VERGALHAO, PARA ACO DE DIAMETRO ATE 1 1/2", MOTOR ELETRICO TRIFASICO, POTENCIA DE 3 HP ATE 5 HP | ALTERAÇÃO DE FAMÍLIA/COEFICIENTE
2025-08-01 | INSUMO | 40789 | PERFURATRIZ MANUAL, TORQUE MAXIMO 83 N.M, POTENCIA 5 CV, COM DIAMETRO MAXIMO 4" (NAO INCLUI SUPORTE / CHASSI) | ALTERAÇÃO DE FAMÍLIA/COEFICIENTE
2025-08-01 | INSUMO | 40791 | PERFURATRIZ MANUAL, TORQUE MAXIMO 83 N.M, POTENCIA 5 CV, COM DIAMETRO MAXIMO 4", PARA SOLO GRAMPEADO (INCLUI SUPORTE OU CHASSI TIPO MESA) | ALTERAÇÃO DE FAMÍLIA/COEFICIENTE
2025-08-01 | INSUMO | 41898 | MARTELO DEMOLIDOR PNEUMATICO MANUAL, PESO DE 28 KG, COM SILENCIADOR | ALTERAÇÃO DE FAMÍLIA/COEFICIENTE
2025-08-01 | INSUMO | 43342 | LAJE PRE-MOLDADA COM VIGOTA PROTENDIDA (LAJOTAS + VIGOTAS) COM LAJOTA CERAMICA 30 X 20 X 12 CM (L X C X A) E VIGOTA VPT 10 X 9 CM (L X A), PARA PISO, UNIDIRECIONAL, SOBRECARGA DE 350 KGF/M2, VAO ATE 5,5 M (SEM COLOCACAO) | ALTERAÇÃO DE DESCRIÇÃO
2025-08-01 | INSUMO | 43343 | LAJE PRE-MOLDADA COM VIGOTA PROTENDIDA (LAJOTAS + VIGOTAS) COM LAJOTA CERAMICA 30 X 20 X 16 CM (L X C X A) E VIGOTA VPT 10 X 9 CM (L X A), PARA PISO, UNIDIRECIONAL, SOBRECARGA DE 350 KGF/M2, VAO ATE 6 M (SEM COLOCACAO) | ALTERAÇÃO DE DESCRIÇÃO
2025-08-01 | INSUMO | 43344 | LAJE PRE-MOLDADA COM VIGOTA PROTENDIDA (LAJOTAS + VIGOTAS) COM LAJOTA CERAMICA 30 X 20 X 20 CM (L X C X A) E VIGOTA VPT 10 X 9 CM (L X A), PARA PISO, UNIDIRECIONAL, SOBRECARGA DE 350 KGF/M2, VAO ATE 6,5 M (SEM COLOCACAO) | ALTERAÇÃO DE DESCRIÇÃO
2025-08-01 | INSUMO | 43345 | LAJE PRE-MOLDADA COM VIGOTA PROTENDIDA (LAJOTAS + VIGOTAS) COM LAJOTA CERAMICA 30 X 20 X 8 CM (L X C X A) E VIGOTA VPT 10 X 9 CM (L X A), PARA PISO, UNIDIRECIONAL, SOBRECARGA DE 350 KGF/M2, VAO ATE 4,5 M (SEM COLOCACAO) | ALTERAÇÃO DE DESCRIÇÃO
2025-08-01 | INSUMO | 43346 | LAJE PRE-MOLDADA COM VIGOTA PROTENDIDA (LAJOTAS + VIGOTAS) COM LAJOTA EM POLIESTIRENO EXPANDIDO (EPS), H12, *33* X 100 X 12 CM (L X C X A) E VIGOTA VPT 10 X 9 CM (L X A), PARA PISO, UNIDIRECIONAL, SOBRECARGA DE 350 KGF/M2, VAO ATE 5,5 M (SEM COLOCACAO) | ALTERAÇÃO DE DESCRIÇÃO
2025-08-01 | INSUMO | 43347 | LAJE PRE-MOLDADA COM VIGOTA PROTENDIDA (LAJOTAS + VIGOTAS) COM LAJOTA EM POLIESTIRENO EXPANDIDO (EPS), H16, *33* X 100 X 16 CM (L X C X A) E VIGOTA VPT 10 X 9 CM (L X A), PARA PISO, UNIDIRECIONAL, SOBRECARGA DE 350 KGF/M2, VAO ATE 6,5 M (SEM COLOCACAO) | ALTERAÇÃO DE DESCRIÇÃO
2025-08-01 | INSUMO | 43348 | LAJE PRE-MOLDADA COM VIGOTA PROTENDIDA (LAJOTAS + VIGOTAS) COM LAJOTA EM POLIESTIRENO EXPANDIDO (EPS), H20, *33* X 100 X 20 CM (L X C X A) E VIGOTA VPT 10 X 9 CM (L X A), PARA PISO, UNIDIRECIONAL, SOBRECARGA DE 350 KGF/M2, VAO ATE 7 M (SEM COLOCACAO) | ALTERAÇÃO DE DESCRIÇÃO
2025-08-01 | INSUMO | 43349 | LAJE PRE-MOLDADA COM VIGOTA PROTENDIDA (LAJOTAS + VIGOTAS) COM LAJOTA EM POLIESTIRENO EXPANDIDO (EPS), H8, *33* X 100 X 8 CM (L X C X A) E VIGOTA VPT 10 X 9 CM (L X A), PARA PISO, UNIDIRECIONAL, SOBRECARGA DE 350 KGF/M2, VAO ATE 4,5 M (SEM COLOCACAO) | ALTERAÇÃO DE DESCRIÇÃO
2025-08-01 | INSUMO | 43350 | LAJE PRE-MOLDADA TRELICADA (LAJOTAS + VIGOTAS) COM LAJOTA CERAMICA *30* X 20 X 12 CM (L X C X A) E VIGOTA VTR *12* X 12 CM (L X A), PARA PISO, UNIDIRECIONAL, SOBRECARGA DE 350 KGF/M2, VAO ATE 5 M (SEM COLOCACAO) | ALTERAÇÃO DE DESCRIÇÃO
2025-08-01 | INSUMO | 43351 | LAJE PRE-MOLDADA TRELICADA (LAJOTAS + VIGOTAS) COM LAJOTA CERAMICA *30* X 20 X 16 CM (L X C X A) E VIGOTA VTR *12* X 16 CM (L X A), PARA PISO, UNIDIRECIONAL, SOBRECARGA DE 350 KGF/M2, VAO ATE 6 M (SEM COLOCACAO) | ALTERAÇÃO DE DESCRIÇÃO
2025-08-01 | INSUMO | 43352 | LAJE PRE-MOLDADA TRELICADA (LAJOTAS + VIGOTAS) COM LAJOTA CERAMICA *30* X 20 X 20 CM (L X C X A) E VIGOTA VTR *12* X 20 CM (L X A), PARA PISO, UNIDIRECIONAL, SOBRECARGA DE 350 KGF/M2, VAO ATE 7 M (SEM COLOCACAO) | ALTERAÇÃO DE DESCRIÇÃO
2025-08-01 | INSUMO | 43353 | LAJE PRE-MOLDADA TRELICADA (LAJOTAS + VIGOTAS) COM LAJOTA CERAMICA *30* X 20 X *8* CM (L X C X A) E VIGOTA VTR *12* X 8 CM (L X A), PARA PISO, UNIDIRECIONAL, SOBRECARGA DE 350 KGF/M2, VAO ATE 4 M (SEM COLOCACAO) | ALTERAÇÃO DE DESCRIÇÃO
2025-08-01 | INSUMO | 43355 | LAJE PRE-MOLDADA TRELICADA (LAJOTAS + VIGOTAS) COM LAJOTA EM POLIESTIRENO EXPANDIDO (EPS), H16, *33* X 100 X 16 CM (L X C X A) E VIGOTA VTR *12* X 16 CM (L X A), PARA PISO, UNIDIRECIONAL, SOBRECARGA DE 350 KGF/M2, VAO ATE 6,5 M (SEM COLOCACAO) | ALTERAÇÃO DE DESCRIÇÃO
2025-08-01 | INSUMO | 43356 | LAJE PRE-MOLDADA TRELICADA (LAJOTAS + VIGOTAS) COM LAJOTA EM POLIESTIRENO EXPANDIDO (EPS), H20, *33* X 100 X 20 CM (L X C X A) E VIGOTA VTR *12* X 20 CM (L X A), PARA PISO, UNIDIRECIONAL, SOBRECARGA DE 350 KGF/M2, VAO ATE 8 M (SEM COLOCACAO) | ALTERAÇÃO DE DESCRIÇÃO
2025-08-01 | INSUMO | 43357 | LAJE PRE-MOLDADA TRELICADA (LAJOTAS + VIGOTAS) COM LAJOTA EM POLIESTIRENO EXPANDIDO (EPS), *H8*, *33* X 100 X 8 CM (L X C X A) E VIGOTA VTR *12* X 8 CM (L X A), PARA PISO, UNIDIRECIONAL, SOBRECARGA DE 250 KGF/M2, VAO ATE 4 M (SEM COLOCACAO) | ALTERAÇÃO DE DESCRIÇÃO
2025-08-01 | INSUMO | 44008 | BETONEIRA, CAPACIDADE NOMINAL 250 L, CAPACIDADE DE MISTURA *200* L, MOTOR ELETRICO MONOFASICO, POTENCIA 1CV, SEM CARREGADOR | ALTERAÇÃO DE DESCRIÇÃO
2025-08-01 | INSUMO | 44379 | LAJE PRE-MOLDADA TRELICADA (LAJOTAS + VIGOTAS) COM LAJOTA EM POLIESTIRENO EXPANDIDO (EPS), H12, *33* X 100 X 12 CM (L X C X A) E VIGOTA VTR *12* X 12 CM (L X A), PARA PISO, UNIDIRECIONAL, SOBRECARGA DE 350 KGF/M2, VAO ATE 5,5 M (SEM COLOCACAO) | ALTERAÇÃO DE DESCRIÇÃO
2025-08-01 | INSUMO | 44492 | BETONEIRA, CAPACIDADE NOMINAL 600 L, CAPACIDADE DE MISTURA 440 L, MOTOR A GASOLINA, POTENCIA 10 HP, COM CARREGADOR | ALTERAÇÃO DE DESCRIÇÃO
2025-08-01 | INSUMO | 45208 | ALICATE AMPERIMETRO, TENSAO AC/DC, CAPACIDADE MAXIMA 1000 A | ALTERAÇÃO DE FAMÍLIA/COEFICIENTE
2025-08-01 | INSUMO | 45208 | ALICATE AMPERIMETRO, TENSAO AC/DC, CAPACIDADE MAXIMA 1000 A | INÍCIO DIVULGAÇÃO DE PREÇO
2025-08-01 | INSUMO | 45298 | SERRA TICO-TICO COM MOTOR ELETRICO, POTENCIA DE 450 W, 60 HZ, 220 V, 3000 GPM, SEM LAMINA | ALTERAÇÃO DE FAMÍLIA/COEFICIENTE
2025-08-01 | INSUMO | 45298 | SERRA TICO-TICO COM MOTOR ELETRICO, POTENCIA DE 450 W, 60 HZ, 220 V, 3000 GPM, SEM LAMINA | INÍCIO DIVULGAÇÃO DE PREÇO
2025-08-01 | INSUMO | 45299 | DETECTOR DE TENSAO 90 V A 1000 V (CAT IV) | ALTERAÇÃO DE FAMÍLIA/COEFICIENTE
2025-08-01 | INSUMO | 45299 | DETECTOR DE TENSAO 90 V A 1000 V (CAT IV) | INÍCIO DIVULGAÇÃO DE PREÇO
2025-08-01 | INSUMO | 45300 | COMPRESSOR DE AR PROFISSIONAL 10 PCM, *110* L, 140 PSI, 110/220 VOLTS, MONOFASICO | ALTERAÇÃO DE FAMÍLIA/COEFICIENTE
2025-08-01 | INSUMO | 45300 | COMPRESSOR DE AR PROFISSIONAL 10 PCM, *110* L, 140 PSI, 110/220 VOLTS, MONOFASICO | INÍCIO DIVULGAÇÃO DE PREÇO
2025-08-01 | INSUMO | 45301 | FURADEIRA ELETRICA DE IMPACTO 1/2", 600 W | ALTERAÇÃO DE FAMÍLIA/COEFICIENTE
2025-08-01 | INSUMO | 45301 | FURADEIRA ELETRICA DE IMPACTO 1/2", 600 W | INÍCIO DIVULGAÇÃO DE PREÇO
2025-08-01 | INSUMO | 45302 | MARTELO ROMPEDOR PNEUMATICO MANUAL, HASTE 22 X 82,5 MM, 10 KG | ALTERAÇÃO DE FAMÍLIA/COEFICIENTE
2025-08-01 | INSUMO | 45302 | MARTELO ROMPEDOR PNEUMATICO MANUAL, HASTE 22 X 82,5 MM, 10 KG | INÍCIO DIVULGAÇÃO DE PREÇO
2025-08-01 | INSUMO | 45303 | MARTELO PERFURADOR PNEUMATICO MANUAL, DE SUPERFICIE, COM AVANCO DE COLUNA, PESO DE *28* KG | ALTERAÇÃO DE FAMÍLIA/COEFICIENTE
2025-08-01 | INSUMO | 45303 | MARTELO PERFURADOR PNEUMATICO MANUAL, DE SUPERFICIE, COM AVANCO DE COLUNA, PESO DE *28* KG | INÍCIO DIVULGAÇÃO DE PREÇO
2025-08-01 | INSUMO | 45304 | MARTELO PERFURADOR PNEUMATICO MANUAL, HASTE 19 X 108 MM, *11* KG | ALTERAÇÃO DE FAMÍLIA/COEFICIENTE
2025-08-01 | INSUMO | 45304 | MARTELO PERFURADOR PNEUMATICO MANUAL, HASTE 19 X 108 MM, *11* KG | INÍCIO DIVULGAÇÃO DE PREÇO
2025-08-01 | INSUMO | 45305 | LAJE PRE-MOLDADA TRELICADA (LAJOTAS + VIGOTAS) COM LAJOTA EM POLIESTIRENO EXPANDIDO (EPS), H25,*33* X 100 X 25 CM (L X C X A) E VIGOTA VTR *12* X 25 CM (L X A), PARA PISO, UNIDIRECIONAL, SOBRECARGA DE 350 KGF/M2, VAO ATE 9 M (SEM COLOCACAO) | ALTERAÇÃO DE DESCRIÇÃO
2025-08-01 | INSUMO | 45306 | LAJE PRE-MOLDADA TRELICADA (LAJOTAS + VIGOTAS) COM LAJOTA CERAMICA *30* X 20 X 24 CM (L X C X A) E VIGOTA VTR *12* X 25 CM (L X A), PARA PISO, UNIDIRECIONAL, SOBRECARGA DE 350 KGF/M2, VAO ATE 8 M (SEM COLOCACAO) | ALTERAÇÃO DE DESCRIÇÃO
2025-08-01 | INSUMO | 45307 | LAJE PRE-MOLDADA COM VIGOTA PROTENDIDA (LAJOTAS + VIGOTAS) COM LAJOTA CERAMICA 30 X 20 X 24 CM (L X C X A) E VIGOTA VPT 10 X 9 CM (L X A), PARA PISO, UNIDIRECIONAL, SOBRECARGA DE 350 KGF/M2, VAO ATE 7 M (SEM COLOCACAO) | ALTERAÇÃO DE DESCRIÇÃO
2025-08-01 | INSUMO | 45308 | LAJE PRE-MOLDADA COM VIGOTA PROTENDIDA (LAJOTAS + VIGOTAS) COM LAJOTA EM POLIESTIRENO EXPANDIDO (EPS), H25, *33* X 100 X 25 CM (L X C X A) E VIGOTA VPT 10 X 9 CM (L X A), PARA PISO, UNIDIRECIONAL, SOBRECARGA DE 350 KGF/M2, VAO ATE 8 M (SEM COLOCACAO) | ALTERAÇÃO DE DESCRIÇÃO
2025-08-01 | INSUMO | 45424 | CAIBRO 5 X 5 CM, MADEIRA COM CLASSE DE RESISTENCIA D50 OU D60 - APARELHADA | CRIAÇÃO DE INSUMO SEM PREÇO
2025-08-01 | INSUMO | 45425 | CAIBRO 5 X 5 CM, MADEIRA COM CLASSE DE RESISTENCIA D50 OU D60 - BRUTA | CRIAÇÃO DE INSUMO SEM PREÇO
2025-08-01 | INSUMO | 45426 | CAIBRO 5 X 7 CM, MADEIRA COM CLASSE DE RESISTENCIA D50 OU D60 - APARELHADA | CRIAÇÃO DE INSUMO SEM PREÇO
2025-08-01 | INSUMO | 45427 | CAIBRO 5 X 7 CM, MADEIRA COM CLASSE DE RESISTENCIA D50 OU D60 - BRUTA | CRIAÇÃO DE INSUMO SEM PREÇO
2025-08-01 | INSUMO | 45428 | CAIBRO 7,5 X 7,5 CM, MADEIRA COM CLASSE DE RESISTENCIA D50 OU D60 - BRUTA | CRIAÇÃO DE INSUMO SEM PREÇO
2025-08-01 | INSUMO | 45429 | PRANCHA 5 X 30 CM, MADEIRA COM CLASSE DE RESISTENCIA D50 OU D60 - BRUTA | CRIAÇÃO DE INSUMO SEM PREÇO
2025-08-01 | INSUMO | 45430 | PRANCHA 5 X 30 CM, MADEIRA COM CLASSE DE RESISTENCIA D50 OU D60 - APARELHADA | CRIAÇÃO DE INSUMO SEM PREÇO
2025-08-01 | INSUMO | 45431 | PRANCHA 7 X 30 CM, MADEIRA COM CLASSE DE RESISTENCIA D50 OU D60 - APARELHADA | CRIAÇÃO DE INSUMO SEM PREÇO
2025-08-01 | INSUMO | 45432 | PRANCHA 7 X 30 CM, MADEIRA COM CLASSE DE RESISTENCIA D50 OU D60 - BRUTA | CRIAÇÃO DE INSUMO SEM PREÇO
2025-08-01 | INSUMO | 45433 | PRANCHAO 8 X 20 CM, MADEIRA COM CLASSE DE RESISTENCIA D50 OU D60 - APARELHADA | CRIAÇÃO DE INSUMO SEM PREÇO
2025-08-01 | INSUMO | 45434 | PRANCHAO 8 X 20 CM, MADEIRA COM CLASSE DE RESISTENCIA D50 OU D60 - BRUTA | CRIAÇÃO DE INSUMO SEM PREÇO
2025-08-01 | INSUMO | 45435 | PRANCHAO 8 X 25 CM, MADEIRA COM CLASSE DE RESISTENCIA D50 OU D60 - APARELHADA | CRIAÇÃO DE INSUMO SEM PREÇO
2025-08-01 | INSUMO | 45436 | PRANCHAO 8 X 25 CM, MADEIRA COM CLASSE DE RESISTENCIA D50 OU D60 - BRUTA | CRIAÇÃO DE INSUMO SEM PREÇO
2025-08-01 | INSUMO | 45437 | SARRAFO 2 X 5 CM, MADEIRA COM CLASSE DE RESISTENCIA D50 OU D60 - APARELHADA | CRIAÇÃO DE INSUMO SEM PREÇO
2025-08-01 | INSUMO | 45438 | SARRAFO 2 X 7 CM, MADEIRA COM CLASSE DE RESISTENCIA D50 OU D60 - APARELHADA | CRIAÇÃO DE INSUMO SEM PREÇO
2025-08-01 | INSUMO | 45439 | SARRAFO 2 X 5 CM, MADEIRA COM CLASSE DE RESISTENCIA D50 OU D60 - BRUTA | CRIAÇÃO DE INSUMO SEM PREÇO
2025-08-01 | INSUMO | 45440 | SARRAFO 2 X 7 CM, MADEIRA COM CLASSE DE RESISTENCIA D50 OU D60 - BRUTA | CRIAÇÃO DE INSUMO SEM PREÇO
2025-08-01 | INSUMO | 45441 | TABUA 2,5 X 15 CM, MADEIRA COM CLASSE DE RESISTENCIA D50 OU D60 - APARELHADA | CRIAÇÃO DE INSUMO SEM PREÇO
2025-08-01 | INSUMO | 45442 | TABUA 2,5 X 20 CM, MADEIRA COM CLASSE DE RESISTENCIA D50 OU D60 - APARELHADA | CRIAÇÃO DE INSUMO SEM PREÇO
2025-08-01 | INSUMO | 45443 | TABUA 2 X 30 CM, MADEIRA COM CLASSE DE RESISTENCIA D50 OU D60 - APARELHADA | CRIAÇÃO DE INSUMO SEM PREÇO
2025-08-01 | INSUMO | 45444 | TABUA 2,5 X 25 CM, MADEIRA COM CLASSE DE RESISTENCIA D50 OU D60 - BRUTA | CRIAÇÃO DE INSUMO SEM PREÇO
2025-08-01 | INSUMO | 45445 | TABUA 2 X 30 CM, MADEIRA COM CLASSE DE RESISTENCIA D50 OU D60 - BRUTA | CRIAÇÃO DE INSUMO SEM PREÇO
2025-08-01 | INSUMO | 45446 | VIGA 5 X 14 CM, MADEIRA COM CLASSE DE RESISTENCIA D50 OU D60 - APARELHADA | CRIAÇÃO DE INSUMO SEM PREÇO
2025-08-01 | INSUMO | 45447 | VIGA 5 X 14 CM, MADEIRA COM CLASSE DE RESISTENCIA D50 OU D60 - BRUTA | CRIAÇÃO DE INSUMO SEM PREÇO
2025-08-01 | INSUMO | 45448 | CAIBRO 5 X 6 CM, MADEIRA COM CLASSE DE RESISTENCIA D50 OU D60 - BRUTA | CRIAÇÃO DE INSUMO SEM PREÇO
2025-08-01 | INSUMO | 45449 | CAIBRO 6 X 6 CM, MADEIRA COM CLASSE DE RESISTENCIA D50 OU D60 - BRUTA | CRIAÇÃO DE INSUMO SEM PREÇO
2025-08-01 | INSUMO | 45450 | CAIBRO 6 X 8 CM, MADEIRA COM CLASSE DE RESISTENCIA D50 OU D60 - BRUTA | CRIAÇÃO DE INSUMO SEM PREÇO
2025-08-01 | INSUMO | 45451 | CAIBRO 7,5 X 7,5 CM, MADEIRA COM CLASSE DE RESISTENCIA D50 OU D60 - APARELHADA | CRIAÇÃO DE INSUMO SEM PREÇO
2025-08-01 | INSUMO | 45452 | PILAR 10 X 10 CM, MADEIRA COM CLASSE DE RESISTENCIA D50 OU D60 - BRUTA | CRIAÇÃO DE INSUMO SEM PREÇO
2025-08-01 | INSUMO | 45453 | PILAR 15 X 15 CM, MADEIRA COM CLASSE DE RESISTENCIA D50 OU D60 - BRUTA | CRIAÇÃO DE INSUMO SEM PREÇO
2025-08-01 | INSUMO | 45454 | PILAR 20 X 20 CM, MADEIRA COM CLASSE DE RESISTENCIA D50 OU D60 - BRUTA | CRIAÇÃO DE INSUMO SEM PREÇO
2025-08-01 | INSUMO | 45455 | PRANCHA 4 X 30 CM, MADEIRA COM CLASSE DE RESISTENCIA D50 OU D60 - APARELHADA | CRIAÇÃO DE INSUMO SEM PREÇO
2025-08-01 | INSUMO | 45457 | PRANCHA 6 X 30 CM, MADEIRA COM CLASSE DE RESISTENCIA D50 OU D60 - BRUTA | CRIAÇÃO DE INSUMO SEM PREÇO
2025-08-01 | INSUMO | 45458 | PRANCHA 6 X 40 CM, MADEIRA COM CLASSE DE RESISTENCIA D50 OU D60 - BRUTA | CRIAÇÃO DE INSUMO SEM PREÇO
2025-08-01 | INSUMO | 45459 | PRANCHAO 7,5 X 23 CM, MADEIRA COM CLASSE DE RESISTENCIA D50 OU D60 - APARELHADA | CRIAÇÃO DE INSUMO SEM PREÇO
2025-08-01 | INSUMO | 45460 | PRANCHAO 7,5 X 23 CM, MADEIRA COM CLASSE DE RESISTENCIA D50 OU D60 - BRUTA | CRIAÇÃO DE INSUMO SEM PREÇO
2025-08-01 | INSUMO | 45461 | PRANCHAO 8 X 30 CM, MADEIRA COM CLASSE DE RESISTENCIA D50 OU D60 - APARELHADA | CRIAÇÃO DE INSUMO SEM PREÇO
2025-08-01 | INSUMO | 45462 | PRANCHAO 8 X 30 CM, MADEIRA COM CLASSE DE RESISTENCIA D50 OU D60 - BRUTA | CRIAÇÃO DE INSUMO SEM PREÇO
2025-08-01 | INSUMO | 45463 | RIPA 1 X 3 CM, MADEIRA COM CLASSE DE RESISTENCIA D50 OU D60 - BRUTA | CRIAÇÃO DE INSUMO SEM PREÇO
2025-08-01 | INSUMO | 45464 | RIPA 1,5 X 5 CM, MADEIRA COM CLASSE DE RESISTENCIA D50 OU D60 - APARELHADA | CRIAÇÃO DE INSUMO SEM PREÇO
2025-08-01 | INSUMO | 45465 | RIPA 1,5 X 5 CM, MADEIRA COM CLASSE DE RESISTENCIA D50 OU D60 - BRUTA | CRIAÇÃO DE INSUMO SEM PREÇO
2025-08-01 | INSUMO | 45466 | SARRAFO 2 X 10 CM, MADEIRA COM CLASSE DE RESISTENCIA D50 OU D60 - APARELHADA | CRIAÇÃO DE INSUMO SEM PREÇO
2025-08-01 | INSUMO | 45467 | SARRAFO 2,5 X 10 CM, MADEIRA COM CLASSE DE RESISTENCIA D50 OU D60 - BRUTA | CRIAÇÃO DE INSUMO SEM PREÇO
2025-08-01 | INSUMO | 45468 | SARRAFO 2,5 X 5 CM, MADEIRA COM CLASSE DE RESISTENCIA D50 OU D60 - BRUTA | CRIAÇÃO DE INSUMO SEM PREÇO
2025-08-01 | INSUMO | 45469 | SARRAFO 2,5 X 7 CM, MADEIRA COM CLASSE DE RESISTENCIA D50 OU D60 - BRUTA | CRIAÇÃO DE INSUMO SEM PREÇO
2025-08-01 | INSUMO | 45471 | TABUA 2,5 X 15 CM, MADEIRA COM CLASSE DE RESISTENCIA D50 OU D60 - BRUTA | CRIAÇÃO DE INSUMO SEM PREÇO
2025-08-01 | INSUMO | 45472 | TABUA 2,5 X 20 CM, MADEIRA COM CLASSE DE RESISTENCIA D50 OU D60 - BRUTA | CRIAÇÃO DE INSUMO SEM PREÇO
2025-08-01 | INSUMO | 45473 | TABUA 2,5 X 25 CM, MADEIRA COM CLASSE DE RESISTENCIA D50 OU D60 - APARELHADA | CRIAÇÃO DE INSUMO SEM PREÇO
2025-08-01 | INSUMO | 45474 | TABUA 2,5 X 30 CM, MADEIRA COM CLASSE DE RESISTENCIA D50 OU D60 - APARELHADA | CRIAÇÃO DE INSUMO SEM PREÇO
2025-08-01 | INSUMO | 45475 | TABUA 2,5 X 30 CM, MADEIRA COM CLASSE DE RESISTENCIA D50 OU D60 - BRUTA | CRIAÇÃO DE INSUMO SEM PREÇO
2025-08-01 | INSUMO | 45476 | VIGA 6 X 12 CM, MADEIRA COM CLASSE DE RESISTENCIA D50 OU D60 - APARELHADA | CRIAÇÃO DE INSUMO SEM PREÇO
2025-08-01 | INSUMO | 45477 | VIGA 6 X 12 CM, MADEIRA COM CLASSE DE RESISTENCIA D50 OU D60 - BRUTA | CRIAÇÃO DE INSUMO SEM PREÇO
2025-08-01 | INSUMO | 45478 | VIGA 6 X 16 CM, MADEIRA COM CLASSE DE RESISTENCIA D50 OU D60 - APARELHADA | CRIAÇÃO DE INSUMO SEM PREÇO
2025-08-01 | INSUMO | 45479 | VIGA 6 X 16 CM, MADEIRA COM CLASSE DE RESISTENCIA D50 OU D60 - BRUTA | CRIAÇÃO DE INSUMO SEM PREÇO
2025-08-01 | INSUMO | 45480 | VIGA 6 X 20 CM, MADEIRA COM CLASSE DE RESISTENCIA D50 OU D60 - BRUTA | CRIAÇÃO DE INSUMO SEM PREÇO
2025-08-01 | INSUMO | 45481 | VIGA 8 X 16 CM, MADEIRA COM CLASSE DE RESISTENCIA D50 OU D60 - BRUTA | CRIAÇÃO DE INSUMO SEM PREÇO
2025-08-01 | INSUMO | 45482 | CAIBRO 6 X 8 CM, MADEIRA COM CLASSE DE RESISTENCIA D50 OU D60 - APARELHADA | CRIAÇÃO DE INSUMO SEM PREÇO
2025-08-01 | INSUMO | 45483 | TABUA 2,5 X 15 CM, MADEIRA COM CLASSE DE RESISTENCIA D50 OU D60 - APARELHADA | CRIAÇÃO DE INSUMO SEM PREÇO
2025-08-01 | INSUMO | 45484 | PRANCHA 6 X 25 CM, MADEIRA COM CLASSE DE RESISTENCIA D50 OU D60 - BRUTA | CRIAÇÃO DE INSUMO SEM PREÇO
2025-08-01 | INSUMO | 45485 | PAINEL DIVISORIA SALA LIMPA COM NUCLEO EM POLIISOCIANURATO (PIR) COM ESPESSURA DE 50 MM - EXCLUSO INSTALACAO | CRIAÇÃO DE INSUMO SEM PREÇO
2025-08-01 | INSUMO | 45486 | PORTA SALA LIMPA 90X210 CM COM VISOR, NUCLEO EM POLIISOCIANURATO (PIR) COM ESPESSURA DE 50 MM - EXCLUSO INSTALACAO | CRIAÇÃO DE INSUMO SEM PREÇO
2025-08-01 | INSUMO | 45487 | BOMBA DE INJECAO, ELETRICA, TRIFASICA, POTENCIA 7,5 CV | CRIAÇÃO DE INSUMO SEM PREÇO
2025-08-01 | INSUMO | 45488 | FITA DE ESPUMA EM EVA EXPANDIDO, 4 MM X 50 MM X 10 M (E X L X C), COM UMA FACE ADESIVA | CRIAÇÃO DE INSUMO SEM PREÇO
2025-08-01 | INSUMO | 45489 | CHAPA GALVANIZADA PARA TUNNEL LINER, DIAMETRO 1,4 M, ESPESSURA DE 2,2 MM | CRIAÇÃO DE INSUMO SEM PREÇO
2025-08-01 | INSUMO | 45490 | CHAPA GALVANIZADA PARA TUNNEL LINER, DIAMETRO 1,4 M, ESPESSURA DE 2,7 MM | CRIAÇÃO DE INSUMO SEM PREÇO
2025-08-01 | INSUMO | 45491 | CHAPA GALVANIZADA PARA TUNNEL LINER, DIAMETRO 1,6 M, ESPESSURA DE 2,2 MM | CRIAÇÃO DE INSUMO SEM PREÇO
2025-08-01 | INSUMO | 45492 | CHAPA GALVANIZADA PARA TUNNEL LINER, DIAMETRO 1,6 M, ESPESSURA DE 2,7 MM | CRIAÇÃO DE INSUMO SEM PREÇO
2025-08-01 | INSUMO | 45493 | CHAPA GALVANIZADA PARA TUNNEL LINER, DIAMETRO 1,8 M, ESPESSURA DE 2,2 MM | CRIAÇÃO DE INSUMO SEM PREÇO
2025-08-01 | INSUMO | 45494 | CHAPA GALVANIZADA PARA TUNNEL LINER, DIAMETRO 1,8 M, ESPESSURA DE 2,7 MM | CRIAÇÃO DE INSUMO SEM PREÇO
2025-08-01 | INSUMO | 45495 | CHAPA GALVANIZADA PARA TUNNEL LINER, DIAMETRO 1,8 M, ESPESSURA DE 3,4 MM | CRIAÇÃO DE INSUMO SEM PREÇO
2025-08-01 | INSUMO | 45496 | CHAPA GALVANIZADA PARA TUNNEL LINER, DIAMETRO 2 M, ESPESSURA DE 2,2 MM | CRIAÇÃO DE INSUMO SEM PREÇO
2025-08-01 | INSUMO | 45497 | CHAPA GALVANIZADA PARA TUNNEL LINER, DIAMETRO 2 M, ESPESSURA DE 2,7 MM | CRIAÇÃO DE INSUMO SEM PREÇO
2025-08-01 | INSUMO | 45498 | CHAPA GALVANIZADA PARA TUNNEL LINER, DIAMETRO 2 M, ESPESSURA DE 3,4 MM | CRIAÇÃO DE INSUMO SEM PREÇO
2025-08-01 | INSUMO | 45499 | CHAPA GALVANIZADA PARA TUNNEL LINER, DIAMETRO 2,2 M, ESPESSURA DE 2,2 MM | CRIAÇÃO DE INSUMO SEM PREÇO
2025-08-01 | INSUMO | 45500 | CHAPA GALVANIZADA PARA TUNNEL LINER, DIAMETRO 2,2 M, ESPESSURA DE 2,7 MM | CRIAÇÃO DE INSUMO SEM PREÇO
2025-08-01 | INSUMO | 45501 | CHAPA GALVANIZADA PARA TUNNEL LINER, DIAMETRO 2,2 M, ESPESSURA DE 3,4 MM | CRIAÇÃO DE INSUMO SEM PREÇO
2025-08-01 | INSUMO | 45502 | CHAPA GALVANIZADA PARA TUNNEL LINER, DIAMETRO 2,4 M, ESPESSURA DE 2,2 MM | CRIAÇÃO DE INSUMO SEM PREÇO
2025-08-01 | INSUMO | 45503 | CHAPA GALVANIZADA PARA TUNNEL LINER, DIAMETRO 2,4 M, ESPESSURA DE 2,7 MM | CRIAÇÃO DE INSUMO SEM PREÇO
2025-08-01 | INSUMO | 45504 | CHAPA GALVANIZADA PARA TUNNEL LINER, DIAMETRO 2,4 M, ESPESSURA DE 3,4 MM | CRIAÇÃO DE INSUMO SEM PREÇO
2025-08-01 | INSUMO | 45505 | CHAPA GALVANIZADA PARA TUNNEL LINER, DIAMETRO 2,4 M, ESPESSURA DE 3,9 MM | CRIAÇÃO DE INSUMO SEM PREÇO
2025-08-01 | INSUMO | 45506 | CHAPA GALVANIZADA PARA TUNNEL LINER, DIAMETRO 2,6 M, ESPESSURA DE 2,2 MM | CRIAÇÃO DE INSUMO SEM PREÇO
2025-08-01 | INSUMO | 45507 | CHAPA GALVANIZADA PARA TUNNEL LINER, DIAMETRO 2,6 M, ESPESSURA DE 2,7 MM | CRIAÇÃO DE INSUMO SEM PREÇO
2025-08-01 | INSUMO | 45508 | CHAPA GALVANIZADA PARA TUNNEL LINER, DIAMETRO 2,6 M, ESPESSURA DE 3,4 MM | CRIAÇÃO DE INSUMO SEM PREÇO
2025-08-01 | INSUMO | 45509 | CHAPA GALVANIZADA PARA TUNNEL LINER, DIAMETRO 2,6 M, ESPESSURA DE 3,9 MM | CRIAÇÃO DE INSUMO SEM PREÇO
2025-08-01 | INSUMO | 45510 | CHAPA GALVANIZADA PARA TUNNEL LINER, DIAMETRO 2,8 M, ESPESSURA DE 2,2 MM | CRIAÇÃO DE INSUMO SEM PREÇO
2025-08-01 | INSUMO | 45511 | CHAPA GALVANIZADA PARA TUNNEL LINER, DIAMETRO 2,8 M, ESPESSURA DE 2,7 MM | CRIAÇÃO DE INSUMO SEM PREÇO
2025-08-01 | INSUMO | 45512 | CHAPA GALVANIZADA PARA TUNNEL LINER, DIAMETRO 2,8 M, ESPESSURA DE 3,4 MM | CRIAÇÃO DE INSUMO SEM PREÇO
2025-08-01 | INSUMO | 45513 | CHAPA GALVANIZADA PARA TUNNEL LINER, DIAMETRO 2,8 M, ESPESSURA DE 3,9 MM | CRIAÇÃO DE INSUMO SEM PREÇO
2025-08-01 | INSUMO | 45514 | DILUENTE THINNER COMUM | CRIAÇÃO DE INSUMO SEM PREÇO
2025-08-01 | INSUMO | 45516 | PANO SACARIA DE ALGODAO ALVEJADO *35X60* CM | CRIAÇÃO DE INSUMO SEM PREÇO
2025-08-01 | INSUMO | 45517 | CHAPA GALVANIZADA PARA TUNNEL LINER, DIAMETRO 3 M, ESPESSURA DE 2,2 MM | CRIAÇÃO DE INSUMO SEM PREÇO
2025-08-01 | INSUMO | 45518 | CHAPA GALVANIZADA PARA TUNNEL LINER, DIAMETRO 3 M, ESPESSURA DE 3,4 MM | CRIAÇÃO DE INSUMO SEM PREÇO
2025-08-01 | INSUMO | 45519 | CHAPA GALVANIZADA PARA TUNNEL LINER, DIAMETRO 3 M, ESPESSURA DE 3,9 MM | CRIAÇÃO DE INSUMO SEM PREÇO
2025-08-01 | INSUMO | 45520 | CHAPA GALVANIZADA PARA TUNNEL LINER, DIAMETRO 3 M, ESPESSURA DE 2,7 MM | CRIAÇÃO DE INSUMO SEM PREÇO
2025-08-01 | INSUMO | 45521 | CHAPA GALVANIZADA PARA TUNNEL LINER, DIAMETRO 3,2 M, ESPESSURA DE 2,7 MM | CRIAÇÃO DE INSUMO SEM PREÇO
2025-08-01 | INSUMO | 45522 | CHAPA GALVANIZADA PARA TUNNEL LINER, DIAMETRO 3,4 M, ESPESSURA DE 2,7 MM | CRIAÇÃO DE INSUMO SEM PREÇO
2025-08-01 | INSUMO | 45523 | CHAPA GALVANIZADA PARA TUNNEL LINER, DIAMETRO 3,6 M, ESPESSURA DE 2,7 MM | CRIAÇÃO DE INSUMO SEM PREÇO
2025-08-01 | INSUMO | 45524 | CHAPA GALVANIZADA PARA TUNNEL LINER, DIAMETRO 3,8 M, ESPESSURA DE 2,7 MM | CRIAÇÃO DE INSUMO SEM PREÇO
2025-08-01 | COMPOSICAO | 92963 | MARTELO PERFURADOR PNEUMÁTICO MANUAL, HASTE 25 X 75 MM, 21 KG - DEPRECIAÇÃO. AF_12/2015 | DESATIVAÇÃO
2025-08-01 | COMPOSICAO | 92964 | MARTELO PERFURADOR PNEUMÁTICO MANUAL, HASTE 25 X 75 MM, 21 KG - JUROS. AF_12/2015 | DESATIVAÇÃO
2025-08-01 | COMPOSICAO | 92965 | MARTELO PERFURADOR PNEUMÁTICO MANUAL, HASTE 25 X 75 MM, 21 KG - MANUTENÇÃO. AF_12/2015 | DESATIVAÇÃO
2025-08-01 | COMPOSICAO | 92966 | MARTELO PERFURADOR PNEUMÁTICO MANUAL, HASTE 25 X 75 MM, 21 KG - CHP DIURNO. AF_12/2015 | DESATIVAÇÃO
2025-08-01 | COMPOSICAO | 92967 | MARTELO PERFURADOR PNEUMÁTICO MANUAL, HASTE 25 X 75 MM, 21 KG - CHI DIURNO. AF_12/2015 | DESATIVAÇÃO
2025-08-01 | COMPOSICAO | 95617 | PERFURATRIZ PNEUMATICA MANUAL DE PESO MEDIO, MARTELETE, 18KG, COMPRIMENTO MÁXIMO DE CURSO DE 6 M, DIAMETRO DO PISTAO DE 5,5 CM - DEPRECIAÇÃO. AF_11/2016 | DESATIVAÇÃO
2025-08-01 | COMPOSICAO | 95618 | PERFURATRIZ PNEUMATICA MANUAL DE PESO MEDIO, MARTELETE, 18KG, COMPRIMENTO MÁXIMO DE CURSO DE 6 M, DIAMETRO DO PISTAO DE 5,5 CM - JUROS. AF_11/2016 | DESATIVAÇÃO
2025-08-01 | COMPOSICAO | 95619 | PERFURATRIZ PNEUMATICA MANUAL DE PESO MEDIO, MARTELETE, 18KG, COMPRIMENTO MÁXIMO DE CURSO DE 6 M, DIAMETRO DO PISTAO DE 5,5 CM - MANUTENÇÃO. AF_11/2016 | DESATIVAÇÃO
2025-08-01 | COMPOSICAO | 95620 | PERFURATRIZ PNEUMATICA MANUAL DE PESO MEDIO, MARTELETE, 18KG, COMPRIMENTO MÁXIMO DE CURSO DE 6 M, DIAMETRO DO PISTAO DE 5,5 CM - CHP DIURNO. AF_11/2016 | DESATIVAÇÃO
2025-08-01 | COMPOSICAO | 95621 | PERFURATRIZ PNEUMATICA MANUAL DE PESO MEDIO, MARTELETE, 18KG, COMPRIMENTO MÁXIMO DE CURSO DE 6 M, DIAMETRO DO PISTAO DE 5,5 CM - CHI DIURNO. AF_11/2016 | DESATIVAÇÃO
2025-08-01 | COMPOSICAO | 95698 | PERFURATRIZ MANUAL, TORQUE MAXIMO 55 KGF.M, POTENCIA 5 CV, COM DIAMETRO MAXIMO 8 1/2" - DEPRECIAÇÃO. AF_11/2016 | DESATIVAÇÃO
2025-08-01 | COMPOSICAO | 95699 | PERFURATRIZ MANUAL, TORQUE MAXIMO 55 KGF.M, POTENCIA 5 CV, COM DIAMETRO MAXIMO 8 1/2" - JUROS. AF_11/2016 | DESATIVAÇÃO
2025-08-01 | COMPOSICAO | 95700 | PERFURATRIZ MANUAL, TORQUE MAXIMO 55 KGF.M, POTENCIA 5 CV, COM DIAMETRO MAXIMO 8 1/2" - MANUTENÇÃO. AF_11/2016 | DESATIVAÇÃO
2025-08-01 | COMPOSICAO | 95701 | PERFURATRIZ MANUAL, TORQUE MAXIMO 55 KGF.M, POTENCIA 5 CV, COM DIAMETRO MAXIMO 8 1/2" - MATERIAIS NA OPERAÇÃO. AF_11/2016 | DESATIVAÇÃO
2025-08-01 | COMPOSICAO | 95702 | PERFURATRIZ MANUAL, TORQUE MAXIMO 55 KGF.M, POTENCIA 5 CV, COM DIAMETRO MAXIMO 8 1/2" - CHP DIURNO. AF_11/2016 | DESATIVAÇÃO
2025-08-01 | COMPOSICAO | 95703 | PERFURATRIZ MANUAL, TORQUE MAXIMO 55 KGF.M, POTENCIA 5 CV, COM DIAMETRO MAXIMO 8 1/2" - CHI DIURNO. AF_11/2016 | DESATIVAÇÃO
2025-08-01 | COMPOSICAO | 96393 | USINAGEM DE BRITA GRADUADA SIMPLES. AF_09/2025 | ALTERAÇÃO DE ITENS/COEFICIENTES
2025-08-01 | COMPOSICAO | 96393 | USINAGEM DE BRITA GRADUADA SIMPLES. AF_09/2025 | ALTERAÇÃO DE DESCRIÇÃO
2025-08-01 | COMPOSICAO | 96394 | USINAGEM DE BRITA GRADUADA TRATADA COM CIMENTO. AF_09/2025 | ALTERAÇÃO DE ITENS/COEFICIENTES
2025-08-01 | COMPOSICAO | 96394 | USINAGEM DE BRITA GRADUADA TRATADA COM CIMENTO. AF_09/2025 | ALTERAÇÃO DE DESCRIÇÃO
2025-08-01 | COMPOSICAO | 96395 | USINAGEM DE CONCRETO PARA COMPACTAÇÃO COM ROLO. AF_09/2025 | ALTERAÇÃO DE ITENS/COEFICIENTES
2025-08-01 | COMPOSICAO | 96395 | USINAGEM DE CONCRETO PARA COMPACTAÇÃO COM ROLO. AF_09/2025 | ALTERAÇÃO DE DESCRIÇÃO
2025-08-01 | COMPOSICAO | 97722 | FORNECIMENTO E MONTAGEM DE LAJES DUPLO T (PI) PRÉ-FABRICADAS, INCLUSO IÇAMENTO COM GUINDASTE. AF_03/2024 | ALTERAÇÃO DE ITENS/COEFICIENTES
2025-08-01 | COMPOSICAO | 97722 | FORNECIMENTO E MONTAGEM DE LAJES DUPLO T (PI) PRÉ-FABRICADAS, INCLUSO IÇAMENTO COM GUINDASTE. AF_03/2024 | INÍCIO DIVULGAÇÃO DA COMPOSIÇÃO
2025-08-01 | COMPOSICAO | 98261 | CABO TELEFÔNICO CCI-50 1 PAR, INSTALADO EM ENTRADA DE EDIFICAÇÃO - FORNECIMENTO E INSTALAÇÃO. AF_08/2025 | ALTERAÇÃO DE ITENS/COEFICIENTES
2025-08-01 | COMPOSICAO | 98261 | CABO TELEFÔNICO CCI-50 1 PAR, INSTALADO EM ENTRADA DE EDIFICAÇÃO - FORNECIMENTO E INSTALAÇÃO. AF_08/2025 | ALTERAÇÃO DE DESCRIÇÃO
2025-08-01 | COMPOSICAO | 98262 | CABO TELEFÔNICO CCI-50 2 PARES, SEM BLINDAGEM, INSTALADO EM ENTRADA DE EDIFICAÇÃO - FORNECIMENTO E INSTALAÇÃO. AF_08/2025 | ALTERAÇÃO DE ITENS/COEFICIENTES
2025-08-01 | COMPOSICAO | 98262 | CABO TELEFÔNICO CCI-50 2 PARES, SEM BLINDAGEM, INSTALADO EM ENTRADA DE EDIFICAÇÃO - FORNECIMENTO E INSTALAÇÃO. AF_08/2025 | ALTERAÇÃO DE DESCRIÇÃO
2025-08-01 | COMPOSICAO | 98263 | CABO TELEFÔNICO CCI-50 3 PARES, SEM BLINDAGEM, INSTALADO EM ENTRADA DE EDIFICAÇÃO - FORNECIMENTO E INSTALAÇÃO. AF_08/2025 | ALTERAÇÃO DE ITENS/COEFICIENTES
2025-08-01 | COMPOSICAO | 98263 | CABO TELEFÔNICO CCI-50 3 PARES, SEM BLINDAGEM, INSTALADO EM ENTRADA DE EDIFICAÇÃO - FORNECIMENTO E INSTALAÇÃO. AF_08/2025 | ALTERAÇÃO DE DESCRIÇÃO
2025-08-01 | COMPOSICAO | 98264 | CABO TELEFÔNICO CCI-50 4 PARES, SEM BLINDAGEM, INSTALADO EM ENTRADA DE EDIFICAÇÃO - FORNECIMENTO E INSTALAÇÃO. AF_08/2025 | ALTERAÇÃO DE ITENS/COEFICIENTES
2025-08-01 | COMPOSICAO | 98264 | CABO TELEFÔNICO CCI-50 4 PARES, SEM BLINDAGEM, INSTALADO EM ENTRADA DE EDIFICAÇÃO - FORNECIMENTO E INSTALAÇÃO. AF_08/2025 | ALTERAÇÃO DE DESCRIÇÃO
2025-08-01 | COMPOSICAO | 98265 | CABO TELEFÔNICO CCI-50 5 PARES, SEM BLINDAGEM, INSTALADO EM ENTRADA DE EDIFICAÇÃO - FORNECIMENTO E INSTALAÇÃO. AF_08/2025 | ALTERAÇÃO DE ITENS/COEFICIENTES
2025-08-01 | COMPOSICAO | 98265 | CABO TELEFÔNICO CCI-50 5 PARES, SEM BLINDAGEM, INSTALADO EM ENTRADA DE EDIFICAÇÃO - FORNECIMENTO E INSTALAÇÃO. AF_08/2025 | ALTERAÇÃO DE DESCRIÇÃO
2025-08-01 | COMPOSICAO | 98266 | CABO TELEFÔNICO CCI-50 6 PARES, SEM BLINDAGEM, INSTALADO EM ENTRADA DE EDIFICAÇÃO - FORNECIMENTO E INSTALAÇÃO. AF_08/2025 | ALTERAÇÃO DE ITENS/COEFICIENTES
2025-08-01 | COMPOSICAO | 98266 | CABO TELEFÔNICO CCI-50 6 PARES, SEM BLINDAGEM, INSTALADO EM ENTRADA DE EDIFICAÇÃO - FORNECIMENTO E INSTALAÇÃO. AF_08/2025 | ALTERAÇÃO DE DESCRIÇÃO
2025-08-01 | COMPOSICAO | 98267 | CABO TELEFÔNICO CI-50 10 PARES INSTALADO EM ENTRADA DE EDIFICAÇÃO - FORNECIMENTO E INSTALAÇÃO. AF_08/2025 | ALTERAÇÃO DE ITENS/COEFICIENTES
2025-08-01 | COMPOSICAO | 98267 | CABO TELEFÔNICO CI-50 10 PARES INSTALADO EM ENTRADA DE EDIFICAÇÃO - FORNECIMENTO E INSTALAÇÃO. AF_08/2025 | ALTERAÇÃO DE DESCRIÇÃO
2025-08-01 | COMPOSICAO | 98268 | CABO TELEFÔNICO CI-50 20 PARES INSTALADO EM ENTRADA DE EDIFICAÇÃO - FORNECIMENTO E INSTALAÇÃO. AF_08/2025 | ALTERAÇÃO DE ITENS/COEFICIENTES
2025-08-01 | COMPOSICAO | 98268 | CABO TELEFÔNICO CI-50 20 PARES INSTALADO EM ENTRADA DE EDIFICAÇÃO - FORNECIMENTO E INSTALAÇÃO. AF_08/2025 | ALTERAÇÃO DE DESCRIÇÃO
2025-08-01 | COMPOSICAO | 98269 | CABO TELEFÔNICO CI-50 30 PARES INSTALADO EM ENTRADA DE EDIFICAÇÃO - FORNECIMENTO E INSTALAÇÃO. AF_08/2025 | ALTERAÇÃO DE ITENS/COEFICIENTES
2025-08-01 | COMPOSICAO | 98269 | CABO TELEFÔNICO CI-50 30 PARES INSTALADO EM ENTRADA DE EDIFICAÇÃO - FORNECIMENTO E INSTALAÇÃO. AF_08/2025 | ALTERAÇÃO DE DESCRIÇÃO
2025-08-01 | COMPOSICAO | 98270 | CABO TELEFÔNICO CI-50 50 PARES INSTALADO EM ENTRADA DE EDIFICAÇÃO - FORNECIMENTO E INSTALAÇÃO. AF_08/2025 | ALTERAÇÃO DE ITENS/COEFICIENTES
2025-08-01 | COMPOSICAO | 98270 | CABO TELEFÔNICO CI-50 50 PARES INSTALADO EM ENTRADA DE EDIFICAÇÃO - FORNECIMENTO E INSTALAÇÃO. AF_08/2025 | ALTERAÇÃO DE DESCRIÇÃO
2025-08-01 | COMPOSICAO | 98271 | CABO TELEFÔNICO CI-50 75 PARES INSTALADO EM ENTRADA DE EDIFICAÇÃO - FORNECIMENTO E INSTALAÇÃO. AF_08/2025 | ALTERAÇÃO DE ITENS/COEFICIENTES
2025-08-01 | COMPOSICAO | 98271 | CABO TELEFÔNICO CI-50 75 PARES INSTALADO EM ENTRADA DE EDIFICAÇÃO - FORNECIMENTO E INSTALAÇÃO. AF_08/2025 | ALTERAÇÃO DE DESCRIÇÃO
2025-08-01 | COMPOSICAO | 98272 | CABO TELEFÔNICO CI-50 200 PARES INSTALADO EM ENTRADA DE EDIFICAÇÃO - FORNECIMENTO E INSTALAÇÃO. AF_08/2025 | ALTERAÇÃO DE ITENS/COEFICIENTES
2025-08-01 | COMPOSICAO | 98272 | CABO TELEFÔNICO CI-50 200 PARES INSTALADO EM ENTRADA DE EDIFICAÇÃO - FORNECIMENTO E INSTALAÇÃO. AF_08/2025 | ALTERAÇÃO DE DESCRIÇÃO
2025-08-01 | COMPOSICAO | 98273 | CABO TELEFÔNICO CCI-50 4 PARES, SEM BLINDAGEM, INSTALADO EM PRUMADA - FORNECIMENTO E INSTALAÇÃO. AF_08/2025 | ALTERAÇÃO DE ITENS/COEFICIENTES
2025-08-01 | COMPOSICAO | 98273 | CABO TELEFÔNICO CCI-50 4 PARES, SEM BLINDAGEM, INSTALADO EM PRUMADA - FORNECIMENTO E INSTALAÇÃO. AF_08/2025 | ALTERAÇÃO DE DESCRIÇÃO
2025-08-01 | COMPOSICAO | 98274 | CABO TELEFÔNICO CCI-50 5 PARES, SEM BLINDAGEM, INSTALADO EM PRUMADA - FORNECIMENTO E INSTALAÇÃO. AF_08/2025 | ALTERAÇÃO DE ITENS/COEFICIENTES
2025-08-01 | COMPOSICAO | 98274 | CABO TELEFÔNICO CCI-50 5 PARES, SEM BLINDAGEM, INSTALADO EM PRUMADA - FORNECIMENTO E INSTALAÇÃO. AF_08/2025 | ALTERAÇÃO DE DESCRIÇÃO
2025-08-01 | COMPOSICAO | 98275 | CABO TELEFÔNICO CCI-50 6 PARES, SEM BLINDAGEM, INSTALADO EM PRUMADA - FORNECIMENTO E INSTALAÇÃO. AF_08/2025 | ALTERAÇÃO DE ITENS/COEFICIENTES
2025-08-01 | COMPOSICAO | 98275 | CABO TELEFÔNICO CCI-50 6 PARES, SEM BLINDAGEM, INSTALADO EM PRUMADA - FORNECIMENTO E INSTALAÇÃO. AF_08/2025 | ALTERAÇÃO DE DESCRIÇÃO
2025-08-01 | COMPOSICAO | 98276 | CABO TELEFÔNICO CI-50 10 PARES INSTALADO EM PRUMADA - FORNECIMENTO E INSTALAÇÃO. AF_08/2025 | ALTERAÇÃO DE ITENS/COEFICIENTES
2025-08-01 | COMPOSICAO | 98276 | CABO TELEFÔNICO CI-50 10 PARES INSTALADO EM PRUMADA - FORNECIMENTO E INSTALAÇÃO. AF_08/2025 | ALTERAÇÃO DE DESCRIÇÃO
2025-08-01 | COMPOSICAO | 98277 | CABO TELEFÔNICO CI-50 20 PARES INSTALADO EM PRUMADA - FORNECIMENTO E INSTALAÇÃO. AF_08/2025 | ALTERAÇÃO DE ITENS/COEFICIENTES
2025-08-01 | COMPOSICAO | 98277 | CABO TELEFÔNICO CI-50 20 PARES INSTALADO EM PRUMADA - FORNECIMENTO E INSTALAÇÃO. AF_08/2025 | ALTERAÇÃO DE DESCRIÇÃO
2025-08-01 | COMPOSICAO | 98278 | CABO TELEFÔNICO CI-50 30 PARES INSTALADO EM PRUMADA - FORNECIMENTO E INSTALAÇÃO. AF_08/2025 | ALTERAÇÃO DE ITENS/COEFICIENTES
2025-08-01 | COMPOSICAO | 98278 | CABO TELEFÔNICO CI-50 30 PARES INSTALADO EM PRUMADA - FORNECIMENTO E INSTALAÇÃO. AF_08/2025 | ALTERAÇÃO DE DESCRIÇÃO
2025-08-01 | COMPOSICAO | 98279 | CABO TELEFÔNICO CI-50 50 PARES INSTALADO EM PRUMADA - FORNECIMENTO E INSTALAÇÃO. AF_08/2025 | ALTERAÇÃO DE ITENS/COEFICIENTES
2025-08-01 | COMPOSICAO | 98279 | CABO TELEFÔNICO CI-50 50 PARES INSTALADO EM PRUMADA - FORNECIMENTO E INSTALAÇÃO. AF_08/2025 | ALTERAÇÃO DE DESCRIÇÃO
2025-08-01 | COMPOSICAO | 98280 | CABO TELEFÔNICO CCI-50 1 PAR, SEM BLINDAGEM, INSTALADO EM DISTRIBUIÇÃO DE EDIFICAÇÃO RESIDENCIAL - FORNECIMENTO E INSTALAÇÃO. AF_08/2025 | ALTERAÇÃO DE ITENS/COEFICIENTES
2025-08-01 | COMPOSICAO | 98280 | CABO TELEFÔNICO CCI-50 1 PAR, SEM BLINDAGEM, INSTALADO EM DISTRIBUIÇÃO DE EDIFICAÇÃO RESIDENCIAL - FORNECIMENTO E INSTALAÇÃO. AF_08/2025 | ALTERAÇÃO DE DESCRIÇÃO
2025-08-01 | COMPOSICAO | 98281 | CABO TELEFÔNICO CCI-50 2 PARES, SEM BLINDAGEM, INSTALADO EM DISTRIBUIÇÃO DE EDIFICAÇÃO RESIDENCIAL - FORNECIMENTO E INSTALAÇÃO. AF_08/2025 | ALTERAÇÃO DE ITENS/COEFICIENTES
2025-08-01 | COMPOSICAO | 98281 | CABO TELEFÔNICO CCI-50 2 PARES, SEM BLINDAGEM, INSTALADO EM DISTRIBUIÇÃO DE EDIFICAÇÃO RESIDENCIAL - FORNECIMENTO E INSTALAÇÃO. AF_08/2025 | ALTERAÇÃO DE DESCRIÇÃO
2025-08-01 | COMPOSICAO | 98282 | CABO TELEFÔNICO CCI-50 3 PARES, SEM BLINDAGEM, INSTALADO EM DISTRIBUIÇÃO DE EDIFICAÇÃO RESIDENCIAL - FORNECIMENTO E INSTALAÇÃO. AF_08/2025 | ALTERAÇÃO DE ITENS/COEFICIENTES
2025-08-01 | COMPOSICAO | 98282 | CABO TELEFÔNICO CCI-50 3 PARES, SEM BLINDAGEM, INSTALADO EM DISTRIBUIÇÃO DE EDIFICAÇÃO RESIDENCIAL - FORNECIMENTO E INSTALAÇÃO. AF_08/2025 | ALTERAÇÃO DE DESCRIÇÃO
2025-08-01 | COMPOSICAO | 98283 | CABO TELEFÔNICO CCI-50 4 PARES, SEM BLINDAGEM, INSTALADO EM DISTRIBUIÇÃO DE EDIFICAÇÃO RESIDENCIAL - FORNECIMENTO E INSTALAÇÃO. AF_08/2025 | ALTERAÇÃO DE ITENS/COEFICIENTES
2025-08-01 | COMPOSICAO | 98283 | CABO TELEFÔNICO CCI-50 4 PARES, SEM BLINDAGEM, INSTALADO EM DISTRIBUIÇÃO DE EDIFICAÇÃO RESIDENCIAL - FORNECIMENTO E INSTALAÇÃO. AF_08/2025 | ALTERAÇÃO DE DESCRIÇÃO
2025-08-01 | COMPOSICAO | 98284 | CABO TELEFÔNICO CCI-50 5 PARES, SEM BLINDAGEM, INSTALADO EM DISTRIBUIÇÃO DE EDIFICAÇÃO RESIDENCIAL - FORNECIMENTO E INSTALAÇÃO. AF_08/2025 | ALTERAÇÃO DE ITENS/COEFICIENTES
2025-08-01 | COMPOSICAO | 98284 | CABO TELEFÔNICO CCI-50 5 PARES, SEM BLINDAGEM, INSTALADO EM DISTRIBUIÇÃO DE EDIFICAÇÃO RESIDENCIAL - FORNECIMENTO E INSTALAÇÃO. AF_08/2025 | ALTERAÇÃO DE DESCRIÇÃO
2025-08-01 | COMPOSICAO | 98285 | CABO TELEFÔNICO CCI-50 6 PARES, SEM BLINDAGEM, INSTALADO EM DISTRIBUIÇÃO DE EDIFICAÇÃO RESIDENCIAL - FORNECIMENTO E INSTALAÇÃO. AF_08/2025 | ALTERAÇÃO DE ITENS/COEFICIENTES
2025-08-01 | COMPOSICAO | 98285 | CABO TELEFÔNICO CCI-50 6 PARES, SEM BLINDAGEM, INSTALADO EM DISTRIBUIÇÃO DE EDIFICAÇÃO RESIDENCIAL - FORNECIMENTO E INSTALAÇÃO. AF_08/2025 | ALTERAÇÃO DE DESCRIÇÃO
2025-08-01 | COMPOSICAO | 98286 | CABO TELEFÔNICO CI-50 10 PARES INSTALADO EM DISTRIBUIÇÃO DE EDIFICAÇÃO RESIDENCIAL - FORNECIMENTO E INSTALAÇÃO. AF_08/2025 | ALTERAÇÃO DE ITENS/COEFICIENTES
2025-08-01 | COMPOSICAO | 98286 | CABO TELEFÔNICO CI-50 10 PARES INSTALADO EM DISTRIBUIÇÃO DE EDIFICAÇÃO RESIDENCIAL - FORNECIMENTO E INSTALAÇÃO. AF_08/2025 | ALTERAÇÃO DE DESCRIÇÃO
2025-08-01 | COMPOSICAO | 98287 | CABO TELEFÔNICO CCI-50 1 PAR, SEM BLINDAGEM, INSTALADO EM DISTRIBUIÇÃO DE EDIFICAÇÃO INSTITUCIONAL - FORNECIMENTO E INSTALAÇÃO. AF_08/2025 | ALTERAÇÃO DE ITENS/COEFICIENTES
2025-08-01 | COMPOSICAO | 98287 | CABO TELEFÔNICO CCI-50 1 PAR, SEM BLINDAGEM, INSTALADO EM DISTRIBUIÇÃO DE EDIFICAÇÃO INSTITUCIONAL - FORNECIMENTO E INSTALAÇÃO. AF_08/2025 | ALTERAÇÃO DE DESCRIÇÃO
2025-08-01 | COMPOSICAO | 98288 | CABO TELEFÔNICO CCI-50 2 PARES, SEM BLINDAGEM, INSTALADO EM DISTRIBUIÇÃO DE EDIFICAÇÃO INSTITUCIONAL - FORNECIMENTO E INSTALAÇÃO. AF_08/2025 | ALTERAÇÃO DE ITENS/COEFICIENTES
2025-08-01 | COMPOSICAO | 98288 | CABO TELEFÔNICO CCI-50 2 PARES, SEM BLINDAGEM, INSTALADO EM DISTRIBUIÇÃO DE EDIFICAÇÃO INSTITUCIONAL - FORNECIMENTO E INSTALAÇÃO. AF_08/2025 | ALTERAÇÃO DE DESCRIÇÃO
2025-08-01 | COMPOSICAO | 98289 | CABO TELEFÔNICO CCI-50 3 PARES, SEM BLINDAGEM, INSTALADO EM DISTRIBUIÇÃO DE EDIFICAÇÃO INSTITUCIONAL - FORNECIMENTO E INSTALAÇÃO. AF_08/2025 | ALTERAÇÃO DE ITENS/COEFICIENTES
2025-08-01 | COMPOSICAO | 98289 | CABO TELEFÔNICO CCI-50 3 PARES, SEM BLINDAGEM, INSTALADO EM DISTRIBUIÇÃO DE EDIFICAÇÃO INSTITUCIONAL - FORNECIMENTO E INSTALAÇÃO. AF_08/2025 | ALTERAÇÃO DE DESCRIÇÃO
2025-08-01 | COMPOSICAO | 98290 | CABO TELEFÔNICO CCI-50 4 PARES, SEM BLINDAGEM, INSTALADO EM DISTRIBUIÇÃO DE EDIFICAÇÃO INSTITUCIONAL - FORNECIMENTO E INSTALAÇÃO. AF_08/2025 | ALTERAÇÃO DE ITENS/COEFICIENTES
2025-08-01 | COMPOSICAO | 98290 | CABO TELEFÔNICO CCI-50 4 PARES, SEM BLINDAGEM, INSTALADO EM DISTRIBUIÇÃO DE EDIFICAÇÃO INSTITUCIONAL - FORNECIMENTO E INSTALAÇÃO. AF_08/2025 | ALTERAÇÃO DE DESCRIÇÃO
2025-08-01 | COMPOSICAO | 98291 | CABO TELEFÔNICO CCI-50 5 PARES, SEM BLINDAGEM, INSTALADO EM DISTRIBUIÇÃO DE EDIFICAÇÃO INSTITUCIONAL - FORNECIMENTO E INSTALAÇÃO. AF_08/2025 | ALTERAÇÃO DE ITENS/COEFICIENTES
2025-08-01 | COMPOSICAO | 98291 | CABO TELEFÔNICO CCI-50 5 PARES, SEM BLINDAGEM, INSTALADO EM DISTRIBUIÇÃO DE EDIFICAÇÃO INSTITUCIONAL - FORNECIMENTO E INSTALAÇÃO. AF_08/2025 | ALTERAÇÃO DE DESCRIÇÃO
2025-08-01 | COMPOSICAO | 98292 | CABO TELEFÔNICO CCI-50 6 PARES, SEM BLINDAGEM, INSTALADO EM DISTRIBUIÇÃO DE EDIFICAÇÃO INSTITUCIONAL - FORNECIMENTO E INSTALAÇÃO. AF_08/2025 | ALTERAÇÃO DE ITENS/COEFICIENTES
2025-08-01 | COMPOSICAO | 98292 | CABO TELEFÔNICO CCI-50 6 PARES, SEM BLINDAGEM, INSTALADO EM DISTRIBUIÇÃO DE EDIFICAÇÃO INSTITUCIONAL - FORNECIMENTO E INSTALAÇÃO. AF_08/2025 | ALTERAÇÃO DE DESCRIÇÃO
2025-08-01 | COMPOSICAO | 98293 | CABO TELEFÔNICO CI-50 10 PARES INSTALADO EM DISTRIBUIÇÃO DE EDIFICAÇÃO INSTITUCIONAL - FORNECIMENTO E INSTALAÇÃO. AF_08/2025 | ALTERAÇÃO DE ITENS/COEFICIENTES
2025-08-01 | COMPOSICAO | 98293 | CABO TELEFÔNICO CI-50 10 PARES INSTALADO EM DISTRIBUIÇÃO DE EDIFICAÇÃO INSTITUCIONAL - FORNECIMENTO E INSTALAÇÃO. AF_08/2025 | ALTERAÇÃO DE DESCRIÇÃO
2025-08-01 | COMPOSICAO | 98294 | CABO ELETRÔNICO CATEGORIA 5E, INSTALADO EM EDIFICAÇÃO RESIDENCIAL - FORNECIMENTO E INSTALAÇÃO. AF_08/2025 | ALTERAÇÃO DE ITENS/COEFICIENTES
2025-08-01 | COMPOSICAO | 98294 | CABO ELETRÔNICO CATEGORIA 5E, INSTALADO EM EDIFICAÇÃO RESIDENCIAL - FORNECIMENTO E INSTALAÇÃO. AF_08/2025 | ALTERAÇÃO DE DESCRIÇÃO
2025-08-01 | COMPOSICAO | 98295 | CABO ELETRÔNICO CATEGORIA 5E, INSTALADO EM EDIFICAÇÃO INSTITUCIONAL - FORNECIMENTO E INSTALAÇÃO. AF_08/2025 | ALTERAÇÃO DE ITENS/COEFICIENTES
2025-08-01 | COMPOSICAO | 98295 | CABO ELETRÔNICO CATEGORIA 5E, INSTALADO EM EDIFICAÇÃO INSTITUCIONAL - FORNECIMENTO E INSTALAÇÃO. AF_08/2025 | ALTERAÇÃO DE DESCRIÇÃO
2025-08-01 | COMPOSICAO | 98296 | CABO ELETRÔNICO CATEGORIA 6, INSTALADO EM EDIFICAÇÃO RESIDENCIAL - FORNECIMENTO E INSTALAÇÃO. AF_08/2025 | ALTERAÇÃO DE ITENS/COEFICIENTES
2025-08-01 | COMPOSICAO | 98296 | CABO ELETRÔNICO CATEGORIA 6, INSTALADO EM EDIFICAÇÃO RESIDENCIAL - FORNECIMENTO E INSTALAÇÃO. AF_08/2025 | ALTERAÇÃO DE DESCRIÇÃO
2025-08-01 | COMPOSICAO | 98297 | CABO ELETRÔNICO CATEGORIA 6, INSTALADO EM EDIFICAÇÃO INSTITUCIONAL - FORNECIMENTO E INSTALAÇÃO. AF_08/2025 | ALTERAÇÃO DE ITENS/COEFICIENTES
2025-08-01 | COMPOSICAO | 98297 | CABO ELETRÔNICO CATEGORIA 6, INSTALADO EM EDIFICAÇÃO INSTITUCIONAL - FORNECIMENTO E INSTALAÇÃO. AF_08/2025 | ALTERAÇÃO DE DESCRIÇÃO
2025-08-01 | COMPOSICAO | 98298 | CABO ELETRÔNICO CATEGORIA 6A, INSTALADO EM EDIFICAÇÃO RESIDENCIAL - FORNECIMENTO E INSTALAÇÃO. AF_08/2025 | ALTERAÇÃO DE ITENS/COEFICIENTES
2025-08-01 | COMPOSICAO | 98298 | CABO ELETRÔNICO CATEGORIA 6A, INSTALADO EM EDIFICAÇÃO RESIDENCIAL - FORNECIMENTO E INSTALAÇÃO. AF_08/2025 | ALTERAÇÃO DE DESCRIÇÃO
2025-08-01 | COMPOSICAO | 98299 | CABO ELETRÔNICO CATEGORIA 6A, INSTALADO EM EDIFICAÇÃO INSTITUCIONAL - FORNECIMENTO E INSTALAÇÃO. AF_08/2025 | ALTERAÇÃO DE ITENS/COEFICIENTES
2025-08-01 | COMPOSICAO | 98299 | CABO ELETRÔNICO CATEGORIA 6A, INSTALADO EM EDIFICAÇÃO INSTITUCIONAL - FORNECIMENTO E INSTALAÇÃO. AF_08/2025 | ALTERAÇÃO DE DESCRIÇÃO
2025-08-01 | COMPOSICAO | 98300 | CABO COAXIAL RG6 95% - FORNECIMENTO E INSTALAÇÃO. AF_08/2025 | ALTERAÇÃO DE ITENS/COEFICIENTES
2025-08-01 | COMPOSICAO | 98300 | CABO COAXIAL RG6 95% - FORNECIMENTO E INSTALAÇÃO. AF_08/2025 | ALTERAÇÃO DE DESCRIÇÃO
2025-08-01 | COMPOSICAO | 98301 | PATCH PANEL 24 PORTAS, CATEGORIA 5E - FORNECIMENTO E INSTALAÇÃO. AF_08/2025 | ALTERAÇÃO DE ITENS/COEFICIENTES
2025-08-01 | COMPOSICAO | 98301 | PATCH PANEL 24 PORTAS, CATEGORIA 5E - FORNECIMENTO E INSTALAÇÃO. AF_08/2025 | ALTERAÇÃO DE DESCRIÇÃO
2025-08-01 | COMPOSICAO | 98302 | PATCH PANEL 24 PORTAS, CATEGORIA 6 - FORNECIMENTO E INSTALAÇÃO. AF_08/2025 | ALTERAÇÃO DE ITENS/COEFICIENTES
2025-08-01 | COMPOSICAO | 98302 | PATCH PANEL 24 PORTAS, CATEGORIA 6 - FORNECIMENTO E INSTALAÇÃO. AF_08/2025 | ALTERAÇÃO DE DESCRIÇÃO
2025-08-01 | COMPOSICAO | 98304 | PATCH PANEL 48 PORTAS, CATEGORIA 6 - FORNECIMENTO E INSTALAÇÃO. AF_08/2025 | ALTERAÇÃO DE ITENS/COEFICIENTES
2025-08-01 | COMPOSICAO | 98304 | PATCH PANEL 48 PORTAS, CATEGORIA 6 - FORNECIMENTO E INSTALAÇÃO. AF_08/2025 | ALTERAÇÃO DE DESCRIÇÃO
2025-08-01 | COMPOSICAO | 98305 | RACK FECHADO 44U PARA SERVIDOR - FORNECIMENTO E INSTALAÇÃO. AF_08/2025 | ALTERAÇÃO DE ITENS/COEFICIENTES
2025-08-01 | COMPOSICAO | 98305 | RACK FECHADO 44U PARA SERVIDOR - FORNECIMENTO E INSTALAÇÃO. AF_08/2025 | ALTERAÇÃO DE DESCRIÇÃO
2025-08-01 | COMPOSICAO | 98306 | BLOCO DE ENGATE RÁPIDO PARA BASTIDOR TIPO M10 - FORNECIMENTO E INSTALAÇÃO. AF_08/2025 | ALTERAÇÃO DE ITENS/COEFICIENTES
2025-08-01 | COMPOSICAO | 98306 | BLOCO DE ENGATE RÁPIDO PARA BASTIDOR TIPO M10 - FORNECIMENTO E INSTALAÇÃO. AF_08/2025 | ALTERAÇÃO DE DESCRIÇÃO
2025-08-01 | COMPOSICAO | 98307 | TOMADA DE REDE RJ45 - FORNECIMENTO E INSTALAÇÃO. AF_08/2025 | ALTERAÇÃO DE ITENS/COEFICIENTES
2025-08-01 | COMPOSICAO | 98307 | TOMADA DE REDE RJ45 - FORNECIMENTO E INSTALAÇÃO. AF_08/2025 | ALTERAÇÃO DE DESCRIÇÃO
2025-08-01 | COMPOSICAO | 98308 | TOMADA PARA TELEFONE RJ11 - FORNECIMENTO E INSTALAÇÃO. AF_08/2025 | ALTERAÇÃO DE ITENS/COEFICIENTES
2025-08-01 | COMPOSICAO | 98308 | TOMADA PARA TELEFONE RJ11 - FORNECIMENTO E INSTALAÇÃO. AF_08/2025 | ALTERAÇÃO DE DESCRIÇÃO
2025-08-01 | COMPOSICAO | 98400 | CABO TELEFÔNICO CTP-APL-50 10 PARES INSTALADO EM ENTRADA DE EDIFICAÇÃO - FORNECIMENTO E INSTALAÇÃO. AF_08/2025 | ALTERAÇÃO DE ITENS/COEFICIENTES
2025-08-01 | COMPOSICAO | 98400 | CABO TELEFÔNICO CTP-APL-50 10 PARES INSTALADO EM ENTRADA DE EDIFICAÇÃO - FORNECIMENTO E INSTALAÇÃO. AF_08/2025 | ALTERAÇÃO DE DESCRIÇÃO
2025-08-01 | COMPOSICAO | 98401 | CABO TELEFÔNICO CTP-APL-50 20 PARES INSTALADO EM ENTRADA DE EDIFICAÇÃO - FORNECIMENTO E INSTALAÇÃO. AF_08/2025 | ALTERAÇÃO DE ITENS/COEFICIENTES
2025-08-01 | COMPOSICAO | 98401 | CABO TELEFÔNICO CTP-APL-50 20 PARES INSTALADO EM ENTRADA DE EDIFICAÇÃO - FORNECIMENTO E INSTALAÇÃO. AF_08/2025 | ALTERAÇÃO DE DESCRIÇÃO
2025-08-01 | COMPOSICAO | 98402 | CABO TELEFÔNICO CTP-APL-50 30 PARES INSTALADO EM ENTRADA DE EDIFICAÇÃO - FORNECIMENTO E INSTALAÇÃO. AF_08/2025 | ALTERAÇÃO DE ITENS/COEFICIENTES
2025-08-01 | COMPOSICAO | 98402 | CABO TELEFÔNICO CTP-APL-50 30 PARES INSTALADO EM ENTRADA DE EDIFICAÇÃO - FORNECIMENTO E INSTALAÇÃO. AF_08/2025 | ALTERAÇÃO DE DESCRIÇÃO
2025-08-01 | COMPOSICAO | 98593 | PATCH PANEL 48 PORTAS, CATEGORIA 5E - FORNECIMENTO E INSTALAÇÃO. AF_08/2025 | ALTERAÇÃO DE ITENS/COEFICIENTES
2025-08-01 | COMPOSICAO | 98593 | PATCH PANEL 48 PORTAS, CATEGORIA 5E - FORNECIMENTO E INSTALAÇÃO. AF_08/2025 | ALTERAÇÃO DE DESCRIÇÃO
2025-08-01 | COMPOSICAO | 98763 | INVERSOR DE SOLDA MONOFÁSICO DE 160 A, POTÊNCIA DE 7000 W, TENSÃO DE 220 V, TURBO VENTILADO, PROTEÇÃO POR TERMOSTATO, PARA ELETRODOS DE 2,0 A 4,0 MM - MATERIAIS NA OPERAÇÃO. AF_06/2018 | ALTERAÇÃO DE ITENS/COEFICIENTES
2025-08-01 | COMPOSICAO | 100553 | CABO COAXIAL RG11 95% - FORNECIMENTO E INSTALAÇÃO. AF_08/2025 | ALTERAÇÃO DE ITENS/COEFICIENTES
2025-08-01 | COMPOSICAO | 100553 | CABO COAXIAL RG11 95% - FORNECIMENTO E INSTALAÇÃO. AF_08/2025 | ALTERAÇÃO DE DESCRIÇÃO
2025-08-01 | COMPOSICAO | 100554 | CABO COAXIAL RG59 95% - FORNECIMENTO E INSTALAÇÃO. AF_08/2025 | ALTERAÇÃO DE ITENS/COEFICIENTES
2025-08-01 | COMPOSICAO | 100554 | CABO COAXIAL RG59 95% - FORNECIMENTO E INSTALAÇÃO. AF_08/2025 | ALTERAÇÃO DE DESCRIÇÃO
2025-08-01 | COMPOSICAO | 100555 | RACK ABERTO EM COLUNA 44U PARA SERVIDOR - FORNECIMENTO E INSTALAÇÃO. AF_08/2025 | ALTERAÇÃO DE ITENS/COEFICIENTES
2025-08-01 | COMPOSICAO | 100555 | RACK ABERTO EM COLUNA 44U PARA SERVIDOR - FORNECIMENTO E INSTALAÇÃO. AF_08/2025 | ALTERAÇÃO DE DESCRIÇÃO
2025-08-01 | COMPOSICAO | 100556 | CAIXA DE PASSAGEM PARA TELEFONE 15X15X10CM (SOBREPOR) - FORNECIMENTO E INSTALAÇÃO. AF_08/2025 | ALTERAÇÃO DE ITENS/COEFICIENTES
2025-08-01 | COMPOSICAO | 100556 | CAIXA DE PASSAGEM PARA TELEFONE 15X15X10CM (SOBREPOR) - FORNECIMENTO E INSTALAÇÃO. AF_08/2025 | ALTERAÇÃO DE DESCRIÇÃO
2025-08-01 | COMPOSICAO | 100557 | CAIXA DE PASSAGEM PARA TELEFONE 80X80X15CM (SOBREPOR) - FORNECIMENTO E INSTALAÇÃO. AF_08/2025 | ALTERAÇÃO DE ITENS/COEFICIENTES
2025-08-01 | COMPOSICAO | 100557 | CAIXA DE PASSAGEM PARA TELEFONE 80X80X15CM (SOBREPOR) - FORNECIMENTO E INSTALAÇÃO. AF_08/2025 | ALTERAÇÃO DE DESCRIÇÃO
2025-08-01 | COMPOSICAO | 100560 | QUADRO DE DISTRIBUIÇÃO PARA TELEFONE N.2, 20X20X12CM EM CHAPA METÁLICA, DE EMBUTIR, SEM ACESSÓRIOS, PADRÃO TELEBRAS - FORNECIMENTO E INSTALAÇÃO. AF_08/2025 | ALTERAÇÃO DE ITENS/COEFICIENTES
2025-08-01 | COMPOSICAO | 100560 | QUADRO DE DISTRIBUIÇÃO PARA TELEFONE N.2, 20X20X12CM EM CHAPA METÁLICA, DE EMBUTIR, SEM ACESSÓRIOS, PADRÃO TELEBRAS - FORNECIMENTO E INSTALAÇÃO. AF_08/2025 | ALTERAÇÃO DE DESCRIÇÃO
2025-08-01 | COMPOSICAO | 100561 | QUADRO DE DISTRIBUICÃO PARA TELEFONE N.3, 40X40X12CM EM CHAPA METÁLICA, DE EMBUTIR, SEM ACESSÓRIOS, PADRÃO TELEBRAS - FORNECIMENTO E INSTALAÇÃO. AF_08/2025 | ALTERAÇÃO DE ITENS/COEFICIENTES
2025-08-01 | COMPOSICAO | 100561 | QUADRO DE DISTRIBUICÃO PARA TELEFONE N.3, 40X40X12CM EM CHAPA METÁLICA, DE EMBUTIR, SEM ACESSÓRIOS, PADRÃO TELEBRAS - FORNECIMENTO E INSTALAÇÃO. AF_08/2025 | ALTERAÇÃO DE DESCRIÇÃO
2025-08-01 | COMPOSICAO | 100562 | QUADRO DE DISTRIBUICÃO PARA TELEFONE N.4, 60X60X12CM EM CHAPA METÁLICA, DE EMBUTIR, SEM ACESSÓRIOS, PADRÃO TELEBRAS - FORNECIMENTO E INSTALAÇÃO. AF_08/2025 | ALTERAÇÃO DE ITENS/COEFICIENTES
2025-08-01 | COMPOSICAO | 100562 | QUADRO DE DISTRIBUICÃO PARA TELEFONE N.4, 60X60X12CM EM CHAPA METÁLICA, DE EMBUTIR, SEM ACESSÓRIOS, PADRÃO TELEBRAS - FORNECIMENTO E INSTALAÇÃO. AF_08/2025 | ALTERAÇÃO DE DESCRIÇÃO
2025-08-01 | COMPOSICAO | 100563 | QUADRO DE DISTRIBUIÇÃO PARA TELEFONE N.5, 80X80X12CM EM CHAPA METÁLICA, DE EMBUTIR, SEM ACESSÓRIOS, PADRÃO TELEBRAS - FORNECIMENTO E INSTALAÇÃO. AF_08/2025 | ALTERAÇÃO DE ITENS/COEFICIENTES
2025-08-01 | COMPOSICAO | 100563 | QUADRO DE DISTRIBUIÇÃO PARA TELEFONE N.5, 80X80X12CM EM CHAPA METÁLICA, DE EMBUTIR, SEM ACESSÓRIOS, PADRÃO TELEBRAS - FORNECIMENTO E INSTALAÇÃO. AF_08/2025 | ALTERAÇÃO DE DESCRIÇÃO
2025-08-01 | COMPOSICAO | 101947 | LAJE PRÉ-MOLDADA UNIDIRECIONAL, BIAPOIADA, PARA PISO, ENCHIMENTO EM CERÂMICA, VIGOTA TRELIÇADA, ALTURA TOTAL DA LAJE "LT" = 12 CM (ENCHIMENTO+CAPA) = (8+4). AF_08/2025 | ALTERAÇÃO DE ITENS/COEFICIENTES
2025-08-01 | COMPOSICAO | 101947 | LAJE PRÉ-MOLDADA UNIDIRECIONAL, BIAPOIADA, PARA PISO, ENCHIMENTO EM CERÂMICA, VIGOTA TRELIÇADA, ALTURA TOTAL DA LAJE "LT" = 12 CM (ENCHIMENTO+CAPA) = (8+4). AF_08/2025 | ALTERAÇÃO DE DESCRIÇÃO
2025-08-01 | COMPOSICAO | 101948 | LAJE PRÉ-MOLDADA UNIDIRECIONAL, BIAPOIADA, PARA PISO, ENCHIMENTO EM CERÂMICA, VIGOTA TRELIÇADA, ALTURA TOTAL DA LAJE "LT" = 16 CM (ENCHIMENTO+CAPA) = (12+4). AF_08/2025 | ALTERAÇÃO DE ITENS/COEFICIENTES
2025-08-01 | COMPOSICAO | 101948 | LAJE PRÉ-MOLDADA UNIDIRECIONAL, BIAPOIADA, PARA PISO, ENCHIMENTO EM CERÂMICA, VIGOTA TRELIÇADA, ALTURA TOTAL DA LAJE "LT" = 16 CM (ENCHIMENTO+CAPA) = (12+4). AF_08/2025 | ALTERAÇÃO DE DESCRIÇÃO
2025-08-01 | COMPOSICAO | 101949 | LAJE PRÉ-MOLDADA UNIDIRECIONAL, BIAPOIADA, PARA PISO, ENCHIMENTO EM CERÂMICA, VIGOTA TRELIÇADA, ALTURA TOTAL DA LAJE "LT" = 20 CM (ENCHIMENTO+CAPA) = (16+4). AF_08/2025 | ALTERAÇÃO DE ITENS/COEFICIENTES
2025-08-01 | COMPOSICAO | 101949 | LAJE PRÉ-MOLDADA UNIDIRECIONAL, BIAPOIADA, PARA PISO, ENCHIMENTO EM CERÂMICA, VIGOTA TRELIÇADA, ALTURA TOTAL DA LAJE "LT" = 20 CM (ENCHIMENTO+CAPA) = (16+4). AF_08/2025 | ALTERAÇÃO DE DESCRIÇÃO
2025-08-01 | COMPOSICAO | 101950 | LAJE PRÉ-MOLDADA UNIDIRECIONAL, BIAPOIADA, PARA PISO, ENCHIMENTO EM CERÂMICA, VIGOTA TRELIÇADA, ALTURA TOTAL DA LAJE "LT" = 25 CM (ENCHIMENTO+CAPA) = (20+5). AF_08/2025 | ALTERAÇÃO DE ITENS/COEFICIENTES
2025-08-01 | COMPOSICAO | 101950 | LAJE PRÉ-MOLDADA UNIDIRECIONAL, BIAPOIADA, PARA PISO, ENCHIMENTO EM CERÂMICA, VIGOTA TRELIÇADA, ALTURA TOTAL DA LAJE "LT" = 25 CM (ENCHIMENTO+CAPA) = (20+5). AF_08/2025 | ALTERAÇÃO DE DESCRIÇÃO
2025-08-01 | COMPOSICAO | 101951 | LAJE PRÉ-MOLDADA UNIDIRECIONAL, BIAPOIADA, PARA PISO, ENCHIMENTO EM EPS, VIGOTA TRELIÇADA, ALTURA TOTAL DA LAJE "LT" = 12 CM (ENCHIMENTO+CAPA) = (8+4). AF_08/2025 | ALTERAÇÃO DE ITENS/COEFICIENTES
2025-08-01 | COMPOSICAO | 101951 | LAJE PRÉ-MOLDADA UNIDIRECIONAL, BIAPOIADA, PARA PISO, ENCHIMENTO EM EPS, VIGOTA TRELIÇADA, ALTURA TOTAL DA LAJE "LT" = 12 CM (ENCHIMENTO+CAPA) = (8+4). AF_08/2025 | ALTERAÇÃO DE DESCRIÇÃO
2025-08-01 | COMPOSICAO | 101952 | LAJE PRÉ-MOLDADA UNIDIRECIONAL, BIAPOIADA, PARA PISO, ENCHIMENTO EM EPS, VIGOTA TRELIÇADA, ALTURA TOTAL DA LAJE "LT" = 16 CM (ENCHIMENTO+CAPA) = (12+4). AF_08/2025 | ALTERAÇÃO DE ITENS/COEFICIENTES
2025-08-01 | COMPOSICAO | 101952 | LAJE PRÉ-MOLDADA UNIDIRECIONAL, BIAPOIADA, PARA PISO, ENCHIMENTO EM EPS, VIGOTA TRELIÇADA, ALTURA TOTAL DA LAJE "LT" = 16 CM (ENCHIMENTO+CAPA) = (12+4). AF_08/2025 | ALTERAÇÃO DE DESCRIÇÃO
2025-08-01 | COMPOSICAO | 101953 | LAJE PRÉ-MOLDADA UNIDIRECIONAL, BIAPOIADA, PARA PISO, ENCHIMENTO EM EPS, VIGOTA TRELIÇADA, ALTURA TOTAL DA LAJE "LT" = 20 CM (ENCHIMENTO+CAPA) = (16+4). AF_08/2025 | ALTERAÇÃO DE ITENS/COEFICIENTES
2025-08-01 | COMPOSICAO | 101953 | LAJE PRÉ-MOLDADA UNIDIRECIONAL, BIAPOIADA, PARA PISO, ENCHIMENTO EM EPS, VIGOTA TRELIÇADA, ALTURA TOTAL DA LAJE "LT" = 20 CM (ENCHIMENTO+CAPA) = (16+4). AF_08/2025 | ALTERAÇÃO DE DESCRIÇÃO
2025-08-01 | COMPOSICAO | 101954 | LAJE PRÉ-MOLDADA UNIDIRECIONAL, BIAPOIADA, PARA PISO, ENCHIMENTO EM EPS, VIGOTA TRELIÇADA, ALTURA TOTAL DA LAJE "LT" = 25 CM (ENCHIMENTO+CAPA) = (20+5). AF_08/2025 | ALTERAÇÃO DE ITENS/COEFICIENTES
2025-08-01 | COMPOSICAO | 101954 | LAJE PRÉ-MOLDADA UNIDIRECIONAL, BIAPOIADA, PARA PISO, ENCHIMENTO EM EPS, VIGOTA TRELIÇADA, ALTURA TOTAL DA LAJE "LT" = 25 CM (ENCHIMENTO+CAPA) = (20+5). AF_08/2025 | ALTERAÇÃO DE DESCRIÇÃO
2025-08-01 | COMPOSICAO | 101955 | LAJE PRÉ-MOLDADA UNIDIRECIONAL, BIAPOIADA, ENCHIMENTO EM CERÂMICA, VIGOTA PROTENDIDA, ALTURA TOTAL DA LAJE (ENCHIMENTO+CAPA) = (8+4). AF_11/2020 | DESATIVAÇÃO
2025-08-01 | COMPOSICAO | 101956 | LAJE PRÉ-MOLDADA UNIDIRECIONAL, BIAPOIADA, ENCHIMENTO EM CERÂMICA, VIGOTA PROTENDIDA, ALTURA TOTAL DA LAJE (ENCHIMENTO+CAPA) = (12+4). AF_11/2020 | DESATIVAÇÃO
2025-08-01 | COMPOSICAO | 101958 | LAJE PRÉ-MOLDADA UNIDIRECIONAL COM VÃOS MAIORES QUE 3,0 M, BIAPOIADA, PARA PISO, ENCHIMENTO EM CERÂMICA, VIGOTA PROTENDIDA, ALTURA TOTAL DA LAJE "LT" = 25 CM (ENCHIMENTO+CAPA) = (20+5). AF_08/2025 | ALTERAÇÃO DE ITENS/COEFICIENTES
2025-08-01 | COMPOSICAO | 101958 | LAJE PRÉ-MOLDADA UNIDIRECIONAL COM VÃOS MAIORES QUE 3,0 M, BIAPOIADA, PARA PISO, ENCHIMENTO EM CERÂMICA, VIGOTA PROTENDIDA, ALTURA TOTAL DA LAJE "LT" = 25 CM (ENCHIMENTO+CAPA) = (20+5). AF_08/2025 | ALTERAÇÃO DE DESCRIÇÃO
2025-08-01 | COMPOSICAO | 101959 | LAJE PRÉ-MOLDADA UNIDIRECIONAL COM VÃOS MAIORES QUE 3,0 M, BIAPOIADA, PARA PISO, ENCHIMENTO EM EPS, VIGOTA PROTENDIDA, ALTURA TOTAL DA LAJE "LT" = 12 CM (ENCHIMENTO+CAPA) = (8+4). AF_08/2025 | ALTERAÇÃO DE ITENS/COEFICIENTES
2025-08-01 | COMPOSICAO | 101959 | LAJE PRÉ-MOLDADA UNIDIRECIONAL COM VÃOS MAIORES QUE 3,0 M, BIAPOIADA, PARA PISO, ENCHIMENTO EM EPS, VIGOTA PROTENDIDA, ALTURA TOTAL DA LAJE "LT" = 12 CM (ENCHIMENTO+CAPA) = (8+4). AF_08/2025 | ALTERAÇÃO DE DESCRIÇÃO
2025-08-01 | COMPOSICAO | 101960 | LAJE PRÉ-MOLDADA UNIDIRECIONAL COM VÃOS MAIORES QUE 3,0 M, BIAPOIADA, PARA PISO, ENCHIMENTO EM EPS, VIGOTA PROTENDIDA, ALTURA TOTAL DA LAJE "LT" = 16 CM (ENCHIMENTO+CAPA) = (12+4). AF_08/2025 | ALTERAÇÃO DE ITENS/COEFICIENTES
2025-08-01 | COMPOSICAO | 101960 | LAJE PRÉ-MOLDADA UNIDIRECIONAL COM VÃOS MAIORES QUE 3,0 M, BIAPOIADA, PARA PISO, ENCHIMENTO EM EPS, VIGOTA PROTENDIDA, ALTURA TOTAL DA LAJE "LT" = 16 CM (ENCHIMENTO+CAPA) = (12+4). AF_08/2025 | ALTERAÇÃO DE DESCRIÇÃO
2025-08-01 | COMPOSICAO | 101961 | LAJE PRÉ-MOLDADA UNIDIRECIONAL, BIAPOIADA, ENCHIMENTO EM EPS, VIGOTA PROTENDIDA, ALTURA TOTAL DA LAJE (ENCHIMENTO+CAPA) = (16+4). AF_11/2020 | DESATIVAÇÃO
2025-08-01 | COMPOSICAO | 101962 | LAJE PRÉ-MOLDADA UNIDIRECIONAL COM VÃOS MAIORES QUE 3,0 M, BIAPOIADA, PARA PISO, ENCHIMENTO EM EPS, VIGOTA PROTENDIDA, ALTURA TOTAL DA LAJE "LT" = 25 CM (ENCHIMENTO+CAPA) = (20+5). AF_08/2025 | ALTERAÇÃO DE ITENS/COEFICIENTES
2025-08-01 | COMPOSICAO | 101962 | LAJE PRÉ-MOLDADA UNIDIRECIONAL COM VÃOS MAIORES QUE 3,0 M, BIAPOIADA, PARA PISO, ENCHIMENTO EM EPS, VIGOTA PROTENDIDA, ALTURA TOTAL DA LAJE "LT" = 25 CM (ENCHIMENTO+CAPA) = (20+5). AF_08/2025 | ALTERAÇÃO DE DESCRIÇÃO
2025-08-01 | COMPOSICAO | 101963 | LAJE PRÉ-MOLDADA UNIDIRECIONAL, BIAPOIADA, PARA PISO, ENCHIMENTO EM CERÂMICA, VIGOTA CONVENCIONAL, ALTURA TOTAL DA LAJE "LT" = 12 CM (ENCHIMENTO+CAPA) = (8+4). AF_08/2025 | ALTERAÇÃO DE ITENS/COEFICIENTES
2025-08-01 | COMPOSICAO | 101963 | LAJE PRÉ-MOLDADA UNIDIRECIONAL, BIAPOIADA, PARA PISO, ENCHIMENTO EM CERÂMICA, VIGOTA CONVENCIONAL, ALTURA TOTAL DA LAJE "LT" = 12 CM (ENCHIMENTO+CAPA) = (8+4). AF_08/2025 | ALTERAÇÃO DE DESCRIÇÃO
2025-08-01 | COMPOSICAO | 101964 | LAJE PRÉ-MOLDADA UNIDIRECIONAL, BIAPOIADA, PARA FORRO, ENCHIMENTO EM CERÂMICA, VIGOTA CONVENCIONAL, ALTURA TOTAL DA LAJE "LT" = 12 CM (ENCHIMENTO+CAPA) = (8+4). AF_08/2025 | ALTERAÇÃO DE ITENS/COEFICIENTES
2025-08-01 | COMPOSICAO | 101964 | LAJE PRÉ-MOLDADA UNIDIRECIONAL, BIAPOIADA, PARA FORRO, ENCHIMENTO EM CERÂMICA, VIGOTA CONVENCIONAL, ALTURA TOTAL DA LAJE "LT" = 12 CM (ENCHIMENTO+CAPA) = (8+4). AF_08/2025 | ALTERAÇÃO DE DESCRIÇÃO
2025-08-01 | COMPOSICAO | 102356 | DESMONTE DE MATERIAL DE 3ª CATEGORIA, COM USO DE ARGAMASSA EXPANSIVA - EXCLUSIVE CARGA E TRANSPORTE. AF_03/2021 | ALTERAÇÃO DE ITENS/COEFICIENTES
2025-08-01 | COMPOSICAO | 102357 | DESMONTE DE MATERIAL DE 3ª CATEGORIA, COM USO DE ARGAMASSA EXPANSIVA, EM VALA - EXCLUSIVE RETIRADA, CARGA E TRANSPORTE. AF_03/2021 | ALTERAÇÃO DE ITENS/COEFICIENTES
2025-08-01 | COMPOSICAO | 102358 | DESMONTE DE MATERIAL DE 3ª CATEGORIA, COM USO DE EMULSÃO EXPLOSIVA ENCARTUCHADA - EXCLUSIVE CARGA E TRANSPORTE. AF_03/2021 | ALTERAÇÃO DE ITENS/COEFICIENTES
2025-08-01 | COMPOSICAO | 102359 | DESMONTE DE MATERIAL DE 3ª CATEGORIA, EM VALA, COM USO DE EMULSÃO EXPLOSIVA ENCARTUCHADA - EXCLUSIVE RETIRADA, CARGA E TRANSPORTE. AF_03/2021 | ALTERAÇÃO DE ITENS/COEFICIENTES
2025-08-01 | COMPOSICAO | 104358 | USINAGEM DE CONCRETO ASFÁLTICO COM CAP 50/70, PARA CAMADA DE BINDER, PADRÃO DNIT FAIXA B, EM USINA DE ASFALTO CONTÍNUA DE 80 TON/H. AF_09/2025 | ALTERAÇÃO DE ITENS/COEFICIENTES
2025-08-01 | COMPOSICAO | 104358 | USINAGEM DE CONCRETO ASFÁLTICO COM CAP 50/70, PARA CAMADA DE BINDER, PADRÃO DNIT FAIXA B, EM USINA DE ASFALTO CONTÍNUA DE 80 TON/H. AF_09/2025 | ALTERAÇÃO DE DESCRIÇÃO
2025-08-01 | COMPOSICAO | 104359 | USINAGEM DE CONCRETO ASFÁLTICO COM CAP 50/70, PARA CAMADA DE ROLAMENTO, PADRÃO DNIT FAIXA C, EM USINA DE ASFALTO CONTÍNUA DE 80 TON/H. AF_09/2025 | ALTERAÇÃO DE ITENS/COEFICIENTES
2025-08-01 | COMPOSICAO | 104359 | USINAGEM DE CONCRETO ASFÁLTICO COM CAP 50/70, PARA CAMADA DE ROLAMENTO, PADRÃO DNIT FAIXA C, EM USINA DE ASFALTO CONTÍNUA DE 80 TON/H. AF_09/2025 | ALTERAÇÃO DE DESCRIÇÃO
2025-08-01 | COMPOSICAO | 104360 | USINAGEM DE CONCRETO ASFÁLTICO COM CAP 50/70, PARA CAMADA DE BINDER, PADRÃO DNIT FAIXA B, EM USINA DE ASFALTO CONTÍNUA DE 140 TON/H. AF_09/2025 | ALTERAÇÃO DE ITENS/COEFICIENTES
2025-08-01 | COMPOSICAO | 104360 | USINAGEM DE CONCRETO ASFÁLTICO COM CAP 50/70, PARA CAMADA DE BINDER, PADRÃO DNIT FAIXA B, EM USINA DE ASFALTO CONTÍNUA DE 140 TON/H. AF_09/2025 | ALTERAÇÃO DE DESCRIÇÃO
2025-08-01 | COMPOSICAO | 104361 | USINAGEM DE CONCRETO ASFÁLTICO COM CAP 50/70, PARA CAMADA DE ROLAMENTO, PADRÃO DNIT FAIXA C, EM USINA DE ASFALTO CONTÍNUA DE 140 TON/H. AF_09/2025 | ALTERAÇÃO DE ITENS/COEFICIENTES
2025-08-01 | COMPOSICAO | 104361 | USINAGEM DE CONCRETO ASFÁLTICO COM CAP 50/70, PARA CAMADA DE ROLAMENTO, PADRÃO DNIT FAIXA C, EM USINA DE ASFALTO CONTÍNUA DE 140 TON/H. AF_09/2025 | ALTERAÇÃO DE DESCRIÇÃO
2025-08-01 | COMPOSICAO | 104362 | USINAGEM DE CONCRETO ASFÁLTICO COM CAP 50/70, PARA CAMADA DE BINDER, PADRÃO DNIT FAIXA B, EM USINA DE ASFALTO GRAVIMÉTRICA DE 150 TON/H. AF_09/2025 | ALTERAÇÃO DE ITENS/COEFICIENTES
2025-08-01 | COMPOSICAO | 104362 | USINAGEM DE CONCRETO ASFÁLTICO COM CAP 50/70, PARA CAMADA DE BINDER, PADRÃO DNIT FAIXA B, EM USINA DE ASFALTO GRAVIMÉTRICA DE 150 TON/H. AF_09/2025 | ALTERAÇÃO DE DESCRIÇÃO
2025-08-01 | COMPOSICAO | 104363 | USINAGEM DE CONCRETO ASFÁLTICO COM CAP 50/70 PARA CAMADA DE ROLAMENTO, PADRÃO DNIT FAIXA C, EM USINA DE ASFALTO GRAVIMÉTRICA DE 150 TON/H. AF_09/2025 | ALTERAÇÃO DE ITENS/COEFICIENTES
2025-08-01 | COMPOSICAO | 104363 | USINAGEM DE CONCRETO ASFÁLTICO COM CAP 50/70 PARA CAMADA DE ROLAMENTO, PADRÃO DNIT FAIXA C, EM USINA DE ASFALTO GRAVIMÉTRICA DE 150 TON/H. AF_09/2025 | ALTERAÇÃO DE DESCRIÇÃO
2025-08-01 | COMPOSICAO | 104373 | USINAGEM DE PRÉ MISTURADO A FRIO, PARA CAMADA DE BINDER, PADRÃO DNIT FAIXA B. AF_09/2025 | ALTERAÇÃO DE ITENS/COEFICIENTES
2025-08-01 | COMPOSICAO | 104373 | USINAGEM DE PRÉ MISTURADO A FRIO, PARA CAMADA DE BINDER, PADRÃO DNIT FAIXA B. AF_09/2025 | ALTERAÇÃO DE DESCRIÇÃO
2025-08-01 | COMPOSICAO | 104374 | USINAGEM DE PRÉ MISTURADO A FRIO, PARA CAMADA DE ROLAMENTO, PADRÃO DNIT FAIXA C. AF_09/2025 | ALTERAÇÃO DE ITENS/COEFICIENTES
2025-08-01 | COMPOSICAO | 104374 | USINAGEM DE PRÉ MISTURADO A FRIO, PARA CAMADA DE ROLAMENTO, PADRÃO DNIT FAIXA C. AF_09/2025 | ALTERAÇÃO DE DESCRIÇÃO
2025-08-01 | COMPOSICAO | 104690 | LAJE PRÉ-MOLDADA UNIDIRECIONAL COM VÃOS MAIORES QUE 3,0 M, BIAPOIADA, PARA PISO, ENCHIMENTO EM CERÂMICA, VIGOTA PROTENDIDA, ALTURA TOTAL DA LAJE "LT" = 20 CM (ENCHIMENTO+CAPA) = (16+4). AF_08/2025 | ALTERAÇÃO DE ITENS/COEFICIENTES
2025-08-01 | COMPOSICAO | 104690 | LAJE PRÉ-MOLDADA UNIDIRECIONAL COM VÃOS MAIORES QUE 3,0 M, BIAPOIADA, PARA PISO, ENCHIMENTO EM CERÂMICA, VIGOTA PROTENDIDA, ALTURA TOTAL DA LAJE "LT" = 20 CM (ENCHIMENTO+CAPA) = (16+4). AF_08/2025 | ALTERAÇÃO DE DESCRIÇÃO
2025-08-01 | COMPOSICAO | 105523 | USINAGEM DE SOLO JAZIDA MELHORADO COM CIMENTO 2%. AF_09/2025 | ALTERAÇÃO DE ITENS/COEFICIENTES
2025-08-01 | COMPOSICAO | 105523 | USINAGEM DE SOLO JAZIDA MELHORADO COM CIMENTO 2%. AF_09/2025 | ALTERAÇÃO DE DESCRIÇÃO
2025-08-01 | COMPOSICAO | 105523 | USINAGEM DE SOLO JAZIDA MELHORADO COM CIMENTO 2%. AF_09/2025 | INÍCIO DIVULGAÇÃO DE CUSTO
2025-08-01 | COMPOSICAO | 105524 | USINAGEM DE SOLO JAZIDA MELHORADO COM CIMENTO 4%. AF_09/2025 | ALTERAÇÃO DE ITENS/COEFICIENTES
2025-08-01 | COMPOSICAO | 105524 | USINAGEM DE SOLO JAZIDA MELHORADO COM CIMENTO 4%. AF_09/2025 | ALTERAÇÃO DE DESCRIÇÃO
2025-08-01 | COMPOSICAO | 105524 | USINAGEM DE SOLO JAZIDA MELHORADO COM CIMENTO 4%. AF_09/2025 | INÍCIO DIVULGAÇÃO DE CUSTO
2025-08-01 | COMPOSICAO | 105525 | USINAGEM DE SOLO JAZIDA MELHORADO COM CIMENTO 6%. AF_09/2025 | ALTERAÇÃO DE ITENS/COEFICIENTES
2025-08-01 | COMPOSICAO | 105525 | USINAGEM DE SOLO JAZIDA MELHORADO COM CIMENTO 6%. AF_09/2025 | ALTERAÇÃO DE DESCRIÇÃO
2025-08-01 | COMPOSICAO | 105525 | USINAGEM DE SOLO JAZIDA MELHORADO COM CIMENTO 6%. AF_09/2025 | INÍCIO DIVULGAÇÃO DE CUSTO
2025-08-01 | COMPOSICAO | 105526 | USINAGEM DE SOLO JAZIDA MELHORADO COM CIMENTO 8%. AF_09/2025 | ALTERAÇÃO DE ITENS/COEFICIENTES
2025-08-01 | COMPOSICAO | 105526 | USINAGEM DE SOLO JAZIDA MELHORADO COM CIMENTO 8%. AF_09/2025 | INÍCIO DIVULGAÇÃO DE CUSTO
2025-08-01 | COMPOSICAO | 105526 | USINAGEM DE SOLO JAZIDA MELHORADO COM CIMENTO 8%. AF_09/2025 | ALTERAÇÃO DE DESCRIÇÃO
2025-08-01 | COMPOSICAO | 105527 | USINAGEM DE SOLO BRITA 40%-60%, UTILIZANDO BRITA COMERCIAL. AF_09/2025 | ALTERAÇÃO DE ITENS/COEFICIENTES
2025-08-01 | COMPOSICAO | 105527 | USINAGEM DE SOLO BRITA 40%-60%, UTILIZANDO BRITA COMERCIAL. AF_09/2025 | ALTERAÇÃO DE DESCRIÇÃO
2025-08-01 | COMPOSICAO | 105527 | USINAGEM DE SOLO BRITA 40%-60%, UTILIZANDO BRITA COMERCIAL. AF_09/2025 | INÍCIO DIVULGAÇÃO DE CUSTO
2025-08-01 | COMPOSICAO | 105528 | USINAGEM DE SOLO BRITA 50%-50%, UTILIZANDO BRITA COMERCIAL. AF_09/2025 | ALTERAÇÃO DE ITENS/COEFICIENTES
2025-08-01 | COMPOSICAO | 105528 | USINAGEM DE SOLO BRITA 50%-50%, UTILIZANDO BRITA COMERCIAL. AF_09/2025 | INÍCIO DIVULGAÇÃO DE CUSTO
2025-08-01 | COMPOSICAO | 105528 | USINAGEM DE SOLO BRITA 50%-50%, UTILIZANDO BRITA COMERCIAL. AF_09/2025 | ALTERAÇÃO DE DESCRIÇÃO
2025-08-01 | COMPOSICAO | 105529 | USINAGEM DE SOLO BRITA 40%-60% COM 4% DE CIMENTO, UTILIZANDO BRITA COMERCIAL. AF_09/2025 | ALTERAÇÃO DE ITENS/COEFICIENTES
2025-08-01 | COMPOSICAO | 105529 | USINAGEM DE SOLO BRITA 40%-60% COM 4% DE CIMENTO, UTILIZANDO BRITA COMERCIAL. AF_09/2025 | ALTERAÇÃO DE DESCRIÇÃO
2025-08-01 | COMPOSICAO | 105529 | USINAGEM DE SOLO BRITA 40%-60% COM 4% DE CIMENTO, UTILIZANDO BRITA COMERCIAL. AF_09/2025 | INÍCIO DIVULGAÇÃO DE CUSTO
2025-08-01 | COMPOSICAO | 105530 | USINAGEM DE SOLO BRITA 40%-60% COM 6% DE CIMENTO, UTILIZANDO BRITA COMERCIAL. AF_09/2025 | ALTERAÇÃO DE ITENS/COEFICIENTES
2025-08-01 | COMPOSICAO | 105530 | USINAGEM DE SOLO BRITA 40%-60% COM 6% DE CIMENTO, UTILIZANDO BRITA COMERCIAL. AF_09/2025 | INÍCIO DIVULGAÇÃO DE CUSTO
2025-08-01 | COMPOSICAO | 105530 | USINAGEM DE SOLO BRITA 40%-60% COM 6% DE CIMENTO, UTILIZANDO BRITA COMERCIAL. AF_09/2025 | ALTERAÇÃO DE DESCRIÇÃO
2025-08-01 | COMPOSICAO | 105531 | USINAGEM DE SOLO BRITA 40%-60% COM 8% DE CIMENTO, UTILIZANDO BRITA COMERCIAL. AF_09/2025 | ALTERAÇÃO DE ITENS/COEFICIENTES
2025-08-01 | COMPOSICAO | 105531 | USINAGEM DE SOLO BRITA 40%-60% COM 8% DE CIMENTO, UTILIZANDO BRITA COMERCIAL. AF_09/2025 | INÍCIO DIVULGAÇÃO DE CUSTO
2025-08-01 | COMPOSICAO | 105531 | USINAGEM DE SOLO BRITA 40%-60% COM 8% DE CIMENTO, UTILIZANDO BRITA COMERCIAL. AF_09/2025 | ALTERAÇÃO DE DESCRIÇÃO
2025-08-01 | COMPOSICAO | 105532 | USINAGEM DE SOLO BRITA 50%-50% COM 4% DE CIMENTO, UTILIZANDO BRITA COMERCIAL. AF_09/2025 | ALTERAÇÃO DE ITENS/COEFICIENTES
2025-08-01 | COMPOSICAO | 105532 | USINAGEM DE SOLO BRITA 50%-50% COM 4% DE CIMENTO, UTILIZANDO BRITA COMERCIAL. AF_09/2025 | ALTERAÇÃO DE DESCRIÇÃO
2025-08-01 | COMPOSICAO | 105532 | USINAGEM DE SOLO BRITA 50%-50% COM 4% DE CIMENTO, UTILIZANDO BRITA COMERCIAL. AF_09/2025 | INÍCIO DIVULGAÇÃO DE CUSTO
2025-08-01 | COMPOSICAO | 105533 | USINAGEM DE SOLO BRITA 50%-50% COM 6% DE CIMENTO, UTILIZANDO BRITA COMERCIAL. AF_09/2025 | ALTERAÇÃO DE ITENS/COEFICIENTES
2025-08-01 | COMPOSICAO | 105533 | USINAGEM DE SOLO BRITA 50%-50% COM 6% DE CIMENTO, UTILIZANDO BRITA COMERCIAL. AF_09/2025 | ALTERAÇÃO DE DESCRIÇÃO
2025-08-01 | COMPOSICAO | 105533 | USINAGEM DE SOLO BRITA 50%-50% COM 6% DE CIMENTO, UTILIZANDO BRITA COMERCIAL. AF_09/2025 | INÍCIO DIVULGAÇÃO DE CUSTO
2025-08-01 | COMPOSICAO | 105534 | USINAGEM DE SOLO BRITA 50%-50% COM 8% DE CIMENTO, UTILIZANDO BRITA COMERCIAL. AF_09/2025 | ALTERAÇÃO DE ITENS/COEFICIENTES
2025-08-01 | COMPOSICAO | 105534 | USINAGEM DE SOLO BRITA 50%-50% COM 8% DE CIMENTO, UTILIZANDO BRITA COMERCIAL. AF_09/2025 | ALTERAÇÃO DE DESCRIÇÃO
2025-08-01 | COMPOSICAO | 105534 | USINAGEM DE SOLO BRITA 50%-50% COM 8% DE CIMENTO, UTILIZANDO BRITA COMERCIAL. AF_09/2025 | INÍCIO DIVULGAÇÃO DE CUSTO
2025-08-01 | COMPOSICAO | 105583 | CONSTRUÇÃO DE BASE E SUB-BASE PARA PAVIMENTAÇÃO DE SOLO (PREDOMINANTEMENTE ARGILOSO) BRITA - 40%-60%, MISTURA EM USINA, COM ESPESSURA DE 10 CM - EXCLUSIVE CARGA E TRANSPORTE. AF_09/2024 | INÍCIO DIVULGAÇÃO DE CUSTO
2025-08-01 | COMPOSICAO | 105584 | RECONSTRUÇÃO DE BASE E SUB-BASE PARA PAVIMENTAÇÃO DE SOLO (PREDOMINANTEMENTE ARGILOSO) BRITA - 40%-60%, MISTURA EM USINA, COM ESPESSURA DE 10 CM - EXCLUSIVE CARGA E TRANSPORTE. AF_09/2024 | INÍCIO DIVULGAÇÃO DE CUSTO
2025-08-01 | COMPOSICAO | 105590 | CONSTRUÇÃO DE BASE E SUB-BASE PARA PAVIMENTAÇÃO DE SOLO (PREDOMINANTEMENTE ARGILOSO) BRITA - 50%-50%, MISTURA EM USINA, COM ESPESSURA DE 10 CM - EXCLUSIVE CARGA E TRANSPORTE. AF_09/2024 | INÍCIO DIVULGAÇÃO DE CUSTO
2025-08-01 | COMPOSICAO | 105591 | RECONSTRUÇÃO DE BASE E SUB-BASE PARA PAVIMENTAÇÃO DE SOLO (PREDOMINANTEMENTE ARGILOSO) BRITA - 50%-50%, MISTURA EM USINA, COM ESPESSURA DE 10 CM - EXCLUSIVE CARGA E TRANSPORTE. AF_09/2024 | INÍCIO DIVULGAÇÃO DE CUSTO
2025-08-01 | COMPOSICAO | 105599 | CONSTRUÇÃO DE BASE E SUB-BASE PARA PAVIMENTAÇÃO DE SOLO (PREDOMINANTEMENTE ARENOSO) MELHORADO COM CIMENTO - 2%, MISTURA EM USINA, COM ESPESSURA DE 10 CM - EXCLUSIVE CARGA E TRANSPORTE. AF_09/2024 | INÍCIO DIVULGAÇÃO DE CUSTO
2025-08-01 | COMPOSICAO | 105600 | CONSTRUÇÃO DE BASE E SUB-BASE PARA PAVIMENTAÇÃO DE SOLO (PREDOMINANTEMENTE ARENOSO) MELHORADO COM CIMENTO - 4%, MISTURA EM USINA, COM ESPESSURA DE 10 CM - EXCLUSIVE CARGA E TRANSPORTE. AF_09/2024 | INÍCIO DIVULGAÇÃO DE CUSTO
2025-08-01 | COMPOSICAO | 105601 | CONSTRUÇÃO DE BASE E SUB-BASE PARA PAVIMENTAÇÃO DE SOLO (PREDOMINANTEMENTE ARENOSO) COM CIMENTO - 6%, MISTURA EM USINA, COM ESPESSURA DE 10 CM - EXCLUSIVE CARGA E TRANSPORTE. AF_09/2024 | INÍCIO DIVULGAÇÃO DE CUSTO
2025-08-01 | COMPOSICAO | 105602 | CONSTRUÇÃO DE BASE E SUB-BASE PARA PAVIMENTAÇÃO DE SOLO (PREDOMINANTEMENTE ARENOSO) COM CIMENTO - 8%, MISTURA EM USINA, COM ESPESSURA DE 10 CM - EXCLUSIVE CARGA E TRANSPORTE. AF_09/2024 | INÍCIO DIVULGAÇÃO DE CUSTO
2025-08-01 | COMPOSICAO | 105603 | RECONSTRUÇÃO DE BASE E SUB-BASE PARA PAVIMENTAÇÃO DE SOLO (PREDOMINANTEMENTE ARENOSO) MELHORADO COM CIMENTO - 2%, MISTURA EM USINA, COM ESPESSURA DE 10 CM - EXCLUSIVE CARGA E TRANSPORTE. AF_09/2024 | INÍCIO DIVULGAÇÃO DE CUSTO
2025-08-01 | COMPOSICAO | 105604 | RECONSTRUÇÃO DE BASE E SUB-BASE PARA PAVIMENTAÇÃO DE SOLO (PREDOMINANTEMENTE ARENOSO) MELHORADO COM CIMENTO - 4%, MISTURA EM USINA, COM ESPESSURA DE 10 CM - EXCLUSIVE CARGA E TRANSPORTE. AF_09/2024 | INÍCIO DIVULGAÇÃO DE CUSTO
2025-08-01 | COMPOSICAO | 105605 | RECONSTRUÇÃO DE BASE E SUB-BASE PARA PAVIMENTAÇÃO DE SOLO (PREDOMINANTEMENTE ARENOSO) COM CIMENTO - 6%, MISTURA EM USINA, COM ESPESSURA DE 10 CM - EXCLUSIVE CARGA E TRANSPORTE. AF_09/2024 | INÍCIO DIVULGAÇÃO DE CUSTO
2025-08-01 | COMPOSICAO | 105606 | RECONSTRUÇÃO DE BASE E SUB-BASE PARA PAVIMENTAÇÃO DE SOLO (PREDOMINANTEMENTE ARENOSO) COM CIMENTO - 8%, MISTURA EM USINA, COM ESPESSURA DE 10 CM - EXCLUSIVE CARGA E TRANSPORTE. AF_09/2024 | INÍCIO DIVULGAÇÃO DE CUSTO
2025-08-01 | COMPOSICAO | 105607 | CONSTRUÇÃO DE BASE E SUB-BASE PARA PAVIMENTAÇÃO DE SOLO (PREDOMINANTEMENTE ARENOSO) MELHORADO COM CIMENTO - 2%, MISTURA EM USINA, COM ESPESSURA DE 15 CM - EXCLUSIVE CARGA E TRANSPORTE. AF_09/2024 | INÍCIO DIVULGAÇÃO DE CUSTO
2025-08-01 | COMPOSICAO | 105608 | CONSTRUÇÃO DE BASE E SUB-BASE PARA PAVIMENTAÇÃO DE SOLO (PREDOMINANTEMENTE ARENOSO) MELHORADO COM CIMENTO - 4%, MISTURA EM USINA, COM ESPESSURA DE 15 CM - EXCLUSIVE CARGA E TRANSPORTE. AF_09/2024 | INÍCIO DIVULGAÇÃO DE CUSTO
2025-08-01 | COMPOSICAO | 105609 | CONSTRUÇÃO DE BASE E SUB-BASE PARA PAVIMENTAÇÃO DE SOLO (PREDOMINANTEMENTE ARENOSO) COM CIMENTO - 6%, MISTURA EM USINA, COM ESPESSURA DE 15 CM - EXCLUSIVE CARGA E TRANSPORTE. AF_09/2024 | INÍCIO DIVULGAÇÃO DE CUSTO
2025-08-01 | COMPOSICAO | 105610 | CONSTRUÇÃO DE BASE E SUB-BASE PARA PAVIMENTAÇÃO DE SOLO (PREDOMINANTEMENTE ARENOSO) COM CIMENTO - 8%, MISTURA EM USINA, COM ESPESSURA DE 15 CM - EXCLUSIVE CARGA E TRANSPORTE. AF_09/2024 | INÍCIO DIVULGAÇÃO DE CUSTO
2025-08-01 | COMPOSICAO | 105611 | RECONSTRUÇÃO DE BASE E SUB-BASE PARA PAVIMENTAÇÃO DE SOLO (PREDOMINANTEMENTE ARENOSO) MELHORADO COM CIMENTO - 2%, MISTURA EM USINA, COM ESPESSURA DE 15 CM - EXCLUSIVE CARGA E TRANSPORTE. AF_09/2024 | INÍCIO DIVULGAÇÃO DE CUSTO
2025-08-01 | COMPOSICAO | 105612 | RECONSTRUÇÃO DE BASE E SUB-BASE PARA PAVIMENTAÇÃO DE SOLO (PREDOMINANTEMENTE ARENOSO) MELHORADO COM CIMENTO - 4%, MISTURA EM USINA, COM ESPESSURA DE 15 CM - EXCLUSIVE CARGA E TRANSPORTE. AF_09/2024 | INÍCIO DIVULGAÇÃO DE CUSTO
2025-08-01 | COMPOSICAO | 105613 | RECONSTRUÇÃO DE BASE E SUB-BASE PARA PAVIMENTAÇÃO DE SOLO (PREDOMINANTEMENTE ARENOSO) COM CIMENTO - 6%, MISTURA EM USINA, COM ESPESSURA DE 15 CM - EXCLUSIVE CARGA E TRANSPORTE. AF_09/2024 | INÍCIO DIVULGAÇÃO DE CUSTO
2025-08-01 | COMPOSICAO | 105614 | RECONSTRUÇÃO DE BASE E SUB-BASE PARA PAVIMENTAÇÃO DE SOLO (PREDOMINANTEMENTE ARENOSO) COM CIMENTO - 8%, MISTURA EM USINA, COM ESPESSURA DE 15 CM - EXCLUSIVE CARGA E TRANSPORTE. AF_09/2024 | INÍCIO DIVULGAÇÃO DE CUSTO
2025-08-01 | COMPOSICAO | 105615 | CONSTRUÇÃO DE BASE E SUB-BASE PARA PAVIMENTAÇÃO DE SOLO (PREDOMINANTEMENTE ARENOSO) MELHORADO COM CIMENTO - 2%, MISTURA EM USINA, COM ESPESSURA DE 20 CM - EXCLUSIVE CARGA E TRANSPORTE. AF_09/2024 | INÍCIO DIVULGAÇÃO DE CUSTO
2025-08-01 | COMPOSICAO | 105616 | CONSTRUÇÃO DE BASE E SUB-BASE PARA PAVIMENTAÇÃO DE SOLO (PREDOMINANTEMENTE ARENOSO) MELHORADO COM CIMENTO - 4%, MISTURA EM USINA, COM ESPESSURA DE 20 CM - EXCLUSIVE CARGA E TRANSPORTE. AF_09/2024 | INÍCIO DIVULGAÇÃO DE CUSTO
2025-08-01 | COMPOSICAO | 105617 | CONSTRUÇÃO DE BASE E SUB-BASE PARA PAVIMENTAÇÃO DE SOLO (PREDOMINANTEMENTE ARENOSO) COM CIMENTO - 6%, MISTURA EM USINA, COM ESPESSURA DE 20 CM - EXCLUSIVE CARGA E TRANSPORTE. AF_09/2024 | INÍCIO DIVULGAÇÃO DE CUSTO
2025-08-01 | COMPOSICAO | 105618 | CONSTRUÇÃO DE BASE E SUB-BASE PARA PAVIMENTAÇÃO DE SOLO (PREDOMINANTEMENTE ARENOSO) COM CIMENTO - 8%, MISTURA EM USINA, COM ESPESSURA DE 20 CM - EXCLUSIVE CARGA E TRANSPORTE. AF_09/2024 | INÍCIO DIVULGAÇÃO DE CUSTO
2025-08-01 | COMPOSICAO | 105619 | RECONSTRUÇÃO DE BASE E SUB-BASE PARA PAVIMENTAÇÃO DE SOLO (PREDOMINANTEMENTE ARENOSO) MELHORADO COM CIMENTO - 2%, MISTURA EM USINA, COM ESPESSURA DE 20 CM - EXCLUSIVE CARGA E TRANSPORTE. AF_09/2024 | INÍCIO DIVULGAÇÃO DE CUSTO
2025-08-01 | COMPOSICAO | 105620 | RECONSTRUÇÃO DE BASE E SUB-BASE PARA PAVIMENTAÇÃO DE SOLO (PREDOMINANTEMENTE ARENOSO) MELHORADO COM CIMENTO - 4%, MISTURA EM USINA, COM ESPESSURA DE 20 CM - EXCLUSIVE CARGA E TRANSPORTE. AF_09/2024 | INÍCIO DIVULGAÇÃO DE CUSTO
2025-08-01 | COMPOSICAO | 105621 | RECONSTRUÇÃO DE BASE E SUB-BASE PARA PAVIMENTAÇÃO DE SOLO (PREDOMINANTEMENTE ARENOSO) COM CIMENTO - 6%, MISTURA EM USINA, COM ESPESSURA DE 20 CM - EXCLUSIVE CARGA E TRANSPORTE. AF_09/2024 | INÍCIO DIVULGAÇÃO DE CUSTO
2025-08-01 | COMPOSICAO | 105622 | RECONSTRUÇÃO DE BASE E SUB-BASE PARA PAVIMENTAÇÃO DE SOLO (PREDOMINANTEMENTE ARENOSO) COM CIMENTO - 8%, MISTURA EM USINA, COM ESPESSURA DE 20 CM - EXCLUSIVE CARGA E TRANSPORTE. AF_09/2024 | INÍCIO DIVULGAÇÃO DE CUSTO
2025-08-01 | COMPOSICAO | 105637 | RECONSTRUÇÃO DE BASE E SUB-BASE PARA PAVIMENTAÇÃO DE SOLO (PREDOMINANTEMENTE ARENOSO) BRITA - 40%-60%, MISTURA EM USINA, COM ESPESSURA DE 10 CM - EXCLUSIVE CARGA E TRANSPORTE. AF_09/2024 | INÍCIO DIVULGAÇÃO DE CUSTO
2025-08-01 | COMPOSICAO | 105638 | RECONSTRUÇÃO DE BASE E SUB-BASE PARA PAVIMENTAÇÃO DE SOLO (PREDOMINANTEMENTE ARENOSO) BRITA - 50%-50%, MISTURA EM USINA, COM ESPESSURA DE 10 CM - EXCLUSIVE CARGA E TRANSPORTE. AF_09/2024 | INÍCIO DIVULGAÇÃO DE CUSTO
2025-08-01 | COMPOSICAO | 105639 | CONSTRUÇÃO DE BASE E SUB-BASE PARA PAVIMENTAÇÃO DE SOLO (PREDOMINANTEMENTE ARENOSO) BRITA - 40%-60% COM CIMENTO - 4%, MISTURA EM USINA, COM ESPESSURA DE 10 CM - EXCLUSIVE CARGA E TRANSPORTE. AF_09/2024 | INÍCIO DIVULGAÇÃO DE CUSTO
2025-08-01 | COMPOSICAO | 105640 | CONSTRUÇÃO DE BASE E SUB-BASE PARA PAVIMENTAÇÃO DE SOLO (PREDOMINANTEMENTE ARENOSO) BRITA - 40%-60% COM CIMENTO - 6%, MISTURA EM USINA, COM ESPESSURA DE 10 CM - EXCLUSIVE CARGA E TRANSPORTE. AF_09/2024 | INÍCIO DIVULGAÇÃO DE CUSTO
2025-08-01 | COMPOSICAO | 105641 | CONSTRUÇÃO DE BASE E SUB-BASE PARA PAVIMENTAÇÃO DE SOLO (PREDOMINANTEMENTE ARENOSO) BRITA - 40%-60% COM CIMENTO - 8%, MISTURA EM USINA, COM ESPESSURA DE 10 CM - EXCLUSIVE CARGA E TRANSPORTE. AF_09/2024 | INÍCIO DIVULGAÇÃO DE CUSTO
2025-08-01 | COMPOSICAO | 105642 | RECONSTRUÇÃO DE BASE E SUB-BASE PARA PAVIMENTAÇÃO DE SOLO (PREDOMINANTEMENTE ARENOSO) BRITA - 40%-60% COM CIMENTO - 4%, MISTURA EM USINA, COM ESPESSURA DE 10 CM - EXCLUSIVE CARGA E TRANSPORTE. AF_09/2024 | INÍCIO DIVULGAÇÃO DE CUSTO
2025-08-01 | COMPOSICAO | 105643 | RECONSTRUÇÃO DE BASE E SUB-BASE PARA PAVIMENTAÇÃO DE SOLO (PREDOMINANTEMENTE ARENOSO) BRITA - 40%-60% COM CIMENTO - 6%, MISTURA EM USINA, COM ESPESSURA DE 10 CM - EXCLUSIVE CARGA E TRANSPORTE. AF_09/2024 | INÍCIO DIVULGAÇÃO DE CUSTO
2025-08-01 | COMPOSICAO | 105644 | RECONSTRUÇÃO DE BASE E SUB-BASE PARA PAVIMENTAÇÃO DE SOLO (PREDOMINANTEMENTE ARENOSO) BRITA - 40%-60% COM CIMENTO - 8%, MISTURA EM USINA, COM ESPESSURA DE 10 CM - EXCLUSIVE CARGA E TRANSPORTE. AF_09/2024 | INÍCIO DIVULGAÇÃO DE CUSTO
2025-08-01 | COMPOSICAO | 105645 | CONSTRUÇÃO DE BASE E SUB-BASE PARA PAVIMENTAÇÃO DE SOLO (PREDOMINANTEMENTE ARENOSO) BRITA - 40%-60% COM CIMENTO - 4%, MISTURA EM USINA, COM ESPESSURA DE 15 CM - EXCLUSIVE CARGA E TRANSPORTE. AF_09/2024 | INÍCIO DIVULGAÇÃO DE CUSTO
2025-08-01 | COMPOSICAO | 105646 | CONSTRUÇÃO DE BASE E SUB-BASE PARA PAVIMENTAÇÃO DE SOLO (PREDOMINANTEMENTE ARENOSO) BRITA - 40%-60% COM CIMENTO - 6%, MISTURA EM USINA, COM ESPESSURA DE 15 CM - EXCLUSIVE CARGA E TRANSPORTE. AF_09/2024 | INÍCIO DIVULGAÇÃO DE CUSTO
2025-08-01 | COMPOSICAO | 105647 | CONSTRUÇÃO DE BASE E SUB-BASE PARA PAVIMENTAÇÃO DE SOLO (PREDOMINANTEMENTE ARENOSO) BRITA - 40%-60% COM CIMENTO - 8%, MISTURA EM USINA, COM ESPESSURA DE 15 CM - EXCLUSIVE CARGA E TRANSPORTE. AF_09/2024 | INÍCIO DIVULGAÇÃO DE CUSTO
2025-08-01 | COMPOSICAO | 105648 | RECONSTRUÇÃO DE BASE E SUB-BASE PARA PAVIMENTAÇÃO DE SOLO (PREDOMINANTEMENTE ARENOSO) BRITA - 40%-60% COM CIMENTO - 4%, MISTURA EM USINA, COM ESPESSURA DE 15 CM - EXCLUSIVE CARGA E TRANSPORTE. AF_09/2024 | INÍCIO DIVULGAÇÃO DE CUSTO
2025-08-01 | COMPOSICAO | 105649 | RECONSTRUÇÃO DE BASE E SUB-BASE PARA PAVIMENTAÇÃO DE SOLO (PREDOMINANTEMENTE ARENOSO) BRITA - 40%-60% COM CIMENTO - 6%, MISTURA EM USINA, COM ESPESSURA DE 15 CM - EXCLUSIVE CARGA E TRANSPORTE. AF_09/2024 | INÍCIO DIVULGAÇÃO DE CUSTO
2025-08-01 | COMPOSICAO | 105650 | RECONSTRUÇÃO DE BASE E SUB-BASE PARA PAVIMENTAÇÃO DE SOLO (PREDOMINANTEMENTE ARENOSO) BRITA - 40%-60% COM CIMENTO - 8%, MISTURA EM USINA, COM ESPESSURA DE 15 CM - EXCLUSIVE CARGA E TRANSPORTE. AF_09/2024 | INÍCIO DIVULGAÇÃO DE CUSTO
2025-08-01 | COMPOSICAO | 105651 | CONSTRUÇÃO DE BASE E SUB-BASE PARA PAVIMENTAÇÃO DE SOLO (PREDOMINANTEMENTE ARENOSO) BRITA - 40%-60% COM CIMENTO - 4%, MISTURA EM USINA, COM ESPESSURA DE 20 CM - EXCLUSIVE CARGA E TRANSPORTE. AF_09/2024 | INÍCIO DIVULGAÇÃO DE CUSTO
2025-08-01 | COMPOSICAO | 105652 | CONSTRUÇÃO DE BASE E SUB-BASE PARA PAVIMENTAÇÃO DE SOLO (PREDOMINANTEMENTE ARENOSO) BRITA - 40%-60% COM CIMENTO - 6%, MISTURA EM USINA, COM ESPESSURA DE 20 CM - EXCLUSIVE CARGA E TRANSPORTE. AF_09/2024 | INÍCIO DIVULGAÇÃO DE CUSTO
2025-08-01 | COMPOSICAO | 105653 | CONSTRUÇÃO DE BASE E SUB-BASE PARA PAVIMENTAÇÃO DE SOLO (PREDOMINANTEMENTE ARENOSO) BRITA - 40%-60% COM CIMENTO - 8%, MISTURA EM USINA, COM ESPESSURA DE 20 CM - EXCLUSIVE CARGA E TRANSPORTE. AF_09/2024 | INÍCIO DIVULGAÇÃO DE CUSTO
2025-08-01 | COMPOSICAO | 105654 | RECONSTRUÇÃO DE BASE E SUB-BASE PARA PAVIMENTAÇÃO DE SOLO (PREDOMINANTEMENTE ARENOSO) BRITA - 40%-60% COM CIMENTO - 4%, MISTURA EM USINA, COM ESPESSURA DE 20 CM - EXCLUSIVE CARGA E TRANSPORTE. AF_09/2024 | INÍCIO DIVULGAÇÃO DE CUSTO
2025-08-01 | COMPOSICAO | 105655 | RECONSTRUÇÃO DE BASE E SUB-BASE PARA PAVIMENTAÇÃO DE SOLO (PREDOMINANTEMENTE ARENOSO) BRITA - 40%-60% COM CIMENTO - 6%, MISTURA EM USINA, COM ESPESSURA DE 20 CM - EXCLUSIVE CARGA E TRANSPORTE. AF_09/2024 | INÍCIO DIVULGAÇÃO DE CUSTO
2025-08-01 | COMPOSICAO | 105656 | RECONSTRUÇÃO DE BASE E SUB-BASE PARA PAVIMENTAÇÃO DE SOLO (PREDOMINANTEMENTE ARENOSO) BRITA - 40%-60% COM CIMENTO - 8%, MISTURA EM USINA, COM ESPESSURA DE 20 CM - EXCLUSIVE CARGA E TRANSPORTE. AF_09/2024 | INÍCIO DIVULGAÇÃO DE CUSTO
2025-08-01 | COMPOSICAO | 105672 | CONSTRUÇÃO DE BASE E SUB-BASE PARA PAVIMENTAÇÃO DE SOLO (PREDOMINANTEMENTE ARENOSO) BRITA - 50%-50% COM CIMENTO - 4%, MISTURA EM USINA, COM ESPESSURA DE 10 CM - EXCLUSIVE CARGA E TRANSPORTE. AF_09/2024 | INÍCIO DIVULGAÇÃO DE CUSTO
2025-08-01 | COMPOSICAO | 105673 | CONSTRUÇÃO DE BASE E SUB-BASE PARA PAVIMENTAÇÃO DE SOLO (PREDOMINANTEMENTE ARENOSO) BRITA - 50%-50% COM CIMENTO - 6%, MISTURA EM USINA, COM ESPESSURA DE 10 CM - EXCLUSIVE CARGA E TRANSPORTE. AF_09/2024 | INÍCIO DIVULGAÇÃO DE CUSTO
2025-08-01 | COMPOSICAO | 105674 | CONSTRUÇÃO DE BASE E SUB-BASE PARA PAVIMENTAÇÃO DE SOLO (PREDOMINANTEMENTE ARENOSO) BRITA - 50%-50% COM CIMENTO - 8%, MISTURA EM USINA, COM ESPESSURA DE 10 CM - EXCLUSIVE CARGA E TRANSPORTE. AF_09/2024 | INÍCIO DIVULGAÇÃO DE CUSTO
2025-08-01 | COMPOSICAO | 105675 | RECONSTRUÇÃO DE BASE E SUB-BASE PARA PAVIMENTAÇÃO DE SOLO (PREDOMINANTEMENTE ARENOSO) BRITA - 50%-50% COM CIMENTO - 4%, MISTURA EM USINA, COM ESPESSURA DE 10 CM - EXCLUSIVE CARGA E TRANSPORTE. AF_09/2024 | INÍCIO DIVULGAÇÃO DE CUSTO
2025-08-01 | COMPOSICAO | 105676 | RECONSTRUÇÃO DE BASE E SUB-BASE PARA PAVIMENTAÇÃO DE SOLO (PREDOMINANTEMENTE ARENOSO) BRITA - 50%-50% COM CIMENTO - 6%, MISTURA EM USINA, COM ESPESSURA DE 10 CM - EXCLUSIVE CARGA E TRANSPORTE. AF_09/2024 | INÍCIO DIVULGAÇÃO DE CUSTO
2025-08-01 | COMPOSICAO | 105677 | RECONSTRUÇÃO DE BASE E SUB-BASE PARA PAVIMENTAÇÃO DE SOLO (PREDOMINANTEMENTE ARENOSO) BRITA - 50%-50% COM CIMENTO - 8%, MISTURA EM USINA, COM ESPESSURA DE 10 CM - EXCLUSIVE CARGA E TRANSPORTE. AF_09/2024 | INÍCIO DIVULGAÇÃO DE CUSTO
2025-08-01 | COMPOSICAO | 105678 | CONSTRUÇÃO DE BASE E SUB-BASE PARA PAVIMENTAÇÃO DE SOLO (PREDOMINANTEMENTE ARENOSO) BRITA - 50%-50% COM CIMENTO - 4%, MISTURA EM USINA, COM ESPESSURA DE 15 CM - EXCLUSIVE CARGA E TRANSPORTE. AF_09/2024 | INÍCIO DIVULGAÇÃO DE CUSTO
2025-08-01 | COMPOSICAO | 105679 | CONSTRUÇÃO DE BASE E SUB-BASE PARA PAVIMENTAÇÃO DE SOLO (PREDOMINANTEMENTE ARENOSO) BRITA - 50%-50% COM CIMENTO - 6%, MISTURA EM USINA, COM ESPESSURA DE 15 CM - EXCLUSIVE CARGA E TRANSPORTE. AF_09/2024 | INÍCIO DIVULGAÇÃO DE CUSTO
2025-08-01 | COMPOSICAO | 105680 | CONSTRUÇÃO DE BASE E SUB-BASE PARA PAVIMENTAÇÃO DE SOLO (PREDOMINANTEMENTE ARENOSO) BRITA - 50%-50% COM CIMENTO - 8%, MISTURA EM USINA, COM ESPESSURA DE 15 CM - EXCLUSIVE CARGA E TRANSPORTE. AF_09/2024 | INÍCIO DIVULGAÇÃO DE CUSTO
2025-08-01 | COMPOSICAO | 105681 | RECONSTRUÇÃO DE BASE E SUB-BASE PARA PAVIMENTAÇÃO DE SOLO (PREDOMINANTEMENTE ARENOSO) BRITA - 50%-50% COM CIMENTO - 4%, MISTURA EM USINA, COM ESPESSURA DE 15 CM - EXCLUSIVE CARGA E TRANSPORTE. AF_09/2024 | INÍCIO DIVULGAÇÃO DE CUSTO
2025-08-01 | COMPOSICAO | 105682 | RECONSTRUÇÃO DE BASE E SUB-BASE PARA PAVIMENTAÇÃO DE SOLO (PREDOMINANTEMENTE ARENOSO) BRITA - 50%-50% COM CIMENTO - 6%, MISTURA EM USINA, COM ESPESSURA DE 15 CM - EXCLUSIVE CARGA E TRANSPORTE. AF_09/2024 | INÍCIO DIVULGAÇÃO DE CUSTO
2025-08-01 | COMPOSICAO | 105683 | RECONSTRUÇÃO DE BASE E SUB-BASE PARA PAVIMENTAÇÃO DE SOLO (PREDOMINANTEMENTE ARENOSO) BRITA - 50%-50% COM CIMENTO - 8%, MISTURA EM USINA, COM ESPESSURA DE 15 CM - EXCLUSIVE CARGA E TRANSPORTE. AF_09/2024 | INÍCIO DIVULGAÇÃO DE CUSTO
2025-08-01 | COMPOSICAO | 105684 | CONSTRUÇÃO DE BASE E SUB-BASE PARA PAVIMENTAÇÃO DE SOLO (PREDOMINANTEMENTE ARENOSO) BRITA - 50%-50% COM CIMENTO - 4%, MISTURA EM USINA, COM ESPESSURA DE 20 CM - EXCLUSIVE CARGA E TRANSPORTE. AF_09/2024 | INÍCIO DIVULGAÇÃO DE CUSTO
2025-08-01 | COMPOSICAO | 105685 | CONSTRUÇÃO DE BASE E SUB-BASE PARA PAVIMENTAÇÃO DE SOLO (PREDOMINANTEMENTE ARENOSO) BRITA - 50%-50% COM CIMENTO - 6%, MISTURA EM USINA, COM ESPESSURA DE 20 CM - EXCLUSIVE CARGA E TRANSPORTE. AF_09/2024 | INÍCIO DIVULGAÇÃO DE CUSTO
2025-08-01 | COMPOSICAO | 105686 | CONSTRUÇÃO DE BASE E SUB-BASE PARA PAVIMENTAÇÃO DE SOLO (PREDOMINANTEMENTE ARENOSO) BRITA - 50%-50% COM CIMENTO - 8%, MISTURA EM USINA, COM ESPESSURA DE 20 CM - EXCLUSIVE CARGA E TRANSPORTE. AF_09/2024 | INÍCIO DIVULGAÇÃO DE CUSTO
2025-08-01 | COMPOSICAO | 105687 | RECONSTRUÇÃO DE BASE E SUB-BASE PARA PAVIMENTAÇÃO DE SOLO (PREDOMINANTEMENTE ARENOSO) BRITA - 50%-50% COM CIMENTO - 4%, MISTURA EM USINA, COM ESPESSURA DE 20 CM - EXCLUSIVE CARGA E TRANSPORTE. AF_09/2024 | INÍCIO DIVULGAÇÃO DE CUSTO
2025-08-01 | COMPOSICAO | 105688 | RECONSTRUÇÃO DE BASE E SUB-BASE PARA PAVIMENTAÇÃO DE SOLO (PREDOMINANTEMENTE ARENOSO) BRITA - 50%-50% COM CIMENTO - 6%, MISTURA EM USINA, COM ESPESSURA DE 20 CM - EXCLUSIVE CARGA E TRANSPORTE. AF_09/2024 | INÍCIO DIVULGAÇÃO DE CUSTO
2025-08-01 | COMPOSICAO | 105689 | RECONSTRUÇÃO DE BASE E SUB-BASE PARA PAVIMENTAÇÃO DE SOLO (PREDOMINANTEMENTE ARENOSO) BRITA - 50%-50% COM CIMENTO - 8%, MISTURA EM USINA, COM ESPESSURA DE 20 CM - EXCLUSIVE CARGA E TRANSPORTE. AF_09/2024 | INÍCIO DIVULGAÇÃO DE CUSTO
2025-08-01 | COMPOSICAO | 105705 | CONSTRUÇÃO DE BASE E SUB-BASE PARA PAVIMENTAÇÃO DE SOLO (PREDOMINANTEMENTE ARENOSO) BRITA - 40%-60%, MISTURA EM USINA, COM ESPESSURA DE 10 CM - EXCLUSIVE CARGA E TRANSPORTE. AF_09/2024 | INÍCIO DIVULGAÇÃO DE CUSTO
2025-08-01 | COMPOSICAO | 105706 | CONSTRUÇÃO DE BASE E SUB-BASE PARA PAVIMENTAÇÃO DE SOLO (PREDOMINANTEMENTE ARENOSO) BRITA - 40%-60%, MISTURA EM USINA, COM ESPESSURA DE 15 CM - EXCLUSIVE CARGA E TRANSPORTE. AF_09/2024 | INÍCIO DIVULGAÇÃO DE CUSTO
2025-08-01 | COMPOSICAO | 105707 | RECONSTRUÇÃO DE BASE E SUB-BASE PARA PAVIMENTAÇÃO DE SOLO (PREDOMINANTEMENTE ARENOSO) BRITA - 40%-60%, MISTURA EM USINA, COM ESPESSURA DE 15 CM - EXCLUSIVE CARGA E TRANSPORTE. AF_09/2024 | INÍCIO DIVULGAÇÃO DE CUSTO
2025-08-01 | COMPOSICAO | 105708 | CONSTRUÇÃO DE BASE E SUB-BASE PARA PAVIMENTAÇÃO DE SOLO (PREDOMINANTEMENTE ARENOSO) BRITA - 40%-60%, MISTURA EM USINA, COM ESPESSURA DE 20 CM - EXCLUSIVE CARGA E TRANSPORTE. AF_09/2024 | INÍCIO DIVULGAÇÃO DE CUSTO
2025-08-01 | COMPOSICAO | 105709 | RECONSTRUÇÃO DE BASE E SUB-BASE PARA PAVIMENTAÇÃO DE SOLO (PREDOMINANTEMENTE ARENOSO) BRITA - 40%-60%, MISTURA EM USINA, COM ESPESSURA DE 20 CM - EXCLUSIVE CARGA E TRANSPORTE. AF_09/2024 | INÍCIO DIVULGAÇÃO DE CUSTO
2025-08-01 | COMPOSICAO | 105713 | CONSTRUÇÃO DE BASE E SUB-BASE PARA PAVIMENTAÇÃO DE SOLO (PREDOMINANTEMENTE ARENOSO) BRITA - 50%-50%, MISTURA EM USINA, COM ESPESSURA DE 10 CM - EXCLUSIVE CARGA E TRANSPORTE. AF_09/2024 | INÍCIO DIVULGAÇÃO DE CUSTO
2025-08-01 | COMPOSICAO | 105714 | CONSTRUÇÃO DE BASE E SUB-BASE PARA PAVIMENTAÇÃO DE SOLO (PREDOMINANTEMENTE ARENOSO) BRITA - 50%-50%, MISTURA EM USINA, COM ESPESSURA DE 15 CM - EXCLUSIVE CARGA E TRANSPORTE. AF_09/2024 | INÍCIO DIVULGAÇÃO DE CUSTO
2025-08-01 | COMPOSICAO | 105715 | RECONSTRUÇÃO DE BASE E SUB-BASE PARA PAVIMENTAÇÃO DE SOLO (PREDOMINANTEMENTE ARENOSO) BRITA - 50%-50%, MISTURA EM USINA, COM ESPESSURA DE 15 CM - EXCLUSIVE CARGA E TRANSPORTE. AF_09/2024 | INÍCIO DIVULGAÇÃO DE CUSTO
2025-08-01 | COMPOSICAO | 105716 | CONSTRUÇÃO DE BASE E SUB-BASE PARA PAVIMENTAÇÃO DE SOLO (PREDOMINANTEMENTE ARENOSO) BRITA - 50%-50%, MISTURA EM USINA, COM ESPESSURA DE 20 CM - EXCLUSIVE CARGA E TRANSPORTE. AF_09/2024 | INÍCIO DIVULGAÇÃO DE CUSTO
2025-08-01 | COMPOSICAO | 105717 | RECONSTRUÇÃO DE BASE E SUB-BASE PARA PAVIMENTAÇÃO DE SOLO (PREDOMINANTEMENTE ARENOSO) BRITA - 50%-50%, MISTURA EM USINA, COM ESPESSURA DE 20 CM - EXCLUSIVE CARGA E TRANSPORTE. AF_09/2024 | INÍCIO DIVULGAÇÃO DE CUSTO
2025-08-01 | COMPOSICAO | 105719 | CONSTRUÇÃO DE BASE E SUB-BASE PARA PAVIMENTAÇÃO DE SOLO (PREDOMINANTEMENTE ARGILOSO) BRITA - 40%-60%, MISTURA EM USINA, COM ESPESSURA DE 15 CM - EXCLUSIVE CARGA E TRANSPORTE. AF_09/2024 | INÍCIO DIVULGAÇÃO DE CUSTO
2025-08-01 | COMPOSICAO | 105720 | RECONSTRUÇÃO DE BASE E SUB-BASE PARA PAVIMENTAÇÃO DE SOLO (PREDOMINANTEMENTE ARGILOSO) BRITA - 40%-60%, MISTURA EM USINA, COM ESPESSURA DE 15 CM - EXCLUSIVE CARGA E TRANSPORTE. AF_09/2024 | INÍCIO DIVULGAÇÃO DE CUSTO
2025-08-01 | COMPOSICAO | 105721 | CONSTRUÇÃO DE BASE E SUB-BASE PARA PAVIMENTAÇÃO DE SOLO (PREDOMINANTEMENTE ARGILOSO) BRITA - 40%-60%, MISTURA EM USINA, COM ESPESSURA DE 20 CM - EXCLUSIVE CARGA E TRANSPORTE. AF_09/2024 | INÍCIO DIVULGAÇÃO DE CUSTO
2025-08-01 | COMPOSICAO | 105722 | RECONSTRUÇÃO DE BASE E SUB-BASE PARA PAVIMENTAÇÃO DE SOLO (PREDOMINANTEMENTE ARGILOSO) BRITA - 40%-60%, MISTURA EM USINA, COM ESPESSURA DE 20 CM - EXCLUSIVE CARGA E TRANSPORTE. AF_09/2024 | INÍCIO DIVULGAÇÃO DE CUSTO
2025-08-01 | COMPOSICAO | 105723 | CONSTRUÇÃO DE BASE E SUB-BASE PARA PAVIMENTAÇÃO DE SOLO (PREDOMINANTEMENTE ARGILOSO) BRITA - 50%-50%, MISTURA EM USINA, COM ESPESSURA DE 15 CM - EXCLUSIVE CARGA E TRANSPORTE. AF_09/2024 | INÍCIO DIVULGAÇÃO DE CUSTO
2025-08-01 | COMPOSICAO | 105724 | RECONSTRUÇÃO DE BASE E SUB-BASE PARA PAVIMENTAÇÃO DE SOLO (PREDOMINANTEMENTE ARGILOSO) BRITA - 50%-50%, MISTURA EM USINA, COM ESPESSURA DE 15 CM - EXCLUSIVE CARGA E TRANSPORTE. AF_09/2024 | INÍCIO DIVULGAÇÃO DE CUSTO
2025-08-01 | COMPOSICAO | 105725 | CONSTRUÇÃO DE BASE E SUB-BASE PARA PAVIMENTAÇÃO DE SOLO (PREDOMINANTEMENTE ARGILOSO) BRITA - 50%-50%, MISTURA EM USINA, COM ESPESSURA DE 20 CM - EXCLUSIVE CARGA E TRANSPORTE. AF_09/2024 | INÍCIO DIVULGAÇÃO DE CUSTO
2025-08-01 | COMPOSICAO | 105726 | RECONSTRUÇÃO DE BASE E SUB-BASE PARA PAVIMENTAÇÃO DE SOLO (PREDOMINANTEMENTE ARGILOSO) BRITA - 50%-50%, MISTURA EM USINA, COM ESPESSURA DE 20 CM - EXCLUSIVE CARGA E TRANSPORTE. AF_09/2024 | INÍCIO DIVULGAÇÃO DE CUSTO
2025-08-01 | COMPOSICAO | 105759 | USINAGEM DE SOLO JAZIDA MELHORADO COM CIMENTO 3%. AF_09/2025 | ALTERAÇÃO DE ITENS/COEFICIENTES
2025-08-01 | COMPOSICAO | 105759 | USINAGEM DE SOLO JAZIDA MELHORADO COM CIMENTO 3%. AF_09/2025 | INÍCIO DIVULGAÇÃO DE CUSTO
2025-08-01 | COMPOSICAO | 105759 | USINAGEM DE SOLO JAZIDA MELHORADO COM CIMENTO 3%. AF_09/2025 | ALTERAÇÃO DE DESCRIÇÃO
2025-08-01 | COMPOSICAO | 105805 | CONTENÇÃO EM PERFIL PRANCHADO COM PRANCHÃO DE MADEIRA, PERFIS ESPAÇADOS A 1,5 M PARA 1 SUBSOLO. AF_11/2024 | INÍCIO DIVULGAÇÃO DE CUSTO
2025-08-01 | COMPOSICAO | 105806 | CONTENÇÃO EM PERFIL PRANCHADO COM PRANCHÃO DE MADEIRA, PERFIS ESPAÇADOS A 1,5 M PARA 2 OU MAIS SUBSOLOS. AF_11/2024 | INÍCIO DIVULGAÇÃO DE CUSTO
2025-08-01 | COMPOSICAO | 105807 | CONTENÇÃO EM PERFIL PRANCHADO COM PRANCHÃO DE MADEIRA, PERFIS ESPAÇADOS A 2 M PARA 1 SUBSOLO. AF_11/2024 | INÍCIO DIVULGAÇÃO DE CUSTO
2025-08-01 | COMPOSICAO | 105808 | CONTENÇÃO EM PERFIL PRANCHADO COM PRANCHÃO DE MADEIRA, PERFIS ESPAÇADOS A 2 M PARA 2 OU MAIS SUBSOLOS. AF_11/2024 | INÍCIO DIVULGAÇÃO DE CUSTO
2025-08-01 | COMPOSICAO | 105913 | MARTELO PERFURADOR PNEUMÁTICO MANUAL, HASTE 19 X 108 MM, *11* KG - DEPRECIAÇÃO. AF_02/2025 | INÍCIO DIVULGAÇÃO DE CUSTO
2025-08-01 | COMPOSICAO | 105914 | MARTELO PERFURADOR PNEUMÁTICO MANUAL, HASTE 19 X 108 MM, *11* KG - JUROS. AF_02/2025 | INÍCIO DIVULGAÇÃO DE CUSTO
2025-08-01 | COMPOSICAO | 105915 | MARTELO PERFURADOR PNEUMÁTICO MANUAL, HASTE 19 X 108 MM, *11* KG - MANUTENÇÃO. AF_02/2025 | INÍCIO DIVULGAÇÃO DE CUSTO
2025-08-01 | COMPOSICAO | 105916 | MARTELO PERFURADOR PNEUMÁTICO MANUAL, HASTE 19 X 108 MM, *11* KG - CHP DIURNO. AF_02/2025 | INÍCIO DIVULGAÇÃO DE CUSTO
2025-08-01 | COMPOSICAO | 105917 | MARTELO PERFURADOR PNEUMÁTICO MANUAL, HASTE 19 X 108 MM, *11* KG - CHI DIURNO. AF_02/2025 | INÍCIO DIVULGAÇÃO DE CUSTO
2025-08-01 | COMPOSICAO | 106032 | USINAGEM DE MICROREVESTIMENTO, PADRÃO DNIT FAIXA 2 | DESATIVAÇÃO
2025-08-01 | COMPOSICAO | 106033 | USINAGEM DE MICROREVESTIMENTO, PADRÃO DNIT FAIXA 3 | DESATIVAÇÃO
2025-08-01 | COMPOSICAO | 106048 | LAJE PRÉ-MOLDADA UNIDIRECIONAL COM VÃOS MENORES OU IGUAIS A 3,0 M, BIAPOIADA, PARA PISO, ENCHIMENTO EM CERÂMICA, VIGOTA PROTENDIDA, ALTURA TOTAL DA LAJE "LT" = 12 CM (ENCHIMENTO+CAPA) = (8+4). AF_08/2025 | CRIAÇÃO DE COMPOSIÇÃO SEM CUSTO
2025-08-01 | COMPOSICAO | 106049 | LAJE PRÉ-MOLDADA UNIDIRECIONAL COM VÃOS MENORES OU IGUAIS A 3,0 M, BIAPOIADA, PARA PISO, ENCHIMENTO EM CERÂMICA, VIGOTA PROTENDIDA, ALTURA TOTAL DA LAJE "LT" = 16 CM (ENCHIMENTO+CAPA) = (12+4). AF_08/2025 | CRIAÇÃO DE COMPOSIÇÃO SEM CUSTO
2025-08-01 | COMPOSICAO | 106050 | LAJE PRÉ-MOLDADA UNIDIRECIONAL COM VÃOS MENORES OU IGUAIS A 3,0 M, BIAPOIADA, PARA PISO, ENCHIMENTO EM CERÂMICA, VIGOTA PROTENDIDA, ALTURA TOTAL DA LAJE "LT" = 20 CM (ENCHIMENTO+CAPA) = (16+4). AF_08/2025 | CRIAÇÃO DE COMPOSIÇÃO SEM CUSTO
2025-08-01 | COMPOSICAO | 106051 | LAJE PRÉ-MOLDADA UNIDIRECIONAL COM VÃOS MENORES OU IGUAIS A 3,0 M, BIAPOIADA, PARA PISO, ENCHIMENTO EM CERÂMICA, VIGOTA PROTENDIDA, ALTURA TOTAL DA LAJE "LT" = 25 CM (ENCHIMENTO+CAPA) = (20+5). AF_08/2025 | CRIAÇÃO DE COMPOSIÇÃO SEM CUSTO
2025-08-01 | COMPOSICAO | 106052 | LAJE PRÉ-MOLDADA UNIDIRECIONAL COM VÃOS MENORES OU IGUAIS A 3,0 M, BIAPOIADA, PARA PISO, ENCHIMENTO EM EPS, VIGOTA PROTENDIDA, ALTURA TOTAL DA LAJE "LT" = 12 CM (ENCHIMENTO+CAPA) = (8+4). AF_08/2025 | CRIAÇÃO DE COMPOSIÇÃO SEM CUSTO
2025-08-01 | COMPOSICAO | 106053 | LAJE PRÉ-MOLDADA UNIDIRECIONAL COM VÃOS MENORES OU IGUAIS A 3,0 M, BIAPOIADA, PARA PISO, ENCHIMENTO EM EPS, VIGOTA PROTENDIDA, ALTURA TOTAL DA LAJE "LT" = 16 CM (ENCHIMENTO+CAPA) = (12+4). AF_08/2025 | CRIAÇÃO DE COMPOSIÇÃO SEM CUSTO
2025-08-01 | COMPOSICAO | 106054 | LAJE PRÉ-MOLDADA UNIDIRECIONAL COM VÃOS MENORES OU IGUAIS A 3,0 M, BIAPOIADA, PARA PISO, ENCHIMENTO EM EPS, VIGOTA PROTENDIDA, ALTURA TOTAL DA LAJE "LT" = 20 CM (ENCHIMENTO+CAPA) = (16+4). AF_08/2025 | CRIAÇÃO DE COMPOSIÇÃO SEM CUSTO
2025-08-01 | COMPOSICAO | 106055 | LAJE PRÉ-MOLDADA UNIDIRECIONAL COM VÃOS MENORES OU IGUAIS A 3,0 M, BIAPOIADA, PARA PISO, ENCHIMENTO EM EPS, VIGOTA PROTENDIDA, ALTURA TOTAL DA LAJE "LT" = 25 CM (ENCHIMENTO+CAPA) = (20+5). AF_08/2025 | CRIAÇÃO DE COMPOSIÇÃO SEM CUSTO
2025-08-01 | COMPOSICAO | 106056 | LAJE PRÉ-MOLDADA UNIDIRECIONAL COM VÃOS MAIORES QUE 3,0 M, BIAPOIADA, PARA PISO, ENCHIMENTO EM CERÂMICA, VIGOTA PROTENDIDA, ALTURA TOTAL DA LAJE "LT" = 12 CM (ENCHIMENTO+CAPA) = (8+4). AF_08/2025 | CRIAÇÃO DE COMPOSIÇÃO SEM CUSTO
2025-08-01 | COMPOSICAO | 106057 | LAJE PRÉ-MOLDADA UNIDIRECIONAL COM VÃOS MAIORES QUE 3,0 M, BIAPOIADA, PARA PISO, ENCHIMENTO EM CERÂMICA, VIGOTA PROTENDIDA, ALTURA TOTAL DA LAJE "LT" = 16 CM (ENCHIMENTO+CAPA) = (12+4). AF_08/2025 | CRIAÇÃO DE COMPOSIÇÃO SEM CUSTO
2025-08-01 | COMPOSICAO | 106058 | LAJE PRÉ-MOLDADA UNIDIRECIONAL COM VÃOS MAIORES QUE 3,0 M, BIAPOIADA, PARA PISO, ENCHIMENTO EM EPS, VIGOTA PROTENDIDA, ALTURA TOTAL DA LAJE "LT" = 20 CM (ENCHIMENTO+CAPA) = (16+4). AF_08/2025 | CRIAÇÃO DE COMPOSIÇÃO SEM CUSTO
2025-08-01 | COMPOSICAO | 106059 | LAJE PRÉ-MOLDADA UNIDIRECIONAL, BIAPOIADA, PARA FORRO, ENCHIMENTO EM CERÂMICA, VIGOTA TRELIÇADA, ALTURA TOTAL DA LAJE "LT" = 12 CM (ENCHIMENTO+CAPA) = (8+4). AF_08/2025 | CRIAÇÃO DE COMPOSIÇÃO COM CUSTO
2025-08-01 | COMPOSICAO | 106060 | LAJE PRÉ-MOLDADA UNIDIRECIONAL, BIAPOIADA, PARA FORRO, ENCHIMENTO EM EPS, VIGOTA TRELIÇADA, ALTURA TOTAL DA LAJE "LT" = 12 CM (ENCHIMENTO+CAPA) = (8+4). AF_08/2025 | CRIAÇÃO DE COMPOSIÇÃO COM CUSTO
2025-08-01 | COMPOSICAO | 106061 | LAJE PRÉ-MOLDADA UNIDIRECIONAL, BIAPOIADA, PARA PISO, ENCHIMENTO EM CERÂMICA, VIGOTA TRELIÇADA, ALTURA TOTAL DA LAJE "LT" = 30 CM (ENCHIMENTO+CAPA) = (25+5). AF_08/2025 | CRIAÇÃO DE COMPOSIÇÃO SEM CUSTO
2025-08-01 | COMPOSICAO | 106062 | LAJE PRÉ-MOLDADA UNIDIRECIONAL, BIAPOIADA, PARA PISO, ENCHIMENTO EM EPS, VIGOTA TRELIÇADA, ALTURA TOTAL DA LAJE "LT" = 30 CM (ENCHIMENTO+CAPA) = (25+5). AF_08/2025 | CRIAÇÃO DE COMPOSIÇÃO SEM CUSTO
2025-08-01 | COMPOSICAO | 106063 | LAJE PRÉ-MOLDADA UNIDIRECIONAL COM VÃOS MENORES OU IGUAIS A 3,0 M, BIAPOIADA, PARA PISO, ENCHIMENTO EM CERÂMICA, VIGOTA PROTENDIDA, ALTURA TOTAL DA LAJE "LT" = 30 CM (ENCHIMENTO+CAPA) = (25+5). AF_08/2025 | CRIAÇÃO DE COMPOSIÇÃO SEM CUSTO
2025-08-01 | COMPOSICAO | 106064 | LAJE PRÉ-MOLDADA UNIDIRECIONAL COM VÃOS MENORES OU IGUAIS A 3,0 M, BIAPOIADA, PARA PISO, ENCHIMENTO EM EPS, VIGOTA PROTENDIDA, ALTURA TOTAL DA LAJE "LT" = 30 CM (ENCHIMENTO+CAPA) = (25+5). AF_08/2025 | CRIAÇÃO DE COMPOSIÇÃO SEM CUSTO
2025-08-01 | COMPOSICAO | 106065 | LAJE PRÉ-MOLDADA UNIDIRECIONAL COM VÃOS MAIORES QUE 3,0 M, BIAPOIADA, PARA PISO, ENCHIMENTO EM CERÂMICA, VIGOTA PROTENDIDA, ALTURA TOTAL DA LAJE "LT" = 30 CM (ENCHIMENTO+CAPA) = (25+5). AF_08/2025 | CRIAÇÃO DE COMPOSIÇÃO SEM CUSTO
2025-08-01 | COMPOSICAO | 106066 | LAJE PRÉ-MOLDADA UNIDIRECIONAL COM VÃOS MAIORES QUE 3,0 M, BIAPOIADA, PARA PISO, ENCHIMENTO EM EPS, VIGOTA PROTENDIDA, ALTURA TOTAL DA LAJE "LT" = 30 CM (ENCHIMENTO+CAPA) = (25+5). AF_08/2025 | CRIAÇÃO DE COMPOSIÇÃO SEM CUSTO
2025-08-01 | COMPOSICAO | 106067 | LAJE PRÉ-MOLDADA UNIDIRECIONAL, BIAPOIADA TIPO LAJE PAINEL TRELIÇADO MACIÇO (SEM ENCHIMENTO), PARA PISO, ALTURA TOTAL DA LAJE "LT" = 12 CM (PAINEL+CAPA) = (3+9). AF_08/2025 | CRIAÇÃO DE COMPOSIÇÃO SEM CUSTO
2025-08-01 | COMPOSICAO | 106068 | LAJE PRÉ-MOLDADA UNIDIRECIONAL, BIAPOIADA TIPO LAJE PAINEL TRELIÇADO NERVURADO (COM ENCHIMENTO EM EPS), PARA PISO, ALTURA TOTAL DA LAJE "LT" = 12 CM (PAINEL+ENCHIMENTO+CAPA) = (3+5+4). AF_08/2025 | CRIAÇÃO DE COMPOSIÇÃO SEM CUSTO
2025-08-01 | COMPOSICAO | 106069 | LAJE PRÉ-MOLDADA UNIDIRECIONAL, BIAPOIADA TIPO LAJE PAINEL TRELIÇADO NERVURADO (COM ENCHIMENTO EM EPS), PARA PISO, ALTURA TOTAL DA LAJE "LT" = 16 CM (PAINEL+ENCHIMENTO+CAPA) = (3+9+4). AF_08/2025 | CRIAÇÃO DE COMPOSIÇÃO SEM CUSTO
2025-08-01 | COMPOSICAO | 106070 | LAJE PRÉ-MOLDADA UNIDIRECIONAL, BIAPOIADA TIPO LAJE PAINEL TRELIÇADO MACIÇO (SEM ENCHIMENTO), PARA PISO, ALTURA TOTAL DA LAJE "LT" = 16 CM (PAINEL+CAPA) = (3+13). AF_08/2025 | CRIAÇÃO DE COMPOSIÇÃO SEM CUSTO
2025-08-01 | COMPOSICAO | 106071 | LAJE PRÉ-MOLDADA UNIDIRECIONAL, BIAPOIADA TIPO LAJE PAINEL TRELIÇADO MACIÇO (SEM ENCHIMENTO), PARA PISO, ALTURA TOTAL DA LAJE "LT" = 20 CM (PAINEL+CAPA) = (3+17). AF_08/2025 | CRIAÇÃO DE COMPOSIÇÃO SEM CUSTO
2025-08-01 | COMPOSICAO | 106072 | LAJE PRÉ-MOLDADA UNIDIRECIONAL, BIAPOIADA TIPO LAJE PAINEL TRELIÇADO MACIÇO (SEM ENCHIMENTO), PARA PISO, ALTURA TOTAL DA LAJE "LT" = 25 CM (PAINEL+CAPA) = (3+22). AF_08/2025 | CRIAÇÃO DE COMPOSIÇÃO SEM CUSTO
2025-08-01 | COMPOSICAO | 106073 | LAJE PRÉ-MOLDADA UNIDIRECIONAL, BIAPOIADA TIPO LAJE PAINEL TRELIÇADO MACIÇO (SEM ENCHIMENTO), PARA PISO, ALTURA TOTAL DA LAJE "LT" = 30 CM (PAINEL+CAPA) = (3+27). AF_08/2025 | CRIAÇÃO DE COMPOSIÇÃO SEM CUSTO
2025-08-01 | COMPOSICAO | 106074 | LAJE PRÉ-MOLDADA UNIDIRECIONAL, BIAPOIADA TIPO LAJE PAINEL TRELIÇADO NERVURADO (COM ENCHIMENTO EM EPS), PARA PISO, ALTURA TOTAL DA LAJE "LT" = 20 CM (PAINEL+ENCHIMENTO+CAPA) = (3+13+4). AF_08/2025 | CRIAÇÃO DE COMPOSIÇÃO SEM CUSTO
2025-08-01 | COMPOSICAO | 106075 | LAJE PRÉ-MOLDADA UNIDIRECIONAL, BIAPOIADA TIPO LAJE PAINEL TRELIÇADO NERVURADO (COM ENCHIMENTO EM EPS), PARA PISO, ALTURA TOTAL DA LAJE "LT" = 25 CM (PAINEL+ENCHIMENTO+CAPA) = (3+17+5). AF_08/2025 | CRIAÇÃO DE COMPOSIÇÃO SEM CUSTO
2025-08-01 | COMPOSICAO | 106076 | LAJE PRÉ-MOLDADA UNIDIRECIONAL, BIAPOIADA TIPO LAJE PAINEL TRELIÇADO NERVURADO (COM ENCHIMENTO EM EPS), PARA PISO, ALTURA TOTAL DA LAJE "LT" = 30 CM (PAINEL+ENCHIMENTO+CAPA) = (3+22+5). AF_08/2025 | CRIAÇÃO DE COMPOSIÇÃO SEM CUSTO
2025-08-01 | COMPOSICAO | 106077 | TOMADA RJ45 CAT 6E (COMPLETA) - FORNECIMENTO E INSTALAÇÃO. AF_08/2025 | CRIAÇÃO DE COMPOSIÇÃO SEM CUSTO
2025-08-01 | COMPOSICAO | 106078 | TOMADA RJ45 CAT 6E (MÓDULO) - FORNECIMENTO E INSTALAÇÃO. AF_08/2025 | CRIAÇÃO DE COMPOSIÇÃO SEM CUSTO
2025-08-01 | COMPOSICAO | 106079 | PORTEIRO ELETRÔNICO/INTERFONE DE SOBREPOR, COM MONOFONE, BIVOLT - FORNECIMENTO E INSTALAÇÃO. AF_08/2025 | CRIAÇÃO DE COMPOSIÇÃO SEM CUSTO
2025-08-01 | COMPOSICAO | 106080 | INTERFONE COLETIVO COM 16 MONOFONES, BIVOLT(NÃO INCLUI TAG'S) - FORNECIMENTO E INSTALAÇÃO. AF_08/2025 | CRIAÇÃO DE COMPOSIÇÃO SEM CUSTO
2025-08-01 | COMPOSICAO | 106081 | INTERFONE COLETIVO COM 16 MONOFONES, BIVOLT(INCLUI TAG'S) - FORNECIMENTO E INSTALAÇÃO. AF_08/2025 | CRIAÇÃO DE COMPOSIÇÃO SEM CUSTO
2025-08-01 | COMPOSICAO | 106082 | BASTIDOR PARA BLOCO M10 - FORNECIMENTO E INSTALAÇÃO. AF_08/2025 | CRIAÇÃO DE COMPOSIÇÃO COM CUSTO
2025-08-01 | COMPOSICAO | 106083 | CAIXA DE PASSAGEM PARA TELEFONE 20X20X10CM (SOBREPOR) - FORNECIMENTO E INSTALAÇÃO. AF_08/2025 | CRIAÇÃO DE COMPOSIÇÃO SEM CUSTO
2025-08-01 | COMPOSICAO | 106084 | RACK DE PAREDE FECHADO DE 12 U EM CHAPA DE AÇO, 19", *570*MM - FORNECIMENTO E INSTALAÇÃO. AF_08/2025 | CRIAÇÃO DE COMPOSIÇÃO SEM CUSTO
2025-08-01 | COMPOSICAO | 106085 | RACK DE PISO FECHADO DE 24 U EM CHAPA DE AÇO, 19", *570*MM - FORNECIMENTO E INSTALAÇÃO. AF_08/2025 | CRIAÇÃO DE COMPOSIÇÃO SEM CUSTO
2025-08-01 | COMPOSICAO | 106086 | RACK DE PISO FECHADO DE 36 U EM CHAPA DE AÇO, 19", *570*MM - FORNECIMENTO E INSTALAÇÃO. AF_08/2025 | CRIAÇÃO DE COMPOSIÇÃO SEM CUSTO
2025-08-01 | COMPOSICAO | 106087 | RACK DE PISO FECHADO DE 20U EM CHAPA DE AÇO, 19", *670*MM - FORNECIMENTO E INSTALAÇÃO. AF_08/2025 | CRIAÇÃO DE COMPOSIÇÃO SEM CUSTO
2025-08-01 | COMPOSICAO | 106088 | CAIXA DE PISO DUPLA PARA 2 TOMADAS RJ45 E 2 TOMADAS ELÉTRICAS - FORNECIMENTO E INSTALAÇÃO. AF_08/2025 | CRIAÇÃO DE COMPOSIÇÃO SEM CUSTO
2025-08-01 | COMPOSICAO | 106089 | USINA DE LAMA ASFÁLTICA, PROD 30 A 50 T/H, SILO DE AGREGADO 7 M3, RESERVATÓRIOS PARA EMULSÃO E ÁGUA DE 2,3 M3 CADA, MISTURADOR TIPO PUG MILL MONTADA SOBRE CAVALO MECÂNICO TRAÇÃO 4 X 2, PESO BRUTO 16000 KG, CAPACIDADE MÁXIMA DE TRAÇÃO DE 36000 KG, POTÊNCIA 286 CV, EXCLUSIVE SEMIREBOQUE - DEPRECIAÇÃO. AF_08/2025 | CRIAÇÃO DE COMPOSIÇÃO COM CUSTO
2025-08-01 | COMPOSICAO | 106090 | USINA DE LAMA ASFÁLTICA, PROD 30 A 50 T/H, SILO DE AGREGADO 7 M3, RESERVATÓRIOS PARA EMULSÃO E ÁGUA DE 2,3 M3 CADA, MISTURADOR TIPO PUG MILL MONTADA SOBRE CAVALO MECÂNICO TRAÇÃO 4 X 2, PESO BRUTO 16000 KG, CAPACIDADE MÁXIMA DE TRAÇÃO DE 36000 KG, POTÊNCIA 286 CV, EXCLUSIVE SEMIREBOQUE - JUROS. AF_08/2025 | CRIAÇÃO DE COMPOSIÇÃO COM CUSTO
2025-08-01 | COMPOSICAO | 106091 | USINA DE LAMA ASFÁLTICA, PROD 30 A 50 T/H, SILO DE AGREGADO 7 M3, RESERVATÓRIOS PARA EMULSÃO E ÁGUA DE 2,3 M3 CADA, MISTURADOR TIPO PUG MILL MONTADA SOBRE CAVALO MECÂNICO TRAÇÃO 4 X 2, PESO BRUTO 16000 KG, CAPACIDADE MÁXIMA DE TRAÇÃO DE 36000 KG, POTÊNCIA 286 CV, EXCLUSIVE SEMIREBOQUE - MANUTENÇÃO. AF_08/2025 | CRIAÇÃO DE COMPOSIÇÃO COM CUSTO
2025-08-01 | COMPOSICAO | 106092 | USINA DE LAMA ASFÁLTICA, PROD 30 A 50 T/H, SILO DE AGREGADO 7 M3, RESERVATÓRIOS PARA EMULSÃO E ÁGUA DE 2,3 M3 CADA, MISTURADOR TIPO PUG MILL MONTADA SOBRE CAVALO MECÂNICO TRAÇÃO 4 X 2, PESO BRUTO 16000 KG, CAPACIDADE MÁXIMA DE TRAÇÃO DE 36000 KG, POTÊNCIA 286 CV, EXCLUSIVE SEMIREBOQUE - IMPOSTOS E SEGUROS. AF_08/2025 | CRIAÇÃO DE COMPOSIÇÃO COM CUSTO
2025-08-01 | COMPOSICAO | 106093 | USINA DE LAMA ASFÁLTICA, PROD 30 A 50 T/H, SILO DE AGREGADO 7 M3, RESERVATÓRIOS PARA EMULSÃO E ÁGUA DE 2,3 M3 CADA, MISTURADOR TIPO PUG MILL MONTADA SOBRE CAVALO MECÂNICO TRAÇÃO 4 X 2, PESO BRUTO 16000 KG, CAPACIDADE MÁXIMA DE TRAÇÃO DE 36000 KG, POTÊNCIA 286 CV, EXCLUSIVE SEMIREBOQUE - MATERIAIS NA OPERAÇÃO. AF_08/2025 | CRIAÇÃO DE COMPOSIÇÃO COM CUSTO
2025-08-01 | COMPOSICAO | 106094 | USINA DE LAMA ASFÁLTICA, PROD 30 A 50 T/H, SILO DE AGREGADO 7 M3, RESERVATÓRIOS PARA EMULSÃO E ÁGUA DE 2,3 M3 CADA, MISTURADOR TIPO PUG MILL MONTADA SOBRE CAVALO MECÂNICO TRAÇÃO 4 X 2, PESO BRUTO 16000 KG, CAPACIDADE MÁXIMA DE TRAÇÃO DE 36000 KG, POTÊNCIA 286 CV, EXCLUSIVE SEMIREBOQUE- CHP DIURNO. AF_08/2025 | CRIAÇÃO DE COMPOSIÇÃO COM CUSTO
2025-08-01 | COMPOSICAO | 106095 | USINA DE LAMA ASFÁLTICA, PROD 30 A 50 T/H, SILO DE AGREGADO 7 M3, RESERVATÓRIOS PARA EMULSÃO E ÁGUA DE 2,3 M3 CADA, MISTURADOR TIPO PUG MILL MONTADA SOBRE CAVALO MECÂNICO TRAÇÃO 4 X 2, PESO BRUTO 16000 KG, CAPACIDADE MÁXIMA DE TRAÇÃO DE 36000 KG, POTÊNCIA 286 CV, EXCLUSIVE SEMIREBOQUE - CHI DIURNO. AF_08/2025 | CRIAÇÃO DE COMPOSIÇÃO COM CUSTO
2025-08-01 | COMPOSICAO | 106096 | BOMBA DE INJEÇÃO, ELÉTRICA, TRIFÁSICA, POTÊNCIA 7,5 CV - DEPRECIAÇÃO. AF_08/2025 | CRIAÇÃO DE COMPOSIÇÃO SEM CUSTO
2025-08-01 | COMPOSICAO | 106097 | BOMBA DE INJEÇÃO, ELÉTRICA, TRIFÁSICA, POTÊNCIA 7,5 CV - JUROS. AF_08/2025 | CRIAÇÃO DE COMPOSIÇÃO SEM CUSTO
2025-08-01 | COMPOSICAO | 106098 | BOMBA DE INJEÇÃO, ELÉTRICA, TRIFÁSICA, POTÊNCIA 7,5 CV - MANUTENÇÃO. AF_08/2025 | CRIAÇÃO DE COMPOSIÇÃO SEM CUSTO
2025-08-01 | COMPOSICAO | 106099 | BOMBA DE INJEÇÃO, ELÉTRICA, TRIFÁSICA, POTÊNCIA 7,5 CV - MATERIAIS NA OPERAÇÃO. AF_08/2025 | CRIAÇÃO DE COMPOSIÇÃO COM CUSTO
2025-08-01 | COMPOSICAO | 106100 | BOMBA DE INJEÇÃO, ELÉTRICA, TRIFÁSICA, POTÊNCIA 7,5 CV- CHP DIURNO. AF_08/2025 | CRIAÇÃO DE COMPOSIÇÃO SEM CUSTO
2025-08-01 | COMPOSICAO | 106101 | BOMBA DE INJEÇÃO, ELÉTRICA, TRIFÁSICA, POTÊNCIA 7,5 CV - CHI DIURNO. AF_08/2025 | CRIAÇÃO DE COMPOSIÇÃO SEM CUSTO
2025-08-01 | COMPOSICAO | 106102 | USINAGEM DE MICRORREVESTIMENTO, PADRÃO DNIT FAIXA 2. AF_09/2025 | CRIAÇÃO DE COMPOSIÇÃO SEM CUSTO
2025-08-01 | COMPOSICAO | 106103 | USINAGEM DE MICRORREVESTIMENTO, PADRÃO DNIT FAIXA 3. AF_09/2025 | CRIAÇÃO DE COMPOSIÇÃO SEM CUSTO
2025-07-01 | INSUMO | 13447 | MARTELO PERFURADOR PNEUMATICO MANUAL, DE SUPERFICIE, COM AVANCO DE COLUNA, PESO DE 22 KG | DESATIVAÇÃO
2025-07-01 | INSUMO | 14619 | MAQUINA PARA CORTE COM DISCO ABRASIVO DE DIAMETRO DE 18" (450 MM), COM MOTOR ELETRICO TRIFASICO DE 10 CV | DESATIVAÇÃO
2025-07-01 | INSUMO | 38412 | INVERSOR DE SOLDA MONOFASICO DE 160 A, POTENCIA DE 5400 W, TENSAO DE 220 V, TURBO VENTILADO, PROTECAO POR FUSIVEL TERMICO, PARA ELETRODOS DE 2,0 A 4,0 MM | DESATIVAÇÃO
2025-07-01 | INSUMO | 40269 | SERRA CIRCULAR DE BANCADA, MODELO PICA-PAU, DIAMETRO DE 350 MM. CARACTERISTICAS DO MOTOR: TRIFASICO, POTENCIA DE 5 HP, FREQUENCIA DE 60 HZ | DESATIVAÇÃO
2025-07-01 | INSUMO | 40542 | PLACA DE APOIO PARA CORDOALHAS, DIMENSOES 20 X 20 CM | DESATIVAÇÃO
2025-07-01 | INSUMO | 40544 | BLOCO DE ANCORAGEM PARA 6 CORDOALHAS | DESATIVAÇÃO
2025-07-01 | INSUMO | 40546 | PORCA DE ANCORAGEM PARA TIRANTE MONOBARRAS, DIAMETRO DE 25 MM | DESATIVAÇÃO
2025-07-01 | INSUMO | 40627 | MONOBARRA DE ACO ROSQUEAVEL PARA TIRANTE D = 25 MM, CARGA MAXIMA PROVISORIA 16 T, CARGA MAXIMA PERMANENTE DE 14 T, COMPRIMENTO MAXIMO DE 12 M | DESATIVAÇÃO
2025-07-01 | INSUMO | 40628 | CORDOALHA DE ACO CP 190 RB, DIAMETRO DE 12,70 MM | DESATIVAÇÃO
2025-07-01 | INSUMO | 41703 | BOMBA HIDRAULICA MANUAL PARA MACACO HIDRAULICO DE PROTENSAO DE CORDOALHAS, DUPLA ACAO, PRESSAO MAXIMA 700 KG/CM2, CAPACIDADE DO RESERVATORIO DE 8000 CM3 (INCLUI MANOMETRO E MANGUEIRA) | DESATIVAÇÃO
2025-07-01 | INSUMO | 41951 | GRAMPO PESADO FORJADO EM ACO CARBONO 1045 GALVANIZADO (CLIP'S) PARA CABO DE ACO DE DIAMETRO 9,53 MM (3/8") (FS FF-C-450D, TIPO 1, CLASSE 1) | DESATIVAÇÃO
2025-07-01 | INSUMO | 43882 | PERFIL MONTANTE TRAVESSA, FORMATO H, EM ACO GALVANIZADO PINTADO, PARA DIVISORIAS EM MSO/PVC, MODELO NTR, LARGURA DE 35 MM, COMPRIMENTO DE 3,00 METROS | DESATIVAÇÃO
2025-07-01 | INSUMO | 43944 | FITA DE ESPUMA PARA VEDACAO E = 6 MM, *12 MM X 10 M* (VIDROS, ESPELHOS, ETC) | DESATIVAÇÃO
2025-07-01 | INSUMO | 44052 | PAINEL DE GRADIL / TELA METALICA PARA GARDA-CORPO, PROTECAO PERIFERICA EM OBRAS, MALHA 100 X 100 MM, H = 1,20 M - AVULSO | DESATIVAÇÃO
2025-07-01 | INSUMO | 44114 | QUADRO ELETRICO PARA 2 BOMBAS CENTRIFUGAS TRIFASICAS 1,5 CV, *22,5* CM DE ALTURA X *34,4* CM DE LARGURA X *42,5* CM DE PROFUNDIDADE, COMPLETO (COMPONENTES: 1 DISJUNTOR TERMOMAGNETICO, 6 CONTATORES, 4 RELES DE SOBRECARGA, 2 RELES REVERSAO DE BOMBAS, 2 SINALEIROS VERDES DE FUNCIONAMENTO, 2 SINALEIROS VERMELHOS DE FALHA, 2 RELES FALTA DE FASE, 2 BARRAS DE TERMINAIS, 2 CHAVES SELETORAS 3 POSICOES) | DESATIVAÇÃO
2025-07-01 | INSUMO | 44210 | BLOCO DE SOLO-CIMENTO (TIJOLO ECOLOGICO) - *25 X 12,5 X 7* CM | DESATIVAÇÃO
2025-07-01 | INSUMO | 44221 | QUADRO ELETRICO PARA 2 BOMBAS CENTRIFUGAS TRIF. 3 CV, *17* CM DE ALT X *27,8* CM DE LARG X *35,2* CM DE PROFUND, COMPLETO (COMPONENTES: 1 DISJUNTOR TERMOMAGNETICO, 6 CONTATORES, 4 RELES DE SOBRECARGA, 2 RELES REVERSAO DE BOMBAS, 2 SINALEIROS VERDES DE FUNCIONAMENTO, 2 SINALEIROS VERMELHOS DE FALHA, 2 RELES FALTA DE FASE, 2 BARRAS DE TERMINAIS, 2 CHAVES SELETORAS 3 POSICOES) | DESATIVAÇÃO
2025-07-01 | INSUMO | 44222 | PAINEL ESTRUTURAL DE CONCRETO PRE-FABRICADO *460 X 330 X 10,5* CM (L X A X C) PRE-FABRICADO *460 X 330 X 10,5* CM (L X A X C) | DESATIVAÇÃO
2025-07-01 | INSUMO | 44226 | MEIO-FIO OU GUIA DE CONCRETO PRE-MOLDADO, TIPO CHAPEU PARA BOCA DE LOBO, DIMENSOES *1,20* X 0,15 X 0,30 M | DESATIVAÇÃO
2025-07-01 | INSUMO | 44275 | COTOVELO VERTICAL PARA BARRAMENTO BLINDADO DE ALUMINIO 8 BARRAS - 2500 A | DESATIVAÇÃO
2025-07-01 | INSUMO | 44280 | PERFIL TRAVESSA, FORMATO H, EM ACO GALVANIZADO PINTADO, PARA DIVISORIAS EM MSO/PVC, NTR, LARGURA DE 35 MM, COMPRIMENTO DE 1,185 METROS | DESATIVAÇÃO
2025-07-01 | INSUMO | 44377 | LAJE TT (PI) PRE-FABRICADA *250 X 30* CM | DESATIVAÇÃO
2025-07-01 | INSUMO | 44394 | SISTEMA DE FORMAS MANUSEAVEIS COM PAINEIS PLASTICOS, POLIPROPILENO, ESTRUT. EM ACO, PARA EDIF. RESID. UNIFAMILIAR COM PAREDES DE CONCRETO MOLDADAS IN LOCO, UNID. HABIT. TERREA 38 M2, COM SALA, CIRCULACAO, 2 QUARTOS, BANHEIRO, COZINHA E TANQUE EXTERNO (SE | DESATIVAÇÃO
2025-07-01 | INSUMO | 44888 | BAINHA METALICA GALVANIZADA REDONDA, COM DIAMETRO NOMINAL DE 35 MM | DESATIVAÇÃO
2025-07-01 | INSUMO | 45060 | LUVA/UNIAO DE REDUCAO, PLASTICA, PARA CONEXAO COM CRIMPAGEM, DN 20 X 16 MM, EM TUBO PEX PARA INST. AGUA QUENTE/FRIA | DESATIVAÇÃO
2025-07-01 | INSUMO | 45125 | TANQUE PARA HIDROSSEMEADURA, COM CAPACIDADE DE 8.000 LITROS E MOTOR COM POTENCIA DE 105 CV | DESATIVAÇÃO
2025-07-01 | INSUMO | 45126 | MIX DE SEMENTES | DESATIVAÇÃO
2025-07-01 | INSUMO | 45127 | MULCH DE FIBRA DE MADEIRA | DESATIVAÇÃO
2025-07-01 | INSUMO | 45128 | POLIMERO HIDROGEL PARA IRRIGACAO | DESATIVAÇÃO
2025-07-01 | INSUMO | 45276 | LUMINARIA LED PARA ILUMINACAO PUBLICA, POTENCIA DE 1000 W, ENERGIA SOLAR INTEGRADA, INVOLUCRO EM PLASTICO ABS | ALTERAÇÃO DE DESCRIÇÃO
2025-07-01 | INSUMO | 45299 | DETECTOR DE TENSAO 90 V A 1000 V (CAT IV) | ALTERAÇÃO DE DESCRIÇÃO
2025-07-01 | INSUMO | 45301 | FURADEIRA ELETRICA DE IMPACTO 1/2", 600 W | ALTERAÇÃO DE DESCRIÇÃO
2025-07-01 | INSUMO | 45367 | CONECTOR TIPO CUNHA EM ALUMINIO CN6 | DESATIVAÇÃO
2025-07-01 | INSUMO | 45368 | CONECTOR TIPO CUNHA EM ALUMINIO CN4 | DESATIVAÇÃO
2025-07-01 | INSUMO | 45417 | PORTA CORTA-FOGO SIMPLES PARA SAIDA DE EMERGENCIA, 1 FOLHA DE ABRIR, 5 CM, ACABAMENTO NATURAL / SEM PINTURA, COM FECHADURA TIPO TRINCO, DOBRADICAS E BATENTE, VAO LUZ DE 80 X 210 CM, CLASSE P-90 | CRIAÇÃO DE INSUMO SEM PREÇO
2025-07-01 | INSUMO | 45418 | PORTA CORTA-FOGO DUPLA PARA SAIDA DE EMERGENCIA, 2 FOLHAS DE ABRIR, 5 CM, ACABAMENTO NATURAL / SEM PINTURA, COM FECHADURA TIPO TRINCO, DOBRADICAS E BATENTE, VAO LUZ DE 160 X 210 CM, CLASSE P-90 | CRIAÇÃO DE INSUMO SEM PREÇO
2025-07-01 | INSUMO | 45419 | PORTA CORTA-FOGO DUPLA PARA SAIDA DE EMERGENCIA, 2 FOLHAS DE ABRIR, 5 CM, ACABAMENTO NATURAL / SEM PINTURA, COM FECHADURA TIPO TRINCO, DOBRADICAS E BATENTE, VAO LUZ DE 180 X 210 CM, CLASSE P-90 | CRIAÇÃO DE INSUMO SEM PREÇO
2025-07-01 | INSUMO | 45420 | PORTA DE MADEIRA DE CORRER, MODELO DE SOBREPOR, ACABAMENTO EM PINTURA BRANCA PRIME, 80 X 210 CM, DE SOBREPOR, INCLUSO KIT COMPLETO DE INSTALACAO (TRILHO, ROLDANAS, FECHADURA E ACESSORIOS) | CRIAÇÃO DE INSUMO SEM PREÇO
2025-07-01 | INSUMO | 45421 | EMULSAO ASFALTICA CATIONICA RC-1C-E MODIFICADA POR POLIMEROS COM ELASTOMEROS | CRIAÇÃO DE INSUMO SEM PREÇO
2025-07-01 | INSUMO | 45422 | PERFIL "U" ENRIJECIDO, EM CHAPA DOBRADA DE ACO, 150 X 60 X 20 MM, E = 3,00 MM (6,83 KG/M) | CRIAÇÃO DE INSUMO SEM PREÇO
2025-07-01 | INSUMO | 45423 | TUBO QUADRADO ACO CARBONO (METALON) 75 X 75 MM, E = 2,65 MM (6,05 KG/M) | CRIAÇÃO DE INSUMO SEM PREÇO
2025-07-01 | COMPOSICAO | 88256 | AZULEJISTA OU LADRILHEIRO COM ENCARGOS COMPLEMENTARES | ALTERAÇÃO DE DESCRIÇÃO
2025-07-01 | COMPOSICAO | 88261 | CARPINTEIRO DE ESQUADRIAS COM ENCARGOS COMPLEMENTARES | ALTERAÇÃO DE DESCRIÇÃO
2025-07-01 | COMPOSICAO | 88278 | MONTADOR DE ESTRUTURAS METÁLICAS COM ENCARGOS COMPLEMENTARES | ALTERAÇÃO DE DESCRIÇÃO
2025-07-01 | COMPOSICAO | 88279 | MONTADOR ELETROMECÂNICO COM ENCARGOS COMPLEMENTARES | ALTERAÇÃO DE DESCRIÇÃO
2025-07-01 | COMPOSICAO | 88322 | TÉCNICO EM SONDAGEM COM ENCARGOS COMPLEMENTARES | ALTERAÇÃO DE DESCRIÇÃO
2025-07-01 | COMPOSICAO | 92979 | CABO DE COBRE FLEXÍVEL ISOLADO, 10 MM², ANTI-CHAMA 450/750 V, PARA DISTRIBUIÇÃO - FORNECIMENTO E INSTALAÇÃO. AF_10/2020 | DESATIVAÇÃO
2025-07-01 | COMPOSICAO | 92980 | CABO DE COBRE FLEXÍVEL ISOLADO, 10 MM², ANTI-CHAMA 0,6/1,0 KV, PARA DISTRIBUIÇÃO - FORNECIMENTO E INSTALAÇÃO. AF_10/2020 | DESATIVAÇÃO
2025-07-01 | COMPOSICAO | 92981 | CABO DE COBRE FLEXÍVEL ISOLADO, 16 MM², ANTI-CHAMA 450/750 V, PARA DISTRIBUIÇÃO - FORNECIMENTO E INSTALAÇÃO. AF_10/2020 | DESATIVAÇÃO
2025-07-01 | COMPOSICAO | 92982 | CABO DE COBRE FLEXÍVEL ISOLADO, 16 MM², ANTI-CHAMA 0,6/1,0 KV, PARA DISTRIBUIÇÃO - FORNECIMENTO E INSTALAÇÃO. AF_10/2020 | DESATIVAÇÃO
2025-07-01 | COMPOSICAO | 93653 | DISJUNTOR MONOPOLAR TIPO DIN, CORRENTE NOMINAL DE 10A - FORNECIMENTO E INSTALAÇÃO. AF_07/2025 | ALTERAÇÃO DE ITENS/COEFICIENTES
2025-07-01 | COMPOSICAO | 93653 | DISJUNTOR MONOPOLAR TIPO DIN, CORRENTE NOMINAL DE 10A - FORNECIMENTO E INSTALAÇÃO. AF_07/2025 | ALTERAÇÃO DE DESCRIÇÃO
2025-07-01 | COMPOSICAO | 93654 | DISJUNTOR MONOPOLAR TIPO DIN, CORRENTE NOMINAL DE 16A - FORNECIMENTO E INSTALAÇÃO. AF_07/2025 | ALTERAÇÃO DE ITENS/COEFICIENTES
2025-07-01 | COMPOSICAO | 93654 | DISJUNTOR MONOPOLAR TIPO DIN, CORRENTE NOMINAL DE 16A - FORNECIMENTO E INSTALAÇÃO. AF_07/2025 | ALTERAÇÃO DE DESCRIÇÃO
2025-07-01 | COMPOSICAO | 93655 | DISJUNTOR MONOPOLAR TIPO DIN, CORRENTE NOMINAL DE 20A - FORNECIMENTO E INSTALAÇÃO. AF_07/2025 | ALTERAÇÃO DE ITENS/COEFICIENTES
2025-07-01 | COMPOSICAO | 93655 | DISJUNTOR MONOPOLAR TIPO DIN, CORRENTE NOMINAL DE 20A - FORNECIMENTO E INSTALAÇÃO. AF_07/2025 | ALTERAÇÃO DE DESCRIÇÃO
2025-07-01 | COMPOSICAO | 93656 | DISJUNTOR MONOPOLAR TIPO DIN, CORRENTE NOMINAL DE 25A - FORNECIMENTO E INSTALAÇÃO. AF_07/2025 | ALTERAÇÃO DE ITENS/COEFICIENTES
2025-07-01 | COMPOSICAO | 93656 | DISJUNTOR MONOPOLAR TIPO DIN, CORRENTE NOMINAL DE 25A - FORNECIMENTO E INSTALAÇÃO. AF_07/2025 | ALTERAÇÃO DE DESCRIÇÃO
2025-07-01 | COMPOSICAO | 93657 | DISJUNTOR MONOPOLAR TIPO DIN, CORRENTE NOMINAL DE 32A - FORNECIMENTO E INSTALAÇÃO. AF_07/2025 | ALTERAÇÃO DE ITENS/COEFICIENTES
2025-07-01 | COMPOSICAO | 93657 | DISJUNTOR MONOPOLAR TIPO DIN, CORRENTE NOMINAL DE 32A - FORNECIMENTO E INSTALAÇÃO. AF_07/2025 | ALTERAÇÃO DE DESCRIÇÃO
2025-07-01 | COMPOSICAO | 93658 | DISJUNTOR MONOPOLAR TIPO DIN, CORRENTE NOMINAL DE 40A - FORNECIMENTO E INSTALAÇÃO. AF_07/2025 | ALTERAÇÃO DE ITENS/COEFICIENTES
2025-07-01 | COMPOSICAO | 93658 | DISJUNTOR MONOPOLAR TIPO DIN, CORRENTE NOMINAL DE 40A - FORNECIMENTO E INSTALAÇÃO. AF_07/2025 | ALTERAÇÃO DE DESCRIÇÃO
2025-07-01 | COMPOSICAO | 93659 | DISJUNTOR MONOPOLAR TIPO DIN, CORRENTE NOMINAL DE 50A - FORNECIMENTO E INSTALAÇÃO. AF_07/2025 | ALTERAÇÃO DE ITENS/COEFICIENTES
2025-07-01 | COMPOSICAO | 93659 | DISJUNTOR MONOPOLAR TIPO DIN, CORRENTE NOMINAL DE 50A - FORNECIMENTO E INSTALAÇÃO. AF_07/2025 | ALTERAÇÃO DE DESCRIÇÃO
2025-07-01 | COMPOSICAO | 93660 | DISJUNTOR BIPOLAR TIPO DIN, CORRENTE NOMINAL DE 10A - FORNECIMENTO E INSTALAÇÃO. AF_07/2025 | ALTERAÇÃO DE ITENS/COEFICIENTES
2025-07-01 | COMPOSICAO | 93660 | DISJUNTOR BIPOLAR TIPO DIN, CORRENTE NOMINAL DE 10A - FORNECIMENTO E INSTALAÇÃO. AF_07/2025 | ALTERAÇÃO DE DESCRIÇÃO
2025-07-01 | COMPOSICAO | 93661 | DISJUNTOR BIPOLAR TIPO DIN, CORRENTE NOMINAL DE 16A - FORNECIMENTO E INSTALAÇÃO. AF_07/2025 | ALTERAÇÃO DE ITENS/COEFICIENTES
2025-07-01 | COMPOSICAO | 93661 | DISJUNTOR BIPOLAR TIPO DIN, CORRENTE NOMINAL DE 16A - FORNECIMENTO E INSTALAÇÃO. AF_07/2025 | ALTERAÇÃO DE DESCRIÇÃO
2025-07-01 | COMPOSICAO | 93662 | DISJUNTOR BIPOLAR TIPO DIN, CORRENTE NOMINAL DE 20A - FORNECIMENTO E INSTALAÇÃO. AF_07/2025 | ALTERAÇÃO DE ITENS/COEFICIENTES
2025-07-01 | COMPOSICAO | 93662 | DISJUNTOR BIPOLAR TIPO DIN, CORRENTE NOMINAL DE 20A - FORNECIMENTO E INSTALAÇÃO. AF_07/2025 | ALTERAÇÃO DE DESCRIÇÃO
2025-07-01 | COMPOSICAO | 93663 | DISJUNTOR BIPOLAR TIPO DIN, CORRENTE NOMINAL DE 25A - FORNECIMENTO E INSTALAÇÃO. AF_07/2025 | ALTERAÇÃO DE ITENS/COEFICIENTES
2025-07-01 | COMPOSICAO | 93663 | DISJUNTOR BIPOLAR TIPO DIN, CORRENTE NOMINAL DE 25A - FORNECIMENTO E INSTALAÇÃO. AF_07/2025 | ALTERAÇÃO DE DESCRIÇÃO
2025-07-01 | COMPOSICAO | 93664 | DISJUNTOR BIPOLAR TIPO DIN, CORRENTE NOMINAL DE 32A - FORNECIMENTO E INSTALAÇÃO. AF_07/2025 | ALTERAÇÃO DE ITENS/COEFICIENTES
2025-07-01 | COMPOSICAO | 93664 | DISJUNTOR BIPOLAR TIPO DIN, CORRENTE NOMINAL DE 32A - FORNECIMENTO E INSTALAÇÃO. AF_07/2025 | ALTERAÇÃO DE DESCRIÇÃO
2025-07-01 | COMPOSICAO | 93665 | DISJUNTOR BIPOLAR TIPO DIN, CORRENTE NOMINAL DE 40A - FORNECIMENTO E INSTALAÇÃO. AF_07/2025 | ALTERAÇÃO DE ITENS/COEFICIENTES
2025-07-01 | COMPOSICAO | 93665 | DISJUNTOR BIPOLAR TIPO DIN, CORRENTE NOMINAL DE 40A - FORNECIMENTO E INSTALAÇÃO. AF_07/2025 | ALTERAÇÃO DE DESCRIÇÃO
2025-07-01 | COMPOSICAO | 93666 | DISJUNTOR BIPOLAR TIPO DIN, CORRENTE NOMINAL DE 50A - FORNECIMENTO E INSTALAÇÃO. AF_07/2025 | ALTERAÇÃO DE ITENS/COEFICIENTES
2025-07-01 | COMPOSICAO | 93666 | DISJUNTOR BIPOLAR TIPO DIN, CORRENTE NOMINAL DE 50A - FORNECIMENTO E INSTALAÇÃO. AF_07/2025 | ALTERAÇÃO DE DESCRIÇÃO
2025-07-01 | COMPOSICAO | 93667 | DISJUNTOR TRIPOLAR TIPO DIN, CORRENTE NOMINAL DE 10A - FORNECIMENTO E INSTALAÇÃO. AF_07/2025 | ALTERAÇÃO DE ITENS/COEFICIENTES
2025-07-01 | COMPOSICAO | 93667 | DISJUNTOR TRIPOLAR TIPO DIN, CORRENTE NOMINAL DE 10A - FORNECIMENTO E INSTALAÇÃO. AF_07/2025 | ALTERAÇÃO DE DESCRIÇÃO
2025-07-01 | COMPOSICAO | 93668 | DISJUNTOR TRIPOLAR TIPO DIN, CORRENTE NOMINAL DE 16A - FORNECIMENTO E INSTALAÇÃO. AF_07/2025 | ALTERAÇÃO DE ITENS/COEFICIENTES
2025-07-01 | COMPOSICAO | 93668 | DISJUNTOR TRIPOLAR TIPO DIN, CORRENTE NOMINAL DE 16A - FORNECIMENTO E INSTALAÇÃO. AF_07/2025 | ALTERAÇÃO DE DESCRIÇÃO
2025-07-01 | COMPOSICAO | 93669 | DISJUNTOR TRIPOLAR TIPO DIN, CORRENTE NOMINAL DE 20A - FORNECIMENTO E INSTALAÇÃO. AF_07/2025 | ALTERAÇÃO DE ITENS/COEFICIENTES
2025-07-01 | COMPOSICAO | 93669 | DISJUNTOR TRIPOLAR TIPO DIN, CORRENTE NOMINAL DE 20A - FORNECIMENTO E INSTALAÇÃO. AF_07/2025 | ALTERAÇÃO DE DESCRIÇÃO
2025-07-01 | COMPOSICAO | 93670 | DISJUNTOR TRIPOLAR TIPO DIN, CORRENTE NOMINAL DE 25A - FORNECIMENTO E INSTALAÇÃO. AF_07/2025 | ALTERAÇÃO DE ITENS/COEFICIENTES
2025-07-01 | COMPOSICAO | 93670 | DISJUNTOR TRIPOLAR TIPO DIN, CORRENTE NOMINAL DE 25A - FORNECIMENTO E INSTALAÇÃO. AF_07/2025 | ALTERAÇÃO DE DESCRIÇÃO
2025-07-01 | COMPOSICAO | 93671 | DISJUNTOR TRIPOLAR TIPO DIN, CORRENTE NOMINAL DE 32A - FORNECIMENTO E INSTALAÇÃO. AF_07/2025 | ALTERAÇÃO DE ITENS/COEFICIENTES
2025-07-01 | COMPOSICAO | 93671 | DISJUNTOR TRIPOLAR TIPO DIN, CORRENTE NOMINAL DE 32A - FORNECIMENTO E INSTALAÇÃO. AF_07/2025 | ALTERAÇÃO DE DESCRIÇÃO
2025-07-01 | COMPOSICAO | 93672 | DISJUNTOR TRIPOLAR TIPO DIN, CORRENTE NOMINAL DE 40A - FORNECIMENTO E INSTALAÇÃO. AF_07/2025 | ALTERAÇÃO DE ITENS/COEFICIENTES
2025-07-01 | COMPOSICAO | 93672 | DISJUNTOR TRIPOLAR TIPO DIN, CORRENTE NOMINAL DE 40A - FORNECIMENTO E INSTALAÇÃO. AF_07/2025 | ALTERAÇÃO DE DESCRIÇÃO
2025-07-01 | COMPOSICAO | 93673 | DISJUNTOR TRIPOLAR TIPO DIN, CORRENTE NOMINAL DE 50A - FORNECIMENTO E INSTALAÇÃO. AF_07/2025 | ALTERAÇÃO DE ITENS/COEFICIENTES
2025-07-01 | COMPOSICAO | 93673 | DISJUNTOR TRIPOLAR TIPO DIN, CORRENTE NOMINAL DE 50A - FORNECIMENTO E INSTALAÇÃO. AF_07/2025 | ALTERAÇÃO DE DESCRIÇÃO
2025-07-01 | COMPOSICAO | 93674 | DISJUNTOR BIPOLAR TIPO DR, CORRENTE NOMINAL DE 25A - FORNECIMENTO E INSTALAÇÃO. AF_07/2025 | ALTERAÇÃO DE ITENS/COEFICIENTES
2025-07-01 | COMPOSICAO | 93674 | DISJUNTOR BIPOLAR TIPO DR, CORRENTE NOMINAL DE 25A - FORNECIMENTO E INSTALAÇÃO. AF_07/2025 | ALTERAÇÃO DE DESCRIÇÃO
2025-07-01 | COMPOSICAO | 93674 | DISJUNTOR BIPOLAR TIPO DR, CORRENTE NOMINAL DE 25A - FORNECIMENTO E INSTALAÇÃO. AF_07/2025 | INÍCIO DIVULGAÇÃO DE CUSTO
2025-07-01 | COMPOSICAO | 93675 | DISJUNTOR BIPOLAR TIPO DR, CORRENTE NOMINAL DE 40A - FORNECIMENTO E INSTALAÇÃO. AF_07/2025 | ALTERAÇÃO DE ITENS/COEFICIENTES
2025-07-01 | COMPOSICAO | 93675 | DISJUNTOR BIPOLAR TIPO DR, CORRENTE NOMINAL DE 40A - FORNECIMENTO E INSTALAÇÃO. AF_07/2025 | ALTERAÇÃO DE DESCRIÇÃO
2025-07-01 | COMPOSICAO | 93675 | DISJUNTOR BIPOLAR TIPO DR, CORRENTE NOMINAL DE 40A - FORNECIMENTO E INSTALAÇÃO. AF_07/2025 | INÍCIO DIVULGAÇÃO DE CUSTO
2025-07-01 | COMPOSICAO | 93676 | DISJUNTOR TETRAPOLAR TIPO DR, CORRENTE NOMINAL DE 25A - FORNECIMENTO E INSTALAÇÃO. AF_07/2025 | ALTERAÇÃO DE ITENS/COEFICIENTES
2025-07-01 | COMPOSICAO | 93676 | DISJUNTOR TETRAPOLAR TIPO DR, CORRENTE NOMINAL DE 25A - FORNECIMENTO E INSTALAÇÃO. AF_07/2025 | ALTERAÇÃO DE DESCRIÇÃO
2025-07-01 | COMPOSICAO | 93676 | DISJUNTOR TETRAPOLAR TIPO DR, CORRENTE NOMINAL DE 25A - FORNECIMENTO E INSTALAÇÃO. AF_07/2025 | INÍCIO DIVULGAÇÃO DE CUSTO
2025-07-01 | COMPOSICAO | 95324 | CURSO DE CAPACITAÇÃO PARA AZULEJISTA OU LADRILHEIRO (ENCARGOS COMPLEMENTARES) - HORISTA | ALTERAÇÃO DE DESCRIÇÃO
2025-07-01 | COMPOSICAO | 97327 | TUBO EM COBRE FLEXÍVEL, DN 1/4", COM ISOLAMENTO, INSTALADO EM RAMAL DE ALIMENTAÇÃO DE AR-CONDICIONADO - FORNECIMENTO E INSTALAÇÃO. AF_07/2025 | ALTERAÇÃO DE ITENS/COEFICIENTES
2025-07-01 | COMPOSICAO | 97327 | TUBO EM COBRE FLEXÍVEL, DN 1/4", COM ISOLAMENTO, INSTALADO EM RAMAL DE ALIMENTAÇÃO DE AR-CONDICIONADO - FORNECIMENTO E INSTALAÇÃO. AF_07/2025 | ALTERAÇÃO DE DESCRIÇÃO
2025-07-01 | COMPOSICAO | 97328 | TUBO EM COBRE FLEXÍVEL, DN 3/8", COM ISOLAMENTO, INSTALADO EM RAMAL DE ALIMENTAÇÃO DE AR-CONDICIONADO - FORNECIMENTO E INSTALAÇÃO. AF_07/2025 | ALTERAÇÃO DE ITENS/COEFICIENTES
2025-07-01 | COMPOSICAO | 97328 | TUBO EM COBRE FLEXÍVEL, DN 3/8", COM ISOLAMENTO, INSTALADO EM RAMAL DE ALIMENTAÇÃO DE AR-CONDICIONADO - FORNECIMENTO E INSTALAÇÃO. AF_07/2025 | ALTERAÇÃO DE DESCRIÇÃO
2025-07-01 | COMPOSICAO | 97329 | TUBO EM COBRE FLEXÍVEL, DN 1/2", COM ISOLAMENTO, INSTALADO EM RAMAL DE ALIMENTAÇÃO DE AR-CONDICIONADO - FORNECIMENTO E INSTALAÇÃO. AF_07/2025 | ALTERAÇÃO DE ITENS/COEFICIENTES
2025-07-01 | COMPOSICAO | 97329 | TUBO EM COBRE FLEXÍVEL, DN 1/2", COM ISOLAMENTO, INSTALADO EM RAMAL DE ALIMENTAÇÃO DE AR-CONDICIONADO - FORNECIMENTO E INSTALAÇÃO. AF_07/2025 | ALTERAÇÃO DE DESCRIÇÃO
2025-07-01 | COMPOSICAO | 97330 | TUBO EM COBRE FLEXÍVEL, DN 5/8", COM ISOLAMENTO, INSTALADO EM RAMAL DE ALIMENTAÇÃO DE AR-CONDICIONADO - FORNECIMENTO E INSTALAÇÃO. AF_07/2025 | ALTERAÇÃO DE ITENS/COEFICIENTES
2025-07-01 | COMPOSICAO | 97330 | TUBO EM COBRE FLEXÍVEL, DN 5/8", COM ISOLAMENTO, INSTALADO EM RAMAL DE ALIMENTAÇÃO DE AR-CONDICIONADO - FORNECIMENTO E INSTALAÇÃO. AF_07/2025 | ALTERAÇÃO DE DESCRIÇÃO
2025-07-01 | COMPOSICAO | 97331 | TUBO EM COBRE FLEXÍVEL, DN 1/4", COM ISOLAMENTO, INSTALADO EM RAMAL DE ALIMENTAÇÃO DE AR CONDICIONADO COM CONDENSADORA CENTRAL - FORNECIMENTO E INSTALAÇÃO. AF_12/2015 | DESATIVAÇÃO
2025-07-01 | COMPOSICAO | 97332 | TUBO EM COBRE FLEXÍVEL, DN 3/8", COM ISOLAMENTO, INSTALADO EM RAMAL DE ALIMENTAÇÃO DE AR CONDICIONADO COM CONDENSADORA CENTRAL - FORNECIMENTO E INSTALAÇÃO. AF_12/2015 | DESATIVAÇÃO
2025-07-01 | COMPOSICAO | 97333 | TUBO EM COBRE FLEXÍVEL, DN 1/2", COM ISOLAMENTO, INSTALADO EM RAMAL DE ALIMENTAÇÃO DE AR CONDICIONADO COM CONDENSADORA CENTRAL - FORNECIMENTO E INSTALAÇÃO. AF_12/2015 | DESATIVAÇÃO
2025-07-01 | COMPOSICAO | 97334 | TUBO EM COBRE FLEXÍVEL, DN 5/8", COM ISOLAMENTO, INSTALADO EM RAMAL DE ALIMENTAÇÃO DE AR CONDICIONADO COM CONDENSADORA CENTRAL FORNECIMENTO E INSTALAÇÃO. AF_12/2015 | DESATIVAÇÃO
2025-07-01 | COMPOSICAO | 97359 | QUADRO DE MEDIÇÃO GERAL DE ENERGIA COM 8 MEDIDORES - FORNECIMENTO E INSTALAÇÃO. AF_07/2025 | ALTERAÇÃO DE ITENS/COEFICIENTES
2025-07-01 | COMPOSICAO | 97359 | QUADRO DE MEDIÇÃO GERAL DE ENERGIA COM 8 MEDIDORES - FORNECIMENTO E INSTALAÇÃO. AF_07/2025 | ALTERAÇÃO DE DESCRIÇÃO
2025-07-01 | COMPOSICAO | 97360 | QUADRO DE MEDIÇÃO GERAL DE ENERGIA COM 12 MEDIDORES - FORNECIMENTO E INSTALAÇÃO. AF_07/2025 | ALTERAÇÃO DE ITENS/COEFICIENTES
2025-07-01 | COMPOSICAO | 97360 | QUADRO DE MEDIÇÃO GERAL DE ENERGIA COM 12 MEDIDORES - FORNECIMENTO E INSTALAÇÃO. AF_07/2025 | ALTERAÇÃO DE DESCRIÇÃO
2025-07-01 | COMPOSICAO | 97361 | QUADRO DE MEDIÇÃO GERAL DE ENERGIA COM 16 MEDIDORES - FORNECIMENTO E INSTALAÇÃO. AF_07/2025 | ALTERAÇÃO DE ITENS/COEFICIENTES
2025-07-01 | COMPOSICAO | 97361 | QUADRO DE MEDIÇÃO GERAL DE ENERGIA COM 16 MEDIDORES - FORNECIMENTO E INSTALAÇÃO. AF_07/2025 | ALTERAÇÃO DE DESCRIÇÃO
2025-07-01 | COMPOSICAO | 97362 | QUADRO DE MEDIÇÃO GERAL DE ENERGIA PARA BARRAMENTO BLINDADO COM 4 MEDIDORES - FORNECIMENTO E INSTALAÇÃO. AF_07/2025 | ALTERAÇÃO DE ITENS/COEFICIENTES
2025-07-01 | COMPOSICAO | 97362 | QUADRO DE MEDIÇÃO GERAL DE ENERGIA PARA BARRAMENTO BLINDADO COM 4 MEDIDORES - FORNECIMENTO E INSTALAÇÃO. AF_07/2025 | ALTERAÇÃO DE DESCRIÇÃO
2025-07-01 | COMPOSICAO | 97368 | PEÇA RETA DE BARRAMENTO BLINDADO, 250A - FORNECIMENTO E INSTALAÇÃO. AF_07/2025 | ALTERAÇÃO DE ITENS/COEFICIENTES
2025-07-01 | COMPOSICAO | 97368 | PEÇA RETA DE BARRAMENTO BLINDADO, 250A - FORNECIMENTO E INSTALAÇÃO. AF_07/2025 | ALTERAÇÃO DE DESCRIÇÃO
2025-07-01 | COMPOSICAO | 97369 | PEÇA RETA DE BARRAMENTO BLINDADO, 350A - FORNECIMENTO E INSTALAÇÃO. AF_07/2025 | ALTERAÇÃO DE ITENS/COEFICIENTES
2025-07-01 | COMPOSICAO | 97369 | PEÇA RETA DE BARRAMENTO BLINDADO, 350A - FORNECIMENTO E INSTALAÇÃO. AF_07/2025 | ALTERAÇÃO DE DESCRIÇÃO
2025-07-01 | COMPOSICAO | 97370 | PEÇA RETA DE BARRAMENTO BLINDADO, 450A - FORNECIMENTO E INSTALAÇÃO. AF_07/2025 | ALTERAÇÃO DE ITENS/COEFICIENTES
2025-07-01 | COMPOSICAO | 97370 | PEÇA RETA DE BARRAMENTO BLINDADO, 450A - FORNECIMENTO E INSTALAÇÃO. AF_07/2025 | ALTERAÇÃO DE DESCRIÇÃO
2025-07-01 | COMPOSICAO | 97371 | PEÇA RETA DE BARRAMENTO BLINDADO, 550A - FORNECIMENTO E INSTALAÇÃO. AF_07/2025 | ALTERAÇÃO DE ITENS/COEFICIENTES
2025-07-01 | COMPOSICAO | 97371 | PEÇA RETA DE BARRAMENTO BLINDADO, 550A - FORNECIMENTO E INSTALAÇÃO. AF_07/2025 | ALTERAÇÃO DE DESCRIÇÃO
2025-07-01 | COMPOSICAO | 97372 | PEÇA RETA DE BARRAMENTO BLINDADO, 630A - FORNECIMENTO E INSTALAÇÃO. AF_07/2025 | ALTERAÇÃO DE ITENS/COEFICIENTES
2025-07-01 | COMPOSICAO | 97372 | PEÇA RETA DE BARRAMENTO BLINDADO, 630A - FORNECIMENTO E INSTALAÇÃO. AF_07/2025 | ALTERAÇÃO DE DESCRIÇÃO
2025-07-01 | COMPOSICAO | 97373 | PEÇA RETA DE BARRAMENTO BLINDADO, 1000A - FORNECIMENTO E INSTALAÇÃO. AF_07/2025 | ALTERAÇÃO DE ITENS/COEFICIENTES
2025-07-01 | COMPOSICAO | 97373 | PEÇA RETA DE BARRAMENTO BLINDADO, 1000A - FORNECIMENTO E INSTALAÇÃO. AF_07/2025 | ALTERAÇÃO DE DESCRIÇÃO
2025-07-01 | COMPOSICAO | 97374 | PEÇA RETA DE BARRAMENTO BLINDADO, 1250A - FORNECIMENTO E INSTALAÇÃO. AF_07/2025 | ALTERAÇÃO DE ITENS/COEFICIENTES
2025-07-01 | COMPOSICAO | 97374 | PEÇA RETA DE BARRAMENTO BLINDADO, 1250A - FORNECIMENTO E INSTALAÇÃO. AF_07/2025 | ALTERAÇÃO DE DESCRIÇÃO
2025-07-01 | COMPOSICAO | 97375 | PEÇA RETA DE BARRAMENTO BLINDADO, 1600A - FORNECIMENTO E INSTALAÇÃO. AF_07/2025 | ALTERAÇÃO DE ITENS/COEFICIENTES
2025-07-01 | COMPOSICAO | 97375 | PEÇA RETA DE BARRAMENTO BLINDADO, 1600A - FORNECIMENTO E INSTALAÇÃO. AF_07/2025 | ALTERAÇÃO DE DESCRIÇÃO
2025-07-01 | COMPOSICAO | 97376 | PEÇA RETA DE BARRAMENTO BLINDADO, 2000A - FORNECIMENTO E INSTALAÇÃO. AF_07/2025 | ALTERAÇÃO DE ITENS/COEFICIENTES
2025-07-01 | COMPOSICAO | 97376 | PEÇA RETA DE BARRAMENTO BLINDADO, 2000A - FORNECIMENTO E INSTALAÇÃO. AF_07/2025 | ALTERAÇÃO DE DESCRIÇÃO
2025-07-01 | COMPOSICAO | 97377 | PEÇA RETA DE BARRAMENTO BLINDADO, 2500A - FORNECIMENTO E INSTALAÇÃO. AF_07/2025 | ALTERAÇÃO DE ITENS/COEFICIENTES
2025-07-01 | COMPOSICAO | 97377 | PEÇA RETA DE BARRAMENTO BLINDADO, 2500A - FORNECIMENTO E INSTALAÇÃO. AF_07/2025 | ALTERAÇÃO DE DESCRIÇÃO
2025-07-01 | COMPOSICAO | 97393 | COTOVELO HORIZONTAL PARA BARRAMENTO BLINDADO, 250A - FORNECIMENTO E INSTALAÇÃO. AF_10/2020 | DESATIVAÇÃO
2025-07-01 | COMPOSICAO | 97394 | COTOVELO HORIZONTAL PARA BARRAMENTO BLINDADO, 350A - FORNECIMENTO E INSTALAÇÃO. AF_10/2020 | DESATIVAÇÃO
2025-07-01 | COMPOSICAO | 97395 | COTOVELO HORIZONTAL PARA BARRAMENTO BLINDADO, 450A - FORNECIMENTO E INSTALAÇÃO. AF_10/2020 | DESATIVAÇÃO
2025-07-01 | COMPOSICAO | 97398 | COTOVELO HORIZONTAL PARA BARRAMENTO BLINDADO, 550A - FORNECIMENTO E INSTALAÇÃO. AF_10/2020 | DESATIVAÇÃO
2025-07-01 | COMPOSICAO | 97399 | COTOVELO HORIZONTAL PARA BARRAMENTO BLINDADO, 630A - FORNECIMENTO E INSTALAÇÃO. AF_10/2020 | DESATIVAÇÃO
2025-07-01 | COMPOSICAO | 97400 | COTOVELO HORIZONTAL PARA BARRAMENTO BLINDADO, 1000A - FORNECIMENTO E INSTALAÇÃO. AF_10/2020 | DESATIVAÇÃO
2025-07-01 | COMPOSICAO | 97401 | COTOVELO HORIZONTAL PARA BARRAMENTO BLINDADO, 1250A - FORNECIMENTO E INSTALAÇÃO. AF_10/2020 | DESATIVAÇÃO
2025-07-01 | COMPOSICAO | 97403 | COTOVELO HORIZONTAL PARA BARRAMENTO BLINDADO, 1600A - FORNECIMENTO E INSTALAÇÃO. AF_10/2020 | DESATIVAÇÃO
2025-07-01 | COMPOSICAO | 97404 | COTOVELO HORIZONTAL PARA BARRAMENTO BLINDADO, 2000A - FORNECIMENTO E INSTALAÇÃO. AF_10/2020 | DESATIVAÇÃO
2025-07-01 | COMPOSICAO | 97406 | COTOVELO HORIZONTAL PARA BARRAMENTO BLINDADO, 2500A - FORNECIMENTO E INSTALAÇÃO. AF_10/2020 | DESATIVAÇÃO
2025-07-01 | COMPOSICAO | 97407 | COTOVELO HORIZONTAL PARA BARRAMENTO BLINDADO, 3000A - FORNECIMENTO E INSTALAÇÃO. AF_10/2020 | DESATIVAÇÃO
2025-07-01 | COMPOSICAO | 97408 | COTOVELO HORIZONTAL PARA BARRAMENTO BLINDADO, 3500A. - FORNECIMENTO E INSTALAÇÃO. AF_10/2020 | DESATIVAÇÃO
2025-07-01 | COMPOSICAO | 97409 | COTOVELO PARA BARRAMENTO BLINDADO, 250A - FORNECIMENTO E INSTALAÇÃO. AF_07/2025 | ALTERAÇÃO DE ITENS/COEFICIENTES
2025-07-01 | COMPOSICAO | 97409 | COTOVELO PARA BARRAMENTO BLINDADO, 250A - FORNECIMENTO E INSTALAÇÃO. AF_07/2025 | ALTERAÇÃO DE DESCRIÇÃO
2025-07-01 | COMPOSICAO | 97410 | COTOVELO PARA BARRAMENTO BLINDADO, 350A - FORNECIMENTO E INSTALAÇÃO. AF_07/2025 | ALTERAÇÃO DE ITENS/COEFICIENTES
2025-07-01 | COMPOSICAO | 97410 | COTOVELO PARA BARRAMENTO BLINDADO, 350A - FORNECIMENTO E INSTALAÇÃO. AF_07/2025 | ALTERAÇÃO DE DESCRIÇÃO
2025-07-01 | COMPOSICAO | 97411 | COTOVELO PARA BARRAMENTO BLINDADO, 450A - FORNECIMENTO E INSTALAÇÃO. AF_07/2025 | ALTERAÇÃO DE ITENS/COEFICIENTES
2025-07-01 | COMPOSICAO | 97411 | COTOVELO PARA BARRAMENTO BLINDADO, 450A - FORNECIMENTO E INSTALAÇÃO. AF_07/2025 | ALTERAÇÃO DE DESCRIÇÃO
2025-07-01 | COMPOSICAO | 97412 | COTOVELO PARA BARRAMENTO BLINDADO, 550A - FORNECIMENTO E INSTALAÇÃO. AF_07/2025 | ALTERAÇÃO DE ITENS/COEFICIENTES
2025-07-01 | COMPOSICAO | 97412 | COTOVELO PARA BARRAMENTO BLINDADO, 550A - FORNECIMENTO E INSTALAÇÃO. AF_07/2025 | ALTERAÇÃO DE DESCRIÇÃO
2025-07-01 | COMPOSICAO | 97413 | COTOVELO PARA BARRAMENTO BLINDADO, 630A - FORNECIMENTO E INSTALAÇÃO. AF_07/2025 | ALTERAÇÃO DE ITENS/COEFICIENTES
2025-07-01 | COMPOSICAO | 97413 | COTOVELO PARA BARRAMENTO BLINDADO, 630A - FORNECIMENTO E INSTALAÇÃO. AF_07/2025 | ALTERAÇÃO DE DESCRIÇÃO
2025-07-01 | COMPOSICAO | 97414 | COTOVELO PARA BARRAMENTO BLINDADO, 1000A - FORNECIMENTO E INSTALAÇÃO. AF_07/2025 | ALTERAÇÃO DE ITENS/COEFICIENTES
2025-07-01 | COMPOSICAO | 97414 | COTOVELO PARA BARRAMENTO BLINDADO, 1000A - FORNECIMENTO E INSTALAÇÃO. AF_07/2025 | ALTERAÇÃO DE DESCRIÇÃO
2025-07-01 | COMPOSICAO | 97415 | COTOVELO PARA BARRAMENTO BLINDADO, 1250A - FORNECIMENTO E INSTALAÇÃO. AF_07/2025 | ALTERAÇÃO DE ITENS/COEFICIENTES
2025-07-01 | COMPOSICAO | 97415 | COTOVELO PARA BARRAMENTO BLINDADO, 1250A - FORNECIMENTO E INSTALAÇÃO. AF_07/2025 | ALTERAÇÃO DE DESCRIÇÃO
2025-07-01 | COMPOSICAO | 97416 | COTOVELO PARA BARRAMENTO BLINDADO, 1600A - FORNECIMENTO E INSTALAÇÃO. AF_07/2025 | ALTERAÇÃO DE ITENS/COEFICIENTES
2025-07-01 | COMPOSICAO | 97416 | COTOVELO PARA BARRAMENTO BLINDADO, 1600A - FORNECIMENTO E INSTALAÇÃO. AF_07/2025 | ALTERAÇÃO DE DESCRIÇÃO
2025-07-01 | COMPOSICAO | 97417 | COTOVELO PARA BARRAMENTO BLINDADO, 2000A - FORNECIMENTO E INSTALAÇÃO. AF_07/2025 | ALTERAÇÃO DE ITENS/COEFICIENTES
2025-07-01 | COMPOSICAO | 97417 | COTOVELO PARA BARRAMENTO BLINDADO, 2000A - FORNECIMENTO E INSTALAÇÃO. AF_07/2025 | ALTERAÇÃO DE DESCRIÇÃO
2025-07-01 | COMPOSICAO | 97418 | COTOVELO PARA BARRAMENTO BLINDADO, 2500A - FORNECIMENTO E INSTALAÇÃO. AF_07/2025 | ALTERAÇÃO DE ITENS/COEFICIENTES
2025-07-01 | COMPOSICAO | 97418 | COTOVELO PARA BARRAMENTO BLINDADO, 2500A - FORNECIMENTO E INSTALAÇÃO. AF_07/2025 | ALTERAÇÃO DE DESCRIÇÃO
2025-07-01 | COMPOSICAO | 97419 | COTOVELO VERTICAL PARA BARRAMENTO BLINDADO, 3000A - FORNECIMENTO E INSTALAÇÃO. AF_10/2020 | DESATIVAÇÃO
2025-07-01 | COMPOSICAO | 97420 | COTOVELO VERTICAL PARA BARRAMENTO BLINDADO, 3500A - FORNECIMENTO E INSTALAÇÃO. AF_10/2020 | DESATIVAÇÃO
2025-07-01 | COMPOSICAO | 97421 | GABARITO PARA BARRAMENTO BLINDADO - FORNECIMENTO E INSTALAÇÃO. AF_07/2025 | ALTERAÇÃO DE ITENS/COEFICIENTES
2025-07-01 | COMPOSICAO | 97421 | GABARITO PARA BARRAMENTO BLINDADO - FORNECIMENTO E INSTALAÇÃO. AF_07/2025 | ALTERAÇÃO DE DESCRIÇÃO
2025-07-01 | COMPOSICAO | 97711 | DISJUNTOR TETRAPOLAR TIPO DR, CORRENTE NOMINAL DE 40A - FORNECIMENTO E INSTALAÇÃO. AF_07/2025 | ALTERAÇÃO DE ITENS/COEFICIENTES
2025-07-01 | COMPOSICAO | 97711 | DISJUNTOR TETRAPOLAR TIPO DR, CORRENTE NOMINAL DE 40A - FORNECIMENTO E INSTALAÇÃO. AF_07/2025 | ALTERAÇÃO DE DESCRIÇÃO
2025-07-01 | COMPOSICAO | 97711 | DISJUNTOR TETRAPOLAR TIPO DR, CORRENTE NOMINAL DE 40A - FORNECIMENTO E INSTALAÇÃO. AF_07/2025 | INÍCIO DIVULGAÇÃO DE CUSTO
2025-07-01 | COMPOSICAO | 97722 | FORNECIMENTO E MONTAGEM DE LAJES DUPLO T (PI) PRÉ-FABRICADAS, INCLUSO IÇAMENTO COM GUINDASTE. AF_03/2024 | COMPOSIÇÃO SUSPENSA
2025-07-01 | COMPOSICAO | 98760 | INVERSOR DE SOLDA MONOFÁSICO DE 160 A, POTÊNCIA DE 7000 W, TENSÃO DE 220 V, TURBO VENTILADO, PROTEÇÃO POR TERMOSTATO, PARA ELETRODOS DE 2,0 A 4,0 MM - DEPRECIAÇÃO. AF_06/2018 | ALTERAÇÃO DE ITENS/COEFICIENTES
2025-07-01 | COMPOSICAO | 98760 | INVERSOR DE SOLDA MONOFÁSICO DE 160 A, POTÊNCIA DE 7000 W, TENSÃO DE 220 V, TURBO VENTILADO, PROTEÇÃO POR TERMOSTATO, PARA ELETRODOS DE 2,0 A 4,0 MM - DEPRECIAÇÃO. AF_06/2018 | ALTERAÇÃO DE DESCRIÇÃO
2025-07-01 | COMPOSICAO | 98761 | INVERSOR DE SOLDA MONOFÁSICO DE 160 A, POTÊNCIA DE 7000 W, TENSÃO DE 220 V, TURBO VENTILADO, PROTEÇÃO POR TERMOSTATO, PARA ELETRODOS DE 2,0 A 4,0 MM - JUROS. AF_06/2018 | ALTERAÇÃO DE ITENS/COEFICIENTES
2025-07-01 | COMPOSICAO | 98761 | INVERSOR DE SOLDA MONOFÁSICO DE 160 A, POTÊNCIA DE 7000 W, TENSÃO DE 220 V, TURBO VENTILADO, PROTEÇÃO POR TERMOSTATO, PARA ELETRODOS DE 2,0 A 4,0 MM - JUROS. AF_06/2018 | ALTERAÇÃO DE DESCRIÇÃO
2025-07-01 | COMPOSICAO | 98762 | INVERSOR DE SOLDA MONOFÁSICO DE 160 A, POTÊNCIA DE 7000 W, TENSÃO DE 220 V, TURBO VENTILADO, PROTEÇÃO POR TERMOSTATO, PARA ELETRODOS DE 2,0 A 4,0 MM - MANUTENÇÃO. AF_06/2018 | ALTERAÇÃO DE ITENS/COEFICIENTES
2025-07-01 | COMPOSICAO | 98762 | INVERSOR DE SOLDA MONOFÁSICO DE 160 A, POTÊNCIA DE 7000 W, TENSÃO DE 220 V, TURBO VENTILADO, PROTEÇÃO POR TERMOSTATO, PARA ELETRODOS DE 2,0 A 4,0 MM - MANUTENÇÃO. AF_06/2018 | ALTERAÇÃO DE DESCRIÇÃO
2025-07-01 | COMPOSICAO | 98763 | INVERSOR DE SOLDA MONOFÁSICO DE 160 A, POTÊNCIA DE 7000 W, TENSÃO DE 220 V, TURBO VENTILADO, PROTEÇÃO POR TERMOSTATO, PARA ELETRODOS DE 2,0 A 4,0 MM - MATERIAIS NA OPERAÇÃO. AF_06/2018 | ALTERAÇÃO DE DESCRIÇÃO
2025-07-01 | COMPOSICAO | 98764 | INVERSOR DE SOLDA MONOFÁSICO DE 160 A, POTÊNCIA DE 7000 W, TENSÃO DE 220 V, TURBO VENTILADO, PROTEÇÃO POR TERMOSTATO, PARA ELETRODOS DE 2,0 A 4,0 MM - CHP DIURNO. AF_06/2018 | ALTERAÇÃO DE DESCRIÇÃO
2025-07-01 | COMPOSICAO | 98765 | INVERSOR DE SOLDA MONOFÁSICO DE 160 A, POTÊNCIA DE 7000 W, TENSÃO DE 220 V, TURBO VENTILADO, PROTEÇÃO POR TERMOSTATO, PARA ELETRODOS DE 2,0 A 4,0 MM - CHI DIURNO. AF_06/2018 | ALTERAÇÃO DE DESCRIÇÃO
2025-07-01 | COMPOSICAO | 101297 | CURSO DE CAPACITAÇÃO PARA AUXILIAR DE LABORATORIO (ENCARGOS COMPLEMENTARES) - MENSALISTA | ALTERAÇÃO DE DESCRIÇÃO
2025-07-01 | COMPOSICAO | 101304 | CURSO DE CAPACITAÇÃO PARA AZULEJISTA OU LADRILHEIRO (ENCARGOS COMPLEMENTARES) - MENSALISTA | ALTERAÇÃO DE DESCRIÇÃO
2025-07-01 | COMPOSICAO | 101417 | MONTADOR DE ELETROELETRÔNICOS COM ENCARGOS COMPLEMENTARES | ALTERAÇÃO DE DESCRIÇÃO
2025-07-01 | COMPOSICAO | 101871 | QUADRO DE DISTRIBUIÇÃO DE LUZ EM PVC PARA 4 DISJUNTORES - FORNECIMENTO E INSTALAÇÃO. AF_07/2025 | ALTERAÇÃO DE ITENS/COEFICIENTES
2025-07-01 | COMPOSICAO | 101871 | QUADRO DE DISTRIBUIÇÃO DE LUZ EM PVC PARA 4 DISJUNTORES - FORNECIMENTO E INSTALAÇÃO. AF_07/2025 | ALTERAÇÃO DE DESCRIÇÃO
2025-07-01 | COMPOSICAO | 101872 | QUADRO DE DISTRIBUIÇÃO DE LUZ EM PVC PARA 8 DISJUNTORES - FORNECIMENTO E INSTALAÇÃO. AF_07/2025 | ALTERAÇÃO DE ITENS/COEFICIENTES
2025-07-01 | COMPOSICAO | 101872 | QUADRO DE DISTRIBUIÇÃO DE LUZ EM PVC PARA 8 DISJUNTORES - FORNECIMENTO E INSTALAÇÃO. AF_07/2025 | ALTERAÇÃO DE DESCRIÇÃO
2025-07-01 | COMPOSICAO | 101873 | QUADRO DE DISTRIBUIÇÃO DE LUZ EM PVC PARA 12 DISJUNTORES - FORNECIMENTO E INSTALAÇÃO. AF_07/2025 | ALTERAÇÃO DE ITENS/COEFICIENTES
2025-07-01 | COMPOSICAO | 101873 | QUADRO DE DISTRIBUIÇÃO DE LUZ EM PVC PARA 12 DISJUNTORES - FORNECIMENTO E INSTALAÇÃO. AF_07/2025 | ALTERAÇÃO DE DESCRIÇÃO
2025-07-01 | COMPOSICAO | 101874 | QUADRO DE DISTRIBUIÇÃO DE LUZ EM PVC PARA 24 DISJUNTORES - FORNECIMENTO E INSTALAÇÃO. AF_07/2025 | ALTERAÇÃO DE ITENS/COEFICIENTES
2025-07-01 | COMPOSICAO | 101874 | QUADRO DE DISTRIBUIÇÃO DE LUZ EM PVC PARA 24 DISJUNTORES - FORNECIMENTO E INSTALAÇÃO. AF_07/2025 | ALTERAÇÃO DE DESCRIÇÃO
2025-07-01 | COMPOSICAO | 101875 | QUADRO DE DISTRIBUIÇÃO DE ENERGIA EM CHAPA DE AÇO GALVANIZADO, DE EMBUTIR, COM BARRAMENTO TRIFÁSICO, PARA 12 DISJUNTORES DIN 100A - FORNECIMENTO E INSTALAÇÃO. AF_07/2025 | ALTERAÇÃO DE ITENS/COEFICIENTES
2025-07-01 | COMPOSICAO | 101875 | QUADRO DE DISTRIBUIÇÃO DE ENERGIA EM CHAPA DE AÇO GALVANIZADO, DE EMBUTIR, COM BARRAMENTO TRIFÁSICO, PARA 12 DISJUNTORES DIN 100A - FORNECIMENTO E INSTALAÇÃO. AF_07/2025 | ALTERAÇÃO DE DESCRIÇÃO
2025-07-01 | COMPOSICAO | 101876 | QUADRO DE DISTRIBUIÇÃO DE ENERGIA EM PVC, DE EMBUTIR, SEM BARRAMENTO, PARA 6 DISJUNTORES - FORNECIMENTO E INSTALAÇÃO. AF_07/2025 | ALTERAÇÃO DE ITENS/COEFICIENTES
2025-07-01 | COMPOSICAO | 101876 | QUADRO DE DISTRIBUIÇÃO DE ENERGIA EM PVC, DE EMBUTIR, SEM BARRAMENTO, PARA 6 DISJUNTORES - FORNECIMENTO E INSTALAÇÃO. AF_07/2025 | ALTERAÇÃO DE DESCRIÇÃO
2025-07-01 | COMPOSICAO | 101877 | QUADRO DE DISTRIBUIÇÃO DE ENERGIA EM PVC, DE EMBUTIR, SEM BARRAMENTO, PARA 3 DISJUNTORES - FORNECIMENTO E INSTALAÇÃO. AF_07/2025 | ALTERAÇÃO DE ITENS/COEFICIENTES
2025-07-01 | COMPOSICAO | 101877 | QUADRO DE DISTRIBUIÇÃO DE ENERGIA EM PVC, DE EMBUTIR, SEM BARRAMENTO, PARA 3 DISJUNTORES - FORNECIMENTO E INSTALAÇÃO. AF_07/2025 | ALTERAÇÃO DE DESCRIÇÃO
2025-07-01 | COMPOSICAO | 101878 | QUADRO DE DISTRIBUIÇÃO DE ENERGIA EM CHAPA DE AÇO GALVANIZADO, DE SOBREPOR, COM BARRAMENTO TRIFÁSICO, PARA 18 DISJUNTORES DIN 100A - FORNECIMENTO E INSTALAÇÃO. AF_07/2025 | ALTERAÇÃO DE ITENS/COEFICIENTES
2025-07-01 | COMPOSICAO | 101878 | QUADRO DE DISTRIBUIÇÃO DE ENERGIA EM CHAPA DE AÇO GALVANIZADO, DE SOBREPOR, COM BARRAMENTO TRIFÁSICO, PARA 18 DISJUNTORES DIN 100A - FORNECIMENTO E INSTALAÇÃO. AF_07/2025 | ALTERAÇÃO DE DESCRIÇÃO
2025-07-01 | COMPOSICAO | 101879 | QUADRO DE DISTRIBUIÇÃO DE ENERGIA EM CHAPA DE AÇO GALVANIZADO, DE EMBUTIR, COM BARRAMENTO TRIFÁSICO, PARA 24 DISJUNTORES DIN 100A - FORNECIMENTO E INSTALAÇÃO. AF_07/2025 | ALTERAÇÃO DE ITENS/COEFICIENTES
2025-07-01 | COMPOSICAO | 101879 | QUADRO DE DISTRIBUIÇÃO DE ENERGIA EM CHAPA DE AÇO GALVANIZADO, DE EMBUTIR, COM BARRAMENTO TRIFÁSICO, PARA 24 DISJUNTORES DIN 100A - FORNECIMENTO E INSTALAÇÃO. AF_07/2025 | ALTERAÇÃO DE DESCRIÇÃO
2025-07-01 | COMPOSICAO | 101880 | QUADRO DE DISTRIBUIÇÃO DE ENERGIA EM CHAPA DE AÇO GALVANIZADO, DE EMBUTIR, COM BARRAMENTO TRIFÁSICO, PARA 30 DISJUNTORES DIN 150A - FORNECIMENTO E INSTALAÇÃO. AF_07/2025 | ALTERAÇÃO DE ITENS/COEFICIENTES
2025-07-01 | COMPOSICAO | 101880 | QUADRO DE DISTRIBUIÇÃO DE ENERGIA EM CHAPA DE AÇO GALVANIZADO, DE EMBUTIR, COM BARRAMENTO TRIFÁSICO, PARA 30 DISJUNTORES DIN 150A - FORNECIMENTO E INSTALAÇÃO. AF_07/2025 | ALTERAÇÃO DE DESCRIÇÃO
2025-07-01 | COMPOSICAO | 101881 | QUADRO DE DISTRIBUIÇÃO DE ENERGIA EM CHAPA DE AÇO GALVANIZADO, DE EMBUTIR, COM BARRAMENTO TRIFÁSICO, PARA 40 DISJUNTORES DIN 100A - FORNECIMENTO E INSTALAÇÃO. AF_07/2025 | ALTERAÇÃO DE ITENS/COEFICIENTES
2025-07-01 | COMPOSICAO | 101881 | QUADRO DE DISTRIBUIÇÃO DE ENERGIA EM CHAPA DE AÇO GALVANIZADO, DE EMBUTIR, COM BARRAMENTO TRIFÁSICO, PARA 40 DISJUNTORES DIN 100A - FORNECIMENTO E INSTALAÇÃO. AF_07/2025 | ALTERAÇÃO DE DESCRIÇÃO
2025-07-01 | COMPOSICAO | 101882 | QUADRO DE DISTRIBUIÇÃO DE ENERGIA EM CHAPA DE AÇO GALVANIZADO, DE EMBUTIR, COM BARRAMENTO TRIFÁSICO, PARA 30 DISJUNTORES DIN 225A - FORNECIMENTO E INSTALAÇÃO. AF_07/2025 | ALTERAÇÃO DE ITENS/COEFICIENTES
2025-07-01 | COMPOSICAO | 101882 | QUADRO DE DISTRIBUIÇÃO DE ENERGIA EM CHAPA DE AÇO GALVANIZADO, DE EMBUTIR, COM BARRAMENTO TRIFÁSICO, PARA 30 DISJUNTORES DIN 225A - FORNECIMENTO E INSTALAÇÃO. AF_07/2025 | ALTERAÇÃO DE DESCRIÇÃO
2025-07-01 | COMPOSICAO | 101883 | QUADRO DE DISTRIBUIÇÃO DE ENERGIA EM CHAPA DE AÇO GALVANIZADO, DE EMBUTIR, COM BARRAMENTO TRIFÁSICO, PARA 18 DISJUNTORES DIN 100A - FORNECIMENTO E INSTALAÇÃO. AF_07/2025 | ALTERAÇÃO DE ITENS/COEFICIENTES
2025-07-01 | COMPOSICAO | 101883 | QUADRO DE DISTRIBUIÇÃO DE ENERGIA EM CHAPA DE AÇO GALVANIZADO, DE EMBUTIR, COM BARRAMENTO TRIFÁSICO, PARA 18 DISJUNTORES DIN 100A - FORNECIMENTO E INSTALAÇÃO. AF_07/2025 | ALTERAÇÃO DE DESCRIÇÃO
2025-07-01 | COMPOSICAO | 101884 | CABO DE COBRE ISOLADO, 10 MM², ANTI-CHAMA 450/750 V, INSTALADO EM ELETROCALHA OU PERFILADO - FORNECIMENTO E INSTALAÇÃO. AF_07/2025 | ALTERAÇÃO DE ITENS/COEFICIENTES
2025-07-01 | COMPOSICAO | 101884 | CABO DE COBRE ISOLADO, 10 MM², ANTI-CHAMA 450/750 V, INSTALADO EM ELETROCALHA OU PERFILADO - FORNECIMENTO E INSTALAÇÃO. AF_07/2025 | ALTERAÇÃO DE DESCRIÇÃO
2025-07-01 | COMPOSICAO | 101885 | CABO DE COBRE ISOLADO, 10 MM², ANTI-CHAMA 0,6/1 KV, INSTALADO EM ELETROCALHA OU PERFILADO - FORNECIMENTO E INSTALAÇÃO. AF_10/2020 | DESATIVAÇÃO
2025-07-01 | COMPOSICAO | 101886 | CABO DE COBRE ISOLADO, 16 MM², ANTI-CHAMA 450/750 V, INSTALADO EM ELETROCALHA OU PERFILADO - FORNECIMENTO E INSTALAÇÃO. AF_07/2025 | ALTERAÇÃO DE ITENS/COEFICIENTES
2025-07-01 | COMPOSICAO | 101886 | CABO DE COBRE ISOLADO, 16 MM², ANTI-CHAMA 450/750 V, INSTALADO EM ELETROCALHA OU PERFILADO - FORNECIMENTO E INSTALAÇÃO. AF_07/2025 | ALTERAÇÃO DE DESCRIÇÃO
2025-07-01 | COMPOSICAO | 101887 | CABO DE COBRE ISOLADO, 16 MM², ANTI-CHAMA 0,6/1 KV, INSTALADO EM ELETROCALHA OU PERFILADO - FORNECIMENTO E INSTALAÇÃO. AF_10/2020 | DESATIVAÇÃO
2025-07-01 | COMPOSICAO | 101888 | CABO DE COBRE ISOLADO, 25 MM², ANTI-CHAMA 450/750 V, INSTALADO EM ELETROCALHA OU PERFILADO - FORNECIMENTO E INSTALAÇÃO. AF_07/2025 | ALTERAÇÃO DE ITENS/COEFICIENTES
2025-07-01 | COMPOSICAO | 101888 | CABO DE COBRE ISOLADO, 25 MM², ANTI-CHAMA 450/750 V, INSTALADO EM ELETROCALHA OU PERFILADO - FORNECIMENTO E INSTALAÇÃO. AF_07/2025 | ALTERAÇÃO DE DESCRIÇÃO
2025-07-01 | COMPOSICAO | 101889 | CABO DE COBRE ISOLADO, 25 MM², ANTI-CHAMA 0,6/1 KV, INSTALADO EM ELETROCALHA OU PERFILADO - FORNECIMENTO E INSTALAÇÃO. AF_10/2020 | DESATIVAÇÃO
2025-07-01 | COMPOSICAO | 101890 | DISJUNTOR MONOPOLAR TIPO NEMA, CORRENTE NOMINAL DE 10 ATÉ 30A - FORNECIMENTO E INSTALAÇÃO. AF_07/2025 | ALTERAÇÃO DE ITENS/COEFICIENTES
2025-07-01 | COMPOSICAO | 101890 | DISJUNTOR MONOPOLAR TIPO NEMA, CORRENTE NOMINAL DE 10 ATÉ 30A - FORNECIMENTO E INSTALAÇÃO. AF_07/2025 | ALTERAÇÃO DE DESCRIÇÃO
2025-07-01 | COMPOSICAO | 101891 | DISJUNTOR MONOPOLAR TIPO NEMA, CORRENTE NOMINAL DE 35 ATÉ 50A - FORNECIMENTO E INSTALAÇÃO. AF_07/2025 | ALTERAÇÃO DE ITENS/COEFICIENTES
2025-07-01 | COMPOSICAO | 101891 | DISJUNTOR MONOPOLAR TIPO NEMA, CORRENTE NOMINAL DE 35 ATÉ 50A - FORNECIMENTO E INSTALAÇÃO. AF_07/2025 | ALTERAÇÃO DE DESCRIÇÃO
2025-07-01 | COMPOSICAO | 101892 | DISJUNTOR BIPOLAR TIPO NEMA, CORRENTE NOMINAL DE 10 ATÉ 50A - FORNECIMENTO E INSTALAÇÃO. AF_07/2025 | ALTERAÇÃO DE ITENS/COEFICIENTES
2025-07-01 | COMPOSICAO | 101892 | DISJUNTOR BIPOLAR TIPO NEMA, CORRENTE NOMINAL DE 10 ATÉ 50A - FORNECIMENTO E INSTALAÇÃO. AF_07/2025 | ALTERAÇÃO DE DESCRIÇÃO
2025-07-01 | COMPOSICAO | 101893 | DISJUNTOR TRIPOLAR TIPO NEMA, CORRENTE NOMINAL DE 10 ATÉ 50A - FORNECIMENTO E INSTALAÇÃO. AF_07/2025 | ALTERAÇÃO DE ITENS/COEFICIENTES
2025-07-01 | COMPOSICAO | 101893 | DISJUNTOR TRIPOLAR TIPO NEMA, CORRENTE NOMINAL DE 10 ATÉ 50A - FORNECIMENTO E INSTALAÇÃO. AF_07/2025 | ALTERAÇÃO DE DESCRIÇÃO
2025-07-01 | COMPOSICAO | 101894 | DISJUNTOR TRIPOLAR TIPO NEMA, CORRENTE NOMINAL DE 60 ATÉ 100A - FORNECIMENTO E INSTALAÇÃO. AF_07/2025 | ALTERAÇÃO DE ITENS/COEFICIENTES
2025-07-01 | COMPOSICAO | 101894 | DISJUNTOR TRIPOLAR TIPO NEMA, CORRENTE NOMINAL DE 60 ATÉ 100A - FORNECIMENTO E INSTALAÇÃO. AF_07/2025 | ALTERAÇÃO DE DESCRIÇÃO
2025-07-01 | COMPOSICAO | 101895 | DISJUNTOR TERMOMAGNÉTICO TRIPOLAR, CORRENTE NOMINAL DE 125A - FORNECIMENTO E INSTALAÇÃO. AF_07/2025 | ALTERAÇÃO DE ITENS/COEFICIENTES
2025-07-01 | COMPOSICAO | 101895 | DISJUNTOR TERMOMAGNÉTICO TRIPOLAR, CORRENTE NOMINAL DE 125A - FORNECIMENTO E INSTALAÇÃO. AF_07/2025 | ALTERAÇÃO DE DESCRIÇÃO
2025-07-01 | COMPOSICAO | 101896 | DISJUNTOR TERMOMAGNÉTICO TRIPOLAR, CORRENTE NOMINAL DE 200A - FORNECIMENTO E INSTALAÇÃO. AF_07/2025 | ALTERAÇÃO DE ITENS/COEFICIENTES
2025-07-01 | COMPOSICAO | 101896 | DISJUNTOR TERMOMAGNÉTICO TRIPOLAR, CORRENTE NOMINAL DE 200A - FORNECIMENTO E INSTALAÇÃO. AF_07/2025 | ALTERAÇÃO DE DESCRIÇÃO
2025-07-01 | COMPOSICAO | 101897 | DISJUNTOR TERMOMAGNÉTICO TRIPOLAR, CORRENTE NOMINAL DE 250A - FORNECIMENTO E INSTALAÇÃO. AF_07/2025 | ALTERAÇÃO DE ITENS/COEFICIENTES
2025-07-01 | COMPOSICAO | 101897 | DISJUNTOR TERMOMAGNÉTICO TRIPOLAR, CORRENTE NOMINAL DE 250A - FORNECIMENTO E INSTALAÇÃO. AF_07/2025 | ALTERAÇÃO DE DESCRIÇÃO
2025-07-01 | COMPOSICAO | 101898 | DISJUNTOR TERMOMAGNÉTICO TRIPOLAR, CORRENTE NOMINAL DE 400A - FORNECIMENTO E INSTALAÇÃO. AF_07/2025 | ALTERAÇÃO DE ITENS/COEFICIENTES
2025-07-01 | COMPOSICAO | 101898 | DISJUNTOR TERMOMAGNÉTICO TRIPOLAR, CORRENTE NOMINAL DE 400A - FORNECIMENTO E INSTALAÇÃO. AF_07/2025 | ALTERAÇÃO DE DESCRIÇÃO
2025-07-01 | COMPOSICAO | 101899 | DISJUNTOR TERMOMAGNÉTICO TRIPOLAR, CORRENTE NOMINAL DE 600A - FORNECIMENTO E INSTALAÇÃO. AF_07/2025 | ALTERAÇÃO DE ITENS/COEFICIENTES
2025-07-01 | COMPOSICAO | 101899 | DISJUNTOR TERMOMAGNÉTICO TRIPOLAR, CORRENTE NOMINAL DE 600A - FORNECIMENTO E INSTALAÇÃO. AF_07/2025 | ALTERAÇÃO DE DESCRIÇÃO
2025-07-01 | COMPOSICAO | 101900 | DISJUNTOR BAIXA TENSÃO TRIPOLAR A SECO 800A/600V - FORNECIMENTO E INSTALAÇÃO. AF_07/2025 | ALTERAÇÃO DE ITENS/COEFICIENTES
2025-07-01 | COMPOSICAO | 101900 | DISJUNTOR BAIXA TENSÃO TRIPOLAR A SECO 800A/600V - FORNECIMENTO E INSTALAÇÃO. AF_07/2025 | ALTERAÇÃO DE DESCRIÇÃO
2025-07-01 | COMPOSICAO | 101901 | CONTATOR TRIPOLAR I NOMINAL 12A - FORNECIMENTO E INSTALAÇÃO. AF_07/2025 | ALTERAÇÃO DE ITENS/COEFICIENTES
2025-07-01 | COMPOSICAO | 101901 | CONTATOR TRIPOLAR I NOMINAL 12A - FORNECIMENTO E INSTALAÇÃO. AF_07/2025 | ALTERAÇÃO DE DESCRIÇÃO
2025-07-01 | COMPOSICAO | 101902 | CONTATOR TRIPOLAR I NOMINAL 22A - FORNECIMENTO E INSTALAÇÃO. AF_07/2025 | ALTERAÇÃO DE ITENS/COEFICIENTES
2025-07-01 | COMPOSICAO | 101902 | CONTATOR TRIPOLAR I NOMINAL 22A - FORNECIMENTO E INSTALAÇÃO. AF_07/2025 | ALTERAÇÃO DE DESCRIÇÃO
2025-07-01 | COMPOSICAO | 101903 | CONTATOR TRIPOLAR I NOMINAL 38A - FORNECIMENTO E INSTALAÇÃO. AF_07/2025 | ALTERAÇÃO DE ITENS/COEFICIENTES
2025-07-01 | COMPOSICAO | 101903 | CONTATOR TRIPOLAR I NOMINAL 38A - FORNECIMENTO E INSTALAÇÃO. AF_07/2025 | ALTERAÇÃO DE DESCRIÇÃO
2025-07-01 | COMPOSICAO | 101904 | CONTATOR TRIPOLAR I NOMIMAL 95A - FORNECIMENTO E INSTALAÇÃO. AF_07/2025 | ALTERAÇÃO DE ITENS/COEFICIENTES
2025-07-01 | COMPOSICAO | 101904 | CONTATOR TRIPOLAR I NOMIMAL 95A - FORNECIMENTO E INSTALAÇÃO. AF_07/2025 | ALTERAÇÃO DE DESCRIÇÃO
2025-07-01 | COMPOSICAO | 101938 | CAIXA DE PROTEÇÃO PARA MEDIDOR MONOFÁSICO DE EMBUTIR - FORNECIMENTO E INSTALAÇÃO. AF_07/2025 | ALTERAÇÃO DE ITENS/COEFICIENTES
2025-07-01 | COMPOSICAO | 101938 | CAIXA DE PROTEÇÃO PARA MEDIDOR MONOFÁSICO DE EMBUTIR - FORNECIMENTO E INSTALAÇÃO. AF_07/2025 | ALTERAÇÃO DE DESCRIÇÃO
2025-07-01 | COMPOSICAO | 101946 | QUADRO DE MEDIÇÃO GERAL DE ENERGIA PARA 1 MEDIDOR DE SOBREPOR - FORNECIMENTO E INSTALAÇÃO. AF_07/2025 | ALTERAÇÃO DE ITENS/COEFICIENTES
2025-07-01 | COMPOSICAO | 101946 | QUADRO DE MEDIÇÃO GERAL DE ENERGIA PARA 1 MEDIDOR DE SOBREPOR - FORNECIMENTO E INSTALAÇÃO. AF_07/2025 | ALTERAÇÃO DE DESCRIÇÃO
2025-07-01 | COMPOSICAO | 103289 | TUBO EM COBRE FLEXÍVEL, DN 1/4", COM ISOLAMENTO, INSTALADO EM FORRO, PARA RAMAL DE ALIMENTAÇÃO DE AR CONDICIONADO, INCLUSO FIXADOR. AF_11/2021 | ALTERAÇÃO DE ITENS/COEFICIENTES
2025-07-01 | COMPOSICAO | 103290 | TUBO EM COBRE FLEXÍVEL, DN 3/8", COM ISOLAMENTO, INSTALADO EM FORRO, PARA RAMAL DE ALIMENTAÇÃO DE AR CONDICIONADO, INCLUSO FIXADOR. AF_11/2021 | ALTERAÇÃO DE ITENS/COEFICIENTES
2025-07-01 | COMPOSICAO | 103291 | TUBO EM COBRE FLEXÍVEL, DN 1/2", COM ISOLAMENTO, INSTALADO EM FORRO, PARA RAMAL DE ALIMENTAÇÃO DE AR CONDICIONADO, INCLUSO FIXADOR. AF_11/2021 | ALTERAÇÃO DE ITENS/COEFICIENTES
2025-07-01 | COMPOSICAO | 103292 | TUBO EM COBRE FLEXÍVEL, DN 5/8", COM ISOLAMENTO, INSTALADO EM FORRO, PARA RAMAL DE ALIMENTAÇÃO DE AR CONDICIONADO, INCLUSO FIXADOR. AF_11/2021 | ALTERAÇÃO DE ITENS/COEFICIENTES
2025-07-01 | COMPOSICAO | 104580 | LUVA DE REDUÇÃO, PARA INSTALAÇÕES EM PEX ÁGUA, DN 32 X 20 MM, FIXAÇÃO DAS CONEXÕES POR CRIMPAGEM - FORNECIMENTO E INSTALAÇÃO. AF_02/2023 | ALTERAÇÃO DE ITENS/COEFICIENTES
2025-07-01 | COMPOSICAO | 104580 | LUVA DE REDUÇÃO, PARA INSTALAÇÕES EM PEX ÁGUA, DN 32 X 20 MM, FIXAÇÃO DAS CONEXÕES POR CRIMPAGEM - FORNECIMENTO E INSTALAÇÃO. AF_02/2023 | INÍCIO DIVULGAÇÃO DE CUSTO
2025-07-01 | COMPOSICAO | 106020 | DISJUNTOR TRIPOLAR DIN 63A - FORNECIMENTO E INSTALAÇÃO. AF_07/2025 | CRIAÇÃO DE COMPOSIÇÃO COM CUSTO
2025-07-01 | COMPOSICAO | 106021 | QUADRO DE DISTRIBUIÇÃO DE ENERGIA EM CHAPA DE AÇO GALVANIZADO, DE EMBUTIR, COM BARRAMENTO TRIFÁSICO, PARA 28 DISJUNTORES DIN 100A - FORNECIMENTO E INSTALAÇÃO. AF_07/2025 | CRIAÇÃO DE COMPOSIÇÃO SEM CUSTO
2025-07-01 | COMPOSICAO | 106022 | QUADRO DE DISTRIBUIÇÃO DE ENERGIA EM CHAPA DE AÇO GALVANIZADO, DE EMBUTIR, COM BARRAMENTO TRIFÁSICO, PARA 36 DISJUNTORES DIN 100A - FORNECIMENTO E INSTALAÇÃO. AF_07/2025 | CRIAÇÃO DE COMPOSIÇÃO SEM CUSTO
2025-07-01 | COMPOSICAO | 106023 | QUADRO DE DISTRIBUIÇÃO DE ENERGIA EM CHAPA DE AÇO GALVANIZADO, DE EMBUTIR, COM BARRAMENTO TRIFÁSICO, PARA 48 DISJUNTORES DIN 100A - FORNECIMENTO E INSTALAÇÃO. AF_07/2025 | CRIAÇÃO DE COMPOSIÇÃO SEM CUSTO
2025-07-01 | COMPOSICAO | 106024 | QUADRO DE DISTRIBUIÇÃO DE ENERGIA EM CHAPA DE AÇO GALVANIZADO, DE SOBREPOR, COM BARRAMENTO TRIFÁSICO, PARA 28 DISJUNTORES DIN 100A - FORNECIMENTO E INSTALAÇÃO. AF_07/2025 | CRIAÇÃO DE COMPOSIÇÃO SEM CUSTO
2025-07-01 | COMPOSICAO | 106025 | QUADRO DE DISTRIBUIÇÃO DE ENERGIA EM CHAPA DE AÇO GALVANIZADO, DE SOBREPOR, COM BARRAMENTO TRIFÁSICO, PARA 36 DISJUNTORES DIN 100A - FORNECIMENTO E INSTALAÇÃO. AF_07/2025 | CRIAÇÃO DE COMPOSIÇÃO SEM CUSTO
2025-07-01 | COMPOSICAO | 106026 | QUADRO DE DISTRIBUIÇÃO DE ENERGIA EM CHAPA DE AÇO GALVANIZADO, DE SOBREPOR, COM BARRAMENTO TRIFÁSICO, PARA 48 DISJUNTORES DIN 100A - FORNECIMENTO E INSTALAÇÃO. AF_07/2025 | CRIAÇÃO DE COMPOSIÇÃO SEM CUSTO
2025-07-01 | COMPOSICAO | 106027 | DISPOSITIVO DPS 20KA-175V OU 275V - FORNECIMENTO E INSTALAÇÃO. AF_07/2025 | CRIAÇÃO DE COMPOSIÇÃO COM CUSTO
2025-07-01 | COMPOSICAO | 106028 | DISPOSITIVO DPS 40KA-175V OU 275V - FORNECIMENTO E INSTALAÇÃO. AF_07/2025 | CRIAÇÃO DE COMPOSIÇÃO SEM CUSTO
2025-07-01 | COMPOSICAO | 106029 | DISPOSITIVO DPS 60KA-275V - FORNECIMENTO E INSTALAÇÃO. AF_07/2025 | CRIAÇÃO DE COMPOSIÇÃO SEM CUSTO
2025-07-01 | COMPOSICAO | 106030 | DISJUNTOR BIPOLAR DR 63A - FORNECIMENTO E INSTALAÇÃO. AF_07/2025 | CRIAÇÃO DE COMPOSIÇÃO COM CUSTO
2025-07-01 | COMPOSICAO | 106031 | DISJUNTOR TRIPOLAR DIN 80A - FORNECIMENTO E INSTALAÇÃO. AF_07/2025 | CRIAÇÃO DE COMPOSIÇÃO SEM CUSTO
2025-07-01 | COMPOSICAO | 106032 | USINAGEM DE MICROREVESTIMENTO, PADRÃO DNIT FAIXA 2 | CRIAÇÃO DE COMPOSIÇÃO AUXILIAR
2025-07-01 | COMPOSICAO | 106033 | USINAGEM DE MICROREVESTIMENTO, PADRÃO DNIT FAIXA 3 | CRIAÇÃO DE COMPOSIÇÃO AUXILIAR
2025-07-01 | COMPOSICAO | 106034 | TUBO EM COBRE FLEXÍVEL, DN 3/4", COM ISOLAMENTO, INSTALADO EM RAMAL DE ALIMENTAÇÃO DE AR-CONDICIONADO - FORNECIMENTO E INSTALAÇÃO. AF_07/2025 | CRIAÇÃO DE COMPOSIÇÃO COM CUSTO
2025-07-01 | COMPOSICAO | 106035 | TUBO EM COBRE FLEXÍVEL, DN 7/8", COM ISOLAMENTO, INSTALADO EM RAMAL DE ALIMENTAÇÃO DE AR-CONDICIONADO - FORNECIMENTO E INSTALAÇÃO. AF_07/2025 | CRIAÇÃO DE COMPOSIÇÃO SEM CUSTO
2025-07-01 | COMPOSICAO | 106036 | TUBO EM COBRE RÍGIDO, DN 1 1/8"", COM ISOLAMENTO, INSTALADO EM RAMAL DE ALIMENTAÇÃO DE AR-CONDICIONADO COM CONDENSADORA CENTRAL - FORNECIMENTO E INSTALAÇÃO. AF_07/2025 | CRIAÇÃO DE COMPOSIÇÃO SEM CUSTO
2025-07-01 | COMPOSICAO | 106037 | TUBO EM COBRE RÍGIDO, DN 1 5/8"", COM ISOLAMENTO, INSTALADO EM RAMAL DE ALIMENTAÇÃO DE AR-CONDICIONADO COM CONDENSADORA CENTRAL - FORNECIMENTO E INSTALAÇÃO. AF_07/2025 | CRIAÇÃO DE COMPOSIÇÃO SEM CUSTO
2025-07-01 | COMPOSICAO | 106038 | REFINETE EM COBRE, DN 1 1/8", INSTALADO EM RAMAL DE ALIMENTAÇÃO DE AR-CONDICIONADO COM CONDENSADORA CENTRAL - INSTALAÇÃO. AF_07/2025 | CRIAÇÃO DE COMPOSIÇÃO COM CUSTO
2025-07-01 | COMPOSICAO | 106039 | REFINETE EM COBRE, DN 1 5/8", INSTALADO EM RAMAL DE ALIMENTAÇÃO DE AR-CONDICIONADO COM CONDENSADORA CENTRAL - INSTALAÇÃO. AF_07/2025 | CRIAÇÃO DE COMPOSIÇÃO COM CUSTO
2025-07-01 | COMPOSICAO | 106040 | TE EM COBRE, DN 1 1/8", INSTALADO EM RAMAL DE ALIMENTAÇÃO DE AR-CONDICIONADO COM CONDENSADORA CENTRAL - FORNECIMENTO E INSTALAÇÃO. AF_07/2025 | CRIAÇÃO DE COMPOSIÇÃO COM CUSTO
2025-07-01 | COMPOSICAO | 106041 | TE EM COBRE, DN 1 5/8", INSTALADO EM RAMAL DE ALIMENTAÇÃO DE AR-CONDICIONADO COM CONDENSADORA CENTRAL - FORNECIMENTO E INSTALAÇÃO. AF_07/2025 | CRIAÇÃO DE COMPOSIÇÃO COM CUSTO
2025-07-01 | COMPOSICAO | 106042 | COTOVELO EM COBRE, 90 GRAUS, DN 1 1/8", INSTALADO EM RAMAL DE ALIMENTAÇÃO DE AR-CONDICIONADO COM CONDENSADORA CENTRAL - FORNECIMENTO E INSTALAÇÃO. AF_07/2025 | CRIAÇÃO DE COMPOSIÇÃO COM CUSTO
2025-07-01 | COMPOSICAO | 106043 | COTOVELO EM COBRE, 90 GRAUS, DN 1 5/8", INSTALADO EM RAMAL DE ALIMENTAÇÃO DE AR-CONDICIONADO COM CONDENSADORA CENTRAL - FORNECIMENTO E INSTALAÇÃO. AF_07/2025 | CRIAÇÃO DE COMPOSIÇÃO COM CUSTO
2025-07-01 | COMPOSICAO | 106044 | COTOVELO EM COBRE, 45 GRAUS, DN 1 1/8", INSTALADO EM RAMAL DE ALIMENTAÇÃO DE AR-CONDICIONADO COM CONDENSADORA CENTRAL - FORNECIMENTO E INSTALAÇÃO. AF_07/2025 | CRIAÇÃO DE COMPOSIÇÃO COM CUSTO
2025-07-01 | COMPOSICAO | 106045 | COTOVELO EM COBRE, 45 GRAUS, DN 1 5/8", INSTALADO EM RAMAL DE ALIMENTAÇÃO DE AR-CONDICIONADO COM CONDENSADORA CENTRAL - FORNECIMENTO E INSTALAÇÃO. AF_07/2025 | CRIAÇÃO DE COMPOSIÇÃO COM CUSTO
2025-07-01 | COMPOSICAO | 106046 | LUVA EM COBRE, DN 1 1/8", INSTALADO EM RAMAL DE ALIMENTAÇÃO DE AR-CONDICIONADO COM CONDENSADORA CENTRAL - FORNECIMENTO E INSTALAÇÃO. AF_07/2025 | CRIAÇÃO DE COMPOSIÇÃO COM CUSTO
2025-07-01 | COMPOSICAO | 106047 | LUVA EM COBRE, DN 1 5/8", INSTALADO EM RAMAL DE ALIMENTAÇÃO DE AR-CONDICIONADO COM CONDENSADORA CENTRAL - FORNECIMENTO E INSTALAÇÃO. AF_07/2025 | CRIAÇÃO DE COMPOSIÇÃO COM CUSTO
2025-06-01 | INSUMO | 12 | ESCOVA DE ACO, COM CABO, *4 X 15* FILEIRAS DE CERDAS | ALTERAÇÃO DE FAMÍLIA/COEFICIENTE
2025-06-01 | INSUMO | 13 | ESTOPA | ALTERAÇÃO DE FAMÍLIA/COEFICIENTE
2025-06-01 | INSUMO | 1743 | CUBA ACO INOX (AISI 304) DE EMBUTIR COM VALVULA 3 1/2", DE *46 X 30 X 12* CM | ALTERAÇÃO DE DESCRIÇÃO
2025-06-01 | INSUMO | 1744 | CUBA ACO INOX (AISI 304) DE EMBUTIR COM VALVULA 3 1/2", DE *40 X 34 X 12* CM | ALTERAÇÃO DE DESCRIÇÃO
2025-06-01 | INSUMO | 1747 | CUBA ACO INOX (AISI 304) DE EMBUTIR COM VALVULA DE 3 1/2", DE *56 X 33 X 12* CM | ALTERAÇÃO DE DESCRIÇÃO
2025-06-01 | INSUMO | 2673 | ELETRODUTO DE PVC RIGIDO ROSCAVEL DE 1/2", SEM LUVA | ALTERAÇÃO DE DESCRIÇÃO
2025-06-01 | INSUMO | 2674 | ELETRODUTO DE PVC RIGIDO ROSCAVEL DE 3/4", SEM LUVA | ALTERAÇÃO DE DESCRIÇÃO
2025-06-01 | INSUMO | 2680 | ELETRODUTO DE PVC RIGIDO ROSCAVEL DE 1 1/2", SEM LUVA | ALTERAÇÃO DE DESCRIÇÃO
2025-06-01 | INSUMO | 2681 | ELETRODUTO DE PVC RIGIDO ROSCAVEL DE 2", SEM LUVA | ALTERAÇÃO DE DESCRIÇÃO
2025-06-01 | INSUMO | 2682 | ELETRODUTO DE PVC RIGIDO ROSCAVEL DE 2 1/2", SEM LUVA | ALTERAÇÃO DE DESCRIÇÃO
2025-06-01 | INSUMO | 2683 | ELETRODUTO DE PVC RIGIDO ROSCAVEL DE 4", SEM LUVA | ALTERAÇÃO DE DESCRIÇÃO
2025-06-01 | INSUMO | 2684 | ELETRODUTO DE PVC RIGIDO ROSCAVEL DE 1 1/4", SEM LUVA | ALTERAÇÃO DE DESCRIÇÃO
2025-06-01 | INSUMO | 2685 | ELETRODUTO DE PVC RIGIDO ROSCAVEL DE 1", SEM LUVA | ALTERAÇÃO DE DESCRIÇÃO
2025-06-01 | INSUMO | 2686 | ELETRODUTO DE PVC RIGIDO ROSCAVEL DE 3", SEM LUVA | ALTERAÇÃO DE DESCRIÇÃO
2025-06-01 | INSUMO | 3143 | FITA VEDA ROSCA, EM PTFE, ROLO DE 18 MM X 25 M (L X C) | ALTERAÇÃO DE DESCRIÇÃO
2025-06-01 | INSUMO | 3777 | LONA PLASTICA PESADA PRETA, E = 150 MICRA | ALTERAÇÃO DE FAMÍLIA/COEFICIENTE
2025-06-01 | INSUMO | 4944 | PORTA GRADE DE ENROLAR MANUAL COMPLETA, PERFIL TUBULAR TIJOLINHO 3/4", EM ACO GALVANIZADO NATURAL (SEM INSTALACAO) | ALTERAÇÃO DE DESCRIÇÃO
2025-06-01 | INSUMO | 6153 | VALVULA EM PLASTICO BRANCO PARA TANQUE OU LAVATORIO 1", SEM UNHO E SEM LADRAO | ALTERAÇÃO DE DESCRIÇÃO
2025-06-01 | INSUMO | 6154 | VALVULA EM PLASTICO CROMADO PARA LAVATORIO 1", SEM UNHO, COM LADRAO | ALTERAÇÃO DE DESCRIÇÃO
2025-06-01 | INSUMO | 6155 | VALVULA EM PLASTICO CROMADO TIPO AMERICANA PARA PIA DE COZINHA 3.1/2" X 1.1/2", SEM ADAPTADOR | ALTERAÇÃO DE DESCRIÇÃO
2025-06-01 | INSUMO | 6156 | VALVULA EM PLASTICO BRANCO PARA TANQUE 1.1/4" X 1.1/2", SEM UNHO E SEM LADRAO | ALTERAÇÃO DE DESCRIÇÃO
2025-06-01 | INSUMO | 6158 | VALVULA EM PLASTICO BRANCO PARA LAVATORIO 1", SEM UNHO, COM LADRAO | ALTERAÇÃO DE DESCRIÇÃO
2025-06-01 | INSUMO | 7606 | TORNEIRA DE BOIA BALAO METALICO, VAZAO TOTAL, PARA CAIXA D'AGUA, AGUA QUENTE, ROSCA 3/4", COM HASTE, TORNEIRA E BALAO METALICOS | ALTERAÇÃO DE DESCRIÇÃO
2025-06-01 | INSUMO | 11054 | PARAFUSO ROSCA SOBERBA ZINCADO CABECA CHATA FENDA SIMPLES 3,2 X 20 MM (3/4") | ALTERAÇÃO DE DESCRIÇÃO
2025-06-01 | INSUMO | 11055 | PARAFUSO ROSCA SOBERBA ZINCADO CABECA CHATA FENDA SIMPLES 3,5 X 25 MM (1") | ALTERAÇÃO DE DESCRIÇÃO
2025-06-01 | INSUMO | 11056 | PARAFUSO ROSCA SOBERBA ZINCADO CABECA CHATA FENDA SIMPLES 3,8 X 30 MM (1.1/4") | ALTERAÇÃO DE DESCRIÇÃO
2025-06-01 | INSUMO | 11057 | PARAFUSO ROSCA SOBERBA ZINCADO CABECA CHATA FENDA SIMPLES 4,8 X 40 MM (1.1/2") | ALTERAÇÃO DE DESCRIÇÃO
2025-06-01 | INSUMO | 11058 | PARAFUSO ROSCA SOBERBA ZINCADO CABECA CHATA FENDA SIMPLES 5,5 X 65 MM (2.1/2") | ALTERAÇÃO DE DESCRIÇÃO
2025-06-01 | INSUMO | 11059 | PARAFUSO ROSCA SOBERBA ZINCADO CABECA CHATA FENDA SIMPLES 5,5 X 50 MM (2") | ALTERAÇÃO DE DESCRIÇÃO
2025-06-01 | INSUMO | 11447 | DOBRADICA EM LATAO, 3" X 2 1/2", E= 1,9 A 2 MM, COM ANEL, CROMADO, TAMPA BOLA, COM PARAFUSOS | ALTERAÇÃO DE DESCRIÇÃO
2025-06-01 | INSUMO | 11679 | BRACO OU HASTE RETA COM CANOPLA PLASTICA, 1/2", PARA CHUVEIRO ELETRICO | ALTERAÇÃO DE DESCRIÇÃO
2025-06-01 | INSUMO | 11680 | BRACO OU HASTE COM CANOPLA PLASTICA, 1/2", PARA CHUVEIRO SIMPLES | ALTERAÇÃO DE DESCRIÇÃO
2025-06-01 | INSUMO | 11826 | TORNEIRA DE BOIA BALAO METALICO, VAZAO TOTAL, PARA CAIXA D'AGUA, AGUA QUENTE, ROSCA 1/2", COM HASTE, TORNEIRA E BALAO METALICOS | ALTERAÇÃO DE DESCRIÇÃO
2025-06-01 | INSUMO | 12815 | FITA CREPE ROLO DE *25* MM X 50 M | ALTERAÇÃO DE FAMÍLIA/COEFICIENTE
2025-06-01 | INSUMO | 13261 | FLANELA *30 X 40* CM | ALTERAÇÃO DE FAMÍLIA/COEFICIENTE
2025-06-01 | INSUMO | 13761 | APARELHO CORTE OXI-ACETILENO PARA SOLDA E CORTE CONTENDO MACARICO SOLDA, BICO DE CORTE, CILINDROS, REGULADORES, MANGUEIRAS E CARRINHO | ALTERAÇÃO DE FAMÍLIA/COEFICIENTE
2025-06-01 | INSUMO | 14147 | PINO DE ACO COM ROSCA 1/4", COMPRIMENTO DA HASTE = 30 MM E ROSCA = 20 MM (ACAO DIRETA) | ALTERAÇÃO DE DESCRIÇÃO
2025-06-01 | INSUMO | 14148 | PORCA UNIAO/JUNCAO ZINCADA SEXTAVADA 1/4", CHAVE 7/16", COMPRIMENTO = 25 MM | ALTERAÇÃO DE DESCRIÇÃO
2025-06-01 | INSUMO | 20185 | MANGUEIRA DE PVC FLEXIVEL, TIPO FLAT/ACHATADA, D = 1 1/2" (40 MM), PARA CONDUCAO DE AGUA, SERVICOS LEVES E MEDIOS | ALTERAÇÃO DE FAMÍLIA/COEFICIENTE
2025-06-01 | INSUMO | 20260 | MANGUEIRA PARA GAS - GLP, PVC, TRANCADA, DIAMETRO DE 3/8", COMPRIMENTO DE 1M (NORMATIZADA) | ALTERAÇÃO DE FAMÍLIA/COEFICIENTE
2025-06-01 | INSUMO | 34385 | VIDRO LISO INCOLOR 8MM - SEM COLOCACAO | ALTERAÇÃO DE DESCRIÇÃO
2025-06-01 | INSUMO | 36141 | MASCARA DE SEGURANCA PARA SOLDA COM ESCUDO DE CELERON E CARNEIRA DE PLASTICO COM REGULAGEM | ALTERAÇÃO DE FAMÍLIA/COEFICIENTE
2025-06-01 | INSUMO | 36143 | PROTETOR AUDITIVO TIPO CONCHA COM ABAFADOR DE RUIDOS, ATENUACAO ACIMA DE 22 DB | ALTERAÇÃO DE FAMÍLIA/COEFICIENTE
2025-06-01 | INSUMO | 36365 | TUBO COLETOR DE ESGOTO PVC, JEI, DN 100 MM (NBR 7362) | ALTERAÇÃO DE DESCRIÇÃO
2025-06-01 | INSUMO | 36800 | MISTURADOR METALICO, BASE PARA CHUVEIRO/BANHEIRA, 1/2" OU 3/4", SOLDAVEL OU ROSCAVEL (NAO INCLUI ACABAMENTOS) | ALTERAÇÃO DE DESCRIÇÃO
2025-06-01 | INSUMO | 37396 | PINO DE ACO LISO 1/4", HASTE = *36,5* MM (ACAO DIRETA) | ALTERAÇÃO DE DESCRIÇÃO
2025-06-01 | INSUMO | 37397 | PINO DE ACO LISO 1/4", HASTE = *53* MM (ACAO DIRETA) | ALTERAÇÃO DE DESCRIÇÃO
2025-06-01 | INSUMO | 37454 | MANGUEIRA CRISTAL, LISA, PVC TRANSPARENTE, 1/4" X1 MM | ALTERAÇÃO DE FAMÍLIA/COEFICIENTE
2025-06-01 | INSUMO | 37455 | MANGUEIRA CRISTAL, LISA, PVC TRANSPARENTE, 1/4" X1,5 MM | ALTERAÇÃO DE FAMÍLIA/COEFICIENTE
2025-06-01 | INSUMO | 37456 | MANGUEIRA CRISTAL, LISA, PVC TRANSPARENTE, 5/16" X 1 MM | ALTERAÇÃO DE FAMÍLIA/COEFICIENTE
2025-06-01 | INSUMO | 37457 | MANGUEIRA CRISTAL, LISA, PVC TRANSPARENTE, 3/8" X 1,5 MM | ALTERAÇÃO DE FAMÍLIA/COEFICIENTE
2025-06-01 | INSUMO | 37459 | MANGUEIRA CRISTAL, LISA, PVC TRANSPARENTE, 3/4" X 2 MM | ALTERAÇÃO DE FAMÍLIA/COEFICIENTE
2025-06-01 | INSUMO | 37460 | MANGUEIRA CRISTAL TRANCADA, PVC COM REFORCO, PRESSAO DE TRABALHO (PT) 250 LBS/POL2, DE 1" X *3,1* MM | ALTERAÇÃO DE FAMÍLIA/COEFICIENTE
2025-06-01 | INSUMO | 37461 | MANGUEIRA CRISTAL TRANCADA, PVC COM REFORCO, COM PRESSAO DE TRABALHO (PT) 250 LBS/POL2, DE 3/4" X *2,8* MM | ALTERAÇÃO DE FAMÍLIA/COEFICIENTE
2025-06-01 | INSUMO | 37588 | VALVULA DE ESCOAMENTO PARA TANQUE, EM METAL CROMADO, 1.1/2", SEM LADRAO, COM TAMPAO PLASTICO | ALTERAÇÃO DE DESCRIÇÃO
2025-06-01 | INSUMO | 38140 | DISCO DE CORTE DIAMANTADO SEGMENTADO, DIAMETRO DE *110* MM, FURO DE 20 MM | ALTERAÇÃO DE FAMÍLIA/COEFICIENTE
2025-06-01 | INSUMO | 38368 | ESPATULA DE PLASTICO LISA, LARGURA *10* CM | ALTERAÇÃO DE FAMÍLIA/COEFICIENTE
2025-06-01 | INSUMO | 38372 | DESEMPENADEIRA PLASTICA LISA *14 X 27* CM | ALTERAÇÃO DE FAMÍLIA/COEFICIENTE
2025-06-01 | INSUMO | 38381 | BANDEJA DE PINTURA PARA ROLO 23 CM | ALTERAÇÃO DE FAMÍLIA/COEFICIENTE
2025-06-01 | INSUMO | 38382 | LINHA PARA PEDREIRO LISA, 0,8 MM X 100 M | ALTERAÇÃO DE FAMÍLIA/COEFICIENTE
2025-06-01 | INSUMO | 38383 | LIXA D'AGUA EM FOLHA, COR PRETA, GRAO 100 | ALTERAÇÃO DE FAMÍLIA/COEFICIENTE
2025-06-01 | INSUMO | 38386 | TRINCHA CERDAS GRIS 1.1/2" (38 MM) | ALTERAÇÃO DE FAMÍLIA/COEFICIENTE
2025-06-01 | INSUMO | 38390 | ROLO DE LA DE CARNEIRO 25 MM X 23 CM (ALTURA DA LA X COMPRIMENTO), SEM CABO | ALTERAÇÃO DE FAMÍLIA/COEFICIENTE
2025-06-01 | INSUMO | 38392 | PROLONGADOR/ EXTENSOR TELESCOPICO, EM CHAPA METALICA, COM 3 METROS, PARA ROLO DE PINTURA | ALTERAÇÃO DE FAMÍLIA/COEFICIENTE
2025-06-01 | INSUMO | 38395 | BLOCO DE ESPUMA MULTIUSO *23X 13 X 8* CM | ALTERAÇÃO DE FAMÍLIA/COEFICIENTE
2025-06-01 | INSUMO | 38399 | BOLSA DE LONA PARA FERRAMENTAS *50 X 35 X 25* CM | ALTERAÇÃO DE FAMÍLIA/COEFICIENTE
2025-06-01 | INSUMO | 38400 | VASSOURA 40 CM COM CABO | ALTERAÇÃO DE FAMÍLIA/COEFICIENTE
2025-06-01 | INSUMO | 38401 | RODO PARA CHAO 40 CM, COM BORRACHA DUPLA E CABO | ALTERAÇÃO DE FAMÍLIA/COEFICIENTE
2025-06-01 | INSUMO | 38402 | PA DE LIXO PLASTICA, CABO LONGO | ALTERAÇÃO DE FAMÍLIA/COEFICIENTE
2025-06-01 | INSUMO | 38463 | MARTELO DE SOLDADOR/PICADOR DE SOLDA | ALTERAÇÃO DE FAMÍLIA/COEFICIENTE
2025-06-01 | INSUMO | 38467 | ALICATE DE PRESSAO 11" PARA SOLDA, TIPO C | ALTERAÇÃO DE FAMÍLIA/COEFICIENTE
2025-06-01 | INSUMO | 38468 | ALICATE DE PRESSAO 11" PARA SOLDA, TIPO U | ALTERAÇÃO DE FAMÍLIA/COEFICIENTE
2025-06-01 | INSUMO | 38470 | ALICATE DE CORTE DIAGONAL 6" COM ISOLAMENTO | ALTERAÇÃO DE FAMÍLIA/COEFICIENTE
2025-06-01 | INSUMO | 38473 | MACARICO DE SOLDA 201 PARA EXTENSAO GLP OU ACETILENO | ALTERAÇÃO DE FAMÍLIA/COEFICIENTE
2025-06-01 | INSUMO | 38474 | EXTENSAO DE SOLDA 201 GLP, E = *2,5 A 4,0* MM (N4) | ALTERAÇÃO DE DESCRIÇÃO
2025-06-01 | INSUMO | 38474 | EXTENSAO DE SOLDA 201 GLP, E = *2,5 A 4,0* MM (N4) | ALTERAÇÃO DE FAMÍLIA/COEFICIENTE
2025-06-01 | INSUMO | 38475 | EXTENSAO DE SOLDA 201 ACETILENO, E = *1,5 A 2,5* MM (N2) | ALTERAÇÃO DE DESCRIÇÃO
2025-06-01 | INSUMO | 38475 | EXTENSAO DE SOLDA 201 ACETILENO, E = *1,5 A 2,5* MM (N2) | ALTERAÇÃO DE FAMÍLIA/COEFICIENTE
2025-06-01 | INSUMO | 39027 | PREGO DE ACO POLIDO COM CABECA 19 X 36 (3 1/4 X 9) | ALTERAÇÃO DE DESCRIÇÃO
2025-06-01 | INSUMO | 39353 | KIT CHUVEIRO, INSTAL. PEX, QUADRO METALICO C/ 2 TRAVESSAS, SUPERIOR C/ ESPERA P/ CHUVEIRO, INFERIOR C/ 2 REGISTROS DE PRESSAO 1/2", *390* X *900* MM (L X H), CONEXAO COM ANEL DESLIZANTE (CONJUNTO COMPLETO) | ALTERAÇÃO DE DESCRIÇÃO
2025-06-01 | INSUMO | 39354 | KIT CHUVEIRO, INSTAL. PEX, QUADRO METALICO C/2 TRAVESSAS, SUPERIOR C/ ESPERA P/ CHUVEIRO E INFERIOR C/2 REGISTROS DE PRESSAO 1/2", *390* X *900* MM (L X H), CONEXAO COM CRIMPAGEM (CONJUNTO COMPLETO) | ALTERAÇÃO DE DESCRIÇÃO
2025-06-01 | INSUMO | 39523 | DISPOSITIVO DR, 2 POLOS, SENSIBILIDADE DE 300 MA, CORRENTE DE 80 A, TIPO AC | ALTERAÇÃO DE DESCRIÇÃO
2025-06-01 | INSUMO | 39660 | TUBO DE COBRE FLEXIVEL, D = 1/2", E = 0,79 MM, PARA AR-CONDICIONADO/ INSTALACOES GAS RESIDENCIAIS E COMERCIAIS | ALTERAÇÃO DE DESCRIÇÃO
2025-06-01 | INSUMO | 39661 | TUBO DE COBRE FLEXIVEL, D = 3/16", E = 0,79 MM, PARA AR-CONDICIONADO/ INSTALACOES GAS RESIDENCIAIS E COMERCIAIS | ALTERAÇÃO DE DESCRIÇÃO
2025-06-01 | INSUMO | 39662 | TUBO DE COBRE FLEXIVEL, D = 1/4", E = 0,79 MM, PARA AR-CONDICIONADO/ INSTALACOES GAS RESIDENCIAIS E COMERCIAIS | ALTERAÇÃO DE DESCRIÇÃO
2025-06-01 | INSUMO | 39663 | TUBO DE COBRE FLEXIVEL, D = 5/16", E = 0,79 MM, PARA AR-CONDICIONADO/ INSTALACOES GAS RESIDENCIAIS E COMERCIAIS | ALTERAÇÃO DE DESCRIÇÃO
2025-06-01 | INSUMO | 39664 | TUBO DE COBRE FLEXIVEL, D = 3/8", E = 0,79 MM, PARA AR-CONDICIONADO/ INSTALACOES GAS RESIDENCIAIS E COMERCIAIS | ALTERAÇÃO DE DESCRIÇÃO
2025-06-01 | INSUMO | 39665 | TUBO DE COBRE FLEXIVEL, D = 5/8", E = 0,79 MM, PARA AR-CONDICIONADO/ INSTALACOES GAS RESIDENCIAIS E COMERCIAIS | ALTERAÇÃO DE DESCRIÇÃO
2025-06-01 | INSUMO | 39666 | TUBO DE COBRE FLEXIVEL, D = 3/4", E = 0,79 MM, PARA AR-CONDICIONADO/ INSTALACOES GAS RESIDENCIAIS E COMERCIAIS | ALTERAÇÃO DE DESCRIÇÃO
2025-06-01 | INSUMO | 39920 | BUCHA DE REDUCAO EM ALUMINIO, COM ROSCA, DE 3/4" X 1/2", PARA ELETRODUTO | ALTERAÇÃO DE DESCRIÇÃO
2025-06-01 | INSUMO | 40329 | TORNEIRA PLASTICA DE BOIA CONVENCIONAL PARA CAIXA DE AGUA, AGUA FRIA, 3/4", COM HASTE METALICA E COM TORNEIRA E BALAO PLASTICOS (PADRAO POPULAR) | ALTERAÇÃO DE DESCRIÇÃO
2025-06-01 | INSUMO | 40623 | CHAPA PARA EMENDA DE VIGA, EM ACO GROSSO, QUALIDADE ESTRUTURAL, BITOLA 3/16", E= 4,75 MM, 4 FUROS, LARGURA 45 MM, COMPRIMENTO 500 MM | ALTERAÇÃO DE DESCRIÇÃO
2025-06-01 | INSUMO | 42408 | LONA PLASTICA EXTRA FORTE PRETA, E = 200 MICRA | ALTERAÇÃO DE FAMÍLIA/COEFICIENTE
2025-06-01 | INSUMO | 42528 | MANTA ALUMINIZADA NAS DUAS FACES, PARA SUBCOBERTURA, E = *2* MM | ALTERAÇÃO DE DESCRIÇÃO
2025-06-01 | INSUMO | 43366 | BENTONITA, ARGILA CONSTITUIDA POR MONTMORILONITA | ALTERAÇÃO DE DESCRIÇÃO
2025-06-01 | INSUMO | 43386 | MEIO-FIO OU GUIA DE CONCRETO PRE-MOLDADO, TIPO CHAPEU PARA BOCA DE LOBO, DIMENSOES *1,20* X 0,15 X 0,30 M | ALTERAÇÃO DE DESCRIÇÃO
2025-06-01 | INSUMO | 44085 | CONDULETE DE ALUMINIO TIPO TB, SEM ROSCA, PARA ELETRODUTO DE 1", SEM TAMPA | ALTERAÇÃO DE DESCRIÇÃO
2025-06-01 | INSUMO | 44115 | MANGUEIRA FLEXIVEL TRANSPARENTE COM ESPIRAL AZUL, EM PVC, DIAM. 2" (50 MM), PARA SERVICOS LEVES DE SUCCAO E DESCARGA | INÍCIO DIVULGAÇÃO DE PREÇO
2025-06-01 | INSUMO | 44115 | MANGUEIRA FLEXIVEL TRANSPARENTE COM ESPIRAL AZUL, EM PVC, DIAM. 2" (50 MM), PARA SERVICOS LEVES DE SUCCAO E DESCARGA | ALTERAÇÃO DE FAMÍLIA/COEFICIENTE
2025-06-01 | INSUMO | 44333 | MANGUEIRA FLEXIVEL TRANSPARENTE COM ESPIRAL AZUL, EM PVC, DIAM. 4" (100 MM), PARA SERVICOS LEVES DE SUCCAO E DESCARGA | INÍCIO DIVULGAÇÃO DE PREÇO
2025-06-01 | INSUMO | 44333 | MANGUEIRA FLEXIVEL TRANSPARENTE COM ESPIRAL AZUL, EM PVC, DIAM. 4" (100 MM), PARA SERVICOS LEVES DE SUCCAO E DESCARGA | ALTERAÇÃO DE FAMÍLIA/COEFICIENTE
2025-06-01 | INSUMO | 44469 | USINA DE ASFALTO, GRAVIMETRICA, CAPACIDADE DE 150 T/H, POTENCIA DE 400 KW | ALTERAÇÃO DE DESCRIÇÃO
2025-06-01 | INSUMO | 44470 | VIBROACABADORA DE ASFALTO SOBRE ESTEIRAS, LARG. PAVIM. 2,13 M A 4,55 M, POT. 74 KW/ 100 HP, CAP. 400 T/ H | ALTERAÇÃO DE DESCRIÇÃO
2025-06-01 | INSUMO | 44471 | PORTA DENTE PARA FRESADORA | ALTERAÇÃO DE DESCRIÇÃO
2025-06-01 | INSUMO | 44472 | DENTE PARA FRESADORA | ALTERAÇÃO DE DESCRIÇÃO
2025-06-01 | INSUMO | 44473 | APOIO DO PORTA DENTE PARA FRESADORA DE ASFALTO | ALTERAÇÃO DE DESCRIÇÃO
2025-06-01 | INSUMO | 44474 | GUINDASTE HIDRAULICO AUTOPROPELIDO, COM LANCA TELESCOPICA 40 M, CAPACIDADE MAXIMA 60 T, POTENCIA 260 KW, TRACAO 6 X 6 | ALTERAÇÃO DE DESCRIÇÃO
2025-06-01 | INSUMO | 44475 | GUINDASTE HIDRAULICO AUTOPROPELIDO, COM LANCA TELESCOPICA 28,80 M, CAPACIDADE MAXIMA 30 T, POTENCIA 97 KW, TRACAO 4 X 4 | ALTERAÇÃO DE DESCRIÇÃO
2025-06-01 | INSUMO | 44477 | MICROESFERAS DE VIDRO PARA SINALIZACAO HORIZONTAL VIARIA, TIPO II-A (DROP-ON) - NBR 16184 | ALTERAÇÃO DE DESCRIÇÃO
2025-06-01 | INSUMO | 44478 | MICROESFERAS DE VIDRO PARA SINALIZACAO HORIZONTAL VIARIA, TIPO I-B (PREMIX) - NBR 16184 | ALTERAÇÃO DE DESCRIÇÃO
2025-06-01 | INSUMO | 44479 | CALCARIO DOLOMITICO A (POSTO PEDREIRA/FORNECEDOR, SEM FRETE) | ALTERAÇÃO DE DESCRIÇÃO
2025-06-01 | INSUMO | 44481 | GRANALHA DE ACO, ESFERICA (SHOT), PARA JATEAMENTO, PENEIRA 1,19 A 1,00 MM (SAE S390) | ALTERAÇÃO DE DESCRIÇÃO
2025-06-01 | INSUMO | 44490 | GUINDASTE HIDRAULICO AUTOPROPELIDO, COM LANCA TELESCOPICA 50 M, CAPACIDADE MAXIMA 100 T, POTENCIA 350 KW, TRACAO 10 X 6 | ALTERAÇÃO DE DESCRIÇÃO
2025-06-01 | INSUMO | 44491 | VIBROACABADORA DE ASFALTO SOBRE ESTEIRAS, LARG. PAVIM. MAX. 8,00 M, POT. 100 KW/ 134 HP, CAP. 600 T/ H | ALTERAÇÃO DE DESCRIÇÃO
2025-06-01 | INSUMO | 44492 | BETONEIRA CAPACIDADE NOMINAL 600 L, CAPACIDADE DE MISTURA 440 L, MOTOR A GASOLINA POTENCIA 10 HP, COM CARREGADOR | ALTERAÇÃO DE DESCRIÇÃO
2025-06-01 | INSUMO | 44493 | GRUPO GERADOR ESTACIONARIO, SILENCIADO, POTENCIA 180 KVA, MOTOR DIESEL | ALTERAÇÃO DE DESCRIÇÃO
2025-06-01 | INSUMO | 44494 | GRUPO GERADOR ESTACIONARIO SILENCIADO, POTENCIA 50 KVA, MOTOR DIESEL | ALTERAÇÃO DE DESCRIÇÃO
2025-06-01 | INSUMO | 44496 | PONTEIRO PARA MARTELO ROMPEDOR, DIAMETRO = *28* MM, COMPRIMENTO = *520* MM, ENCAIXE SEXTAVADO | ALTERAÇÃO DE DESCRIÇÃO
2025-06-01 | INSUMO | 44498 | AQUECEDOR DE OLEO BPF (FLUIDO) TERMICO, CAPACIDADE DE 300.000 KCAL/H | ALTERAÇÃO DE DESCRIÇÃO
2025-06-01 | INSUMO | 44511 | MANTA TERMOPLASTICA, PEAD, GEOMEMBRANA TEXTURIZADA EM AMBAS AS FACES, E = 1,50 MM (NBR 15352) | ALTERAÇÃO DE DESCRIÇÃO
2025-06-01 | INSUMO | 44512 | MANTA TERMOPLASTICA, PEAD, GEOMEMBRANA TEXTURIZADA EM AMBAS AS FACES, E = 0,50 MM (NBR 15352) | ALTERAÇÃO DE DESCRIÇÃO
2025-06-01 | INSUMO | 44513 | MANTA TERMOPLASTICA, PEAD, GEOMEMBRANA TEXTURIZADA EM AMBAS AS FACES, E = 0,75 MM (NBR 15352) | ALTERAÇÃO DE DESCRIÇÃO
2025-06-01 | INSUMO | 44514 | MANTA TERMOPLASTICA, PEAD, GEOMEMBRANA TEXTURIZADA EM AMBAS AS FACES, E = 0,80 MM (NBR 15352) | ALTERAÇÃO DE DESCRIÇÃO
2025-06-01 | INSUMO | 44515 | MANTA TERMOPLASTICA, PEAD, GEOMEMBRANA TEXTURIZADA EM AMBAS AS FACES, E = 1,00 MM (NBR 15352) | ALTERAÇÃO DE DESCRIÇÃO
2025-06-01 | INSUMO | 44516 | MANTA TERMOPLASTICA, PEAD, GEOMEMBRANA TEXTURIZADA EM AMBAS AS FACES, E = 2,00 MM (NBR 15352) | ALTERAÇÃO DE DESCRIÇÃO
2025-06-01 | INSUMO | 44517 | MANTA TERMOPLASTICA, PEAD, GEOMEMBRANA TEXTURIZADA EM AMBAS AS FACES, E = 2,50 MM (NBR 15352) | ALTERAÇÃO DE DESCRIÇÃO
2025-06-01 | INSUMO | 44521 | TUBO DE POLIETILENO DE ALTA DENSIDADE, PEAD, PE-80, DE= 50 MM X 4,6 MM PAREDE, (SDR 11 - PN 12,5) PARA REDE DE AGUA OU ESGOTO (NBR 15561) | ALTERAÇÃO DE DESCRIÇÃO
2025-06-01 | INSUMO | 44529 | TELA DE ANIAGEM (JUTA) | ALTERAÇÃO DE DESCRIÇÃO
2025-06-01 | INSUMO | 44532 | DISCO DE BORRACHA PARA LIXADEIRA RIGIDO 7" COM ARRUELA CENTRAL | ALTERAÇÃO DE FAMÍLIA/COEFICIENTE
2025-06-01 | INSUMO | 44534 | DISCO DE LIXA PARA METAL, DIAMETRO = 180 MM, GRAO 120 | ALTERAÇÃO DE DESCRIÇÃO
2025-06-01 | INSUMO | 44534 | DISCO DE LIXA PARA METAL, DIAMETRO = 180 MM, GRAO 120 | ALTERAÇÃO DE FAMÍLIA/COEFICIENTE
2025-06-01 | INSUMO | 44536 | SILICA ATIVA PARA ADICAO EM CONCRETO E ARGAMASSA | ALTERAÇÃO DE DESCRIÇÃO
2025-06-01 | INSUMO | 44537 | POZOLANA DE CLASSE C | ALTERAÇÃO DE DESCRIÇÃO
2025-06-01 | INSUMO | 44538 | ESCOVA CIRCULAR EM ACO LATONADO, 6 X 1" (DIAMETRO X ESPESSURA), FURO DE 1 1/4", FIO ONDULADO *0,30* MM | ALTERAÇÃO DE DESCRIÇÃO
2025-06-01 | INSUMO | 44539 | FERTILIZANTE NPK - 10:10:10 | ALTERAÇÃO DE DESCRIÇÃO
2025-06-01 | INSUMO | 44907 | MANGUEIRA PARA AR E AGUA DE PVC/BORRACHA, PRESSAO 300 PSI, DIAMETRO DE 1 POLEGADA | INÍCIO DIVULGAÇÃO DE PREÇO
2025-06-01 | INSUMO | 44907 | MANGUEIRA PARA AR E AGUA DE PVC/BORRACHA, PRESSAO 300 PSI, DIAMETRO DE 1 POLEGADA | ALTERAÇÃO DE FAMÍLIA/COEFICIENTE
2025-06-01 | INSUMO | 44909 | MANGUEIRA FLEXIVEL TRANSPARENTE COM ESPIRAL AZUL, EM PVC, DIAM. 1" (25 MM), PARA SERVICOS LEVES DE SUCCAO E DESCARGA | INÍCIO DIVULGAÇÃO DE PREÇO
2025-06-01 | INSUMO | 44909 | MANGUEIRA FLEXIVEL TRANSPARENTE COM ESPIRAL AZUL, EM PVC, DIAM. 1" (25 MM), PARA SERVICOS LEVES DE SUCCAO E DESCARGA | ALTERAÇÃO DE FAMÍLIA/COEFICIENTE
2025-06-01 | INSUMO | 45013 | TAMPAO / CAP, ROSCA MACHO, DN 1/2", PARA TUBO PEX PARA INST. AGUA QUENTE/FRIA | ALTERAÇÃO DE DESCRIÇÃO
2025-06-01 | INSUMO | 45014 | CONECTOR/ADAPTADOR FIXO, ROSCA MACHO, METALICA, DN 16 MM X 3/4", EM TUBO PEX PARA INST. AGUA QUENTE/FRIA | ALTERAÇÃO DE DESCRIÇÃO
2025-06-01 | INSUMO | 45015 | CONECTOR/ADAPTADOR FIXO, ROSCA MACHO, METALICA, DN 25 MM X 1/2", EM TUBO PEX PARA INST. AGUA QUENTE/FRIA | ALTERAÇÃO DE DESCRIÇÃO
2025-06-01 | INSUMO | 45031 | TE ROSCA MACHO, METALICO, PARA CONEXAO COM ANEL DESLIZANTE, DN 16 MM X 1/2", EM TUBO PEX PARA INST. AGUA QUENTE/FRIA | ALTERAÇÃO DE DESCRIÇÃO
2025-06-01 | INSUMO | 45032 | TE ROSCA MACHO, METALICO, PARA CONEXAO COM ANEL DESLIZANTE, DN 20 MM X 1/2", EM TUBO PEX PARA INST. AGUA QUENTE/FRIA | ALTERAÇÃO DE DESCRIÇÃO
2025-06-01 | INSUMO | 45033 | TE ROSCA MACHO, METALICO, PARA CONEXAO COM ANEL DESLIZANTE, DN 20 MM X 3/4", EM TUBO PEX PARA INST. AGUA QUENTE/FRIA | ALTERAÇÃO DE DESCRIÇÃO
2025-06-01 | INSUMO | 45034 | TE ROSCA MACHO, METALICO, PARA CONEXAO COM ANEL DESLIZANTE, DN 25 MM X 3/4", EM TUBO PEX PARA INST. AGUA QUENTE/FRIA | ALTERAÇÃO DE DESCRIÇÃO
2025-06-01 | INSUMO | 45035 | TE ROSCA MACHO, METALICO, PARA CONEXAO COM ANEL DESLIZANTE, DN 32 MM X 3/4", EM TUBO PEX PARA INST. AGUA QUENTE/FRIA | ALTERAÇÃO DE DESCRIÇÃO
2025-06-01 | INSUMO | 45036 | TE ROSCA FEMEA, METALICO, PARA CONEXAO COM ANEL DESLIZANTE, DN 20 MM X 3/4", EM TUBO PEX PARA INST. AGUA QUENTE/FRIA | ALTERAÇÃO DE DESCRIÇÃO
2025-06-01 | INSUMO | 45037 | TE ROSCA FEMEA, METALICO, PARA CONEXAO COM ANEL DESLIZANTE, DN 25 MM X 1/2", EM TUBO PEX PARA INST. AGUA QUENTE/FRIA | ALTERAÇÃO DE DESCRIÇÃO
2025-06-01 | INSUMO | 45038 | TE MISTURADOR METALICO, PARA CONEXAO COM ANEL DESLIZANTE, DN 16 MM X 1/2", EM TUBO PEX PARA INST. AGUA QUENTE/FRIA | ALTERAÇÃO DE DESCRIÇÃO
2025-06-01 | INSUMO | 45039 | TE MISTURADOR METALICO, PARA CONEXAO COM ANEL DESLIZANTE, DN 20 MM X 3/4", EM TUBO PEX PARA INST. AGUA QUENTE/FRIA | ALTERAÇÃO DE DESCRIÇÃO
2025-06-01 | INSUMO | 45040 | JOELHO/COTOVELO 90 GRAUS, ROSCA FEMEA, COM BASE FIXA, PLASTICO, PARA CONEXAO POR CRIMPAGEM, DN 16 MM X 3/4", EM TUBO PEX PARA INST. AGUA QUENTE/FRIA | ALTERAÇÃO DE DESCRIÇÃO
2025-06-01 | INSUMO | 45041 | JOELHO/COTOVELO 90 GRAUS, ROSCA FEMEA, COM BASE FIXA, PLASTICO, PARA CONEXAO POR CRIMPAGEM, DN 20 MM X 3/4", EM TUBO PEX PARA INST. AGUA QUENTE/FRIA | ALTERAÇÃO DE DESCRIÇÃO
2025-06-01 | INSUMO | 45042 | JOELHO/COTOVELO 90 GRAUS, ROSCA FEMEA, COM BASE FIXA, PLASTICO, PARA CONEXAO COM CRIMPAGEM, DN 25 MM X 1/2", EM TUBO PEX PARA INST. AGUA QUENTE/FRIA | ALTERAÇÃO DE DESCRIÇÃO
2025-06-01 | INSUMO | 45043 | JOELHO/COTOVELO 90 GRAUS, ROSCA MACHO TERMINAL, METALICO, PARA CONEXAO COM ANEL DESLIZANTE, DN 16 MM X 1/2", EM TUBO PEX PARA INST. AGUA QUENTE/FRIA | ALTERAÇÃO DE DESCRIÇÃO
2025-06-01 | INSUMO | 45044 | JOELHO/COTOVELO 90 GRAUS, ROSCA MACHO TERMINAL, METALICO, PARA CONEXAO COM ANEL DESLIZANTE, DN 20 MM X 1/2", EM TUBO PEX PARA INST. AGUA QUENTE/FRIA | ALTERAÇÃO DE DESCRIÇÃO
2025-06-01 | INSUMO | 45045 | JOELHO/COTOVELO 90 GRAUS, ROSCA MACHO TERMINAL, METALICO, PARA CONEXAO COM ANEL DESLIZANTE, DN 20 MM X 3/4", EM TUBO PEX PARA INST. AGUA QUENTE/FRIA | ALTERAÇÃO DE DESCRIÇÃO
2025-06-01 | INSUMO | 45046 | JOELHO/COTOVELO 90 GRAUS, ROSCA MACHO TERMINAL, METALICO, PARA CONEXAO COM ANEL DESLIZANTE, DN 25 MM X 3/4", EM TUBO PEX PARA INST. AGUA QUENTE/FRIA | ALTERAÇÃO DE DESCRIÇÃO
2025-06-01 | INSUMO | 45047 | JOELHO/COTOVELO 90 GRAUS, ROSCA MACHO TERMINAL, PLASTICO, PARA CONEXAO COM CRIMPAGEM, DN 25 MM X 1/2", EM TUBO PEX PARA INST. AGUA QUENTE/FRIA | ALTERAÇÃO DE DESCRIÇÃO
2025-06-01 | INSUMO | 45048 | JOELHO/COTOVELO 90 GRAUS, ROSCA MACHO TERMINAL, PLASTICO, PARA CONEXAO COM CRIMPAGEM, DN 25 MM X 1", EM TUBO PEX PARA INST. AGUA QUENTE/FRIA | ALTERAÇÃO DE DESCRIÇÃO
2025-06-01 | INSUMO | 45049 | JOELHO/COTOVELO 90 GRAUS, ROSCA MACHO TERMINAL, PLASTICO, PARA CONEXAO COM CRIMPAGEM, DN 32 MM X 1", EM TUBO PEX PARA INST. AGUA QUENTE/FRIA | ALTERAÇÃO DE DESCRIÇÃO
2025-06-01 | INSUMO | 45050 | JOELHO/COTOVELO 90 GRAUS, ROSCA FEMEA MOVEL, METALICO, PARA CONEXAO COM ANEL DESLIZANTE, DN 16 MM X 1/2", EM TUBO PEX PARA INST. AGUA QUENTE/FRIA | ALTERAÇÃO DE DESCRIÇÃO
2025-06-01 | INSUMO | 45051 | JOELHO/COTOVELO 90 GRAUS, ROSCA FEMEA MOVEL, METALICO, PARA CONEXAO COM ANEL DESLIZANTE, DN 20 MM X 1/2", EM TUBO PEX PARA INST. AGUA QUENTE/FRIA | ALTERAÇÃO DE DESCRIÇÃO
2025-06-01 | INSUMO | 45052 | JOELHO /COTOVELO 90 GRAUS, ROSCA FEMEA MOVEL, METALICO, PARA CONEXAO COM ANEL DESLIZANTE, DN 25 MM X 3/4", EM TUBO PEX PARA INST. AGUA QUENTE/FRIA | ALTERAÇÃO DE DESCRIÇÃO
2025-06-01 | INSUMO | 45064 | JOELHO/COTOVELO 90 GRAUS, ROSCA FEMEA TERMINAL, PLASTICO, PARA CONEXAO COM CRIMPAGEM, DN 25 MM X 3/4", EM TUBO PEX PARA INST. AGUA QUENTE/FRIA | ALTERAÇÃO DE DESCRIÇÃO
2025-06-01 | INSUMO | 45065 | CONECTOR/ADAPTADOR MOVEL, ROSCA FEMEA, METALICA, COM ANEL DESLIZANTE, DN 16 MM X 1/2", EM TUBO PEX PARA INST. AGUA QUENTE/FRIA | ALTERAÇÃO DE DESCRIÇÃO
2025-06-01 | INSUMO | 45066 | CONECTOR/ADAPTADOR MOVEL, ROSCA FEMEA, METALICA, COM ANEL DESLIZANTE, DN 20 MM X 1/2", EM TUBO PEX PARA INST. AGUA QUENTE/FRIA | ALTERAÇÃO DE DESCRIÇÃO
2025-06-01 | INSUMO | 45067 | CONECTOR/ADAPTADOR MOVEL, ROSCA FEMEA, METALICA, COM ANEL DESLIZANTE, DN 20 MM X 3/4", EM TUBO PEX PARA INST. AGUA QUENTE/FRIA | ALTERAÇÃO DE DESCRIÇÃO
2025-06-01 | INSUMO | 45068 | CONECTOR/ADAPTADOR MOVEL, ROSCA FEMEA, METALICA, COM ANEL DESLIZANTE, DN 25 MM X 1", EM TUBO PEX PARA INST. AGUA QUENTE/FRIA | ALTERAÇÃO DE DESCRIÇÃO
2025-06-01 | INSUMO | 45069 | CONECTOR/ADAPTADOR MOVEL, ROSCA FEMEA, METALICA, COM ANEL DESLIZANTE, DN 25 MM X 3/4", EM TUBO PEX PARA INST. AGUA QUENTE/FRIA | ALTERAÇÃO DE DESCRIÇÃO
2025-06-01 | INSUMO | 45070 | CONECTOR/ADAPTADOR MOVEL, ROSCA FEMEA, METALICA, COM ANEL DESLIZANTE, DN 32 MM X 1", EM TUBO PEX PARA INST. AGUA QUENTE/FRIA | ALTERAÇÃO DE DESCRIÇÃO
2025-06-01 | INSUMO | 45071 | CONECTOR/ADAPTADOR FIXO, ROSCA MACHO, METALICA, DN 16 MM X 1/2", EM TUBO PEX PARA INST. AGUA QUENTE/FRIA | ALTERAÇÃO DE DESCRIÇÃO
2025-06-01 | INSUMO | 45072 | CONECTOR/ADAPTADOR FIXO, ROSCA MACHO, METALICA, DN 20 MM X 1/2", EM TUBO PEX PARA INST. AGUA QUENTE/FRIA | ALTERAÇÃO DE DESCRIÇÃO
2025-06-01 | INSUMO | 45073 | CONECTOR/ADAPTADOR FIXO, ROSCA MACHO, METALICA, DN 20 MM X 3/4", EM TUBO PEX PARA INST. AGUA QUENTE/FRIA | ALTERAÇÃO DE DESCRIÇÃO
2025-06-01 | INSUMO | 45074 | CONECTOR/ADAPTADOR FIXO, ROSCA MACHO, METALICA, DN 25 MM X 1", EM TUBO PEX PARA INST. AGUA QUENTE/FRIA | ALTERAÇÃO DE DESCRIÇÃO
2025-06-01 | INSUMO | 45075 | CONECTOR/ADAPTADOR FIXO, ROSCA MACHO, METALICA, DN 25 MM X 3/4", EM TUBO PEX PARA INST. AGUA QUENTE/FRIA | ALTERAÇÃO DE DESCRIÇÃO
2025-06-01 | INSUMO | 45076 | CONECTOR/ADAPTADOR FIXO, ROSCA MACHO, METALICA, DN 32 MM X 1", EM TUBO PEX PARA INST. AGUA QUENTE/FRIA | ALTERAÇÃO DE DESCRIÇÃO
2025-06-01 | INSUMO | 45165 | PERFIL "U" DE ACO LAMINADO, U 254 X 22,7 (22,7KG/M) | ALTERAÇÃO DE DESCRIÇÃO
2025-06-01 | INSUMO | 45166 | PARAFUSO ASTM A325, SEXTAVADO, ZINCADO, DIAMETRO 3/4 X 1 1/2" (19,05 MM X 38,1 MM) | ALTERAÇÃO DE DESCRIÇÃO
2025-06-01 | INSUMO | 45167 | CHUMBADOR DE ACO A-36, DIAMETRO 3/4", COMPRIMENTO 6", GALVANIZADO A FOGO | ALTERAÇÃO DE DESCRIÇÃO
2025-06-01 | INSUMO | 45195 | BALANCIM INDIVIDUAL, TIPO CADEIRA SUSPENSA SOBE E DESCE | ALTERAÇÃO DE FAMÍLIA/COEFICIENTE
2025-06-01 | INSUMO | 45196 | JOGO DE CHAVES DE FENDA E PHILLIPS ISOLADAS, 1000 V - *6* PECAS | ALTERAÇÃO DE DESCRIÇÃO
2025-06-01 | INSUMO | 45198 | JOGO DE CHAVES ALLEN LONGAS HEXAGONAIS DE 1,5 MM A 10 MM - 9 PECAS | ALTERAÇÃO DE DESCRIÇÃO
2025-06-01 | INSUMO | 45199 | DESEMPENADEIRA DE MADEIRA *16 X 27* CM | INÍCIO DIVULGAÇÃO DE PREÇO
2025-06-01 | INSUMO | 45199 | DESEMPENADEIRA DE MADEIRA *16 X 27* CM | ALTERAÇÃO DE FAMÍLIA/COEFICIENTE
2025-06-01 | INSUMO | 45200 | TRENA COM FITA DE ACO DE 10 M X 25 MM (COMPRIMENTO X LARGURA) | ALTERAÇÃO DE DESCRIÇÃO
2025-06-01 | INSUMO | 45200 | TRENA COM FITA DE ACO DE 10 M X 25 MM (COMPRIMENTO X LARGURA) | INÍCIO DIVULGAÇÃO DE PREÇO
2025-06-01 | INSUMO | 45200 | TRENA COM FITA DE ACO DE 10 M X 25 MM (COMPRIMENTO X LARGURA) | ALTERAÇÃO DE FAMÍLIA/COEFICIENTE
2025-06-01 | INSUMO | 45201 | NIVEL DE ALUMINIO 350 MM (14"), COM 3 BOLHAS | ALTERAÇÃO DE DESCRIÇÃO
2025-06-01 | INSUMO | 45201 | NIVEL DE ALUMINIO 350 MM (14"), COM 3 BOLHAS | INÍCIO DIVULGAÇÃO DE PREÇO
2025-06-01 | INSUMO | 45201 | NIVEL DE ALUMINIO 350 MM (14"), COM 3 BOLHAS | ALTERAÇÃO DE FAMÍLIA/COEFICIENTE
2025-06-01 | INSUMO | 45203 | BROCHA RETANGULAR, *15 X 5* CM | ALTERAÇÃO DE DESCRIÇÃO
2025-06-01 | INSUMO | 45203 | BROCHA RETANGULAR, *15 X 5* CM | INÍCIO DIVULGAÇÃO DE PREÇO
2025-06-01 | INSUMO | 45203 | BROCHA RETANGULAR, *15 X 5* CM | ALTERAÇÃO DE FAMÍLIA/COEFICIENTE
2025-06-01 | INSUMO | 45204 | FERRO DE SOLDA, POTENCIA 40 W | INÍCIO DIVULGAÇÃO DE PREÇO
2025-06-01 | INSUMO | 45204 | FERRO DE SOLDA, POTENCIA 40 W | ALTERAÇÃO DE FAMÍLIA/COEFICIENTE
2025-06-01 | INSUMO | 45211 | MASCARA DE SOLDA AUTOMATICA, COM GRAU DE ESCURECIMENTO DIN 9 A 13 | INÍCIO DIVULGAÇÃO DE PREÇO
2025-06-01 | INSUMO | 45211 | MASCARA DE SOLDA AUTOMATICA, COM GRAU DE ESCURECIMENTO DIN 9 A 13 | ALTERAÇÃO DE FAMÍLIA/COEFICIENTE
2025-06-01 | INSUMO | 45226 | BALDE DE PLASTICO CAPACIDADE 12 L | INÍCIO DIVULGAÇÃO DE PREÇO
2025-06-01 | INSUMO | 45226 | BALDE DE PLASTICO CAPACIDADE 12 L | ALTERAÇÃO DE FAMÍLIA/COEFICIENTE
2025-06-01 | INSUMO | 45227 | PROTETOR FACIAL ARCO ELETRICO, COM QUEIXEIRA E LENTE EM POLICARBONATO, CAPACETE INCLUIDO | INÍCIO DIVULGAÇÃO DE PREÇO
2025-06-01 | INSUMO | 45227 | PROTETOR FACIAL ARCO ELETRICO, COM QUEIXEIRA E LENTE EM POLICARBONATO, CAPACETE INCLUIDO | ALTERAÇÃO DE FAMÍLIA/COEFICIENTE
2025-06-01 | INSUMO | 45228 | MARTELO DE BORRACHA PRETO 450 G, CABO DE MADEIRA *60* MM DE DIAMETRO | INÍCIO DIVULGAÇÃO DE PREÇO
2025-06-01 | INSUMO | 45228 | MARTELO DE BORRACHA PRETO 450 G, CABO DE MADEIRA *60* MM DE DIAMETRO | ALTERAÇÃO DE FAMÍLIA/COEFICIENTE
2025-06-01 | INSUMO | 45229 | LAPIS PARA CARPINTEIRO | INÍCIO DIVULGAÇÃO DE PREÇO
2025-06-01 | INSUMO | 45229 | LAPIS PARA CARPINTEIRO | ALTERAÇÃO DE FAMÍLIA/COEFICIENTE
2025-06-01 | INSUMO | 45230 | SUPORTE MANUAL PARA LIXA, PLASTICO, COM 230 X 80 MM (COMPRIMENTO X LARGURA) | INÍCIO DIVULGAÇÃO DE PREÇO
2025-06-01 | INSUMO | 45230 | SUPORTE MANUAL PARA LIXA, PLASTICO, COM 230 X 80 MM (COMPRIMENTO X LARGURA) | ALTERAÇÃO DE FAMÍLIA/COEFICIENTE
2025-06-01 | INSUMO | 45231 | TRINCHA DE 1" COM CERDAS SINTETICAS | ALTERAÇÃO DE DESCRIÇÃO
2025-06-01 | INSUMO | 45231 | TRINCHA DE 1" COM CERDAS SINTETICAS | INÍCIO DIVULGAÇÃO DE PREÇO
2025-06-01 | INSUMO | 45231 | TRINCHA DE 1" COM CERDAS SINTETICAS | ALTERAÇÃO DE FAMÍLIA/COEFICIENTE
2025-06-01 | INSUMO | 45232 | TRINCHA DE 2" COM CERDAS SINTETICAS | ALTERAÇÃO DE DESCRIÇÃO
2025-06-01 | INSUMO | 45232 | TRINCHA DE 2" COM CERDAS SINTETICAS | INÍCIO DIVULGAÇÃO DE PREÇO
2025-06-01 | INSUMO | 45232 | TRINCHA DE 2" COM CERDAS SINTETICAS | ALTERAÇÃO DE FAMÍLIA/COEFICIENTE
2025-06-01 | INSUMO | 45233 | ROLO DE ESPUMA POLIESTER, 9 CM X 10 MM, COM CABO | INÍCIO DIVULGAÇÃO DE PREÇO
2025-06-01 | INSUMO | 45233 | ROLO DE ESPUMA POLIESTER, 9 CM X 10 MM, COM CABO | ALTERAÇÃO DE FAMÍLIA/COEFICIENTE
2025-06-01 | INSUMO | 45234 | PA QUADRADA COM CABO DE MADEIRA EM Y DE 71 CM | INÍCIO DIVULGAÇÃO DE PREÇO
2025-06-01 | INSUMO | 45234 | PA QUADRADA COM CABO DE MADEIRA EM Y DE 71 CM | ALTERAÇÃO DE FAMÍLIA/COEFICIENTE
2025-06-01 | INSUMO | 45235 | CARRINHO PLATAFORMA EM MADEIRA COM ESTRUTURA EM ACO, 1500 X 800 MM, COM CAPACIDADE DE 600 KG, 4 RODAS/PNEUS/CAMARAS | INÍCIO DIVULGAÇÃO DE PREÇO
2025-06-01 | INSUMO | 45235 | CARRINHO PLATAFORMA EM MADEIRA COM ESTRUTURA EM ACO, 1500 X 800 MM, COM CAPACIDADE DE 600 KG, 4 RODAS/PNEUS/CAMARAS | ALTERAÇÃO DE FAMÍLIA/COEFICIENTE
2025-06-01 | INSUMO | 45236 | PASTA ABRASIVA PARA LIMPEZA DE MAOS | INÍCIO DIVULGAÇÃO DE PREÇO
2025-06-01 | INSUMO | 45236 | PASTA ABRASIVA PARA LIMPEZA DE MAOS | ALTERAÇÃO DE FAMÍLIA/COEFICIENTE
2025-06-01 | INSUMO | 45266 | LUVA DE LATEX MULTIUSO AMARELA FORRADA | INÍCIO DIVULGAÇÃO DE PREÇO
2025-06-01 | INSUMO | 45266 | LUVA DE LATEX MULTIUSO AMARELA FORRADA | ALTERAÇÃO DE FAMÍLIA/COEFICIENTE
2025-06-01 | INSUMO | 45278 | ESQUADRO PARA SOLDA, EM ALUMINIO, 65 MM, COM DUAS MORSAS (GRAMPO SARGENTO) | ALTERAÇÃO DE DESCRIÇÃO
2025-06-01 | INSUMO | 45278 | ESQUADRO PARA SOLDA, EM ALUMINIO, 65 MM, COM DUAS MORSAS (GRAMPO SARGENTO) | INÍCIO DIVULGAÇÃO DE PREÇO
2025-06-01 | INSUMO | 45278 | ESQUADRO PARA SOLDA, EM ALUMINIO, 65 MM, COM DUAS MORSAS (GRAMPO SARGENTO) | ALTERAÇÃO DE FAMÍLIA/COEFICIENTE
2025-06-01 | INSUMO | 45279 | INVERSOR DE SOLDA MONOFASICO DE 160 A, POTENCIA DE *7000* W, TENSAO DE 220 V, TURBO VENTILADO, PROTECAO POR TERMOSTATO, PARA ELETRODOS DE *2,0 A 4,0* MM | INÍCIO DIVULGAÇÃO DE PREÇO
2025-06-01 | INSUMO | 45280 | INVERSOR DE SOLDA MONOFASICO DE 200 A, POTENCIA DE *9600* W, TENSAO DE 220 V, TURBO VENTILADO, PROTECAO POR DISSIPADORES DE CALOR, PARA ELETRODOS DE *2,5 A 4,0* MM | INÍCIO DIVULGAÇÃO DE PREÇO
2025-06-01 | INSUMO | 45280 | INVERSOR DE SOLDA MONOFASICO DE 200 A, POTENCIA DE *9600* W, TENSAO DE 220 V, TURBO VENTILADO, PROTECAO POR DISSIPADORES DE CALOR, PARA ELETRODOS DE *2,5 A 4,0* MM | ALTERAÇÃO DE FAMÍLIA/COEFICIENTE
2025-06-01 | INSUMO | 45281 | CESTA AEREA SIMPLES DE FIBRA, ISOLAMENTO CLASSE C (NAO INCLUI LANCA) | ALTERAÇÃO DE DESCRIÇÃO
2025-06-01 | INSUMO | 45397 | TUBO DE COBRE FLEXIVEL, D =7/8", E = 0,79 MM, SEM COSTURA, PARA AR-CONDICIONADO/ INSTALACOES GAS RESIDENCIAIS E COMERCIAIS | CRIAÇÃO DE INSUMO SEM PREÇO
2025-06-01 | INSUMO | 45398 | TUBO DE COBRE PECA RETA, D = 1 1/8", E = 0,79 MM, SEM COSTURA, PARA AR-CONDICIONADO/ INSTALACOES GAS RESIDENCIAIS E COMERCIAIS | CRIAÇÃO DE INSUMO SEM PREÇO
2025-06-01 | INSUMO | 45399 | TUBO DE COBRE PECA RETA, D = 1 5/8", E = 0,79 MM, SEM COSTURA, PARA AR-CONDICIONADO/ INSTALACOES GAS RESIDENCIAIS E COMERCIAIS | CRIAÇÃO DE INSUMO SEM PREÇO
2025-06-01 | INSUMO | 45400 | LUMINARIA LED PARA ILUMINACAO PUBLICA, POTENCIA ATE 29 W, CORPO EM ALUMINIO, PROTECAO COM PINTURA ELETROSTATICA, GRAU DE PROTECAO IP66, RESISTENCIA A IMPACTOS IK08 | CRIAÇÃO DE INSUMO SEM PREÇO
2025-06-01 | INSUMO | 45401 | LUMINARIA LED PARA ILUMINACAO PUBLICA, POTENCIA DE 30 A 49 W, CORPO EM ALUMINIO, PROTECAO COM PINTURA ELETROSTATICA, GRAU DE PROTECAO IP66, RESISTENCIA A IMPACTOS IK08 | CRIAÇÃO DE INSUMO SEM PREÇO
2025-06-01 | INSUMO | 45402 | LUMINARIA LED PARA ILUMINACAO PUBLICA, POTENCIA DE 50 A 69 W, CORPO EM ALUMINIO, PROTECAO COM PINTURA ELETROSTATICA, GRAU DE PROTECAO IP66, RESISTENCIA A IMPACTOS IK08 | CRIAÇÃO DE INSUMO SEM PREÇO
2025-06-01 | INSUMO | 45403 | LUMINARIA LED PARA ILUMINACAO PUBLICA, POTENCIA DE 70 A 89 W, CORPO EM ALUMINIO, PROTECAO COM PINTURA ELETROSTATICA, GRAU DE PROTECAO IP66, RESISTENCIA A IMPACTOS IK08 | CRIAÇÃO DE INSUMO SEM PREÇO
2025-06-01 | INSUMO | 45404 | LUMINARIA LED PARA ILUMINACAO PUBLICA, POTENCIA DE 90 A 109 W, CORPO EM ALUMINIO, PROTECAO COM PINTURA ELETROSTATICA, GRAU DE PROTECAO IP66, RESISTENCIA A IMPACTOS IK08 | CRIAÇÃO DE INSUMO SEM PREÇO
2025-06-01 | INSUMO | 45405 | LUMINARIA LED PARA ILUMINACAO PUBLICA, POTENCIA DE 110 A 139 W, CORPO EM ALUMINIO, PROTECAO COM PINTURA ELETROSTATICA, GRAU DE PROTECAO IP66, RESISTENCIA A IMPACTOS IK08 | CRIAÇÃO DE INSUMO SEM PREÇO
2025-06-01 | INSUMO | 45406 | LUMINARIA LED PARA ILUMINACAO PUBLICA, POTENCIA DE 140 A 169 W, CORPO EM ALUMINIO, PROTECAO COM PINTURA ELETROSTATICA, GRAU DE PROTECAO IP66, RESISTENCIA A IMPACTOS IK08 | CRIAÇÃO DE INSUMO SEM PREÇO
2025-06-01 | INSUMO | 45407 | LUMINARIA LED PARA ILUMINACAO PUBLICA, POTENCIA DE 170 A 199 W, CORPO EM ALUMINIO, PROTECAO COM PINTURA ELETROSTATICA, GRAU DE PROTECAO IP66, RESISTENCIA A IMPACTOS IK08 | CRIAÇÃO DE INSUMO SEM PREÇO
2025-06-01 | INSUMO | 45408 | LUMINARIA LED PARA ILUMINACAO PUBLICA, POTENCIA DE 200 A 249 W, CORPO EM ALUMINIO, PROTECAO COM PINTURA ELETROSTATICA, GRAU DE PROTECAO IP66, RESISTENCIA A IMPACTOS IK08 | CRIAÇÃO DE INSUMO SEM PREÇO
2025-06-01 | INSUMO | 45409 | LUMINARIA LED PARA ILUMINACAO PUBLICA, POTENCIA DE 250 A 299 W, CORPO EM ALUMINIO, PROTECAO COM PINTURA ELETROSTATICA, GRAU DE PROTECAO IP66, RESISTENCIA A IMPACTOS IK08 | CRIAÇÃO DE INSUMO SEM PREÇO
2025-06-01 | INSUMO | 45410 | LUMINARIA LED PARA ILUMINACAO PUBLICA, POTENCIA DE 300 A 350 W, CORPO EM ALUMINIO, PROTECAO COM PINTURA ELETROSTATICA, GRAU DE PROTECAO IP66, RESISTENCIA A IMPACTOS IK08 | CRIAÇÃO DE INSUMO SEM PREÇO
2025-06-01 | INSUMO | 45411 | BOTAO PROLONGADOR GUARDA-CORPO REDONDO 1 1/2" X 30 MM, EM ACO INOX MACICO, PARA SUPORTE DE VIDRO COM 8 A 12 MM DE ESPESSURA, INCLUSO PARABOLT | CRIAÇÃO DE INSUMO SEM PREÇO
2025-06-01 | INSUMO | 45412 | MONTANTE PARA GUARDA-CORPO EM ACO INOX, DIAMETRO DE 1 1/2" E ALTURA DE *95* CM, COM PRESILHAS PARA FIXACAO DE VIDRO | CRIAÇÃO DE INSUMO SEM PREÇO
2025-06-01 | INSUMO | 45413 | TUBO REDONDO DE ACO INOX 304, E = 1,50 MM, DIAMETRO = 3/4" | CRIAÇÃO DE INSUMO SEM PREÇO
2025-06-01 | INSUMO | 45414 | TUBO REDONDO DE ACO INOX 304, E = 1,50 MM, DIAMETRO = 1 1/4" | CRIAÇÃO DE INSUMO SEM PREÇO
2025-06-01 | INSUMO | 45415 | REBITE DE REPUXO EM ACO INOX, DIAMETRO 3,2 X 12 MM DE COMPRIMENTO (1 KG = 666 UNIDADES) | CRIAÇÃO DE INSUMO SEM PREÇO
2025-06-01 | INSUMO | 45416 | VIDRO COMUM LAMINADO LISO INCOLOR DUPLO, ESPESSURA TOTAL 8 MM (CADA CAMADA DE 4 MM) - SEM COLOCACAO | CRIAÇÃO DE INSUMO SEM PREÇO
2025-06-01 | COMPOSICAO | 100575 | REGULARIZAÇÃO DE SUPERFÍCIES COM MOTONIVELADORA. AF_09/2024 | ALTERAÇÃO DE ITENS/COEFICIENTES
2025-06-01 | COMPOSICAO | 100576 | REGULARIZAÇÃO E COMPACTAÇÃO DE SUBLEITO DE SOLO PREDOMINANTEMENTE ARGILOSO, PARA OBRAS DE CONSTRUÇÃO DE PAVIMENTOS. AF_09/2024 | ALTERAÇÃO DE ITENS/COEFICIENTES
2025-06-01 | COMPOSICAO | 100577 | REGULARIZAÇÃO E COMPACTAÇÃO DE SUBLEITO DE SOLO PREDOMINANTEMENTE ARENOSO, PARA OBRAS DE CONSTRUÇÃO DE PAVIMENTOS. AF_09/2024 | ALTERAÇÃO DE ITENS/COEFICIENTES
2025-06-01 | COMPOSICAO | 102126 | BOMBA SUBMERSÍVEL, TRIFÁSICA, 3,80 CV OU 3,75 HP, HM 5 A 25,5 M, Q 3,6 A 61,2 M3/H - FORNECIMENTO E INSTALAÇÃO. AF_12/2020 | INÍCIO DIVULGAÇÃO DE CUSTO
2025-06-01 | COMPOSICAO | 102127 | BOMBA SUBMERSÍVEL, TRIFÁSICA, 3,80 CV OU 3,75 HP, HM 5 A 25,5 M, Q 3,6 A 61,2 M3/H (NÃO INCLUI O FORNECIMENTO DA BOMBA). AF_12/2020 | INÍCIO DIVULGAÇÃO DE CUSTO
2025-06-01 | COMPOSICAO | 102129 | MOTO BOMBA SUBMERSÍVEL ATÉ 10 CV, HM 21 M (NÃO INCLUI O FORNECIMENTO DA BOMBA). AF_12/2020 | INÍCIO DIVULGAÇÃO DE CUSTO
2025-06-01 | COMPOSICAO | 102131 | MOTO BOMBA SUBMERSÍVEL DE 11 A 25 CV, HM 33 M (NÃO INCLUI O FORNECIMENTO DA BOMBA). AF_12/2020 | INÍCIO DIVULGAÇÃO DE CUSTO
2025-06-01 | COMPOSICAO | 104183 | INSTALAÇÃO E DESINSTALAÇÃO DE TUBO COLETOR DE PVC, DIÂMETRO DE 100 MM, PARA SISTEMA DE REBAIXAMENTO DE LENÇOL FREÁTICO POR PONTEIRAS FILTRANTES. AF_12/2022 | INÍCIO DIVULGAÇÃO DE CUSTO
2025-05-01 | INSUMO | 679 | BLOQUETE/PISO INTERTRAVADO DE CONCRETO - MODELO SEXTAVADO / HEXAGONAL, *25 X 25* CM, E = 10 CM, RESISTENCIA DE 35 MPA, COR NATURAL | ALTERAÇÃO DE FAMÍLIA/COEFICIENTE
2025-05-01 | INSUMO | 695 | BLOQUETE/PISO INTERTRAVADO DE CONCRETO - MODELO RAQUETE, *22 X 13,5* CM, E = 6 CM, RESISTENCIA DE 35 MPA, COR NATURAL | ALTERAÇÃO DE FAMÍLIA/COEFICIENTE
2025-05-01 | INSUMO | 711 | BLOQUETE/PISO INTERTRAVADO DE CONCRETO - MODELO SEXTAVADO / HEXAGONAL, *25 X 25* CM, E = 6 CM, RESISTENCIA DE 35 MPA, COR NATURAL | ALTERAÇÃO DE FAMÍLIA/COEFICIENTE
2025-05-01 | INSUMO | 712 | BLOQUETE/PISO INTERTRAVADO DE CONCRETO - MODELO SEXTAVADO / HEXAGONAL, *25 X 25* CM, E = 8 CM, RESISTENCIA DE 35 MPA, COR NATURAL | ALTERAÇÃO DE FAMÍLIA/COEFICIENTE
2025-05-01 | INSUMO | 2710 | REBOLO ABRASIVO RETO DE USO GERAL GRAO 36, DE 6 X 3/4" (DIAMETRO X ESPESSURA) | ALTERAÇÃO DE FAMÍLIA/COEFICIENTE
2025-05-01 | INSUMO | 3731 | LADRILHO HIDRAULICO, *20 X 20* CM, E= 2 CM, PADRAO DADOS, COR NATURAL | ALTERAÇÃO DE FAMÍLIA/COEFICIENTE
2025-05-01 | INSUMO | 3733 | LADRILHO HIDRAULICO, *20 X 20* CM, E= 2 CM, PADRAO COPACABANA, 2 CORES (PRETO E BRANCO) | ALTERAÇÃO DE FAMÍLIA/COEFICIENTE
2025-05-01 | INSUMO | 4815 | BALDE VERMELHO PARA SINALIZACAO DE VIAS | ALTERAÇÃO DE FAMÍLIA/COEFICIENTE
2025-05-01 | INSUMO | 12892 | LUVA RASPA DE COURO, CANO CURTO (PUNHO *7* CM) | ALTERAÇÃO DE FAMÍLIA/COEFICIENTE
2025-05-01 | INSUMO | 12893 | BOTA DE SEGURANCA COM BIQUEIRA DE ACO E COLARINHO ACOLCHOADO | ALTERAÇÃO DE FAMÍLIA/COEFICIENTE
2025-05-01 | INSUMO | 12894 | CAPA PARA CHUVA EM PVC COM FORRO DE POLIESTER, COM CAPUZ (AMARELA OU AZUL) | ALTERAÇÃO DE FAMÍLIA/COEFICIENTE
2025-05-01 | INSUMO | 13887 | DISCO DE CORTE DIAMANTADO SEGMENTADO PARA CONCRETO/ASFALTO, DIAMETRO DE *350* MM, FURO DE 25,40 MM | ALTERAÇÃO DE FAMÍLIA/COEFICIENTE
2025-05-01 | INSUMO | 36141 | MASCARA DE SEGURANCA PARA SOLDA COM ESCUDO DE CELERON E CARNEIRA DE PLASTICO COM REGULAGEM | ALTERAÇÃO DE FAMÍLIA/COEFICIENTE
2025-05-01 | INSUMO | 36142 | PROTETOR AUDITIVO TIPO PLUG DE INSERCAO COM CORDAO, ATENUACAO SUPERIOR A 15 DB | ALTERAÇÃO DE FAMÍLIA/COEFICIENTE
2025-05-01 | INSUMO | 36143 | PROTETOR AUDITIVO TIPO CONCHA COM ABAFADOR DE RUIDOS, ATENUACAO ACIMA DE 22 DB | ALTERAÇÃO DE FAMÍLIA/COEFICIENTE
2025-05-01 | INSUMO | 36144 | RESPIRADOR DESCARTAVEL SEM VALVULA DE EXALACAO, PFF 1 | ALTERAÇÃO DE FAMÍLIA/COEFICIENTE
2025-05-01 | INSUMO | 36145 | BOTA DE PVC PRETA, CANO MEDIO, SEM FORRO | ALTERAÇÃO DE FAMÍLIA/COEFICIENTE
2025-05-01 | INSUMO | 36146 | PROTETOR SOLAR FPS 30, EMBALAGEM 2 LITROS | ALTERAÇÃO DE FAMÍLIA/COEFICIENTE
2025-05-01 | INSUMO | 36147 | LUVA DE BORRACHA ISOLANTE PARA ALTA TENSAO, RESISTENTE A OZONIO, TENSAO DE ENSAIO 2,5 KV (PAR) | ALTERAÇÃO DE FAMÍLIA/COEFICIENTE
2025-05-01 | INSUMO | 36148 | CINTURAO DE SEGURANCA TIPO PARAQUEDISTA, FIVELA EM ACO, AJUSTE NO SUSPENSORIO, CINTURA E PERNAS | ALTERAÇÃO DE FAMÍLIA/COEFICIENTE
2025-05-01 | INSUMO | 36149 | TRAVA-QUEDAS EM ACO PARA CORDA DE 12 MM, EXTENSOR DE 25 X 300 MM, COM MOSQUETAO TIPO GANCHO TRAVA DUPLA | ALTERAÇÃO DE FAMÍLIA/COEFICIENTE
2025-05-01 | INSUMO | 36150 | AVENTAL DE SEGURANCA DE RASPA DE COURO 1,00 X 0,60 M | ALTERAÇÃO DE FAMÍLIA/COEFICIENTE
2025-05-01 | INSUMO | 36151 | MANGOTE DE SEGURANCA EM RASPA DE COURO | DESATIVAÇÃO
2025-05-01 | INSUMO | 36152 | OCULOS DE SEGURANCA CONTRA IMPACTOS COM LENTE INCOLOR, ARMACAO NYLON, COM PROTECAO UVA E UVB | ALTERAÇÃO DE FAMÍLIA/COEFICIENTE
2025-05-01 | INSUMO | 36153 | TALABARTE DE SEGURANCA, 2 MOSQUETOES TRAVA DUPLA *53* MM DE ABERTURA, COM ABSORVEDOR DE ENERGIA | ALTERAÇÃO DE FAMÍLIA/COEFICIENTE
2025-05-01 | INSUMO | 36154 | BLOQUETE/PISO INTERTRAVADO DE CONCRETO - MODELO ONDA/16 FACES/RETANGULAR/TIJOLINHO/PAVER/HOLANDES/PARALELEPIPEDO, *20 X 10* CM, E = 8 CM, RESISTENCIA DE 35 MPA, COLORIDO | ALTERAÇÃO DE FAMÍLIA/COEFICIENTE
2025-05-01 | INSUMO | 36155 | BLOQUETE/PISO INTERTRAVADO DE CONCRETO - MODELO ONDA/16 FACES/RETANGULAR/TIJOLINHO/PAVER/HOLANDES/PARALELEPIPEDO, *20 X 10* CM, E = 6 CM, RESISTENCIA DE 35 MPA, COR NATURAL | ALTERAÇÃO DE FAMÍLIA/COEFICIENTE
2025-05-01 | INSUMO | 36156 | BLOQUETE/PISO INTERTRAVADO DE CONCRETO - MODELO ONDA/16 FACES/RETANGULAR/TIJOLINHO/PAVER/HOLANDES/PARALELEPIPEDO, *20 X 10* CM, E = 6 CM, RESISTENCIA DE 35 MPA, COLORIDO | ALTERAÇÃO DE FAMÍLIA/COEFICIENTE
2025-05-01 | INSUMO | 36178 | PISO TATIL / PODOTATIL, LADRILHO HIDRAULICO/CONCRETO, *40 X 40* CM, E= 2,5* CM, PADRAO TATIL ALERTA OU DIRECIONAL, COR NATURAL | ALTERAÇÃO DE FAMÍLIA/COEFICIENTE
2025-05-01 | INSUMO | 38135 | PISO TATIL / PODOTATIL, LADRILHO HIDRAULICO / CONCRETO, *25 X 25* CM, E= *2,5* CM, PADRAO TATIL ALERTA OU DIRECIONAL, COR AMARELA | ALTERAÇÃO DE FAMÍLIA/COEFICIENTE
2025-05-01 | INSUMO | 38137 | LADRILHO HIDRAULICO, *25 X 25* CM, E= 2 CM, PADRAO RAMPA, COR NATURAL | ALTERAÇÃO DE FAMÍLIA/COEFICIENTE
2025-05-01 | INSUMO | 38138 | LADRILHO HIDRAULICO, *30 X 30* CM, E= 2 CM, PADRAO MILANO, COR NATURAL | ALTERAÇÃO DE FAMÍLIA/COEFICIENTE
2025-05-01 | INSUMO | 38200 | CORDA DE POLIAMIDA 12 MM TIPO BOMBEIRO, PARA TRABALHO EM ALTURA | ALTERAÇÃO DE FAMÍLIA/COEFICIENTE
2025-05-01 | INSUMO | 38367 | ESPATULA EM ACO INOX COM CABO DE MADEIRA E LARGURA DE *8* CM | ALTERAÇÃO DE FAMÍLIA/COEFICIENTE
2025-05-01 | INSUMO | 38369 | DESEMPENADEIRA DE ACO DENTADA 12 X *25* CM, DENTES 8 X 8 MM, CABO FECHADO DE MADEIRA | ALTERAÇÃO DE FAMÍLIA/COEFICIENTE
2025-05-01 | INSUMO | 38370 | DESEMPENADEIRA DE ACO LISA 12 X *25* CM COM CABO FECHADO DE MADEIRA | ALTERAÇÃO DE FAMÍLIA/COEFICIENTE
2025-05-01 | INSUMO | 38374 | CADEIRA SUSPENSA MANUAL / BALANCIM INDIVIDUAL (NBR 14751) | ALTERAÇÃO DE FAMÍLIA/COEFICIENTE
2025-05-01 | INSUMO | 38376 | PRUMO DE PAREDE EM ACO 700 A 750 G, COM CORDAO EM NYLON E TACO | ALTERAÇÃO DE FAMÍLIA/COEFICIENTE
2025-05-01 | INSUMO | 38377 | PRUMO DE CENTRO EM ACO *400* G, COM CORDAO EM NYLON E CALCO GUIA EM ACO OU MADEIRA | ALTERAÇÃO DE FAMÍLIA/COEFICIENTE
2025-05-01 | INSUMO | 38379 | REGUA DE ALUMINIO PARA PEDREIRO 2 M X *25,5* MM | DESATIVAÇÃO
2025-05-01 | INSUMO | 38380 | ESQUADRO DE ACO 12" (300 MM), CABO DE ALUMINIO | ALTERAÇÃO DE FAMÍLIA/COEFICIENTE
2025-05-01 | INSUMO | 38384 | ESTILETE DE METAL, LAMINA 18 MM | ALTERAÇÃO DE FAMÍLIA/COEFICIENTE
2025-05-01 | INSUMO | 38385 | MISTURADOR MANUAL DE TINTAS PARA FURADEIRA, HASTE METALICA *60* CM, COM HELICE (MEXEDOR DE TINTA) | ALTERAÇÃO DE FAMÍLIA/COEFICIENTE
2025-05-01 | INSUMO | 38394 | KIT ACESSORIOS PARA COMPRESSOR DE AR, 5 PECAS (PISTOLAS PINTURA, LIMPEZA E PULVERIZACAO, CALIBRADOR E MANGUEIRA) | ALTERAÇÃO DE FAMÍLIA/COEFICIENTE
2025-05-01 | INSUMO | 38396 | SELADOR HORIZONTAL PARA FITA DE ACO 1" (25 MM) | ALTERAÇÃO DE FAMÍLIA/COEFICIENTE
2025-05-01 | INSUMO | 38403 | ENXADA ESTREITA, EM ACO, *25 X 23* CM, COM CABO DE MADEIRA DE *150* CM | ALTERAÇÃO DE FAMÍLIA/COEFICIENTE
2025-05-01 | INSUMO | 38465 | TALHADEIRA COM PUNHO DE PROTECAO *20 X 250* MM | ALTERAÇÃO DE FAMÍLIA/COEFICIENTE
2025-05-01 | INSUMO | 38469 | ALICATE DE PRESSAO PARA SOLDA DE CHAPA 18" | ALTERAÇÃO DE FAMÍLIA/COEFICIENTE
2025-05-01 | INSUMO | 38471 | ALICATE PARA ANEIS DE PISTAO, CAPACIDADE *50* A 100 MM | ALTERAÇÃO DE FAMÍLIA/COEFICIENTE
2025-05-01 | INSUMO | 38476 | ESCADA DUPLA DE ABRIR EM ALUMINIO, COM SAPATAS DE BORRACHA, *2,30* X *0,57* M (ALTURA UTIL X LARGURA MINIMA), MODELO PINTOR, 8 DEGRAUS, CAPACIDADE *100* KG | ALTERAÇÃO DE FAMÍLIA/COEFICIENTE
2025-05-01 | INSUMO | 38477 | ESCADA EXTENSIVEL EM ALUMINIO, COM SAPATAS DE BORRACHA, ALTURA FECHADA 3,60 M, ALTURA ESTENDIDA DE 6,0 A 6,30 M, LARGURA MINIMA DE 35 CM, CACIDADE *120* KG | ALTERAÇÃO DE FAMÍLIA/COEFICIENTE
2025-05-01 | INSUMO | 38547 | ALICATE DE CRIMPAR RJ11, RJ12 E RJ45, COM CATRACA | ALTERAÇÃO DE FAMÍLIA/COEFICIENTE
2025-05-01 | INSUMO | 39996 | VERGALHAO ZINCADO ROSCA TOTAL, 1/4" (6,3 MM) | ALTERAÇÃO DE FAMÍLIA/COEFICIENTE
2025-05-01 | INSUMO | 40515 | BLOQUETE/PISO DE CONCRETO - MODELO PISOGRAMA/CONCREGRAMA/PAVI-GRADE/GRAMEIRO, DIMENSOES APROXIMADAS DE *60 X 45* CM E ESPESSURA DE 8 CM (+/- 1 CM), COR NATURAL | ALTERAÇÃO DE FAMÍLIA/COEFICIENTE
2025-05-01 | INSUMO | 40517 | BLOQUETE/PISO DE CONCRETO - MODELO PISOGRAMA/CONCREGRAMA 2 FUROS, DIMENSOES APROX. DE *35 X 15* CM E ESPESSURA DE 7 CM (+/- 1 CM), COR NATURAL | ALTERAÇÃO DE FAMÍLIA/COEFICIENTE
2025-05-01 | INSUMO | 40524 | BLOQUETE/PISO INTERTRAVADO DE CONCRETO - MODELO ONDA/16 FACES/RETANGULAR/TIJOLINHO/PAVER/HOLANDES/PARALELEPIPEDO, *20 X 10* CM, E = 10 CM, RESISTENCIA DE 35 MPA, COR NATURAL | ALTERAÇÃO DE FAMÍLIA/COEFICIENTE
2025-05-01 | INSUMO | 40529 | BLOQUETE/PISO INTERTRAVADO DE CONCRETO - MODELO ONDA/16 FACES/RETANGULAR/TIJOLINHO/PAVER/HOLANDES/PARALELEPIPEDO, *20 X 10* CM, E = 10 CM, RESISTENCIA DE 50 MPA, COR NATURAL | ALTERAÇÃO DE FAMÍLIA/COEFICIENTE
2025-05-01 | INSUMO | 40671 | PLACA/PISO DE CONCRETO POROSO/ PAVIMENTO PERMEAVEL/BLOCO DRENANTE DE CONCRETO, *40 X 40* CM, E = 6 CM, COR NATURAL | ALTERAÇÃO DE FAMÍLIA/COEFICIENTE
2025-05-01 | INSUMO | 44402 | SISTEMA DE FORMAS MANUSEAVEIS COM PAINEIS PLASTICOS, POLIPROPILENO, ESTRUT. ACO, PARA RESID. UNIFAMILIAR COM PAREDES DE CONCRETO MOLDADAS IN LOCO, UNID. HABIT. TERREA 38 M2, COM SALA, 2 QUARTOS, BANHEIRO, COZINHA, TANQUE EXTERNO (SEM COBERTURA) | ALTERAÇÃO DE DESCRIÇÃO
2025-05-01 | INSUMO | 44495 | DISCO DE CORTE PARA METAL COM DUAS TELAS 12 X 1/8 X 3/4" (300 X 3,2 X 19,05 MM) | ALTERAÇÃO DE FAMÍLIA/COEFICIENTE
2025-05-01 | INSUMO | 44496 | PONTEIRO PARA MARTELO ROMPEDOR, DIAMETRO = *28* MM, COMPRIMENTO = *520* MM, ENCAIXE SEXTAVADO | ALTERAÇÃO DE FAMÍLIA/COEFICIENTE
2025-05-01 | INSUMO | 44530 | REBOLO ABRASIVO RETO DE USO GERAL GRAO 36, DE 6 X 1" (DIAMETRO X ESPESSURA) | ALTERAÇÃO DE FAMÍLIA/COEFICIENTE
2025-05-01 | INSUMO | 44531 | DISCO DE CORTE DIAMANTADO SEGMENTADO DIAMETRO DE 180 MM PARA ESMERILHADEIRA 7" | ALTERAÇÃO DE FAMÍLIA/COEFICIENTE
2025-05-01 | INSUMO | 44533 | DISCO DE DESBASTE PARA METAL FERROSO EM GERAL, COM TRES TELAS, 9 X 1/4 X 7/8" (228,6 X 6,4 X 22,2 MM) | ALTERAÇÃO DE FAMÍLIA/COEFICIENTE
2025-05-01 | INSUMO | 44538 | ESCOVA CIRCULAR EM ACO LATONADO, 6 X 1" (DIAMETRO X ESPESSURA), FURO DE 1 1/4 ", FIO ONDULADO *0,30* MM | ALTERAÇÃO DE FAMÍLIA/COEFICIENTE
2025-05-01 | INSUMO | 45194 | CAVALETE DE FERRO DOBRAVEL, ALTURA 80 CM | INÍCIO DIVULGAÇÃO DE PREÇO
2025-05-01 | INSUMO | 45194 | CAVALETE DE FERRO DOBRAVEL, ALTURA 80 CM | ALTERAÇÃO DE FAMÍLIA/COEFICIENTE
2025-05-01 | INSUMO | 45195 | BALANCIM INDIVIDUAL, TIPO CADEIRA SUSPENSA SOBE E DESCE | INÍCIO DIVULGAÇÃO DE PREÇO
2025-05-01 | INSUMO | 45195 | BALANCIM INDIVIDUAL, TIPO CADEIRA SUSPENSA SOBE E DESCE | ALTERAÇÃO DE FAMÍLIA/COEFICIENTE
2025-05-01 | INSUMO | 45196 | JOGO DE CHAVES DE FENDA E PHILLIPS ISOLADAS, 1000 V ? *6* PEÇAS | INÍCIO DIVULGAÇÃO DE PREÇO
2025-05-01 | INSUMO | 45196 | JOGO DE CHAVES DE FENDA E PHILLIPS ISOLADAS, 1000 V ? *6* PEÇAS | ALTERAÇÃO DE FAMÍLIA/COEFICIENTE
2025-05-01 | INSUMO | 45197 | ALICATE DESENCAPADOR AUTOMATICO 8" | INÍCIO DIVULGAÇÃO DE PREÇO
2025-05-01 | INSUMO | 45197 | ALICATE DESENCAPADOR AUTOMATICO 8" | ALTERAÇÃO DE FAMÍLIA/COEFICIENTE
2025-05-01 | INSUMO | 45198 | JOGO DE CHAVES ALLEN LONGAS HEXAGONAIS DE 1,5 MM A 10 MM ? 9 PEÇAS | INÍCIO DIVULGAÇÃO DE PREÇO
2025-05-01 | INSUMO | 45198 | JOGO DE CHAVES ALLEN LONGAS HEXAGONAIS DE 1,5 MM A 10 MM ? 9 PEÇAS | ALTERAÇÃO DE FAMÍLIA/COEFICIENTE
2025-05-01 | INSUMO | 45206 | ALICATE PROFISSIONAL 8", UNIVERSAL, COM ISOLAMENTO ATE 1000 V | ALTERAÇÃO DE DESCRIÇÃO
2025-05-01 | INSUMO | 45206 | ALICATE PROFISSIONAL 8", UNIVERSAL, COM ISOLAMENTO ATE 1000 V | INÍCIO DIVULGAÇÃO DE PREÇO
2025-05-01 | INSUMO | 45206 | ALICATE PROFISSIONAL 8", UNIVERSAL, COM ISOLAMENTO ATE 1000 V | ALTERAÇÃO DE FAMÍLIA/COEFICIENTE
2025-05-01 | INSUMO | 45207 | JOGO SERRA COPO COM 6 SERRAS, DIAMETRO VARIANDO DE 15 MM A 60 MM | INÍCIO DIVULGAÇÃO DE PREÇO
2025-05-01 | INSUMO | 45207 | JOGO SERRA COPO COM 6 SERRAS, DIAMETRO VARIANDO DE 15 MM A 60 MM | ALTERAÇÃO DE FAMÍLIA/COEFICIENTE
2025-05-01 | INSUMO | 45209 | PROTETOR FACIAL DE POLICARBONATO, 200 MM X *390* MM, COM COROA E CARNEIRA | INÍCIO DIVULGAÇÃO DE PREÇO
2025-05-01 | INSUMO | 45209 | PROTETOR FACIAL DE POLICARBONATO, 200 MM X *390* MM, COM COROA E CARNEIRA | ALTERAÇÃO DE FAMÍLIA/COEFICIENTE
2025-05-01 | INSUMO | 45212 | OCULOS DE SOLDA COM ESCURECIMENTO AUTOMATICO | INÍCIO DIVULGAÇÃO DE PREÇO
2025-05-01 | INSUMO | 45212 | OCULOS DE SOLDA COM ESCURECIMENTO AUTOMATICO | ALTERAÇÃO DE FAMÍLIA/COEFICIENTE
2025-05-01 | INSUMO | 45213 | RISCADOR DE FORMICA COM COMPRIMENTO *16* CM E ALTURA *5* CM | INÍCIO DIVULGAÇÃO DE PREÇO
2025-05-01 | INSUMO | 45213 | RISCADOR DE FORMICA COM COMPRIMENTO *16* CM E ALTURA *5* CM | ALTERAÇÃO DE FAMÍLIA/COEFICIENTE
2025-05-01 | INSUMO | 45237 | COLHER DE PEDREIRO 9", EM ACO, COM CANTOS REDONDOS E CABO DE MADEIRA OU PLASTICO | INÍCIO DIVULGAÇÃO DE PREÇO
2025-05-01 | INSUMO | 45237 | COLHER DE PEDREIRO 9", EM ACO, COM CANTOS REDONDOS E CABO DE MADEIRA OU PLASTICO | ALTERAÇÃO DE FAMÍLIA/COEFICIENTE
2025-05-01 | INSUMO | 45238 | PONTEIRO DE ACO, LISO, REDONDO, 3/4" X 10" | INÍCIO DIVULGAÇÃO DE PREÇO
2025-05-01 | INSUMO | 45238 | PONTEIRO DE ACO, LISO, REDONDO, 3/4" X 10" | ALTERAÇÃO DE FAMÍLIA/COEFICIENTE
2025-05-01 | INSUMO | 45239 | TALHADEIRA CHATA, DE ACO, 10" | INÍCIO DIVULGAÇÃO DE PREÇO
2025-05-01 | INSUMO | 45239 | TALHADEIRA CHATA, DE ACO, 10" | ALTERAÇÃO DE FAMÍLIA/COEFICIENTE
2025-05-01 | INSUMO | 45240 | MARRETA DE ACO, OITAVADA, 500 G, COM CABO DE MADEIRA | INÍCIO DIVULGAÇÃO DE PREÇO
2025-05-01 | INSUMO | 45240 | MARRETA DE ACO, OITAVADA, 500 G, COM CABO DE MADEIRA | ALTERAÇÃO DE FAMÍLIA/COEFICIENTE
2025-05-01 | INSUMO | 45241 | MARTELO DE PEDREIRO, 1 CORTE, EM ACO, *500* G, COMPRIMENTO TOTAL DE *28* CM, COM CABO DE MADEIRA | INÍCIO DIVULGAÇÃO DE PREÇO
2025-05-01 | INSUMO | 45241 | MARTELO DE PEDREIRO, 1 CORTE, EM ACO, *500* G, COMPRIMENTO TOTAL DE *28* CM, COM CABO DE MADEIRA | ALTERAÇÃO DE FAMÍLIA/COEFICIENTE
2025-05-01 | INSUMO | 45242 | GRAMPO DE APERTO RAPIDO 18" | INÍCIO DIVULGAÇÃO DE PREÇO
2025-05-01 | INSUMO | 45242 | GRAMPO DE APERTO RAPIDO 18" | ALTERAÇÃO DE FAMÍLIA/COEFICIENTE
2025-05-01 | INSUMO | 45243 | CHAVE AJUSTAVEL (INGLESA) 15" | INÍCIO DIVULGAÇÃO DE PREÇO
2025-05-01 | INSUMO | 45243 | CHAVE AJUSTAVEL (INGLESA) 15" | ALTERAÇÃO DE FAMÍLIA/COEFICIENTE
2025-05-01 | INSUMO | 45244 | CORTA-TUBOS COM CAPACIDADE DE 6 A 42 MM | INÍCIO DIVULGAÇÃO DE PREÇO
2025-05-01 | INSUMO | 45244 | CORTA-TUBOS COM CAPACIDADE DE 6 A 42 MM | ALTERAÇÃO DE FAMÍLIA/COEFICIENTE
2025-05-01 | INSUMO | 45245 | ARCO DE SERRA REGULAVEL PARA LAMINAS DE 8" A 12" | INÍCIO DIVULGAÇÃO DE PREÇO
2025-05-01 | INSUMO | 45245 | ARCO DE SERRA REGULAVEL PARA LAMINAS DE 8" A 12" | ALTERAÇÃO DE FAMÍLIA/COEFICIENTE
2025-05-01 | INSUMO | 45246 | CHAVE DE GRIFO DE 24" | INÍCIO DIVULGAÇÃO DE PREÇO
2025-05-01 | INSUMO | 45246 | CHAVE DE GRIFO DE 24" | ALTERAÇÃO DE FAMÍLIA/COEFICIENTE
2025-05-01 | INSUMO | 45247 | CHAVE FIXA 19 X 22 MM | INÍCIO DIVULGAÇÃO DE PREÇO
2025-05-01 | INSUMO | 45247 | CHAVE FIXA 19 X 22 MM | ALTERAÇÃO DE FAMÍLIA/COEFICIENTE
2025-05-01 | INSUMO | 45248 | CHAVE AJUSTAVEL (INGLESA) 10" | INÍCIO DIVULGAÇÃO DE PREÇO
2025-05-01 | INSUMO | 45248 | CHAVE AJUSTAVEL (INGLESA) 10" | ALTERAÇÃO DE FAMÍLIA/COEFICIENTE
2025-05-01 | INSUMO | 45249 | TORNO/MORSA DE BANCADA NUMERO 4 | INÍCIO DIVULGAÇÃO DE PREÇO
2025-05-01 | INSUMO | 45249 | TORNO/MORSA DE BANCADA NUMERO 4 | ALTERAÇÃO DE FAMÍLIA/COEFICIENTE
2025-05-01 | INSUMO | 45250 | ALICATE BICO LONGO (MEIA CANA) 6", COM ISOLAMENTO ATE 1000 V | ALTERAÇÃO DE DESCRIÇÃO
2025-05-01 | INSUMO | 45250 | ALICATE BICO LONGO (MEIA CANA) 6", COM ISOLAMENTO ATE 1000 V | INÍCIO DIVULGAÇÃO DE PREÇO
2025-05-01 | INSUMO | 45250 | ALICATE BICO LONGO (MEIA CANA) 6", COM ISOLAMENTO ATE 1000 V | ALTERAÇÃO DE FAMÍLIA/COEFICIENTE
2025-05-01 | INSUMO | 45252 | CHAVE AJUSTAVEL (INGLESA) 6" | ALTERAÇÃO DE DESCRIÇÃO
2025-05-01 | INSUMO | 45252 | CHAVE AJUSTAVEL (INGLESA) 6" | INÍCIO DIVULGAÇÃO DE PREÇO
2025-05-01 | INSUMO | 45252 | CHAVE AJUSTAVEL (INGLESA) 6" | ALTERAÇÃO DE FAMÍLIA/COEFICIENTE
2025-05-01 | INSUMO | 45253 | LIMA REDONDA BASTARDA 8", COM CABO | ALTERAÇÃO DE DESCRIÇÃO
2025-05-01 | INSUMO | 45253 | LIMA REDONDA BASTARDA 8", COM CABO | INÍCIO DIVULGAÇÃO DE PREÇO
2025-05-01 | INSUMO | 45253 | LIMA REDONDA BASTARDA 8", COM CABO | ALTERAÇÃO DE FAMÍLIA/COEFICIENTE
2025-05-01 | INSUMO | 45254 | LIMA QUADRADA BASTARDA 8", COM CABO | ALTERAÇÃO DE DESCRIÇÃO
2025-05-01 | INSUMO | 45254 | LIMA QUADRADA BASTARDA 8", COM CABO | INÍCIO DIVULGAÇÃO DE PREÇO
2025-05-01 | INSUMO | 45254 | LIMA QUADRADA BASTARDA 8", COM CABO | ALTERAÇÃO DE FAMÍLIA/COEFICIENTE
2025-05-01 | INSUMO | 45255 | SERROTE PROFISSIONAL EM ACO TEMPERADO 20", CABO DE MADEIRA | ALTERAÇÃO DE DESCRIÇÃO
2025-05-01 | INSUMO | 45255 | SERROTE PROFISSIONAL EM ACO TEMPERADO 20", CABO DE MADEIRA | INÍCIO DIVULGAÇÃO DE PREÇO
2025-05-01 | INSUMO | 45255 | SERROTE PROFISSIONAL EM ACO TEMPERADO 20", CABO DE MADEIRA | ALTERAÇÃO DE FAMÍLIA/COEFICIENTE
2025-05-01 | INSUMO | 45256 | FORMAO CHANFRADO 1", CABO DE MADEIRA | ALTERAÇÃO DE DESCRIÇÃO
2025-05-01 | INSUMO | 45256 | FORMAO CHANFRADO 1", CABO DE MADEIRA | INÍCIO DIVULGAÇÃO DE PREÇO
2025-05-01 | INSUMO | 45256 | FORMAO CHANFRADO 1", CABO DE MADEIRA | ALTERAÇÃO DE FAMÍLIA/COEFICIENTE
2025-05-01 | INSUMO | 45261 | LUVAS DE PVC, COM COMPRIMENTO DE *35* CM, FORRADAS, ACABAMENTO ASPERO ANTIDERRAPANTE NA FACE PALMAR | INÍCIO DIVULGAÇÃO DE PREÇO
2025-05-01 | INSUMO | 45261 | LUVAS DE PVC, COM COMPRIMENTO DE *35* CM, FORRADAS, ACABAMENTO ASPERO ANTIDERRAPANTE NA FACE PALMAR | ALTERAÇÃO DE FAMÍLIA/COEFICIENTE
2025-05-01 | INSUMO | 45262 | AVENTAL EM PVC, FORRADO, *0,3* MM DE ESPESSURA, *1,15 X 0,70* M (COMPRIMENTO X LARGURA), 100% IMPERMEAVEL | INÍCIO DIVULGAÇÃO DE PREÇO
2025-05-01 | INSUMO | 45262 | AVENTAL EM PVC, FORRADO, *0,3* MM DE ESPESSURA, *1,15 X 0,70* M (COMPRIMENTO X LARGURA), 100% IMPERMEAVEL | ALTERAÇÃO DE FAMÍLIA/COEFICIENTE
2025-05-01 | INSUMO | 45263 | FILTRO QUIMICO PARA RESPIRADOR SEMI FACIAL, PROTECAO CONTRA VAPORES ORGANICOS E GASES ACIDOS | INÍCIO DIVULGAÇÃO DE PREÇO
2025-05-01 | INSUMO | 45263 | FILTRO QUIMICO PARA RESPIRADOR SEMI FACIAL, PROTECAO CONTRA VAPORES ORGANICOS E GASES ACIDOS | ALTERAÇÃO DE FAMÍLIA/COEFICIENTE
2025-05-01 | INSUMO | 45264 | RESPIRADOR / MASCARA SEMI FACIAL COM UMA VALVULA DE INALACAO E DUAS DE EXALACAO, PROTECAO CONTRA VAPORES ORGANICOS E GASES ACIDOS (1 FILTRO INCLUIDO) | INÍCIO DIVULGAÇÃO DE PREÇO
2025-05-01 | INSUMO | 45264 | RESPIRADOR / MASCARA SEMI FACIAL COM UMA VALVULA DE INALACAO E DUAS DE EXALACAO, PROTECAO CONTRA VAPORES ORGANICOS E GASES ACIDOS (1 FILTRO INCLUIDO) | ALTERAÇÃO DE FAMÍLIA/COEFICIENTE
2025-05-01 | INSUMO | 45265 | PERNEIRA DE RASPA COM VELCRO | INÍCIO DIVULGAÇÃO DE PREÇO
2025-05-01 | INSUMO | 45265 | PERNEIRA DE RASPA COM VELCRO | ALTERAÇÃO DE FAMÍLIA/COEFICIENTE
2025-05-01 | INSUMO | 45267 | UNIFORME PROFISSIONAL DE BRIM, CALCA E CAMISA MANGA LONGA COM FAIXA REFLETIVA | ALTERAÇÃO DE DESCRIÇÃO
2025-05-01 | INSUMO | 45267 | UNIFORME PROFISSIONAL DE BRIM, CALCA E CAMISA MANGA LONGA COM FAIXA REFLETIVA | INÍCIO DIVULGAÇÃO DE PREÇO
2025-05-01 | INSUMO | 45267 | UNIFORME PROFISSIONAL DE BRIM, CALCA E CAMISA MANGA LONGA COM FAIXA REFLETIVA | ALTERAÇÃO DE FAMÍLIA/COEFICIENTE
2025-05-01 | INSUMO | 45375 | COLETOR SOLAR PARA PISCINA, EM POLIPROPILENO, RESISTENTE A RAIOS UV E PRODUTOS QUIMICOS, DIMENSOES DE 3,0 X 0,5 M OU AREA EQUIVALENTE | CRIAÇÃO DE INSUMO SEM PREÇO
2025-05-01 | INSUMO | 45376 | INVERSOR SOLAR FOTOVOLTAICO, ON GRID, 6000 W (6 KW), 220 V, MONOFASICO, 2 MPPT / 1 STRING, DE SOBREPOR (NAO INCLUI PARAFUSOS E BUCHAS) | CRIAÇÃO DE INSUMO SEM PREÇO
2025-05-01 | INSUMO | 45377 | AR CONDICIONADO SPLIT INVERTER, HI-WALL (PAREDE), 36000 BTU/H, CICLO QUENTE/FRIO, 60HZ, CLASSIFICACAO A (SELO PROCEL), GAS HFC, CONTROLE S/FIO | CRIAÇÃO DE INSUMO SEM PREÇO
2025-05-01 | INSUMO | 45378 | AR CONDICIONADO SPLIT ON/OFF, HI-WALL (PAREDE), 30000 BTU/H, CICLO FRIO, 60HZ, CLASSIFICACAO E (SELO PROCEL), GAS HFC, CONTROLE S/FIO | CRIAÇÃO DE INSUMO SEM PREÇO
2025-05-01 | INSUMO | 45379 | AR CONDICIONADO SPLIT INVERTER, PISO TETO, *30000* BTU/H, CICLO QUENTE/FRIO, 60HZ, CLASSIFICACAO ENERGETICA A, GAS HFC, CONTROLE S/FIO | CRIAÇÃO DE INSUMO SEM PREÇO
2025-05-01 | INSUMO | 45380 | AR CONDICIONADO SPLIT INVERTER, PISO TETO, 30000 BTU/H, CICLO FRIO, 60HZ, CLASSIFICACAO ENERGETICA A, GAS HFC, CONTROLE S/FIO | CRIAÇÃO DE INSUMO SEM PREÇO
2025-05-01 | INSUMO | 45381 | AR CONDICIONADO SPLIT ON/OFF, PISO TETO, 80000 BTU/H, GAS HFC, CICLO FRIO, CONTROLE S/FIO | CRIAÇÃO DE INSUMO SEM PREÇO
2025-05-01 | INSUMO | 45382 | BALANCA DE PRECISAO PARA CARGA ELETRONICA DE GAS REFRIGERANTE, CAPACIDADE MAXIMA DE *110* KG | CRIAÇÃO DE INSUMO SEM PREÇO
2025-05-01 | INSUMO | 45383 | CILINDRO DE GAS NITROGENIO PARA REFRIGERACAO, CAPACIDADE DE 1 M3 (7 LITROS) | CRIAÇÃO DE INSUMO SEM PREÇO
2025-05-01 | INSUMO | 45384 | MANIFOLD 4 VIAS ANALOGICO PARA CONEXAO COM 3 MANGUEIRAS 1/4" E UMA DE VACUO 3/8" | CRIAÇÃO DE INSUMO SEM PREÇO
2025-05-01 | INSUMO | 45385 | BOMBA DE VACUO PARA SISTEMA DE REFRIGERACAO, 12 CFM, DUPLO ESTAGIO | CRIAÇÃO DE INSUMO SEM PREÇO
2025-05-01 | INSUMO | 45386 | VALVULA SOLENOIDE, DIAMETRO DO ORIFICIO DE 10MM, CORPO DE LATAO,ENTRADA E SAIDA DE 1/2" | CRIAÇÃO DE INSUMO SEM PREÇO
2025-05-01 | INSUMO | 45387 | MANGUEIRA DE VACUO PARA SISTEMA DE REFRIGERACAO, COM DIAMETRO 3/8", CONEXAO FEMEA, COMPRIMENTO DE 1,8 M | CRIAÇÃO DE INSUMO SEM PREÇO
2025-05-01 | INSUMO | 45388 | VACUOMETRO DIGITAL PARA SISTEMA DE REFRIGERACAO, COM BLUETOOTH, ROSCA 1/4" | CRIAÇÃO DE INSUMO SEM PREÇO
2025-05-01 | INSUMO | 45389 | FLUIDO GAS REFRIGERANTE R-410A PARA SISTEMA DE REFRIGERACAO | CRIAÇÃO DE INSUMO SEM PREÇO
2025-05-01 | INSUMO | 45390 | FLUIDO DE LIMPEZA PARA SISTEMA DE REFRIGERACAO (R-141B OU EQUIVALENTE) | CRIAÇÃO DE INSUMO SEM PREÇO
2025-05-01 | INSUMO | 45391 | DISJUNTOR TERMOMAGNETICO PARA TRILHO DIN (IEC), TRIPOLAR, 80 A | CRIAÇÃO DE INSUMO SEM PREÇO
2025-05-01 | INSUMO | 45392 | DISPOSITIVO DPS CLASSE II, 1 POLO, TENSAO MAXIMA DE 275 V, CORRENTE MAXIMA DE *40* KA (TIPO AC) | CRIAÇÃO DE INSUMO SEM PREÇO
2025-05-01 | INSUMO | 45393 | DISPOSITIVO DPS CLASSE II, 1 POLO, TENSAO MAXIMA DE 275 V, CORRENTE MAXIMA DE *60* KA (TIPO AC) | CRIAÇÃO DE INSUMO SEM PREÇO
2025-05-01 | INSUMO | 45394 | REGUA DE ALUMINIO PARA PEDREIRO 2 M X *25,5* MM | CRIAÇÃO DE INSUMO COM PREÇO
2025-05-01 | INSUMO | 45395 | MANGOTE DE SEGURANCA EM RASPA DE COURO | CRIAÇÃO DE INSUMO COM PREÇO
2025-05-01 | COMPOSICAO | 102989 | CANALETA MEIA CANA PRÉ-MOLDADA DE CONCRETO (D = 20 CM) - FORNECIMENTO E INSTALAÇÃO. AF_05/2025 | ALTERAÇÃO DE ITENS/COEFICIENTES
2025-05-01 | COMPOSICAO | 102989 | CANALETA MEIA CANA PRÉ-MOLDADA DE CONCRETO (D = 20 CM) - FORNECIMENTO E INSTALAÇÃO. AF_05/2025 | ALTERAÇÃO DE DESCRIÇÃO
2025-05-01 | COMPOSICAO | 102990 | CANALETA MEIA CANA PRÉ-MOLDADA DE CONCRETO (D = 30 CM) - FORNECIMENTO E INSTALAÇÃO. AF_05/2025 | ALTERAÇÃO DE ITENS/COEFICIENTES
2025-05-01 | COMPOSICAO | 102990 | CANALETA MEIA CANA PRÉ-MOLDADA DE CONCRETO (D = 30 CM) - FORNECIMENTO E INSTALAÇÃO. AF_05/2025 | ALTERAÇÃO DE DESCRIÇÃO
2025-05-01 | COMPOSICAO | 102991 | CANALETA MEIA CANA PRÉ-MOLDADA DE CONCRETO (D = 40 CM) - FORNECIMENTO E INSTALAÇÃO. AF_05/2025 | ALTERAÇÃO DE ITENS/COEFICIENTES
2025-05-01 | COMPOSICAO | 102991 | CANALETA MEIA CANA PRÉ-MOLDADA DE CONCRETO (D = 40 CM) - FORNECIMENTO E INSTALAÇÃO. AF_05/2025 | ALTERAÇÃO DE DESCRIÇÃO
2025-05-01 | COMPOSICAO | 102992 | CANALETA MEIA CANA PRÉ-MOLDADA DE CONCRETO (D = 50 CM) - FORNECIMENTO E INSTALAÇÃO. AF_05/2025 | ALTERAÇÃO DE ITENS/COEFICIENTES
2025-05-01 | COMPOSICAO | 102992 | CANALETA MEIA CANA PRÉ-MOLDADA DE CONCRETO (D = 50 CM) - FORNECIMENTO E INSTALAÇÃO. AF_05/2025 | ALTERAÇÃO DE DESCRIÇÃO
2025-05-01 | COMPOSICAO | 102993 | CANALETA MEIA CANA PRÉ-MOLDADA DE CONCRETO (D = 60 CM) - FORNECIMENTO E INSTALAÇÃO. AF_05/2025 | ALTERAÇÃO DE ITENS/COEFICIENTES
2025-05-01 | COMPOSICAO | 102993 | CANALETA MEIA CANA PRÉ-MOLDADA DE CONCRETO (D = 60 CM) - FORNECIMENTO E INSTALAÇÃO. AF_05/2025 | ALTERAÇÃO DE DESCRIÇÃO
2025-05-01 | COMPOSICAO | 102994 | CANALETA MEIA CANA PRÉ-MOLDADA DE CONCRETO (D = 80 CM) - FORNECIMENTO E INSTALAÇÃO. AF_05/2025 | ALTERAÇÃO DE ITENS/COEFICIENTES
2025-05-01 | COMPOSICAO | 102994 | CANALETA MEIA CANA PRÉ-MOLDADA DE CONCRETO (D = 80 CM) - FORNECIMENTO E INSTALAÇÃO. AF_05/2025 | ALTERAÇÃO DE DESCRIÇÃO
2025-05-01 | COMPOSICAO | 102995 | EXECUÇÃO DE CANALETA DE CONCRETO MOLDADO IN LOCO, ESPESSURA DE 0,07 M, GEOMETRIA TRAPEZOIDAL (DIMENSÕES INTERNAS: B=0,6 M; B=0,147 M; H=0,2 M). AF_08/2021 | DESATIVAÇÃO
2025-05-01 | COMPOSICAO | 102996 | EXECUÇÃO DE CANALETA DE CONCRETO MOLDADO IN LOCO, ESPESSURA DE 0,07 M, GEOMETRIA TRAPEZOIDAL (DIMENSÕES INTERNAS: B=0,9 M; B=0,246 M; H=0,3 M). AF_08/2021 | DESATIVAÇÃO
2025-05-01 | COMPOSICAO | 102997 | EXECUÇÃO DE CANALETA DE CONCRETO MOLDADO IN LOCO, ESPESSURA DE 0,08 M, GEOMETRIA TRAPEZOIDAL (DIMENSÕES INTERNAS: B=1M; B=0,5 M; H=0,25 M). AF_08/2021 | DESATIVAÇÃO
2025-05-01 | COMPOSICAO | 102998 | EXECUÇÃO DE CANALETA DE CONCRETO MOLDADO IN LOCO, ESPESSURA DE 0,08 M, GEOMETRIA TRAPEZOIDAL (DIMENSÕES INTERNAS: B=1,074 M; B=0,534 M; H=0,27 M). AF_08/2021 | DESATIVAÇÃO
2025-05-01 | COMPOSICAO | 102999 | EXECUÇÃO DE CANALETA DE CONCRETO MOLDADO IN LOCO, ESPESSURA DE 0,08 M, GEOMETRIA TRAPEZOIDAL (DIMENSÕES INTERNAS: B=1,4 M; B=0,7 M; H=0,35 M). AF_08/2021 | DESATIVAÇÃO
2025-05-01 | COMPOSICAO | 103000 | EXECUÇÃO DE CANALETA DE CONCRETO MOLDADO IN LOCO, ESPESSURA DE 0,08 M, GEOMETRIA TRAPEZOIDAL (DIMENSÕES INTERNAS: B=1,474 M; B=0,934 M; H=0,27 M). AF_08/2021 | DESATIVAÇÃO
2025-05-01 | COMPOSICAO | 103001 | GRELHA DE FERRO FUNDIDO SIMPLES COM REQUADRO, 150 X 1000 MM, ASSENTADA COM ARGAMASSA 1 : 3 CIMENTO: AREIA - FORNECIMENTO E INSTALAÇÃO. AF_05/2025 | ALTERAÇÃO DE ITENS/COEFICIENTES
2025-05-01 | COMPOSICAO | 103001 | GRELHA DE FERRO FUNDIDO SIMPLES COM REQUADRO, 150 X 1000 MM, ASSENTADA COM ARGAMASSA 1 : 3 CIMENTO: AREIA - FORNECIMENTO E INSTALAÇÃO. AF_05/2025 | ALTERAÇÃO DE DESCRIÇÃO
2025-05-01 | COMPOSICAO | 103002 | GRELHA DE FERRO FUNDIDO SIMPLES COM REQUADRO, 200 X 1000 MM, ASSENTADA COM ARGAMASSA 1 : 3 CIMENTO: AREIA - FORNECIMENTO E INSTALAÇÃO. AF_05/2025 | ALTERAÇÃO DE ITENS/COEFICIENTES
2025-05-01 | COMPOSICAO | 103002 | GRELHA DE FERRO FUNDIDO SIMPLES COM REQUADRO, 200 X 1000 MM, ASSENTADA COM ARGAMASSA 1 : 3 CIMENTO: AREIA - FORNECIMENTO E INSTALAÇÃO. AF_05/2025 | ALTERAÇÃO DE DESCRIÇÃO
2025-05-01 | COMPOSICAO | 103003 | GRELHA DE FERRO FUNDIDO SIMPLES COM REQUADRO, 300 X 1000 MM, ASSENTADA COM ARGAMASSA 1 : 3 CIMENTO: AREIA - FORNECIMENTO E INSTALAÇÃO. AF_05/2025 | ALTERAÇÃO DE ITENS/COEFICIENTES
2025-05-01 | COMPOSICAO | 103003 | GRELHA DE FERRO FUNDIDO SIMPLES COM REQUADRO, 300 X 1000 MM, ASSENTADA COM ARGAMASSA 1 : 3 CIMENTO: AREIA - FORNECIMENTO E INSTALAÇÃO. AF_05/2025 | ALTERAÇÃO DE DESCRIÇÃO
2025-05-01 | COMPOSICAO | 103004 | CANALETA DE CONCRETO POLIMÉRICO COM GRELHA, LARGURA DE 13 CM - FORNECIMENTO E INSTALAÇÃO. AF_05/2025 | ALTERAÇÃO DE ITENS/COEFICIENTES
2025-05-01 | COMPOSICAO | 103004 | CANALETA DE CONCRETO POLIMÉRICO COM GRELHA, LARGURA DE 13 CM - FORNECIMENTO E INSTALAÇÃO. AF_05/2025 | ALTERAÇÃO DE DESCRIÇÃO
2025-05-01 | COMPOSICAO | 103005 | CAIXA COM GRELHA RETANGULAR DE FERRO FUNDIDO, EM ALVENARIA COM TIJOLOS CERÂMICOS MACIÇOS, DIMENSÕES INTERNAS: 0,15 X 1,00 X 0,3 M. AF_05/2025 | ALTERAÇÃO DE ITENS/COEFICIENTES
2025-05-01 | COMPOSICAO | 103005 | CAIXA COM GRELHA RETANGULAR DE FERRO FUNDIDO, EM ALVENARIA COM TIJOLOS CERÂMICOS MACIÇOS, DIMENSÕES INTERNAS: 0,15 X 1,00 X 0,3 M. AF_05/2025 | ALTERAÇÃO DE DESCRIÇÃO
2025-05-01 | COMPOSICAO | 103006 | CAIXA COM GRELHA RETANGULAR DE FERRO FUNDIDO, EM ALVENARIA COM TIJOLOS CERÂMICOS MACIÇOS, DIMENSÕES INTERNAS: 0,20 X 1,00 X 0,4 M. AF_05/2025 | ALTERAÇÃO DE ITENS/COEFICIENTES
2025-05-01 | COMPOSICAO | 103006 | CAIXA COM GRELHA RETANGULAR DE FERRO FUNDIDO, EM ALVENARIA COM TIJOLOS CERÂMICOS MACIÇOS, DIMENSÕES INTERNAS: 0,20 X 1,00 X 0,4 M. AF_05/2025 | ALTERAÇÃO DE DESCRIÇÃO
2025-05-01 | COMPOSICAO | 103007 | CAIXA COM GRELHA RETANGULAR DE FERRO FUNDIDO, EM ALVENARIA COM TIJOLOS CERÂMICOS MACIÇOS, DIMENSÕES INTERNAS: 0,30 X 1,00 X 0,5 M. AF_05/2025 | ALTERAÇÃO DE ITENS/COEFICIENTES
2025-05-01 | COMPOSICAO | 103007 | CAIXA COM GRELHA RETANGULAR DE FERRO FUNDIDO, EM ALVENARIA COM TIJOLOS CERÂMICOS MACIÇOS, DIMENSÕES INTERNAS: 0,30 X 1,00 X 0,5 M. AF_05/2025 | ALTERAÇÃO DE DESCRIÇÃO
2025-05-01 | COMPOSICAO | 105944 | CONCRETAGEM DE VALETA/ CANALETA MOLDADA IN LOCO. AF_05/2025 | ALTERAÇÃO DE ITENS/COEFICIENTES
2025-05-01 | COMPOSICAO | 105944 | CONCRETAGEM DE VALETA/ CANALETA MOLDADA IN LOCO. AF_05/2025 | ALTERAÇÃO DE DESCRIÇÃO
2025-05-01 | COMPOSICAO | 105944 | CONCRETAGEM DE VALETA/ CANALETA MOLDADA IN LOCO. AF_05/2025 | INÍCIO DIVULGAÇÃO DE CUSTO
2025-05-01 | COMPOSICAO | 105945 | PREPARO DE SOLO E GABARITO DE MADEIRA PARA VALETA MOLDADA IN LOCO COM GEOMETRIA TRAPEZOIDAL. AF_05/2025 | ALTERAÇÃO DE ITENS/COEFICIENTES
2025-05-01 | COMPOSICAO | 105945 | PREPARO DE SOLO E GABARITO DE MADEIRA PARA VALETA MOLDADA IN LOCO COM GEOMETRIA TRAPEZOIDAL. AF_05/2025 | ALTERAÇÃO DE DESCRIÇÃO
2025-05-01 | COMPOSICAO | 105945 | PREPARO DE SOLO E GABARITO DE MADEIRA PARA VALETA MOLDADA IN LOCO COM GEOMETRIA TRAPEZOIDAL. AF_05/2025 | INÍCIO DIVULGAÇÃO DE CUSTO
2025-05-01 | COMPOSICAO | 105979 | GUINDAUTO HIDRÁULICO, CAPACIDADE MÁXIMA DE CARGA 8500 KG, MOMENTO MÁXIMO DE CARGA 30,4 TM, ALCANCE MÁXIMO HORIZONTAL 14,30 M, INCLUSIVE CAMINHÃO TRUCADO PBT 23.000 KG, POTÊNCIA DE 256 CV E CARROCERIA FIXA ABERTA DE MADEIRA - DEPRECIAÇÃO. AF_05/2025 | CRIAÇÃO DE COMPOSIÇÃO COM CUSTO
2025-05-01 | COMPOSICAO | 105980 | GUINDAUTO HIDRÁULICO, CAPACIDADE MÁXIMA DE CARGA 8500 KG, MOMENTO MÁXIMO DE CARGA 30,4 TM, ALCANCE MÁXIMO HORIZONTAL 14,30 M, INCLUSIVE CAMINHÃO TRUCADO PBT 23.000 KG, POTÊNCIA DE 256 CV E CARROCERIA FIXA ABERTA DE MADEIRA - JUROS. AF_05/2025 | CRIAÇÃO DE COMPOSIÇÃO COM CUSTO
2025-05-01 | COMPOSICAO | 105981 | GUINDAUTO HIDRÁULICO, CAPACIDADE MÁXIMA DE CARGA 8500 KG, MOMENTO MÁXIMO DE CARGA 30,4 TM, ALCANCE MÁXIMO HORIZONTAL 14,30 M, INCLUSIVE CAMINHÃO TRUCADO PBT 23.000 KG, POTÊNCIA DE 256 CV E CARROCERIA FIXA ABERTA DE MADEIRA - MANUTENÇÃO. AF_05/2025 | CRIAÇÃO DE COMPOSIÇÃO COM CUSTO
2025-05-01 | COMPOSICAO | 105982 | GUINDAUTO HIDRÁULICO, CAPACIDADE MÁXIMA DE CARGA 8500 KG, MOMENTO MÁXIMO DE CARGA 30,4 TM, ALCANCE MÁXIMO HORIZONTAL 14,30 M, INCLUSIVE CAMINHÃO TRUCADO PBT 23.000 KG, POTÊNCIA DE 256 CV E CARROCERIA FIXA ABERTA DE MADEIRA - IMPOSTOS E SEGUROS. AF_05/2025 | CRIAÇÃO DE COMPOSIÇÃO COM CUSTO
2025-05-01 | COMPOSICAO | 105983 | GUINDAUTO HIDRÁULICO, CAPACIDADE MÁXIMA DE CARGA 8500 KG, MOMENTO MÁXIMO DE CARGA 30,4 TM, ALCANCE MÁXIMO HORIZONTAL 14,30 M, INCLUSIVE CAMINHÃO TRUCADO PBT 23.000 KG, POTÊNCIA DE 256 CV E CARROCERIA FIXA ABERTA DE MADEIRA - MATERIAIS NA OPERAÇÃO. AF_05/2025 | CRIAÇÃO DE COMPOSIÇÃO COM CUSTO
2025-05-01 | COMPOSICAO | 105984 | GUINDAUTO HIDRÁULICO, CAPACIDADE MÁXIMA DE CARGA 8500 KG, MOMENTO MÁXIMO DE CARGA 30,4 TM, ALCANCE MÁXIMO HORIZONTAL 14,30 M, INCLUSIVE CAMINHÃO TRUCADO PBT 23.000 KG, POTÊNCIA DE 256 CV E CARROCERIA FIXA ABERTA DE MADEIRA - CHP DIURNO. AF_05/2025 | CRIAÇÃO DE COMPOSIÇÃO COM CUSTO
2025-05-01 | COMPOSICAO | 105985 | GUINDAUTO HIDRÁULICO, CAPACIDADE MÁXIMA DE CARGA 8500 KG, MOMENTO MÁXIMO DE CARGA 30,4 TM, ALCANCE MÁXIMO HORIZONTAL 14,30 M, INCLUSIVE CAMINHÃO TRUCADO PBT 23.000 KG, POTÊNCIA DE 256 CV E CARROCERIA FIXA ABERTA DE MADEIRA - CHI DIURNO. AF_05/2025 | CRIAÇÃO DE COMPOSIÇÃO COM CUSTO
2025-05-01 | COMPOSICAO | 105986 | EXECUÇÃO DE VALETA DE CONCRETO MOLDADO IN LOCO, ESPESSURA DE 0,08 M, GEOMETRIA TRAPEIZOIDAL, COM DIMENSÕES INTERNAS: B=1,6 M; B=1,0 M; H=0,3 M. AF_05/2025 | CRIAÇÃO DE COMPOSIÇÃO COM CUSTO
2025-05-01 | COMPOSICAO | 105987 | EXECUÇÃO DE VALETA DE CONCRETO MOLDADO IN LOCO, ESPESSURA DE 0,08 M, GEOMETRIA TRAPEIZOIDAL, COM DIMENSÕES INTERNAS: B=1,2 M; B=0,6 M; H=0,3 M. AF_05/2025 | CRIAÇÃO DE COMPOSIÇÃO COM CUSTO
2025-05-01 | COMPOSICAO | 105988 | EXECUÇÃO DE VALETA DE CONCRETO MOLDADO IN LOCO, ESPESSURA DE 0,08 M, GEOMETRIA TRAPEIZOIDAL, COM DIMENSÕES INTERNAS: B=0,6M; B=0,20 M; H=0,20 M. AF_05/2025 | CRIAÇÃO DE COMPOSIÇÃO COM CUSTO
2025-05-01 | COMPOSICAO | 105989 | EXECUÇÃO DE VALETA DE CONCRETO MOLDADO IN LOCO, ESPESSURA DE 0,08 M, GEOMETRIA TRAPEIZOIDAL, COM DIMENSÕES INTERNAS: B=0,7 M; B=0,30 M; H=0,20 M. AF_05/2025 | CRIAÇÃO DE COMPOSIÇÃO COM CUSTO
2025-05-01 | COMPOSICAO | 105990 | EXECUÇÃO DE VALETA DE CONCRETO MOLDADO IN LOCO, ESPESSURA DE 0,08 M, GEOMETRIA TRAPEIZOIDAL, COM DIMENSÕES INTERNAS: B=0,8 M; B=0,30 M; H=0,25 M. AF_05/2025 | CRIAÇÃO DE COMPOSIÇÃO COM CUSTO
2025-05-01 | COMPOSICAO | 105991 | EXECUÇÃO DE VALETA DE CONCRETO MOLDADO IN LOCO, ESPESSURA DE 0,08 M, GEOMETRIA TRAPEIZOIDAL, COM DIMENSÕES INTERNAS: B=0,9 M; B=0,30 M; H=0,30 M. AF_05/2025 | CRIAÇÃO DE COMPOSIÇÃO COM CUSTO
2025-05-01 | COMPOSICAO | 105992 | EXECUÇÃO DE VALETA DE CONCRETO MOLDADO IN LOCO, ESPESSURA DE 0,08 M, GEOMETRIA TRAPEIZOIDAL, COM DIMENSÕES INTERNAS: B=*1,0* M; B=0,40 M; H=*0,30* M. AF_05/2025 | CRIAÇÃO DE COMPOSIÇÃO COM CUSTO
2025-05-01 | COMPOSICAO | 105993 | EXECUÇÃO DE VALETA DE CONCRETO MOLDADO IN LOCO, ESPESSURA DE 0,08 M, GEOMETRIA TRAPEIZOIDAL, COM DIMENSÕES INTERNAS: B=*1,2* M; B=*0,4* M; H= 0,4 M. AF_05/2025 | CRIAÇÃO DE COMPOSIÇÃO COM CUSTO
2025-05-01 | COMPOSICAO | 105994 | EXECUÇÃO DE VALETA DE CONCRETO MOLDADO IN LOCO, ESPESSURA DE 0,08 M, GEOMETRIA TRAPEIZOIDAL, COM DIMENSÕES INTERNAS: B=*1,5* M; B=*0,50* M; H=*0,50* M. AF_05/2025 | CRIAÇÃO DE COMPOSIÇÃO COM CUSTO
2025-05-01 | COMPOSICAO | 105995 | EXECUÇÃO DE VALETA DE CONCRETO MOLDADO IN LOCO, ESPESSURA DE 0,08 M, GEOMETRIA TRAPEIZOIDAL, COM DIMENSÕES INTERNAS: B=*1,8* M; B=*0,60* M; H=*0,6* M. AF_05/2025 | CRIAÇÃO DE COMPOSIÇÃO COM CUSTO
2025-05-01 | COMPOSICAO | 105996 | EXECUÇÃO DE VALETA DE CONCRETO MOLDADO IN LOCO, ESPESSURA DE 0,08 M, GEOMETRIA TRAPEIZOIDAL, COM DIMENSÕES INTERNAS: B=*2,0* M; B=*0,8* M; H=0,6 M. AF_05/2025 | CRIAÇÃO DE COMPOSIÇÃO COM CUSTO
2025-05-01 | COMPOSICAO | 105997 | EXECUÇÃO DE VALETA DE CONCRETO ARMADO MOLDADO IN LOCO, ESPESSURA DE 0,08 M, GEOMETRIA TRAPEIZOIDAL, COM DIMENSÕES INTERNAS: B=0,6 M; B=0,20 M; H=0,20 M. AF_05/2025 | CRIAÇÃO DE COMPOSIÇÃO COM CUSTO
2025-05-01 | COMPOSICAO | 105998 | EXECUÇÃO DE VALETA DE CONCRETO ARMADO MOLDADO IN LOCO, ESPESSURA DE 0,08 M, GEOMETRIA TRAPEIZOIDAL, COM DIMENSÕES INTERNAS: B=0,7 M; B=0,30 M; H=0,20 M. AF_05/2025 | CRIAÇÃO DE COMPOSIÇÃO COM CUSTO
2025-05-01 | COMPOSICAO | 105999 | EXECUÇÃO DE VALETA DE CONCRETO ARMADO MOLDADO IN LOCO, ESPESSURA DE 0,08 M, GEOMETRIA TRAPEIZOIDAL, COM DIMENSÕES INTERNAS: B=0,8 M; B=0,30 M; H=0,25 M. AF_05/2025 | CRIAÇÃO DE COMPOSIÇÃO COM CUSTO
2025-05-01 | COMPOSICAO | 106000 | EXECUÇÃO DE VALETA DE CONCRETO ARMADO MOLDADO IN LOCO, ESPESSURA DE 0,08 M, GEOMETRIA TRAPEIZOIDAL, COM DIMENSÕES INTERNAS: B=0,9 M; B=0,30 M; H=0,30 M. AF_05/2025 | CRIAÇÃO DE COMPOSIÇÃO COM CUSTO
2025-05-01 | COMPOSICAO | 106001 | EXECUÇÃO DE VALETA DE CONCRETO ARMADO MOLDADO IN LOCO, ESPESSURA DE 0,08 M, GEOMETRIA TRAPEIZOIDAL, COM DIMENSÕES INTERNAS: B=1,0 M; B=0,40 M; H=0,30 M. AF_05/2025 | CRIAÇÃO DE COMPOSIÇÃO COM CUSTO
2025-05-01 | COMPOSICAO | 106002 | EXECUÇÃO DE VALETA DE CONCRETO ARMADO MOLDADO IN LOCO, ESPESSURA DE 0,08 M, GEOMETRIA TRAPEIZOIDAL, COM DIMENSÕES INTERNAS: B=1,1 M; B=0,40 M; H=0,35 M. AF_05/2025 | CRIAÇÃO DE COMPOSIÇÃO COM CUSTO
2025-05-01 | COMPOSICAO | 106003 | EXECUÇÃO DE VALETA DE CONCRETO ARMADO MOLDADO IN LOCO, ESPESSURA DE 0,08 M, GEOMETRIA TRAPEIZOIDAL, COM DIMENSÕES INTERNAS: B=*1,20* M; B=*0,4* M; H=0,4 M. AF_05/2025 | CRIAÇÃO DE COMPOSIÇÃO COM CUSTO
2025-05-01 | COMPOSICAO | 106004 | EXECUÇÃO DE CANALETA DE CONCRETO ARMADO MOLDADA IN LOCO, ESPESSURA DE 0,1 M, GEOMETRIA QUADRADA, COM DIMENSÕES INTERNAS: L=0,20 M; H=0,20 M. AF_05/2025 | CRIAÇÃO DE COMPOSIÇÃO COM CUSTO
2025-05-01 | COMPOSICAO | 106005 | EXECUÇÃO DE CANALETA DE CONCRETO ARMADO MOLDADA IN LOCO, ESPESSURA DE 0,1 M, GEOMETRIA QUADRADA, COM DIMENSÕES INTERNAS: L=0,25 M; H=0,25 M. AF_05/2025 | CRIAÇÃO DE COMPOSIÇÃO COM CUSTO
2025-05-01 | COMPOSICAO | 106006 | EXECUÇÃO DE CANALETA DE CONCRETO ARMADO MOLDADA IN LOCO, ESPESSURA DE 0,1 M, GEOMETRIA QUADRADA, COM DIMENSÕES INTERNAS: L=0,30 M; H=0,30 M. AF_05/2025 | CRIAÇÃO DE COMPOSIÇÃO COM CUSTO
2025-05-01 | COMPOSICAO | 106007 | EXECUÇÃO DE CANALETA DE CONCRETO ARMADO MOLDADA IN LOCO, ESPESSURA DE 0,1 M, GEOMETRIA QUADRADA, COM DIMENSÕES INTERNAS: L=0,35 M; H=0,35 M. AF_05/2025 | CRIAÇÃO DE COMPOSIÇÃO COM CUSTO
2025-05-01 | COMPOSICAO | 106008 | EXECUÇÃO DE CANALETA DE CONCRETO ARMADO MOLDADA IN LOCO, ESPESSURA DE 0,1 M, GEOMETRIA QUADRADA, COM DIMENSÕES INTERNAS: L=0,40 M; H=0,40 M. AF_05/2025 | CRIAÇÃO DE COMPOSIÇÃO COM CUSTO
2025-05-01 | COMPOSICAO | 106009 | EXECUÇÃO DE CANALETA DE CONCRETO ARMADO MOLDADA IN LOCO, ESPESSURA DE 0,1 M, GEOMETRIA QUADRADA, COM DIMENSÕES INTERNAS: L=0,50 M; H=0,50 M. AF_05/2025 | CRIAÇÃO DE COMPOSIÇÃO COM CUSTO
2025-05-01 | COMPOSICAO | 106010 | EXECUÇÃO DE CANALETA DE CONCRETO ARMADO MOLDADA IN LOCO, ESPESSURA DE 0,1 M, GEOMETRIA QUADRADA, COM DIMENSÕES INTERNAS: L=0,60 M; H=0,60 M. AF_05/2025 | CRIAÇÃO DE COMPOSIÇÃO COM CUSTO
2025-05-01 | COMPOSICAO | 106011 | EXECUÇÃO DE CANALETA DE CONCRETO MOLDADO IN LOCO, COM GRELHA DE CONCRETO; ESPESSURA DE 0,15 M, GEOMETRIA RETANGULAR, COM DIMENSÕES INTERNAS: L=0,4 M; H=*0,3*M. AF_05/2025 | CRIAÇÃO DE COMPOSIÇÃO COM CUSTO
2025-05-01 | COMPOSICAO | 106012 | EXECUÇÃO DE CANALETA DE CONCRETO MOLDADO IN LOCO, COM GRELHA DE CONCRETO; ESPESSURA DE 0,15 M, GEOMETRIA RETANGULAR, COM DIMENSÕES INTERNAS:L=*0,6* M; H=* 0,3* M. AF_05/2025 | CRIAÇÃO DE COMPOSIÇÃO COM CUSTO
2025-05-01 | COMPOSICAO | 106013 | EXECUÇÃO DE CANALETA DE CONCRETO MOLDADO IN LOCO, COM GRELHA DE CONCRETO; ESPESSURA DE 0,15 M, GEOMETRIA RETANGULAR, COM DIMENSÕES INTERNAS: L=0,60 M; H=0,50 M. AF_05/2025 | CRIAÇÃO DE COMPOSIÇÃO COM CUSTO
2025-05-01 | COMPOSICAO | 106014 | EXECUÇÃO DE CANALETA DE CONCRETO MOLDADO IN LOCO, COM GRELHA DE CONCRETO; ESPESSURA DE 0,20 M, GEOMETRIA RETANGULAR, COM DIMENSÕES INTERNAS: L=0,80 M; H=0,30 M. AF_05/2025 | CRIAÇÃO DE COMPOSIÇÃO COM CUSTO
2025-05-01 | COMPOSICAO | 106015 | EXECUÇÃO DE CANALETA DE CONCRETO MOLDADO IN LOCO, COM GRELHA DE CONCRETO; ESPESSURA DE 0,20 M, GEOMETRIA RETANGULAR, COM DIMENSÕES INTERNAS: L=0,80 M; H=0,60 M. AF_05/2025 | CRIAÇÃO DE COMPOSIÇÃO COM CUSTO
2025-05-01 | COMPOSICAO | 106016 | EXECUÇÃO DE CANALETA DE CONCRETO MOLDADO IN LOCO, COM GRELHA DE CONCRETO; ESPESSURA DE 0,20 M, GEOMETRIA RETANGULAR, COM DIMENSÕES INTERNAS: L=0,80 M; H=0,90 M. AF_05/2025 | CRIAÇÃO DE COMPOSIÇÃO COM CUSTO
2025-05-01 | COMPOSICAO | 106017 | CANALETA PRÉ-MOLDADA DE CONCRETO, COM GRELHA PERFURADA DE CONCRETO, GEOMETRIA RETANGULAR, COM DIMENSÕES INTERNAS: L=0,20 M; H=0,20 M; C=*0,60* M - FORNECIMENTO E INSTALAÇÃO. AF_05/2025 | CRIAÇÃO DE COMPOSIÇÃO SEM CUSTO
2025-05-01 | COMPOSICAO | 106018 | GRELHA PARA CALHA DE PISO 20X50 CM - FORNECIMENTO E INSTALAÇÃO. AF_05/2025 | CRIAÇÃO DE COMPOSIÇÃO SEM CUSTO
2025-05-01 | COMPOSICAO | 106019 | GRELHA ARTICULADA PARA CALHA DE PISO 20X50 CM - FORNECIMENTO E INSTALAÇÃO. AF_05/2025 | CRIAÇÃO DE COMPOSIÇÃO SEM CUSTO
2025-04-01 | INSUMO | 34643 | CAIXA DE INSPECAO PARA ATERRAMENTO E PARA RAIOS, EM POLIPROPILENO, DIAMETRO = 300 MM X ALTURA = 400 MM (INCLUIDA TAMPA SEM ESCOTILHA) | ALTERAÇÃO DE DESCRIÇÃO
2025-04-01 | INSUMO | 41474 | CAIXA DE INSPECAO PARA ATERRAMENTO OU OUTRO USO, EM PVC, DN = 300 X *300* MM (INCLUIDA TAMPA EM FERRO FUNDIDO SEM ESCOTILHA) | ALTERAÇÃO DE DESCRIÇÃO
2025-04-01 | INSUMO | 41475 | CAIXA DE INSPECAO PARA ATERRAMENTO OU OUTRO USO, EM PVC, DN = 300 X 250 MM (INCLUIDA TAMPA EM FERRO FUNDIDO SEM ESCOTILHA) | ALTERAÇÃO DE DESCRIÇÃO
2025-04-01 | INSUMO | 41476 | CAIXA DE INSPECAO PARA ATERRAMENTO OU OUTRO USO, EM PVC, DN = 300 X 600 MM (INCLUIDA TAMPA EM FERRO FUNDIDO SEM ESCOTILHA) | ALTERAÇÃO DE DESCRIÇÃO
2025-04-01 | INSUMO | 41480 | CAIXA DE INSPECAO PARA ATERRAMENTO OU OUTRO USO, EM PVC, DN = 250 X 250 MM (INCLUIDA TAMPA EM FERRO FUNDIDO SEM ESCOTILHA) | ALTERAÇÃO DE DESCRIÇÃO
2025-04-01 | INSUMO | 45370 | GRELHA DE PVC OU PP PARA CALHA DE PISO 20 X 50 CM - PEDESTRE | CRIAÇÃO DE INSUMO SEM PREÇO
2025-04-01 | INSUMO | 45371 | GRELHA ARTICULADA DE PVC OU PP PARA CALHA DE PISO 20 X 50 CM | CRIAÇÃO DE INSUMO SEM PREÇO
2025-04-01 | INSUMO | 45372 | CANAL DE DRENAGEM EM CONCRETO POLIMERO, CLASSE C250, LARGURA EXTERIOR 13 CM, ALTURA EXTERIOR 9,5 CM, COMPRIMENTO DE 100 CM (INCLUI GRELHA FERRO FUNDIDO E KIT DE FIXACAO COM PARAFUSO) | CRIAÇÃO DE INSUMO SEM PREÇO
2025-04-01 | INSUMO | 45373 | CANALETA PRE-MOLDADA DE CONCRETO, GEOMETRIA RETANGULAR, COM DIMENSOES INTERNAS: L = 0,20 M; H = 0,20 M; C = *0,60* M | CRIAÇÃO DE INSUMO SEM PREÇO
2025-04-01 | INSUMO | 45374 | GRELHA DE PISO PRE-MOLDADA DE CONCRETO, COM FUROS, ESPESSURA DE 0,05 M, DIMENSOES: L = *0,25* M; C = *0,60* M | CRIAÇÃO DE INSUMO SEM PREÇO
2025-04-01 | COMPOSICAO | 83361 | ESPARGIDOR DE ASFALTO PRESSURIZADO, TANQUE 6 M3 COM ISOLAÇÃO TÉRMICA, AQUECIDO COM 2 MAÇARICOS, COM BARRA ESPARGIDORA 3,60 M, MONTADO SOBRE CAMINHÃO TOCO, PBT 14.300 KG, POTÊNCIA 185 CV - MANUTENÇÃO. AF_08/2015 | ALTERAÇÃO DE DESCRIÇÃO
2025-04-01 | COMPOSICAO | 83362 | ESPARGIDOR DE ASFALTO PRESSURIZADO, TANQUE 6 M3 COM ISOLAÇÃO TÉRMICA, AQUECIDO COM 2 MAÇARICOS, COM BARRA ESPARGIDORA 3,60 M, MONTADO SOBRE CAMINHÃO TOCO, PBT 14.300 KG, POTÊNCIA 185 CV - CHP DIURNO. AF_05/2023 | ALTERAÇÃO DE DESCRIÇÃO
2025-04-01 | COMPOSICAO | 86875 | TANQUE DE MÁRMORE SINTÉTICO COM COLUNA, 22L OU EQUIVALENTE FORNECIMENTO E INSTALAÇÃO. AF_01/2020 | ALTERAÇÃO DE DESCRIÇÃO
2025-04-01 | COMPOSICAO | 86882 | SIFÃO DO TIPO GARRAFA/COPO EM PVC 1.1/4 X 1.1/2" - FORNECIMENTO E INSTALAÇÃO. AF_01/2020 | ALTERAÇÃO DE DESCRIÇÃO
2025-04-01 | COMPOSICAO | 86883 | SIFÃO DO TIPO FLEXÍVEL EM PVC 1 X 1.1/2 - FORNECIMENTO E INSTALAÇÃO. AF_01/2020 | ALTERAÇÃO DE DESCRIÇÃO
2025-04-01 | COMPOSICAO | 86886 | ENGATE FLEXÍVEL EM INOX, 1/2 X 30CM - FORNECIMENTO E INSTALAÇÃO. AF_01/2020 | ALTERAÇÃO DE DESCRIÇÃO
2025-04-01 | COMPOSICAO | 86887 | ENGATE FLEXÍVEL EM INOX, 1/2 X 40CM - FORNECIMENTO E INSTALAÇÃO. AF_01/2020 | ALTERAÇÃO DE DESCRIÇÃO
2025-04-01 | COMPOSICAO | 86931 | VASO SANITÁRIO SIFONADO COM CAIXA ACOPLADA LOUÇA BRANCA, INCLUSO ENGATE FLEXÍVEL EM PLÁSTICO BRANCO, 1/2 X 40CM - FORNECIMENTO E INSTALAÇÃO. AF_01/2020 | ALTERAÇÃO DE DESCRIÇÃO
2025-04-01 | COMPOSICAO | 86932 | VASO SANITÁRIO SIFONADO COM CAIXA ACOPLADA LOUÇA BRANCA - PADRÃO MÉDIO, INCLUSO ENGATE FLEXÍVEL EM METAL CROMADO, 1/2 X 40CM - FORNECIMENTO E INSTALAÇÃO. AF_01/2020 | ALTERAÇÃO DE DESCRIÇÃO
2025-04-01 | COMPOSICAO | 87265 | REVESTIMENTO CERÂMICO PARA PAREDES INTERNAS COM PLACAS TIPO ESMALTADA DE DIMENSÕES 20X20 CM APLICADAS NA ALTURA INTEIRA DAS PAREDES. AF_02/2023_PE | ALTERAÇÃO DE DESCRIÇÃO
2025-04-01 | COMPOSICAO | 87878 | CHAPISCO APLICADO EM ALVENARIAS E ESTRUTURAS DE CONCRETO INTERNAS, COM COLHER DE PEDREIRO. ARGAMASSA TRAÇO 1:3 COM PREPARO MANUAL. AF_10/2022 | ALTERAÇÃO DE DESCRIÇÃO
2025-04-01 | COMPOSICAO | 87879 | CHAPISCO APLICADO EM ALVENARIAS E ESTRUTURAS DE CONCRETO INTERNAS, COM COLHER DE PEDREIRO. ARGAMASSA TRAÇO 1:3 COM PREPARO EM BETONEIRA 400L. AF_10/2022 | ALTERAÇÃO DE DESCRIÇÃO
2025-04-01 | COMPOSICAO | 87888 | CHAPISCO APLICADO EM ALVENARIA (SEM PRESENÇA DE VÃOS) E ESTRUTURAS DE CONCRETO DE FACHADA, COM ROLO PARA TEXTURA ACRÍLICA. ARGAMASSA TRAÇO 1:4 E EMULSÃO POLIMÉRICA (ADESIVO) COM PREPARO MANUAL. AF_10/2022 | ALTERAÇÃO DE DESCRIÇÃO
2025-04-01 | COMPOSICAO | 87889 | CHAPISCO APLICADO EM ALVENARIA (SEM PRESENÇA DE VÃOS) E ESTRUTURAS DE CONCRETO DE FACHADA, COM ROLO PARA TEXTURA ACRÍLICA. ARGAMASSA TRAÇO 1:4 E EMULSÃO POLIMÉRICA (ADESIVO) COM PREPARO EM BETONEIRA 400L. AF_10/2022 | ALTERAÇÃO DE DESCRIÇÃO
2025-04-01 | COMPOSICAO | 87892 | CHAPISCO APLICADO EM ALVENARIA (SEM PRESENÇA DE VÃOS) E ESTRUTURAS DE CONCRETO DE FACHADA, COM ROLO PARA TEXTURA ACRÍLICA. ARGAMASSA INDUSTRIALIZADA COM PREPARO EM MISTURADOR 300 KG. AF_10/2022 | ALTERAÇÃO DE DESCRIÇÃO
2025-04-01 | COMPOSICAO | 87893 | CHAPISCO APLICADO EM ALVENARIA (SEM PRESENÇA DE VÃOS) E ESTRUTURAS DE CONCRETO DE FACHADA, COM COLHER DE PEDREIRO. ARGAMASSA TRAÇO 1:3 COM PREPARO MANUAL. AF_10/2022 | ALTERAÇÃO DE DESCRIÇÃO
2025-04-01 | COMPOSICAO | 87894 | CHAPISCO APLICADO EM ALVENARIA (SEM PRESENÇA DE VÃOS) E ESTRUTURAS DE CONCRETO DE FACHADA, COM COLHER DE PEDREIRO. ARGAMASSA TRAÇO 1:3 COM PREPARO EM BETONEIRA 400L. AF_10/2022 | ALTERAÇÃO DE DESCRIÇÃO
2025-04-01 | COMPOSICAO | 87897 | CHAPISCO APLICADO EM ALVENARIA (SEM PRESENÇA DE VÃOS) E ESTRUTURAS DE CONCRETO DE FACHADA, COM EQUIPAMENTO DE PROJEÇÃO. ARGAMASSA TRAÇO 1:3 COM PREPARO EM BETONEIRA 400 L. AF_10/2022 | ALTERAÇÃO DE DESCRIÇÃO
2025-04-01 | COMPOSICAO | 87899 | CHAPISCO APLICADO EM ALVENARIA (COM PRESENÇA DE VÃOS) E ESTRUTURAS DE CONCRETO DE FACHADA, COM ROLO PARA TEXTURA ACRÍLICA. ARGAMASSA TRAÇO 1:4 E EMULSÃO POLIMÉRICA (ADESIVO) COM PREPARO MANUAL. AF_10/2022 | ALTERAÇÃO DE DESCRIÇÃO
2025-04-01 | COMPOSICAO | 87900 | CHAPISCO APLICADO EM ALVENARIA (COM PRESENÇA DE VÃOS) E ESTRUTURAS DE CONCRETO DE FACHADA, COM ROLO PARA TEXTURA ACRÍLICA. ARGAMASSA TRAÇO 1:4 E EMULSÃO POLIMÉRICA (ADESIVO) COM PREPARO EM BETONEIRA 400L. AF_10/2022 | ALTERAÇÃO DE DESCRIÇÃO
2025-04-01 | COMPOSICAO | 87902 | CHAPISCO APLICADO EM ALVENARIA (COM PRESENÇA DE VÃOS) E ESTRUTURAS DE CONCRETO DE FACHADA, COM ROLO PARA TEXTURA ACRÍLICA. ARGAMASSA INDUSTRIALIZADA COM PREPARO MANUAL. AF_10/2022 | ALTERAÇÃO DE DESCRIÇÃO
2025-04-01 | COMPOSICAO | 87903 | CHAPISCO APLICADO EM ALVENARIA (COM PRESENÇA DE VÃOS) E ESTRUTURAS DE CONCRETO DE FACHADA, COM ROLO PARA TEXTURA ACRÍLICA. ARGAMASSA INDUSTRIALIZADA COM PREPARO EM MISTURADOR 300 KG. AF_10/2022 | ALTERAÇÃO DE DESCRIÇÃO
2025-04-01 | COMPOSICAO | 87904 | CHAPISCO APLICADO EM ALVENARIA (COM PRESENÇA DE VÃOS) E ESTRUTURAS DE CONCRETO DE FACHADA, COM COLHER DE PEDREIRO. ARGAMASSA TRAÇO 1:3 COM PREPARO MANUAL. AF_10/2022 | ALTERAÇÃO DE DESCRIÇÃO
2025-04-01 | COMPOSICAO | 87905 | CHAPISCO APLICADO EM ALVENARIA (COM PRESENÇA DE VÃOS) E ESTRUTURAS DE CONCRETO DE FACHADA, COM COLHER DE PEDREIRO. ARGAMASSA TRAÇO 1:3 COM PREPARO EM BETONEIRA 400L. AF_10/2022 | ALTERAÇÃO DE DESCRIÇÃO
2025-04-01 | COMPOSICAO | 87907 | CHAPISCO APLICADO EM ALVENARIA (COM PRESENÇA DE VÃOS) E ESTRUTURAS DE CONCRETO DE FACHADA, COM EQUIPAMENTO DE PROJEÇÃO. ARGAMASSA TRAÇO 1:3 COM PREPARO MANUAL. AF_10/2022 | ALTERAÇÃO DE DESCRIÇÃO
2025-04-01 | COMPOSICAO | 87908 | CHAPISCO APLICADO EM ALVENARIA (COM PRESENÇA DE VÃOS) E ESTRUTURAS DE CONCRETO DE FACHADA, COM EQUIPAMENTO DE PROJEÇÃO. ARGAMASSA TRAÇO 1:3 COM PREPARO EM BETONEIRA 400 L. AF_10/2022 | ALTERAÇÃO DE DESCRIÇÃO
2025-04-01 | COMPOSICAO | 89351 | REGISTRO DE PRESSÃO BRUTO, LATÃO, ROSCÁVEL, 3/4'' - FORNECIMENTO E INSTALAÇÃO. AF_08/2021 | ALTERAÇÃO DE DESCRIÇÃO
2025-04-01 | COMPOSICAO | 89366 | JOELHO 90 GRAUS COM BUCHA DE LATÃO, PVC, SOLDÁVEL, DN 25MM, X 3/4 INSTALADO EM RAMAL OU SUB-RAMAL DE ÁGUA - FORNECIMENTO E INSTALAÇÃO. AF_06/2022 | ALTERAÇÃO DE DESCRIÇÃO
2025-04-01 | COMPOSICAO | 89376 | ADAPTADOR CURTO COM BOLSA E ROSCA PARA REGISTRO, PVC, SOLDÁVEL, DN 20MM X 1/2, INSTALADO EM RAMAL OU SUB-RAMAL DE ÁGUA - FORNECIMENTO E INSTALAÇÃO. AF_06/2022 | ALTERAÇÃO DE DESCRIÇÃO
2025-04-01 | COMPOSICAO | 89381 | LUVA COM BUCHA DE LATÃO, PVC, SOLDÁVEL, DN 25MM X 3/4, INSTALADO EM RAMAL OU SUB-RAMAL DE ÁGUA - FORNECIMENTO E INSTALAÇÃO. AF_06/2022 | ALTERAÇÃO DE DESCRIÇÃO
2025-04-01 | COMPOSICAO | 89383 | ADAPTADOR CURTO COM BOLSA E ROSCA PARA REGISTRO, PVC, SOLDÁVEL, DN 25MM X 3/4, INSTALADO EM RAMAL OU SUB-RAMAL DE ÁGUA - FORNECIMENTO E INSTALAÇÃO. AF_06/2022 | ALTERAÇÃO DE DESCRIÇÃO
2025-04-01 | COMPOSICAO | 89384 | CURVA DE TRANSPOSIÇÃO, PVC, SOLDÁVEL, DN 25MM, INSTALADO EM RAMAL OU SUB-RAMAL DE ÁGUA FORNECIMENTO E INSTALAÇÃO. AF_06/2022 | ALTERAÇÃO DE DESCRIÇÃO
2025-04-01 | COMPOSICAO | 89385 | LUVA SOLDÁVEL E COM ROSCA, PVC, SOLDÁVEL, DN 25MM X 3/4, INSTALADO EM RAMAL OU SUB-RAMAL DE ÁGUA - FORNECIMENTO E INSTALAÇÃO. AF_06/2022 | ALTERAÇÃO DE DESCRIÇÃO
2025-04-01 | COMPOSICAO | 89387 | LUVA DE CORRER, PVC, SOLDÁVEL, DN 32MM, INSTALADO EM RAMAL OU SUB-RAMAL DE ÁGUA FORNECIMENTO E INSTALAÇÃO. AF_06/2022 | ALTERAÇÃO DE DESCRIÇÃO
2025-04-01 | COMPOSICAO | 89389 | LUVA SOLDÁVEL E COM ROSCA, PVC, SOLDÁVEL, DN 32MM X 1, INSTALADO EM RAMAL OU SUB-RAMAL DE ÁGUA - FORNECIMENTO E INSTALAÇÃO. AF_06/2022 | ALTERAÇÃO DE DESCRIÇÃO
2025-04-01 | COMPOSICAO | 89391 | ADAPTADOR CURTO COM BOLSA E ROSCA PARA REGISTRO, PVC, SOLDÁVEL, DN 32MM X 1, INSTALADO EM RAMAL OU SUB-RAMAL DE ÁGUA - FORNECIMENTO E INSTALAÇÃO. AF_06/2022 | ALTERAÇÃO DE DESCRIÇÃO
2025-04-01 | COMPOSICAO | 89392 | CURVA DE TRANSPOSIÇÃO, PVC, SOLDÁVEL, DN 32MM, INSTALADO EM RAMAL OU SUB-RAMAL DE ÁGUA FORNECIMENTO E INSTALAÇÃO. AF_06/2022 | ALTERAÇÃO DE DESCRIÇÃO
2025-04-01 | COMPOSICAO | 89394 | TÊ COM BUCHA DE LATÃO NA BOLSA CENTRAL, PVC, SOLDÁVEL, DN 20MM X 1/2, INSTALADO EM RAMAL OU SUB-RAMAL DE ÁGUA - FORNECIMENTO E INSTALAÇÃO. AF_06/2022 | ALTERAÇÃO DE DESCRIÇÃO
2025-04-01 | COMPOSICAO | 89396 | TÊ COM BUCHA DE LATÃO NA BOLSA CENTRAL, PVC, SOLDÁVEL, DN 25MM X 1/2, INSTALADO EM RAMAL OU SUB-RAMAL DE ÁGUA - FORNECIMENTO E INSTALAÇÃO. AF_06/2022 | ALTERAÇÃO DE DESCRIÇÃO
2025-04-01 | COMPOSICAO | 89399 | TÊ COM BUCHA DE LATÃO NA BOLSA CENTRAL, PVC, SOLDÁVEL, DN 32MM X 3/4, INSTALADO EM RAMAL OU SUB-RAMAL DE ÁGUA - FORNECIMENTO E INSTALAÇÃO. AF_06/2022 | ALTERAÇÃO DE DESCRIÇÃO
2025-04-01 | COMPOSICAO | 89412 | JOELHO 90 GRAUS, PVC, SOLDÁVEL, DN 25MM, X 3/4 INSTALADO EM RAMAL DE DISTRIBUIÇÃO DE ÁGUA - FORNECIMENTO E INSTALAÇÃO. AF_06/2022 | ALTERAÇÃO DE DESCRIÇÃO
2025-04-01 | COMPOSICAO | 89423 | CURVA DE TRANSPOSIÇÃO, PVC, SOLDÁVEL, DN 20MM, INSTALADO EM RAMAL DE DISTRIBUIÇÃO DE ÁGUA FORNECIMENTO E INSTALAÇÃO. AF_06/2022 | ALTERAÇÃO DE DESCRIÇÃO
2025-04-01 | COMPOSICAO | 89427 | LUVA COM BUCHA DE LATÃO, PVC, SOLDÁVEL, DN 25MM X 3/4, INSTALADO EM RAMAL DE DISTRIBUIÇÃO DE ÁGUA - FORNECIMENTO E INSTALAÇÃO. AF_06/2022 | ALTERAÇÃO DE DESCRIÇÃO
2025-04-01 | COMPOSICAO | 89429 | ADAPTADOR CURTO COM BOLSA E ROSCA PARA REGISTRO, PVC, SOLDÁVEL, DN 25MM X 3/4, INSTALADO EM RAMAL DE DISTRIBUIÇÃO DE ÁGUA - FORNECIMENTO E INSTALAÇÃO. AF_06/2022 | ALTERAÇÃO DE DESCRIÇÃO
2025-04-01 | COMPOSICAO | 89430 | CURVA DE TRANSPOSIÇÃO, PVC, SOLDÁVEL, DN 25MM, INSTALADO EM RAMAL DE DISTRIBUIÇÃO DE ÁGUA FORNECIMENTO E INSTALAÇÃO. AF_06/2022 | ALTERAÇÃO DE DESCRIÇÃO
2025-04-01 | COMPOSICAO | 89432 | LUVA DE CORRER, PVC, SOLDÁVEL, DN 32MM, INSTALADO EM RAMAL DE DISTRIBUIÇÃO DE ÁGUA FORNECIMENTO E INSTALAÇÃO. AF_06/2022 | ALTERAÇÃO DE DESCRIÇÃO
2025-04-01 | COMPOSICAO | 89434 | LUVA SOLDÁVEL E COM ROSCA, PVC, SOLDÁVEL, DN 32MM X 1, INSTALADO EM RAMAL DE DISTRIBUIÇÃO DE ÁGUA - FORNECIMENTO E INSTALAÇÃO. AF_06/2022 | ALTERAÇÃO DE DESCRIÇÃO
2025-04-01 | COMPOSICAO | 89436 | ADAPTADOR CURTO COM BOLSA E ROSCA PARA REGISTRO, PVC, SOLDÁVEL, DN 32MM X 1, INSTALADO EM RAMAL DE DISTRIBUIÇÃO DE ÁGUA - FORNECIMENTO E INSTALAÇÃO. AF_06/2022 | ALTERAÇÃO DE DESCRIÇÃO
2025-04-01 | COMPOSICAO | 89437 | CURVA DE TRANSPOSIÇÃO, PVC, SOLDÁVEL, DN 32MM, INSTALADO EM RAMAL DE DISTRIBUIÇÃO DE ÁGUA FORNECIMENTO E INSTALAÇÃO. AF_06/2022 | ALTERAÇÃO DE DESCRIÇÃO
2025-04-01 | COMPOSICAO | 89439 | TÊ SOLDÁVEL E COM ROSCA NA BOLSA CENTRAL, PVC, SOLDÁVEL, DN 20MM X 1/2, INSTALADO EM RAMAL DE DISTRIBUIÇÃO DE ÁGUA - FORNECIMENTO E INSTALAÇÃO. AF_06/2022 | ALTERAÇÃO DE DESCRIÇÃO
2025-04-01 | COMPOSICAO | 89444 | TÊ COM BUCHA DE LATÃO NA BOLSA CENTRAL, PVC, SOLDÁVEL, DN 32MM X 3/4, INSTALADO EM RAMAL DE DISTRIBUIÇÃO DE ÁGUA - FORNECIMENTO E INSTALAÇÃO. AF_06/2022 | ALTERAÇÃO DE DESCRIÇÃO
2025-04-01 | COMPOSICAO | 89540 | CURVA DE TRANSPOSIÇÃO, PVC, SOLDÁVEL, DN 25MM, INSTALADO EM PRUMADA DE ÁGUA - FORNECIMENTO E INSTALAÇÃO. AF_06/2022 | ALTERAÇÃO DE DESCRIÇÃO
2025-04-01 | COMPOSICAO | 89551 | LUVA SOLDÁVEL E COM ROSCA, PVC, SOLDÁVEL, DN 32MM X 1, INSTALADO EM PRUMADA DE ÁGUA - FORNECIMENTO E INSTALAÇÃO. AF_06/2022 | ALTERAÇÃO DE DESCRIÇÃO
2025-04-01 | COMPOSICAO | 89553 | ADAPTADOR CURTO COM BOLSA E ROSCA PARA REGISTRO, PVC, SOLDÁVEL, DN 32MM X 1, INSTALADO EM PRUMADA DE ÁGUA - FORNECIMENTO E INSTALAÇÃO. AF_06/2022 | ALTERAÇÃO DE DESCRIÇÃO
2025-04-01 | COMPOSICAO | 89555 | CURVA DE TRANSPOSIÇÃO, PVC, SOLDÁVEL, DN 32MM, INSTALADO EM PRUMADA DE ÁGUA FORNECIMENTO E INSTALAÇÃO. AF_06/2022 | ALTERAÇÃO DE DESCRIÇÃO
2025-04-01 | COMPOSICAO | 89560 | LUVA DE CORRER, PVC, SOLDÁVEL, DN 40MM, INSTALADO EM PRUMADA DE ÁGUA FORNECIMENTO E INSTALAÇÃO. AF_06/2022 | ALTERAÇÃO DE DESCRIÇÃO
2025-04-01 | COMPOSICAO | 89564 | LUVA COM ROSCA, PVC, SOLDÁVEL, DN 40MM X 1.1/4, INSTALADO EM PRUMADA DE ÁGUA - FORNECIMENTO E INSTALAÇÃO. AF_06/2022 | ALTERAÇÃO DE DESCRIÇÃO
2025-04-01 | COMPOSICAO | 89570 | ADAPTADOR CURTO COM BOLSA E ROSCA PARA REGISTRO, PVC, SOLDÁVEL, DN 40MM X 1.1/2, INSTALADO EM PRUMADA DE ÁGUA - FORNECIMENTO E INSTALAÇÃO. AF_06/2022 | ALTERAÇÃO DE DESCRIÇÃO
2025-04-01 | COMPOSICAO | 89572 | ADAPTADOR CURTO COM BOLSA E ROSCA PARA REGISTRO, PVC, SOLDÁVEL, DN 40MM X 1.1/4, INSTALADO EM PRUMADA DE ÁGUA - FORNECIMENTO E INSTALAÇÃO. AF_06/2022 | ALTERAÇÃO DE DESCRIÇÃO
2025-04-01 | COMPOSICAO | 89579 | LUVA DE REDUÇÃO, PVC, SOLDÁVEL, DN 50MM X 25MM, INSTALADO EM PRUMADA DE ÁGUA FORNECIMENTO E INSTALAÇÃO. AF_06/2022 | ALTERAÇÃO DE DESCRIÇÃO
2025-04-01 | COMPOSICAO | 89593 | LUVA COM ROSCA, PVC, SOLDÁVEL, DN 50MM X 1.1/2, INSTALADO EM PRUMADA DE ÁGUA - FORNECIMENTO E INSTALAÇÃO. AF_06/2022 | ALTERAÇÃO DE DESCRIÇÃO
2025-04-01 | COMPOSICAO | 89595 | ADAPTADOR CURTO COM BOLSA E ROSCA PARA REGISTRO, PVC, SOLDÁVEL, DN 50MM X 1.1/4, INSTALADO EM PRUMADA DE ÁGUA - FORNECIMENTO E INSTALAÇÃO. AF_06/2022 | ALTERAÇÃO DE DESCRIÇÃO
2025-04-01 | COMPOSICAO | 89596 | ADAPTADOR CURTO COM BOLSA E ROSCA PARA REGISTRO, PVC, SOLDÁVEL, DN 50MM X 1.1/2, INSTALADO EM PRUMADA DE ÁGUA - FORNECIMENTO E INSTALAÇÃO. AF_06/2022 | ALTERAÇÃO DE DESCRIÇÃO
2025-04-01 | COMPOSICAO | 89598 | LUVA DE CORRER, PVC, SOLDÁVEL, DN 60MM, INSTALADO EM PRUMADA DE ÁGUA FORNECIMENTO E INSTALAÇÃO. AF_06/2022 | ALTERAÇÃO DE DESCRIÇÃO
2025-04-01 | COMPOSICAO | 89610 | ADAPTADOR CURTO COM BOLSA E ROSCA PARA REGISTRO, PVC, SOLDÁVEL, DN 60MM X 2, INSTALADO EM PRUMADA DE ÁGUA - FORNECIMENTO E INSTALAÇÃO. AF_06/2022 | ALTERAÇÃO DE DESCRIÇÃO
2025-04-01 | COMPOSICAO | 89616 | ADAPTADOR CURTO COM BOLSA E ROSCA PARA REGISTRO, PVC, SOLDÁVEL, DN 85MM X 3, INSTALADO EM PRUMADA DE ÁGUA - FORNECIMENTO E INSTALAÇÃO. AF_06/2022 | ALTERAÇÃO DE DESCRIÇÃO
2025-04-01 | COMPOSICAO | 89636 | TUBO, CPVC, SOLDÁVEL, DN 35MM, INSTALADO EM RAMAL OU SUB-RAMAL DE ÁGUA FORNECIMENTO E INSTALAÇÃO. AF_06/2022 | ALTERAÇÃO DE DESCRIÇÃO
2025-04-01 | COMPOSICAO | 89647 | JOELHO 45 GRAUS, CPVC, SOLDÁVEL, DN 28MM, INSTALADO EM RAMAL OU SUB-RAMAL DE ÁGUA FORNECIMENTO E INSTALAÇÃO. AF_06/2022 | ALTERAÇÃO DE DESCRIÇÃO
2025-04-01 | COMPOSICAO | 89648 | CURVA 90 GRAUS, CPVC, SOLDÁVEL, DN 28MM, INSTALADO EM RAMAL OU SUB-RAMAL DE ÁGUA FORNECIMENTO E INSTALAÇÃO. AF_06/2022 | ALTERAÇÃO DE DESCRIÇÃO
2025-04-01 | COMPOSICAO | 89649 | JOELHO 90 GRAUS, CPVC, SOLDÁVEL, DN 35MM, INSTALADO EM RAMAL OU SUB-RAMAL DE ÁGUA FORNECIMENTO E INSTALAÇÃO. AF_06/2022 | ALTERAÇÃO DE DESCRIÇÃO
2025-04-01 | COMPOSICAO | 89650 | JOELHO 45 GRAUS, CPVC, SOLDÁVEL, DN 35MM, INSTALADO EM RAMAL OU SUB-RAMAL DE ÁGUA FORNECIMENTO E INSTALAÇÃO. AF_06/2022 | ALTERAÇÃO DE DESCRIÇÃO
2025-04-01 | COMPOSICAO | 89652 | LUVA DE CORRER, CPVC, SOLDÁVEL, DN 15MM, INSTALADO EM RAMAL OU SUB-RAMAL DE ÁGUA FORNECIMENTO E INSTALAÇÃO. AF_06/2022 | ALTERAÇÃO DE DESCRIÇÃO
2025-04-01 | COMPOSICAO | 89654 | UNIÃO, CPVC, SOLDÁVEL, DN15MM, INSTALADO EM RAMAL OU SUB-RAMAL DE ÁGUA FORNECIMENTO E INSTALAÇÃO. AF_06/2022 | ALTERAÇÃO DE DESCRIÇÃO
2025-04-01 | COMPOSICAO | 89655 | CONECTOR, CPVC, SOLDÁVEL, DN 15MM X 1/2, INSTALADO EM RAMAL OU SUB-RAMAL DE ÁGUA FORNECIMENTO E INSTALAÇÃO. AF_06/2022 | ALTERAÇÃO DE DESCRIÇÃO
2025-04-01 | COMPOSICAO | 89656 | ADAPTADOR, CPVC, SOLDÁVEL, DN15MM, INSTALADO EM RAMAL OU SUB-RAMAL DE ÁGUA FORNECIMENTO E INSTALAÇÃO. AF_06/2022 | ALTERAÇÃO DE DESCRIÇÃO
2025-04-01 | COMPOSICAO | 89657 | CURVA DE TRANSPOSIÇÃO, CPVC, SOLDÁVEL, DN15MM, INSTALADO EM RAMAL OU SUB-RAMAL DE ÁGUA FORNECIMENTO E INSTALAÇÃO. AF_06/2022 | ALTERAÇÃO DE DESCRIÇÃO
2025-04-01 | COMPOSICAO | 89658 | LUVA, CPVC, SOLDÁVEL, DN 22MM, INSTALADO EM RAMAL OU SUB-RAMAL DE ÁGUA FORNECIMENTO E INSTALAÇÃO. AF_06/2022 | ALTERAÇÃO DE DESCRIÇÃO
2025-04-01 | COMPOSICAO | 89659 | LUVA DE CORRER, CPVC, SOLDÁVEL, DN 22MM, INSTALADO EM RAMAL OU SUB-RAMAL DE ÁGUA FORNECIMENTO E INSTALAÇÃO. AF_06/2022 | ALTERAÇÃO DE DESCRIÇÃO
2025-04-01 | COMPOSICAO | 89661 | UNIÃO, CPVC, SOLDÁVEL, DN22MM, INSTALADO EM RAMAL OU SUB-RAMAL DE ÁGUA FORNECIMENTO E INSTALAÇÃO. AF_06/2022 | ALTERAÇÃO DE DESCRIÇÃO
2025-04-01 | COMPOSICAO | 89662 | CONECTOR, CPVC, SOLDÁVEL, DN 22MM X 1/2, INSTALADO EM RAMAL OU SUB-RAMAL DE ÁGUA FORNECIMENTO E INSTALAÇÃO. AF_06/2022 | ALTERAÇÃO DE DESCRIÇÃO
2025-04-01 | COMPOSICAO | 89663 | ADAPTADOR, CPVC, SOLDÁVEL, DN22MM, INSTALADO EM RAMAL OU SUB-RAMAL DE ÁGUA FORNECIMENTO E INSTALAÇÃO. AF_06/2022 | ALTERAÇÃO DE DESCRIÇÃO
2025-04-01 | COMPOSICAO | 89664 | CURVA DE TRANSPOSIÇÃO, CPVC, SOLDÁVEL, DN22MM, INSTALADO EM RAMAL OU SUB-RAMAL DE ÁGUA FORNECIMENTO E INSTALAÇÃO. AF_06/2022 | ALTERAÇÃO DE DESCRIÇÃO
2025-04-01 | COMPOSICAO | 89666 | BUCHA DE REDUÇÃO, CPVC, SOLDÁVEL, DN22MM X 15MM, INSTALADO EM RAMAL OU SUB-RAMAL DE ÁGUA FORNECIMENTO E INSTALAÇÃO. AF_06/2022 | ALTERAÇÃO DE DESCRIÇÃO
2025-04-01 | COMPOSICAO | 89670 | LUVA, CPVC, SOLDÁVEL, DN 28MM, INSTALADO EM RAMAL OU SUB-RAMAL DE ÁGUA FORNECIMENTO E INSTALAÇÃO. AF_06/2022 | ALTERAÇÃO DE DESCRIÇÃO
2025-04-01 | COMPOSICAO | 89672 | LUVA DE CORRER, CPVC, SOLDÁVEL, DN 28MM, INSTALADO EM RAMAL OU SUB-RAMAL DE ÁGUA FORNECIMENTO E INSTALAÇÃO. AF_06/2022 | ALTERAÇÃO DE DESCRIÇÃO
2025-04-01 | COMPOSICAO | 89674 | UNIÃO, CPVC, SOLDÁVEL, DN28MM, INSTALADO EM RAMAL OU SUB-RAMAL DE ÁGUA FORNECIMENTO E INSTALAÇÃO. AF_06/2022 | ALTERAÇÃO DE DESCRIÇÃO
2025-04-01 | COMPOSICAO | 89676 | CONECTOR, CPVC, SOLDÁVEL, DN 28MM X 1, INSTALADO EM RAMAL OU SUB-RAMAL DE ÁGUA FORNECIMENTO E INSTALAÇÃO. AF_06/2022 | ALTERAÇÃO DE DESCRIÇÃO
2025-04-01 | COMPOSICAO | 89678 | BUCHA DE REDUÇÃO, CPVC, SOLDÁVEL, DN28MM X 22MM, INSTALADO EM RAMAL OU SUB-RAMAL DE ÁGUA FORNECIMENTO E INSTALAÇÃO. AF_06/2022 | ALTERAÇÃO DE DESCRIÇÃO
2025-04-01 | COMPOSICAO | 89680 | LUVA, CPVC, SOLDÁVEL, DN 35MM, INSTALADO EM RAMAL OU SUB-RAMAL DE ÁGUA FORNECIMENTO E INSTALAÇÃO. AF_06/2022 | ALTERAÇÃO DE DESCRIÇÃO
2025-04-01 | COMPOSICAO | 89682 | LUVA DE CORRER, CPVC, SOLDÁVEL, DN 35MM, INSTALADO EM RAMAL OU SUB-RAMAL DE ÁGUA FORNECIMENTO E INSTALAÇÃO. AF_06/2022 | ALTERAÇÃO DE DESCRIÇÃO
2025-04-01 | COMPOSICAO | 89684 | UNIÃO, CPVC, SOLDÁVEL, DN35MM, INSTALADO EM RAMAL OU SUB-RAMAL DE ÁGUA FORNECIMENTO E INSTALAÇÃO. AF_06/2022 | ALTERAÇÃO DE DESCRIÇÃO
2025-04-01 | COMPOSICAO | 89686 | CONECTOR, CPVC, SOLDÁVEL, DN 35MM X 1 1/4, INSTALADO EM RAMAL OU SUB-RAMAL DE ÁGUA FORNECIMENTO E INSTALAÇÃO. AF_06/2022 | ALTERAÇÃO DE DESCRIÇÃO
2025-04-01 | COMPOSICAO | 89689 | BUCHA DE REDUÇÃO, CPVC, SOLDÁVEL, DN35MM X 28MM, INSTALADO EM RAMAL OU SUB-RAMAL DE ÁGUA FORNECIMENTO E INSTALAÇÃO. AF_06/2022 | ALTERAÇÃO DE DESCRIÇÃO
2025-04-01 | COMPOSICAO | 89694 | TE DE TRANSIÇÃO, CPVC, SOLDÁVEL, DN 15MM X 1/2, INSTALADO EM RAMAL OU SUB-RAMAL DE ÁGUA FORNECIMENTO E INSTALAÇÃO. AF_06/2022 | ALTERAÇÃO DE DESCRIÇÃO
2025-04-01 | COMPOSICAO | 89695 | TÊ MISTURADOR, CPVC, SOLDÁVEL, DN15MM, INSTALADO EM RAMAL OU SUB-RAMAL DE ÁGUA FORNECIMENTO E INSTALAÇÃO. AF_06/2022 | ALTERAÇÃO DE DESCRIÇÃO
2025-04-01 | COMPOSICAO | 89700 | TE DE TRANSIÇÃO, CPVC, SOLDÁVEL, DN 22MM X 1/2, INSTALADO EM RAMAL OU SUB-RAMAL DE ÁGUA FORNECIMENTO E INSTALAÇÃO. AF_06/2022 | ALTERAÇÃO DE DESCRIÇÃO
2025-04-01 | COMPOSICAO | 89702 | TÊ MISTURADOR, CPVC, SOLDÁVEL, DN22MM, INSTALADO EM RAMAL OU SUB-RAMAL DE ÁGUA FORNECIMENTO E INSTALAÇÃO. AF_06/2022 | ALTERAÇÃO DE DESCRIÇÃO
2025-04-01 | COMPOSICAO | 89705 | TÊ, CPVC, SOLDÁVEL, DN28MM, INSTALADO EM RAMAL OU SUB-RAMAL DE ÁGUA FORNECIMENTO E INSTALAÇÃO. AF_06/2022 | ALTERAÇÃO DE DESCRIÇÃO
2025-04-01 | COMPOSICAO | 89706 | TÊ, CPVC, SOLDÁVEL, DN35MM, INSTALADO EM RAMAL OU SUB-RAMAL DE ÁGUA FORNECIMENTO E INSTALAÇÃO. AF_06/2022 | ALTERAÇÃO DE DESCRIÇÃO
2025-04-01 | COMPOSICAO | 89718 | TUBO, CPVC, SOLDÁVEL, DN 35MM, INSTALADO EM RAMAL DE DISTRIBUIÇÃO DE ÁGUA FORNECIMENTO E INSTALAÇÃO. AF_06/2022 | ALTERAÇÃO DE DESCRIÇÃO
2025-04-01 | COMPOSICAO | 89719 | JOELHO 90 GRAUS, CPVC, SOLDÁVEL, DN 22MM, INSTALADO EM RAMAL DE DISTRIBUIÇÃO DE ÁGUA FORNECIMENTO E INSTALAÇÃO. AF_06/2022 | ALTERAÇÃO DE DESCRIÇÃO
2025-04-01 | COMPOSICAO | 89720 | JOELHO 45 GRAUS, CPVC, SOLDÁVEL, DN 22MM, INSTALADO EM RAMAL DE DISTRIBUIÇÃO DE ÁGUA FORNECIMENTO E INSTALAÇÃO. AF_06/2022 | ALTERAÇÃO DE DESCRIÇÃO
2025-04-01 | COMPOSICAO | 89723 | JOELHO 90 GRAUS, CPVC, SOLDÁVEL, DN 28MM, INSTALADO EM RAMAL DE DISTRIBUIÇÃO DE ÁGUA FORNECIMENTO E INSTALAÇÃO. AF_06/2022 | ALTERAÇÃO DE DESCRIÇÃO
2025-04-01 | COMPOSICAO | 89725 | JOELHO 45 GRAUS, CPVC, SOLDÁVEL, DN 28MM, INSTALADO EM RAMAL DE DISTRIBUIÇÃO DE ÁGUA FORNECIMENTO E INSTALAÇÃO. AF_06/2022 | ALTERAÇÃO DE DESCRIÇÃO
2025-04-01 | COMPOSICAO | 89727 | CURVA 90 GRAUS, CPVC, SOLDÁVEL, DN 28MM, INSTALADO EM RAMAL DE DISTRIBUIÇÃO DE ÁGUA FORNECIMENTO E INSTALAÇÃO. AF_06/2022 | ALTERAÇÃO DE DESCRIÇÃO
2025-04-01 | COMPOSICAO | 89729 | JOELHO 90 GRAUS, CPVC, SOLDÁVEL, DN 35MM, INSTALADO EM RAMAL DE DISTRIBUIÇÃO DE ÁGUA FORNECIMENTO E INSTALAÇÃO. AF_06/2022 | ALTERAÇÃO DE DESCRIÇÃO
2025-04-01 | COMPOSICAO | 89734 | JOELHO 45 GRAUS, CPVC, SOLDÁVEL, DN 35MM, INSTALADO EM RAMAL DE DISTRIBUIÇÃO DE ÁGUA FORNECIMENTO E INSTALAÇÃO. AF_06/2022 | ALTERAÇÃO DE DESCRIÇÃO
2025-04-01 | COMPOSICAO | 89736 | LUVA, CPVC, SOLDÁVEL, DN 22MM, INSTALADO EM RAMAL DE DISTRIBUIÇÃO DE ÁGUA FORNECIMENTO E INSTALAÇÃO. AF_06/2022 | ALTERAÇÃO DE DESCRIÇÃO
2025-04-01 | COMPOSICAO | 89738 | LUVA DE CORRER, CPVC, SOLDÁVEL, DN 22MM, INSTALADO EM RAMAL DE DISTRIBUIÇÃO DE ÁGUA FORNECIMENTO E INSTALAÇÃO. AF_12/2014 | ALTERAÇÃO DE DESCRIÇÃO
2025-04-01 | COMPOSICAO | 89740 | LUVA DE TRANSIÇÃO, CPVC, SOLDÁVEL, DN 22MM X 25MM, INSTALADO EM RAMAL DE DISTRIBUIÇÃO DE ÁGUA FORNECIMENTO E INSTALAÇÃO. AF_06/2022 | ALTERAÇÃO DE DESCRIÇÃO
2025-04-01 | COMPOSICAO | 89741 | UNIÃO, CPVC, SOLDÁVEL, DN 22MM, INSTALADO EM RAMAL DE DISTRIBUIÇÃO DE ÁGUA FORNECIMENTO E INSTALAÇÃO. AF_06/2022 | ALTERAÇÃO DE DESCRIÇÃO
2025-04-01 | COMPOSICAO | 89747 | ADAPTADOR, CPVC, SOLDÁVEL, DN 22MM, INSTALADO EM RAMAL DE DISTRIBUIÇÃO DE ÁGUA FORNECIMENTO E INSTALAÇÃO. AF_06/2022 | ALTERAÇÃO DE DESCRIÇÃO
2025-04-01 | COMPOSICAO | 89749 | CURVA DE TRANSPOSIÇÃO, CPVC, SOLDÁVEL, DN 22MM, INSTALADO EM RAMAL DE DISTRIBUIÇÃO DE ÁGUA FORNECIMENTO E INSTALAÇÃO. AF_06/2022 | ALTERAÇÃO DE DESCRIÇÃO
2025-04-01 | COMPOSICAO | 89755 | LUVA, CPVC, SOLDÁVEL, DN 28MM, INSTALADO EM RAMAL DE DISTRIBUIÇÃO DE ÁGUA FORNECIMENTO E INSTALAÇÃO. AF_06/2022 | ALTERAÇÃO DE DESCRIÇÃO
2025-04-01 | COMPOSICAO | 89756 | LUVA DE CORRER, CPVC, SOLDÁVEL, DN 28MM, INSTALADO EM RAMAL DE DISTRIBUIÇÃO DE ÁGUA FORNECIMENTO E INSTALAÇÃO. AF_06/2022 | ALTERAÇÃO DE DESCRIÇÃO
2025-04-01 | COMPOSICAO | 89757 | UNIÃO, CPVC, SOLDÁVEL, DN 28MM, INSTALADO EM RAMAL DE DISTRIBUIÇÃO DE ÁGUA FORNECIMENTO E INSTALAÇÃO. AF_06/2022 | ALTERAÇÃO DE DESCRIÇÃO
2025-04-01 | COMPOSICAO | 89758 | CONECTOR, CPVC, SOLDÁVEL, DN 28MM X 1, INSTALADO EM RAMAL DE DISTRIBUIÇÃO DE ÁGUA FORNECIMENTO E INSTALAÇÃO. AF_06/2022 | ALTERAÇÃO DE DESCRIÇÃO
2025-04-01 | COMPOSICAO | 89763 | CONECTOR, CPVC, SOLDÁVEL, DN 35MM X 1 1/4, INSTALADO EM RAMAL DE DISTRIBUIÇÃO DE ÁGUA - FORNECIMENTO E INSTALAÇÃO. AF_06/2022 | ALTERAÇÃO DE DESCRIÇÃO
2025-04-01 | COMPOSICAO | 89770 | TUBO, CPVC, SOLDÁVEL, DN 35MM, INSTALADO EM PRUMADA DE ÁGUA FORNECIMENTO E INSTALAÇÃO. AF_06/2022 | ALTERAÇÃO DE DESCRIÇÃO
2025-04-01 | COMPOSICAO | 89771 | TUBO, CPVC, SOLDÁVEL, DN 42MM, INSTALADO EM PRUMADA DE ÁGUA FORNECIMENTO E INSTALAÇÃO. AF_06/2022 | ALTERAÇÃO DE DESCRIÇÃO
2025-04-01 | COMPOSICAO | 89772 | TUBO, CPVC, SOLDÁVEL, DN 54MM, INSTALADO EM PRUMADA DE ÁGUA FORNECIMENTO E INSTALAÇÃO. AF_06/2022 | ALTERAÇÃO DE DESCRIÇÃO
2025-04-01 | COMPOSICAO | 89773 | TUBO, CPVC, SOLDÁVEL, DN 73MM, INSTALADO EM PRUMADA DE ÁGUA FORNECIMENTO E INSTALAÇÃO. AF_06/2022 | ALTERAÇÃO DE DESCRIÇÃO
2025-04-01 | COMPOSICAO | 89775 | TUBO, CPVC, SOLDÁVEL, DN 89MM, INSTALADO EM PRUMADA DE ÁGUA FORNECIMENTO E INSTALAÇÃO. AF_06/2022 | ALTERAÇÃO DE DESCRIÇÃO
2025-04-01 | COMPOSICAO | 89777 | JOELHO 90 GRAUS, CPVC, SOLDÁVEL, DN 35MM, INSTALADO EM PRUMADA DE ÁGUA FORNECIMENTO E INSTALAÇÃO. AF_06/2022 | ALTERAÇÃO DE DESCRIÇÃO
2025-04-01 | COMPOSICAO | 89781 | JOELHO 90 GRAUS, CPVC, SOLDÁVEL, DN 42MM, INSTALADO EM PRUMADA DE ÁGUA FORNECIMENTO E INSTALAÇÃO. AF_06/2022 | ALTERAÇÃO DE DESCRIÇÃO
2025-04-01 | COMPOSICAO | 89787 | JOELHO 45 GRAUS, CPVC, SOLDÁVEL, DN 42MM, INSTALADO EM PRUMADA DE ÁGUA FORNECIMENTO E INSTALAÇÃO. AF_06/2022 | ALTERAÇÃO DE DESCRIÇÃO
2025-04-01 | COMPOSICAO | 89788 | JOELHO 90 GRAUS, CPVC, SOLDÁVEL, DN 54MM, INSTALADO EM PRUMADA DE ÁGUA FORNECIMENTO E INSTALAÇÃO. AF_06/2022 | ALTERAÇÃO DE DESCRIÇÃO
2025-04-01 | COMPOSICAO | 89789 | JOELHO 45 GRAUS, CPVC, SOLDÁVEL, DN 54MM, INSTALADO EM PRUMADA DE ÁGUA FORNECIMENTO E INSTALAÇÃO. AF_06/2022 | ALTERAÇÃO DE DESCRIÇÃO
2025-04-01 | COMPOSICAO | 89790 | JOELHO 90 GRAUS, CPVC, SOLDÁVEL, DN 73MM, INSTALADO EM PRUMADA DE ÁGUA FORNECIMENTO E INSTALAÇÃO. AF_06/2022 | ALTERAÇÃO DE DESCRIÇÃO
2025-04-01 | COMPOSICAO | 89791 | JOELHO 45 GRAUS, CPVC, SOLDÁVEL, DN 73MM, INSTALADO EM PRUMADA DE ÁGUA FORNECIMENTO E INSTALAÇÃO. AF_06/2022 | ALTERAÇÃO DE DESCRIÇÃO
2025-04-01 | COMPOSICAO | 89792 | JOELHO 90 GRAUS, CPVC, SOLDÁVEL, DN 89MM, INSTALADO EM PRUMADA DE ÁGUA FORNECIMENTO E INSTALAÇÃO. AF_06/2022 | ALTERAÇÃO DE DESCRIÇÃO
2025-04-01 | COMPOSICAO | 89793 | JOELHO 45 GRAUS, CPVC, SOLDÁVEL, DN 89MM, INSTALADO EM PRUMADA DE ÁGUA FORNECIMENTO E INSTALAÇÃO. AF_06/2022 | ALTERAÇÃO DE DESCRIÇÃO
2025-04-01 | COMPOSICAO | 89794 | LUVA, CPVC, SOLDÁVEL, DN 35MM, INSTALADO EM PRUMADA DE ÁGUA FORNECIMENTO E INSTALAÇÃO. AF_06/2022 | ALTERAÇÃO DE DESCRIÇÃO
2025-04-01 | COMPOSICAO | 89815 | LUVA DE CORRER, CPVC, SOLDÁVEL, DN 35MM, INSTALADO EM PRUMADA DE ÁGUA FORNECIMENTO E INSTALAÇÃO. AF_06/2022 | ALTERAÇÃO DE DESCRIÇÃO
2025-04-01 | COMPOSICAO | 89816 | UNIÃO, CPVC, SOLDÁVEL, DN35MM, INSTALADO EM PRUMADA DE ÁGUA FORNECIMENTO E INSTALAÇÃO. AF_06/2022 | ALTERAÇÃO DE DESCRIÇÃO
2025-04-01 | COMPOSICAO | 89818 | CONECTOR, CPVC, SOLDÁVEL, DN 35MM X 1 1/4, INSTALADO EM PRUMADA DE ÁGUA FORNECIMENTO E INSTALAÇÃO. AF_06/2022 | ALTERAÇÃO DE DESCRIÇÃO
2025-04-01 | COMPOSICAO | 89822 | LUVA, CPVC, SOLDÁVEL, DN 42MM, INSTALADO EM PRUMADA DE ÁGUA FORNECIMENTO E INSTALAÇÃO. AF_06/2022 | ALTERAÇÃO DE DESCRIÇÃO
2025-04-01 | COMPOSICAO | 89824 | LUVA DE CORRER, CPVC, SOLDÁVEL, DN 42MM, INSTALADO EM PRUMADA DE ÁGUA FORNECIMENTO E INSTALAÇÃO. AF_06/2022 | ALTERAÇÃO DE DESCRIÇÃO
2025-04-01 | COMPOSICAO | 89826 | LUVA DE TRANSIÇÃO, CPVC, SOLDÁVEL, DN42MM X 1.1/2, INSTALADO EM PRUMADA DE ÁGUA FORNECIMENTO E INSTALAÇÃO. AF_06/2022 | ALTERAÇÃO DE DESCRIÇÃO
2025-04-01 | COMPOSICAO | 89828 | UNIÃO, CPVC, SOLDÁVEL, DN42MM, INSTALADO EM PRUMADA DE ÁGUA FORNECIMENTO E INSTALAÇÃO. AF_06/2022 | ALTERAÇÃO DE DESCRIÇÃO
2025-04-01 | COMPOSICAO | 89831 | CONECTOR, CPVC, SOLDÁVEL, DN 42MM X 1.1/2, INSTALADO EM PRUMADA DE ÁGUA FORNECIMENTO E INSTALAÇÃO. AF_06/2022 | ALTERAÇÃO DE DESCRIÇÃO
2025-04-01 | COMPOSICAO | 89835 | LUVA, CPVC, SOLDÁVEL, DN 54MM, INSTALADO EM PRUMADA DE ÁGUA FORNECIMENTO E INSTALAÇÃO. AF_06/2022 | ALTERAÇÃO DE DESCRIÇÃO
2025-04-01 | COMPOSICAO | 89836 | LUVA DE TRANSIÇÃO, CPVC, SOLDÁVEL, DN 54MM X 2, INSTALADO EM PRUMADA DE ÁGUA FORNECIMENTO E INSTALAÇÃO. AF_06/2022 | ALTERAÇÃO DE DESCRIÇÃO
2025-04-01 | COMPOSICAO | 89837 | UNIÃO, CPVC, SOLDÁVEL, DN 54MM, INSTALADO EM PRUMADA DE ÁGUA FORNECIMENTO E INSTALAÇÃO. AF_06/2022 | ALTERAÇÃO DE DESCRIÇÃO
2025-04-01 | COMPOSICAO | 89838 | LUVA, CPVC, SOLDÁVEL, DN 73MM, INSTALADO EM PRUMADA DE ÁGUA FORNECIMENTO E INSTALAÇÃO. AF_06/2022 | ALTERAÇÃO DE DESCRIÇÃO
2025-04-01 | COMPOSICAO | 89839 | UNIÃO, CPVC, SOLDÁVEL, DN 73MM, INSTALADO EM PRUMADA DE ÁGUA FORNECIMENTO E INSTALAÇÃO. AF_06/2022 | ALTERAÇÃO DE DESCRIÇÃO
2025-04-01 | COMPOSICAO | 89840 | LUVA, CPVC, SOLDÁVEL, DN 89MM, INSTALADO EM PRUMADA DE ÁGUA FORNECIMENTO E INSTALAÇÃO. AF_06/2022 | ALTERAÇÃO DE DESCRIÇÃO
2025-04-01 | COMPOSICAO | 89841 | UNIÃO, CPVC, SOLDÁVEL, DN 89MM, INSTALADO EM PRUMADA DE ÁGUA FORNECIMENTO E INSTALAÇÃO. AF_06/2022 | ALTERAÇÃO DE DESCRIÇÃO
2025-04-01 | COMPOSICAO | 89842 | TÊ, CPVC, SOLDÁVEL, DN 35MM, INSTALADO EM PRUMADA DE ÁGUA FORNECIMENTO E INSTALAÇÃO. AF_06/2022 | ALTERAÇÃO DE DESCRIÇÃO
2025-04-01 | COMPOSICAO | 89844 | TE, CPVC, SOLDÁVEL, DN 42MM, INSTALADO EM PRUMADA DE ÁGUA FORNECIMENTO E INSTALAÇÃO. AF_06/2022 | ALTERAÇÃO DE DESCRIÇÃO
2025-04-01 | COMPOSICAO | 89845 | TÊ, CPVC, SOLDÁVEL, DN 54 MM, INSTALADO EM PRUMADA DE ÁGUA FORNECIMENTO E INSTALAÇÃO. AF_06/2022 | ALTERAÇÃO DE DESCRIÇÃO
2025-04-01 | COMPOSICAO | 89846 | TÊ, CPVC, SOLDÁVEL, DN 73MM, INSTALADO EM PRUMADA DE ÁGUA FORNECIMENTO E INSTALAÇÃO. AF_06/2022 | ALTERAÇÃO DE DESCRIÇÃO
2025-04-01 | COMPOSICAO | 89847 | TÊ, CPVC, SOLDÁVEL, DN 89MM, INSTALADO EM PRUMADA DE ÁGUA FORNECIMENTO E INSTALAÇÃO. AF_06/2022 | ALTERAÇÃO DE DESCRIÇÃO
2025-04-01 | COMPOSICAO | 89969 | KIT DE REGISTRO DE PRESSÃO BRUTO DE LATÃO ½", INCLUSIVE CONEXÕES, ROSCÁVEL, INSTALADO EM RAMAL DE ÁGUA FRIA - FORNECIMENTO E INSTALAÇÃO. AF_12/2014 | ALTERAÇÃO DE DESCRIÇÃO
2025-04-01 | COMPOSICAO | 89979 | LUVA COM BUCHA DE LATÃO, PVC, SOLDÁVEL, DN 32MM X 1, INSTALADO EM RAMAL OU SUB-RAMAL DE ÁGUA FORNECIMENTO E INSTALAÇÃO. AF_06/2022 | ALTERAÇÃO DE DESCRIÇÃO
2025-04-01 | COMPOSICAO | 89981 | LUVA SOLDÁVEL E COM BUCHA DE LATÃO, PVC, SOLDÁVEL, DN 32MM X 1, INSTALADO EM PRUMADA DE ÁGUA FORNECIMENTO E INSTALAÇÃO. AF_06/2022 | ALTERAÇÃO DE DESCRIÇÃO
2025-04-01 | COMPOSICAO | 90373 | JOELHO 90 GRAUS COM BUCHA DE LATÃO, PVC, SOLDÁVEL, DN 25MM, X 1/2 INSTALADO EM RAMAL OU SUB-RAMAL DE ÁGUA - FORNECIMENTO E INSTALAÇÃO. AF_06/2022 | ALTERAÇÃO DE DESCRIÇÃO
2025-04-01 | COMPOSICAO | 90374 | TÊ COM BUCHA DE LATÃO NA BOLSA CENTRAL, PVC, SOLDÁVEL, DN 25MM X 3/4, INSTALADO EM RAMAL OU SUB-RAMAL DE ÁGUA - FORNECIMENTO E INSTALAÇÃO. AF_06/2022 | ALTERAÇÃO DE DESCRIÇÃO
2025-04-01 | COMPOSICAO | 90695 | TUBO DE PVC PARA REDE COLETORA DE ESGOTO DE PAREDE MACIÇA, DN 150 MM, JUNTA ELÁSTICA - FORNECIMENTO E ASSENTAMENTO. AF_01/2021 | ALTERAÇÃO DE DESCRIÇÃO
2025-04-01 | COMPOSICAO | 90697 | TUBO DE PVC PARA REDE COLETORA DE ESGOTO DE PAREDE MACIÇA, DN 250 MM, JUNTA ELÁSTICA - FORNECIMENTO E ASSENTAMENTO. AF_01/2021 | ALTERAÇÃO DE DESCRIÇÃO
2025-04-01 | COMPOSICAO | 90698 | TUBO DE PVC PARA REDE COLETORA DE ESGOTO DE PAREDE MACIÇA, DN 300 MM, JUNTA ELÁSTICA, FORNECIMENTO E ASSENTAMENTO. AF_01/2021 | ALTERAÇÃO DE DESCRIÇÃO
2025-04-01 | COMPOSICAO | 90699 | TUBO DE PVC PARA REDE COLETORA DE ESGOTO DE PAREDE MACIÇA, DN 350 MM, JUNTA ELÁSTICA - FORNECIMENTO E ASSENTAMENTO. AF_01/2021 | ALTERAÇÃO DE DESCRIÇÃO
2025-04-01 | COMPOSICAO | 90700 | TUBO DE PVC PARA REDE COLETORA DE ESGOTO DE PAREDE MACIÇA, DN 400 MM, JUNTA ELÁSTICA FORNECIMENTO E ASSENTAMENTO. AF_01/2021 | ALTERAÇÃO DE DESCRIÇÃO
2025-04-01 | COMPOSICAO | 90734 | ASSENTAMENTO DE TUBO DE PVC PARA REDE COLETORA DE ESGOTO DE PAREDE MACIÇA, DN 150 MM, JUNTA ELÁSTICA, (NÃO INCLUI FORNECIMENTO). AF_01/2021 | ALTERAÇÃO DE DESCRIÇÃO
2025-04-01 | COMPOSICAO | 90737 | ASSENTAMENTO DE TUBO DE PVC PARA REDE COLETORA DE ESGOTO DE PAREDE MACIÇA, DN 300 MM, JUNTA ELÁSTICA (NÃO INCLUI FORNECIMENTO). AF_01/2021 | ALTERAÇÃO DE DESCRIÇÃO
2025-04-01 | COMPOSICAO | 90745 | ASSENTAMENTO DE TUBO DE PVC CORRUGADO DE DUPLA PAREDE PARA REDE COLETORA DE ESGOTO, DN 400 MM, JUNTA ELÁSTICA (NÃO INCLUI FORNECIMENTO). AF_01/2021 | ALTERAÇÃO DE DESCRIÇÃO
2025-04-01 | COMPOSICAO | 91176 | FIXAÇÃO DE TUBOS HORIZONTAIS DE PPR DIÂMETROS MENORES OU IGUAIS A 40 MM, COM ABRAÇADEIRA METÁLICA RÍGIDA TIPO D COM PARAFUSO DE FIXAÇÃO 1 1/4", FIXADA DIRETAMENTE NA LAJE OU PAREDE. AF_09/2023 | ALTERAÇÃO DE DESCRIÇÃO
2025-04-01 | COMPOSICAO | 91179 | FIXAÇÃO DE TUBOS HORIZONTAIS DE PVC ÁGUA/PVC ESGOTO/PVC PLUVIAL/CPVC/PPR/COBRE OU AÇO, DIÂMETROS MENORES OU IGUAIS A 40 MM, COM ABRAÇADEIRA METÁLICA RÍGIDA TIPO D COM PARAFUSO DE FIXAÇÃO 1 1/4", FIXADA DIRETAMENTE NA LAJE OU PAREDE. AF_09/2023 | ALTERAÇÃO DE DESCRIÇÃO
2025-04-01 | COMPOSICAO | 91180 | FIXAÇÃO DE TUBOS HORIZONTAIS DE PVC ÁGUA/PVC ESGOTO/PVC PLUVIAL/CPVC/PPR/COBRE OU AÇO, DIÂMETROS MAIORES QUE 40 MM E MENORES OU IGUAIS A 75 MM, COM ABRAÇADEIRA TIPO D COM PARAFUSO DE FIXAÇÃO 2 1/2", FIXADA DIRETAMENTE NA LAJE OU PAREDE. AF_09/2023 | ALTERAÇÃO DE DESCRIÇÃO
2025-04-01 | COMPOSICAO | 91181 | FIXAÇÃO DE TUBOS HORIZONTAIS DE PVC ÁGUA/PVC ESGOTO/PVC PLUVIAL/CPVC/PPR/COBRE OU AÇO, DIÂMETROS MAIORES QUE 75 MM E MENORES OU IGUAIS A 100 MM, COM ABRAÇADEIRA TIPO D COM PARAFUSO DE FIXAÇÃO 4", FIXADA DIRETAMENTE NA LAJE OU PAREDE. AF_09/2023 | ALTERAÇÃO DE DESCRIÇÃO
2025-04-01 | COMPOSICAO | 91188 | CHUMBAMENTO PONTUAL DE ABERTURA EM LAJE COM PASSAGEM DE 1 TUBO COM DIÂMETRO DE 50 MM. AF_09/2023 | ALTERAÇÃO DE DESCRIÇÃO
2025-04-01 | COMPOSICAO | 91189 | CHUMBAMENTO PONTUAL DE ABERTURA EM LAJE COM PASSAGEM DE 5 TUBOS COM DIÂMETROS DE 50 MM. AF_09/2023 | ALTERAÇÃO DE DESCRIÇÃO
2025-04-01 | COMPOSICAO | 91468 | ESPARGIDOR DE ASFALTO PRESSURIZADO, TANQUE 6 M3 COM ISOLAÇÃO TÉRMICA, AQUECIDO COM 2 MAÇARICOS, COM BARRA ESPARGIDORA 3,60 M, MONTADO SOBRE CAMINHÃO TOCO, PBT 14.300 KG, POTÊNCIA 185 CV - DEPRECIAÇÃO. AF_05/2023 | ALTERAÇÃO DE DESCRIÇÃO
2025-04-01 | COMPOSICAO | 91469 | ESPARGIDOR DE ASFALTO PRESSURIZADO, TANQUE 6 M3 COM ISOLAÇÃO TÉRMICA, AQUECIDO COM 2 MAÇARICOS, COM BARRA ESPARGIDORA 3,60 M, MONTADO SOBRE CAMINHÃO TOCO, PBT 14.300 KG, POTÊNCIA 185 CV - JUROS. AF_05/2023 | ALTERAÇÃO DE DESCRIÇÃO
2025-04-01 | COMPOSICAO | 91484 | ESPARGIDOR DE ASFALTO PRESSURIZADO, TANQUE 6 M3 COM ISOLAÇÃO TÉRMICA, AQUECIDO COM 2 MAÇARICOS, COM BARRA ESPARGIDORA 3,60 M, MONTADO SOBRE CAMINHÃO TOCO, PBT 14.300 KG, POTÊNCIA 185 CV - IMPOSTOS E SEGUROS. AF_05/2023 | ALTERAÇÃO DE DESCRIÇÃO
2025-04-01 | COMPOSICAO | 91485 | ESPARGIDOR DE ASFALTO PRESSURIZADO, TANQUE 6 M3 COM ISOLAÇÃO TÉRMICA, AQUECIDO COM 2 MAÇARICOS, COM BARRA ESPARGIDORA 3,60 M, MONTADO SOBRE CAMINHÃO TOCO, PBT 14.300 KG, POTÊNCIA 185 CV - MATERIAIS NA OPERAÇÃO. AF_05/2023 | ALTERAÇÃO DE DESCRIÇÃO
2025-04-01 | COMPOSICAO | 91486 | ESPARGIDOR DE ASFALTO PRESSURIZADO, TANQUE 6 M3 COM ISOLAÇÃO TÉRMICA, AQUECIDO COM 2 MAÇARICOS, COM BARRA ESPARGIDORA 3,60 M, MONTADO SOBRE CAMINHÃO TOCO, PBT 14.300 KG, POTÊNCIA 185 CV - CHI DIURNO. AF_05/2023 | ALTERAÇÃO DE DESCRIÇÃO
2025-04-01 | COMPOSICAO | 92311 | COTOVELO EM COBRE, DN 15 MM, 90 GRAUS, SEM ANEL DE SOLDA, INSTALADO EM RAMAL DE DISTRIBUIÇÃO FORNECIMENTO E INSTALAÇÃO. AF_04/2022 | ALTERAÇÃO DE DESCRIÇÃO
2025-04-01 | COMPOSICAO | 92691 | TUBO DE AÇO PRETO SEM COSTURA, CLASSE MÉDIA, CONEXÃO SOLDADA, DN 25 (1"), INSTALADO EM RAMAIS E SUB-RAMAIS DE GÁS - FORNECIMENTO E INSTALAÇÃO. AF_10/2020 | ALTERAÇÃO DE DESCRIÇÃO
2025-04-01 | COMPOSICAO | 93113 | LUVA PASSANTE EM COBRE, DN 28 MM, SEM ANEL DE SOLDA, INSTALADO EM RAMAL E SUB-RAMAL DE HIDRÁULICA PREDIAL - FORNECIMENTO E INSTALAÇÃO. AF_04/2022 | ALTERAÇÃO DE DESCRIÇÃO
2025-04-01 | COMPOSICAO | 93123 | CURVA EM COBRE, DN 35 MM, 45 GRAUS, SEM ANEL DE SOLDA, BOLSA X BOLSA, INSTALADO EM PRUMADA DE HIDRÁULICA PREDIAL - FORNECIMENTO E INSTALAÇÃO. AF_04/2022 | ALTERAÇÃO DE DESCRIÇÃO
2025-04-01 | COMPOSICAO | 93267 | GRUA ASCENCIONAL, LANÇA DE 30 M, CAPACIDADE DE 1,0 T A 30 M, ALTURA ATÉ 39 M DEPRECIAÇÃO. AF_05/2023 | ALTERAÇÃO DE DESCRIÇÃO
2025-04-01 | COMPOSICAO | 93269 | GRUA ASCENCIONAL, LANÇA DE 30 M, CAPACIDADE DE 1,0 T A 30 M, ALTURA ATÉ 39 M JUROS. AF_05/2023 | ALTERAÇÃO DE DESCRIÇÃO
2025-04-01 | COMPOSICAO | 93270 | GRUA ASCENCIONAL, LANÇA DE 30 M, CAPACIDADE DE 1,0 T A 30 M, ALTURA ATÉ 39 M MANUTENÇÃO. AF_05/2023 | ALTERAÇÃO DE DESCRIÇÃO
2025-04-01 | COMPOSICAO | 93271 | GRUA ASCENCIONAL, LANÇA DE 30 M, CAPACIDADE DE 1,0 T A 30 M, ALTURA ATÉ 39 M MATERIAIS NA OPERAÇÃO. AF_05/2023 | ALTERAÇÃO DE DESCRIÇÃO
2025-04-01 | COMPOSICAO | 93378 | REATERRO MECANIZADO DE VALA COM RETROESCAVADEIRA (CAPACIDADE DA CAÇAMBA DA RETRO: 0,26 M³/POTÊNCIA: 88 HP), LARGURA ATÉ 0,8 M, PROFUNDIDADE ATÉ 1,5 M, COM SOLO (SEM SUBSTITUIÇÃO) DE 1ª CATEGORIA, COM COMPACTADOR DE SOLOS DE PERCUSSÃO. AF_08/2023 | ALTERAÇÃO DE DESCRIÇÃO
2025-04-01 | COMPOSICAO | 93379 | REATERRO MECANIZADO DE VALA COM RETROESCAVADEIRA (CAPACIDADE DA CAÇAMBA DA RETRO: 0,26 M³/POTÊNCIA: 88 HP), LARGURA 0,8 A 1,5 M, PROFUNDIDADE ATÉ 1,5 M, COM SOLO (SEM SUBSTITUIÇÃO) DE 1ª CATEGORIA, COM COMPACTADOR DE SOLOS DE PERCUSSÃO AF_08/2023 | ALTERAÇÃO DE DESCRIÇÃO
2025-04-01 | COMPOSICAO | 93380 | REATERRO MECANIZADO DE VALA COM RETROESCAVADEIRA (CAPACIDADE DA CAÇAMBA DA RETRO: 0,26 M³/POTÊNCIA: 88 HP), LARGURA ATÉ 0,8 M, PROFUNDIDADE 1,5 A 3,0 M, COM SOLO (SEM SUBSTITUIÇÃO) DE 1ª CATEGORIA, COM COMPACTADOR DE SOLOS DE PERCUSSÃO AF_08/2023 | ALTERAÇÃO DE DESCRIÇÃO
2025-04-01 | COMPOSICAO | 93381 | REATERRO MECANIZADO DE VALA COM RETROESCAVADEIRA (CAPACIDADE DA CAÇAMBA DA RETRO: 0,26 M³/POTÊNCIA: 88 HP), LARGURA 0,8 A 1,5 M, PROFUNDIDADE 1,5 A 3,0 M, COM SOLO (SEM SUBSTITUIÇÃO) DE 1ª CATEGORIA E COMPACTADOR DE SOLOS DE PERCUSSÃO. AF_08/2023 | ALTERAÇÃO DE DESCRIÇÃO
2025-04-01 | COMPOSICAO | 93396 | BANCADA GRANITO CINZA, 50 X 60 CM, INCL. CUBA DE EMBUTIR OVAL LOUÇA BRANCA 35 X 50 CM, VÁLVULA METAL CROMADO, SIFÃO FLEXÍVEL PVC, ENGATE 30 CM FLEXÍVEL PLÁSTICO E TORNEIRA CROMADA DE MESA, PADRÃO POPULAR - FORNEC. E INSTALAÇÃO. AF_01/2020 | ALTERAÇÃO DE DESCRIÇÃO
2025-04-01 | COMPOSICAO | 93404 | MÁQUINA JATO DE PRESSAO PORTÁTIL, CAMARA DE 1 SAIDA, CAPACIDADE 280 L, DIAMETRO 670 MM, BICO DE JATO CURTO VENTURI DE 5/16", MANGUEIRA DE 1" COM COMPRESSOR DE AR REBOCÁVEL 189 PCM E MOTOR DIESEL 63 CV - DEPRECIAÇÃO. AF_05/2023 | ALTERAÇÃO DE DESCRIÇÃO
2025-04-01 | COMPOSICAO | 93405 | MÁQUINA JATO DE PRESSAO PORTÁTIL, CAMARA DE 1 SAIDA, CAPACIDADE 280 L, DIAMETRO 670 MM, BICO DE JATO CURTO VENTURI DE 5/16", MANGUEIRA DE 1" COM COMPRESSOR DE AR REBOCÁVEL 189 PCM E MOTOR DIESEL 63 CV - JUROS. AF_05/2023 | ALTERAÇÃO DE DESCRIÇÃO
2025-04-01 | COMPOSICAO | 93406 | MÁQUINA JATO DE PRESSAO PORTÁTIL, CAMARA DE 1 SAIDA, CAPACIDADE 280 L, DIAMETRO 670 MM, BICO DE JATO CURTO VENTURI DE 5/16", MANGUEIRA DE 1" COM COMPRESSOR DE AR REBOCÁVEL 189 PCM E MOTOR DIESEL 63 CV - MANUTENÇÃO. AF_05/2023 | ALTERAÇÃO DE DESCRIÇÃO
2025-04-01 | COMPOSICAO | 93407 | MÁQUINA JATO DE PRESSAO PORTÁTIL, CAMARA DE 1 SAIDA, CAPACIDADE 280 L, DIAMETRO 670 MM, BICO DE JATO CURTO VENTURI DE 5/16", MANGUEIRA DE 1" COM COMPRESSOR DE AR REBOCÁVEL 189 PCM E MOTOR DIESEL 63 CV - MATERIAIS NA OPERAÇÃO. AF_05/2023 | ALTERAÇÃO DE DESCRIÇÃO
2025-04-01 | COMPOSICAO | 93408 | MÁQUINA JATO DE PRESSAO PORTÁTIL, CAMARA DE 1 SAIDA, CAPACIDADE 280 L, DIAMETRO 670 MM, BICO DE JATO CURTO VENTURI DE 5/16", MANGUEIRA DE 1" COM COMPRESSOR DE AR REBOCÁVEL 189 PCM E MOTOR DIESEL 63 CV - CHP DIURNO. AF_05/2023 | ALTERAÇÃO DE DESCRIÇÃO
2025-04-01 | COMPOSICAO | 93409 | MÁQUINA JATO DE PRESSAO PORTÁTIL, CAMARA DE 1 SAIDA, CAPACIDADE 280 L, DIAMETRO 670 MM, BICO DE JATO CURTO VENTURI DE 5/16", MANGUEIRA DE 1" COM COMPRESSOR DE AR REBOCÁVEL 189 PCM E MOTOR DIESEL 63 CV - CHI DIURNO. AF_05/2023 | ALTERAÇÃO DE DESCRIÇÃO
2025-04-01 | COMPOSICAO | 93441 | BANCADA GRANITO CINZA 150 X 60 CM, COM CUBA DE EMBUTIR DE AÇO, VÁLVULA AMERICANA EM METAL, SIFÃO FLEXÍVEL EM PVC, ENGATE FLEXÍVEL 30 CM, TORNEIRA CROMADA LONGA, DE PAREDE, 1/2" OU 3/4", P/ COZINHA, PADRÃO POPULAR - FORNEC. E INSTALAÇÃO. AF_01/2020 | ALTERAÇÃO DE DESCRIÇÃO
2025-04-01 | COMPOSICAO | 93442 | BANCADA MÁRMORE BRANCO 150 X 60 CM, COM CUBA DE EMBUTIR DE AÇO, VÁLVULA AMERICANA E SIFÃO TIPO GARRAFA EM METAL, ENGATE FLEXÍVEL 30 CM, TORNEIRA CROMADA, DE MESA, 1/2" OU 3/4", PARA PIA COZINHA, PADRÃO ALTO - FORNEC. E INSTALAÇÃO. AF_01/2020 | ALTERAÇÃO DE DESCRIÇÃO
2025-04-01 | COMPOSICAO | 94263 | GUIA (MEIO-FIO) CONCRETO, MOLDADA IN LOCO EM TRECHO RETO COM EXTRUSORA, 13 CM BASE X 22 CM ALTURA. AF_01/2024 | ALTERAÇÃO DE DESCRIÇÃO
2025-04-01 | COMPOSICAO | 94264 | GUIA (MEIO-FIO) CONCRETO, MOLDADA IN LOCO EM TRECHO CURVO COM EXTRUSORA, 13 CM BASE X 22 CM ALTURA. AF_01/2024 | ALTERAÇÃO DE DESCRIÇÃO
2025-04-01 | COMPOSICAO | 94265 | GUIA (MEIO-FIO) CONCRETO, MOLDADA IN LOCO EM TRECHO RETO COM EXTRUSORA, 15 CM BASE X 30 CM ALTURA. AF_01/2024 | ALTERAÇÃO DE DESCRIÇÃO
2025-04-01 | COMPOSICAO | 94266 | GUIA (MEIO-FIO) CONCRETO, MOLDADA IN LOCO EM TRECHO CURVO COM EXTRUSORA, 15 CM BASE X 30 CM ALTURA. AF_01/2024 | ALTERAÇÃO DE DESCRIÇÃO
2025-04-01 | COMPOSICAO | 94267 | GUIA (MEIO-FIO) E SARJETA CONJUGADOS DE CONCRETO, MOLDADA IN LOCO EM TRECHO RETO COM EXTRUSORA, 45 CM BASE (15 CM BASE DA GUIA + 30 CM BASE DA SARJETA) X 22 CM ALTURA. AF_01/2024 | ALTERAÇÃO DE DESCRIÇÃO
2025-04-01 | COMPOSICAO | 94268 | GUIA (MEIO-FIO) E SARJETA CONJUGADOS DE CONCRETO, MOLDADA IN LOCO EM TRECHO CURVO COM EXTRUSORA, 45 CM BASE (15 CM BASE DA GUIA + 30 CM BASE DA SARJETA) X 22 CM ALTURA. AF_01/2024 | ALTERAÇÃO DE DESCRIÇÃO
2025-04-01 | COMPOSICAO | 94269 | GUIA (MEIO-FIO) E SARJETA CONJUGADOS DE CONCRETO, MOLDADA IN LOCO EM TRECHO RETO COM EXTRUSORA, 60 CM BASE (15 CM BASE DA GUIA + 45 CM BASE DA SARJETA) X 26 CM ALTURA. AF_01/2024 | ALTERAÇÃO DE DESCRIÇÃO
2025-04-01 | COMPOSICAO | 94270 | GUIA (MEIO-FIO) E SARJETA CONJUGADOS DE CONCRETO, MOLDADA IN LOCO EM TRECHO CURVO COM EXTRUSORA, 60 CM BASE (15 CM BASE DA GUIA + 45 CM BASE DA SARJETA) X 26 CM ALTURA. AF_01/2024 | ALTERAÇÃO DE DESCRIÇÃO
2025-04-01 | COMPOSICAO | 94271 | GUIA (MEIO-FIO) E SARJETA CONJUGADOS DE CONCRETO, MOLDADA IN LOCO EM TRECHO RETO COM EXTRUSORA, 65 CM BASE (15 CM BASE DA GUIA + 50 CM BASE DA SARJETA) X 26 CM ALTURA. AF_01/2024 | ALTERAÇÃO DE DESCRIÇÃO
2025-04-01 | COMPOSICAO | 94272 | GUIA (MEIO-FIO) E SARJETA CONJUGADOS DE CONCRETO, MOLDADA IN LOCO EM TRECHO CURVO COM EXTRUSORA, 65 CM BASE (15 CM BASE DA GUIA + 50 CM BASE DA SARJETA) X 26 CM ALTURA. AF_01/2024 | ALTERAÇÃO DE DESCRIÇÃO
2025-04-01 | COMPOSICAO | 94281 | EXECUÇÃO DE SARJETA DE CONCRETO USINADO, MOLDADA IN LOCO EM TRECHO RETO, 30 CM BASE X 15 CM ALTURA. AF_01/2024 | ALTERAÇÃO DE DESCRIÇÃO
2025-04-01 | COMPOSICAO | 94282 | EXECUÇÃO DE SARJETA DE CONCRETO USINADO, MOLDADA IN LOCO EM TRECHO CURVO, 30 CM BASE X 15 CM ALTURA. AF_01/2024 | ALTERAÇÃO DE DESCRIÇÃO
2025-04-01 | COMPOSICAO | 94283 | EXECUÇÃO DE SARJETA DE CONCRETO USINADO, MOLDADA IN LOCO EM TRECHO RETO, 45 CM BASE X 15 CM ALTURA. AF_01/2024 | ALTERAÇÃO DE DESCRIÇÃO
2025-04-01 | COMPOSICAO | 94284 | EXECUÇÃO DE SARJETA DE CONCRETO USINADO, MOLDADA IN LOCO EM TRECHO CURVO, 45 CM BASE X 15 CM ALTURA. AF_01/2024 | ALTERAÇÃO DE DESCRIÇÃO
2025-04-01 | COMPOSICAO | 94285 | EXECUÇÃO DE SARJETA DE CONCRETO USINADO, MOLDADA IN LOCO EM TRECHO RETO, 60 CM BASE X 15 CM ALTURA. AF_01/2024 | ALTERAÇÃO DE DESCRIÇÃO
2025-04-01 | COMPOSICAO | 94286 | EXECUÇÃO DE SARJETA DE CONCRETO USINADO, MOLDADA IN LOCO EM TRECHO CURVO, 60 CM BASE X 15 CM ALTURA. AF_01/2024 | ALTERAÇÃO DE DESCRIÇÃO
2025-04-01 | COMPOSICAO | 94287 | EXECUÇÃO DE SARJETA DE CONCRETO USINADO, MOLDADA IN LOCO EM TRECHO RETO, 30 CM BASE X 10 CM ALTURA. AF_01/2024 | ALTERAÇÃO DE DESCRIÇÃO
2025-04-01 | COMPOSICAO | 94288 | EXECUÇÃO DE SARJETA DE CONCRETO USINADO, MOLDADA IN LOCO EM TRECHO CURVO, 30 CM BASE X 10 CM ALTURA. AF_01/2024 | ALTERAÇÃO DE DESCRIÇÃO
2025-04-01 | COMPOSICAO | 94289 | EXECUÇÃO DE SARJETA DE CONCRETO USINADO, MOLDADA IN LOCO EM TRECHO RETO, 45 CM BASE X 10 CM ALTURA. AF_01/2024 | ALTERAÇÃO DE DESCRIÇÃO
2025-04-01 | COMPOSICAO | 94290 | EXECUÇÃO DE SARJETA DE CONCRETO USINADO, MOLDADA IN LOCO EM TRECHO CURVO, 45 CM BASE X 10 CM ALTURA. AF_01/2024 | ALTERAÇÃO DE DESCRIÇÃO
2025-04-01 | COMPOSICAO | 94291 | EXECUÇÃO DE SARJETA DE CONCRETO USINADO, MOLDADA IN LOCO EM TRECHO RETO, 60 CM BASE X 10 CM ALTURA. AF_01/2024 | ALTERAÇÃO DE DESCRIÇÃO
2025-04-01 | COMPOSICAO | 94292 | EXECUÇÃO DE SARJETA DE CONCRETO USINADO, MOLDADA IN LOCO EM TRECHO CURVO, 60 CM BASE X 10 CM ALTURA. AF_01/2024 | ALTERAÇÃO DE DESCRIÇÃO
2025-04-01 | COMPOSICAO | 94293 | EXECUÇÃO DE SARJETÃO DE CONCRETO USINADO, MOLDADA IN LOCO EM TRECHO RETO, 100 CM BASE X 20 CM ALTURA. AF_01/2024 | ALTERAÇÃO DE DESCRIÇÃO
2025-04-01 | COMPOSICAO | 94439 | (COMPOSIÇÃO REPRESENTATIVA) DO SERVIÇO DE CONTRAPISO EM ARGAMASSA TRAÇO 1:4 (CIM E AREIA), BETONEIRA 400 L, E = 4 CM ÁREAS SECAS E MOLHADAS SOBRE LAJE, E = 3 CM ÁREAS MOLHADAS SOBRE IMPERMEABILIZAÇÃO, CASA E EDIFICAÇÃO PÚBLICA PADRÃO. AF_11/2014 | ALTERAÇÃO DE DESCRIÇÃO
2025-04-01 | COMPOSICAO | 94489 | REGISTRO DE ESFERA, PVC, SOLDÁVEL, COM VOLANTE, DN 25 MM - FORNECIMENTO E INSTALAÇÃO. AF_08/2021 | ALTERAÇÃO DE DESCRIÇÃO
2025-04-01 | COMPOSICAO | 94490 | REGISTRO DE ESFERA, PVC, SOLDÁVEL, COM VOLANTE, DN 32 MM - FORNECIMENTO E INSTALAÇÃO. AF_08/2021 | ALTERAÇÃO DE DESCRIÇÃO
2025-04-01 | COMPOSICAO | 94491 | REGISTRO DE ESFERA, PVC, SOLDÁVEL, COM VOLANTE, DN 40 MM - FORNECIMENTO E INSTALAÇÃO. AF_08/2021 | ALTERAÇÃO DE DESCRIÇÃO
2025-04-01 | COMPOSICAO | 94492 | REGISTRO DE ESFERA, PVC, SOLDÁVEL, COM VOLANTE, DN 50 MM - FORNECIMENTO E INSTALAÇÃO. AF_08/2021 | ALTERAÇÃO DE DESCRIÇÃO
2025-04-01 | COMPOSICAO | 94493 | REGISTRO DE ESFERA, PVC, SOLDÁVEL, COM VOLANTE, DN 60 MM - FORNECIMENTO E INSTALAÇÃO. AF_08/2021 | ALTERAÇÃO DE DESCRIÇÃO
2025-04-01 | COMPOSICAO | 94648 | TUBO, PVC, SOLDÁVEL, DE 25MM, INSTALADO EM RESERVAÇÃO PREDIAL DE ÁGUA - FORNECIMENTO E INSTALAÇÃO. AF_04/2024 | ALTERAÇÃO DE DESCRIÇÃO
2025-04-01 | COMPOSICAO | 94656 | ADAPTADOR CURTO COM BOLSA E ROSCA PARA REGISTRO, PVC, SOLDÁVEL, DN 25 MM X 3/4", INSTALADO EM RESERVAÇÃO PREDIAL DE ÁGUA - FORNECIMENTO E INSTALAÇÃO. AF_04/2024 | ALTERAÇÃO DE DESCRIÇÃO
2025-04-01 | COMPOSICAO | 94657 | LUVA PVC, SOLDÁVEL, DN 25 MM, INSTALADO EM RESERVAÇÃO PREDIAL DE ÁGUA - FORNECIMENTO E INSTALAÇÃO. AF_04/2024 | ALTERAÇÃO DE DESCRIÇÃO
2025-04-01 | COMPOSICAO | 94672 | JOELHO 90 GRAUS COM BUCHA DE LATÃO, PVC, SOLDÁVEL, DN 25 MM X 3/4", INSTALADO EM RESERVAÇÃO PREDIAL DE ÁGUA - FORNECIMENTO E INSTALAÇÃO. AF_04/2024 | ALTERAÇÃO DE DESCRIÇÃO
2025-04-01 | COMPOSICAO | 94673 | CURVA 90 GRAUS, PVC, SOLDÁVEL, DN 25 MM, INSTALADO EM RESERVAÇÃO PREDIAL DE ÁGUA - FORNECIMENTO E INSTALAÇÃO. AF_04/2024 | ALTERAÇÃO DE DESCRIÇÃO
2025-04-01 | COMPOSICAO | 94688 | TÊ, PVC, SOLDÁVEL, DN 25 MM INSTALADO EM RESERVAÇÃO PREDIAL DE ÁGUA - FORNECIMENTO E INSTALAÇÃO. AF_04/2024 | ALTERAÇÃO DE DESCRIÇÃO
2025-04-01 | COMPOSICAO | 94689 | TÊ COM BUCHA DE LATÃO NA BOLSA CENTRAL, PVC, SOLDÁVEL, DN 25 MM X 3/4", INSTALADO EM RESERVAÇÃO PREDIAL DE ÁGUA - FORNECIMENTO E INSTALAÇÃO. AF_04/2024 | ALTERAÇÃO DE DESCRIÇÃO
2025-04-01 | COMPOSICAO | 94691 | TÊ DE REDUÇÃO, PVC, SOLDÁVEL, DN 32 MM X 25 MM, INSTALADO EM RESERVAÇÃO PREDIAL DE ÁGUA - FORNECIMENTO E INSTALAÇÃO. AF_04/2024 | ALTERAÇÃO DE DESCRIÇÃO
2025-04-01 | COMPOSICAO | 94703 | ADAPTADOR COM FLANGE E ANEL DE VEDAÇÃO, PVC, SOLDÁVEL, DN 25 MM X 3/4", INSTALADO EM RESERVAÇÃO PREDIAL DE ÁGUA - FORNECIMENTO E INSTALAÇÃO. AF_04/2024 | ALTERAÇÃO DE DESCRIÇÃO
2025-04-01 | COMPOSICAO | 94782 | (COMPOSIÇÃO REPRESENTATIVA) DO SERVIÇO DE CONTRAPISO EM ARGAMASSA TRAÇO 1:4 (CIM E AREIA), BETONEIRA 400 L, E = 4 CM ÁREAS SECAS E MOLHADAS SOBRE LAJE, E = 3 CM ÁREAS MOLHADAS SOBRE IMPERMEABILIZAÇÃO, PARA EDIFICAÇÃO MULTIFAMILIAR. AF_11/2014 | ALTERAÇÃO DE DESCRIÇÃO
2025-04-01 | COMPOSICAO | 94783 | ADAPTADOR COM FLANGE E ANEL DE VEDAÇÃO, PVC, SOLDÁVEL, DN 20 MM X 1/2", INSTALADO EM RESERVAÇÃO PREDIAL DE ÁGUA - FORNECIMENTO E INSTALAÇÃO. AF_04/2024 | ALTERAÇÃO DE DESCRIÇÃO
2025-04-01 | COMPOSICAO | 94872 | ASSENTAMENTO DE TUBO DE PEAD CORRUGADO DE DUPLA PAREDE PARA REDE COLETORA DE ESGOTO, DN 300 MM, JUNTA ELÁSTICA INTEGRADA (NÃO INCLUI FORNECIMENTO). AF_01/2021 | ALTERAÇÃO DE DESCRIÇÃO
2025-04-01 | COMPOSICAO | 94876 | ASSENTAMENTO DE TUBO DE PEAD CORRUGADO DE DUPLA PAREDE PARA REDE COLETORA DE ESGOTO, DN 800 MM, JUNTA ELÁSTICA INTEGRADA (NÃO INCLUI FORNECIMENTO). AF_01/2021 | ALTERAÇÃO DE DESCRIÇÃO
2025-04-01 | COMPOSICAO | 95208 | GRUA ASCENCIONAL, LANÇA DE 42 M, CAPACIDADE DE 1,5 T A 30 M, ALTURA ATÉ 39 M DEPRECIAÇÃO. AF_05/2023 | ALTERAÇÃO DE DESCRIÇÃO
2025-04-01 | COMPOSICAO | 95209 | GRUA ASCENCIONAL, LANCA DE 42 M, CAPACIDADE DE 1,5 T A 30 M, ALTURA ATE 39 M JUROS. AF_05/2023 | ALTERAÇÃO DE DESCRIÇÃO
2025-04-01 | COMPOSICAO | 95210 | GRUA ASCENCIONAL, LANCA DE 42 M, CAPACIDADE DE 1,5 T A 30 M, ALTURA ATE 39 M MANUTENÇÃO. AF_05/2023 | ALTERAÇÃO DE DESCRIÇÃO
2025-04-01 | COMPOSICAO | 95211 | GRUA ASCENCIONAL, LANCA DE 42 M, CAPACIDADE DE 1,5 T A 30 M, ALTURA ATE 39 M MATERIAIS NA OPERAÇÃO. AF_05/2023 | ALTERAÇÃO DE DESCRIÇÃO
2025-04-01 | COMPOSICAO | 95237 | LUVA COM BUCHA DE LATÃO, PVC, SOLDÁVEL, DN 32MM X 1, INSTALADO EM RAMAL DE DISTRIBUIÇÃO DE ÁGUA FORNECIMENTO E INSTALAÇÃO. AF_06/2022 | ALTERAÇÃO DE DESCRIÇÃO
2025-04-01 | COMPOSICAO | 95281 | DESEMPENADEIRA DE CONCRETO, PESO DE 78 KG, 4 PÁS, MOTOR A GASOLINA, POTÊNCIA 5,5 HP MATERIAIS NA OPERAÇÃO. AF_05/2023 | ALTERAÇÃO DE DESCRIÇÃO
2025-04-01 | COMPOSICAO | 95343 | CURSO DE CAPACITAÇÃO PARA MONTADOR DE TUBO AÇO/EQUIPAMENTOS (ENCARGOS COMPLEMENTARES) - HORISTA | ALTERAÇÃO DE DESCRIÇÃO
2025-04-01 | COMPOSICAO | 95380 | CURSO DE CAPACITAÇÃO PARA SOLDADOR A (PARA SOLDA A SER TESTADA COM RAIOS X) (ENCARGOS COMPLEMENTARES) - HORISTA | ALTERAÇÃO DE DESCRIÇÃO
2025-04-01 | COMPOSICAO | 95408 | CURSO DE CAPACITAÇÃO PARA MOTORISTA DE CAMINHÃO (ENCARGOS COMPLEMENTARES) - MENSALISTA | ALTERAÇÃO DE DESCRIÇÃO
2025-04-01 | COMPOSICAO | 95469 | VASO SANITARIO SIFONADO CONVENCIONAL COM LOUÇA BRANCA - FORNECIMENTO E INSTALAÇÃO. AF_01/2020 | ALTERAÇÃO DE DESCRIÇÃO
2025-04-01 | COMPOSICAO | 95471 | VASO SANITARIO SIFONADO CONVENCIONAL PARA PCD SEM FURO FRONTAL COM LOUÇA BRANCA SEM ASSENTO - FORNECIMENTO E INSTALAÇÃO. AF_01/2020 | ALTERAÇÃO DE DESCRIÇÃO
2025-04-01 | COMPOSICAO | 95541 | FIXAÇÃO DE DUTOS FLEXÍVEIS CIRCULARES, DIÂMETRO 109 MM OU 4", COM ABRAÇADEIRA METÁLICA FLEXÍVEL FIXADA DIRETAMENTE NA LAJE, SOMENTE MÃO DE OBRA. AF_09/2023 | ALTERAÇÃO DE DESCRIÇÃO
2025-04-01 | COMPOSICAO | 95607 | ARRASAMENTO MECÂNICO DE ESTACA METÁLICA, PERFIL LAMINADO TIPO I FAMÍLIA 250. AF_05/2021 | ALTERAÇÃO DE DESCRIÇÃO
2025-04-01 | COMPOSICAO | 95608 | ARRASAMENTO MECÂNICO DE ESTACA METÁLICA, PERFIL LAMINADO TIPO H - FAMÍLIA 250. AF_05/2021 | ALTERAÇÃO DE DESCRIÇÃO
2025-04-01 | COMPOSICAO | 95609 | ARRASAMENTO MECÂNICO DE ESTACA METÁLICA, PERFIL LAMINADO TIPO H - FAMÍLIA 310. AF_05/2021 | ALTERAÇÃO DE DESCRIÇÃO
2025-04-01 | COMPOSICAO | 96365 | PAREDE COM SISTEMA EM CHAPAS DE GESSO PARA DRYWALL, USO INTERNO, COM UMA FACE SIMPLES E OUTRA FACE DUPLA E ESTRUTURA METÁLICA COM GUIAS DUPLAS PARA PAREDES COM ÁREA LÍQUIDA MAIOR OU IGUAL A 6 M2, COM VÃOS. AF_07/2023_PS | ALTERAÇÃO DE DESCRIÇÃO
2025-04-01 | COMPOSICAO | 96564 | FIXAÇÃO DE DUTOS FLEXÍVEIS CIRCULARES, DIÂMETRO 109 MM OU 4", COM ABRAÇADEIRA METÁLICA FLEXÍVEL FIXADA DIRETAMENTE NA LAJE. AF_09/2023 | ALTERAÇÃO DE DESCRIÇÃO
2025-04-01 | COMPOSICAO | 96635 | TUBO, PPR, DN 25, CLASSE PN 20, INSTALADO EM RAMAL OU SUB-RAMAL DE ÁGUA FORNECIMENTO E INSTALAÇÃO. AF_08/2022 | ALTERAÇÃO DE DESCRIÇÃO
2025-04-01 | COMPOSICAO | 96636 | TUBO, PPR, DN 25, CLASSE PN 25 INSTALADO EM RAMAL OU SUB-RAMAL DE ÁGUA FORNECIMENTO E INSTALAÇÃO. AF_08/2022 | ALTERAÇÃO DE DESCRIÇÃO
2025-04-01 | COMPOSICAO | 96637 | JOELHO 90 GRAUS, PPR, DN 25 MM, CLASSE PN 25, INSTALADO EM RAMAL OU SUB-RAMAL DE ÁGUA FORNECIMENTO E INSTALAÇÃO. AF_08/2022 | ALTERAÇÃO DE DESCRIÇÃO
2025-04-01 | COMPOSICAO | 96638 | JOELHO 45 GRAUS, PPR, DN 25 MM, CLASSE PN 25, INSTALADO EM RAMAL OU SUB-RAMAL DE ÁGUA FORNECIMENTO E INSTALAÇÃO. AF_08/2022 | ALTERAÇÃO DE DESCRIÇÃO
2025-04-01 | COMPOSICAO | 96639 | LUVA, PPR, DN 25 MM, CLASSE PN 25, INSTALADO EM RAMAL OU SUB-RAMAL DE ÁGUA FORNECIMENTO E INSTALAÇÃO. AF_08/2022 | ALTERAÇÃO DE DESCRIÇÃO
2025-04-01 | COMPOSICAO | 96640 | CONECTOR MACHO, PPR, 25 X 1/2, CLASSE PN 25, INSTALADO EM RAMAL OU SUB-RAMAL DE ÁGUA FORNECIMENTO E INSTALAÇÃO. AF_08/2022 | ALTERAÇÃO DE DESCRIÇÃO
2025-04-01 | COMPOSICAO | 96641 | CONECTOR FÊMEA, PPR, 25 X 1/2, CLASSE PN 25, INSTALADO EM RAMAL OU SUB-RAMAL DE ÁGUA FORNECIMENTO E INSTALAÇÃO. AF_08/2022 | ALTERAÇÃO DE DESCRIÇÃO
2025-04-01 | COMPOSICAO | 96642 | TÊ NORMAL, PPR, DN 25 MM, CLASSE PN 25, INSTALADO EM RAMAL OU SUB-RAMAL DE ÁGUA FORNECIMENTO E INSTALAÇÃO. AF_08/2022 | ALTERAÇÃO DE DESCRIÇÃO
2025-04-01 | COMPOSICAO | 96643 | TÊ MISTURADOR, PPR, 25 X 3/4, CLASSE PN 25, INSTALADO EM RAMAL OU SUB-RAMAL DE ÁGUA FORNECIMENTO E INSTALAÇÃO. AF_08/2022 | ALTERAÇÃO DE DESCRIÇÃO
2025-04-01 | COMPOSICAO | 96644 | TUBO, PPR, DN 25, CLASSE PN 20, INSTALADO EM RAMAL DE DISTRIBUIÇÃO DE ÁGUA FORNECIMENTO E INSTALAÇÃO. AF_08/2022 | ALTERAÇÃO DE DESCRIÇÃO
2025-04-01 | COMPOSICAO | 96645 | TUBO, PPR, DN 32, CLASSE PN 12, INSTALADO EM RAMAL DE DISTRIBUIÇÃO DE ÁGUA FORNECIMENTO E INSTALAÇÃO. AF_08/2022 | ALTERAÇÃO DE DESCRIÇÃO
2025-04-01 | COMPOSICAO | 96646 | TUBO, PPR, DN 40, CLASSE PN 12, INSTALADO EM RAMAL DE DISTRIBUIÇÃO DE ÁGUA FORNECIMENTO E INSTALAÇÃO. AF_08/2022 | ALTERAÇÃO DE DESCRIÇÃO
2025-04-01 | COMPOSICAO | 96647 | TUBO, PPR, DN 25, CLASSE PN 25, INSTALADO EM RAMAL DE DISTRIBUIÇÃO DE ÁGUA FORNECIMENTO E INSTALAÇÃO. AF_08/2022 | ALTERAÇÃO DE DESCRIÇÃO
2025-04-01 | COMPOSICAO | 96648 | TUBO, PPR, DN 32, CLASSE PN 25, INSTALADO EM RAMAL DE DISTRIBUIÇÃO DE ÁGUA FORNECIMENTO E INSTALAÇÃO. AF_08/2022 | ALTERAÇÃO DE DESCRIÇÃO
2025-04-01 | COMPOSICAO | 96649 | TUBO, PPR, DN 40, CLASSE PN 25, INSTALADO EM RAMAL DE DISTRIBUIÇÃO DE ÁGUA FORNECIMENTO E INSTALAÇÃO. AF_08/2022 | ALTERAÇÃO DE DESCRIÇÃO
2025-04-01 | COMPOSICAO | 96650 | JOELHO 90 GRAUS, PPR, DN 25 MM, CLASSE PN 25, INSTALADO EM RAMAL DE DISTRIBUIÇÃO FORNECIMENTO E INSTALAÇÃO. AF_08/2022 | ALTERAÇÃO DE DESCRIÇÃO
2025-04-01 | COMPOSICAO | 96651 | JOELHO 45 GRAUS, PPR, DN 25 MM, CLASSE PN 25, INSTALADO EM RAMAL DE DISTRIBUIÇÃO DE ÁGUA FORNECIMENTO E INSTALAÇÃO. AF_08/2022 | ALTERAÇÃO DE DESCRIÇÃO
2025-04-01 | COMPOSICAO | 96656 | LUVA, PPR, DN 25 MM, CLASSE PN 25, INSTALADO EM RAMAL DE DISTRIBUIÇÃO DE ÁGUA FORNECIMENTO E INSTALAÇÃO. AF_08/2022 | ALTERAÇÃO DE DESCRIÇÃO
2025-04-01 | COMPOSICAO | 96657 | CONECTOR MACHO, PPR, 25 X 1/2, CLASSE PN 25, INSTALADO EM RAMAL DE DISTRIBUIÇÃO DE ÁGUA FORNECIMENTO E INSTALAÇÃO. AF_08/2022 | ALTERAÇÃO DE DESCRIÇÃO
2025-04-01 | COMPOSICAO | 96658 | CONECTOR FÊMEA, PPR, 25 X 1/2, CLASSE PN 25, INSTALADO EM RAMAL DE DISTRIBUIÇÃO DE ÁGUA FORNECIMENTO E INSTALAÇÃO. AF_08/2022 | ALTERAÇÃO DE DESCRIÇÃO
2025-04-01 | COMPOSICAO | 96659 | LUVA, PPR, DN 32 MM, CLASSE PN 25, INSTALADO EM RAMAL DE DISTRIBUIÇÃO DE ÁGUA FORNECIMENTO E INSTALAÇÃO. AF_08/2022 | ALTERAÇÃO DE DESCRIÇÃO
2025-04-01 | COMPOSICAO | 96660 | CONECTOR MACHO, PPR, 32 X 3/4", CLASSE PN 25, INSTALADO EM RAMAL DE DISTRIBUIÇÃO DE ÁGUA FORNECIMENTO E INSTALAÇÃO. AF_08/2022 | ALTERAÇÃO DE DESCRIÇÃO
2025-04-01 | COMPOSICAO | 96661 | CONECTOR FÊMEA, PPR, 32 X 3/4", CLASSE PN 25, INSTALADO EM RAMAL DE DISTRIBUIÇÃO DE ÁGUA FORNECIMENTO E INSTALAÇÃO. AF_08/2022 | ALTERAÇÃO DE DESCRIÇÃO
2025-04-01 | COMPOSICAO | 96662 | BUCHA DE REDUÇÃO, PPR, 32 X 25, CLASSE PN 25, INSTALADO EM RAMAL DE DISTRIBUIÇÃO DE ÁGUA FORNECIMENTO E INSTALAÇÃO. AF_08/2022 | ALTERAÇÃO DE DESCRIÇÃO
2025-04-01 | COMPOSICAO | 96663 | LUVA, PPR, DN 40 MM, CLASSE PN 25, INSTALADO EM RAMAL DE DISTRIBUIÇÃO DE ÁGUA FORNECIMENTO E INSTALAÇÃO. AF_08/2022 | ALTERAÇÃO DE DESCRIÇÃO
2025-04-01 | COMPOSICAO | 96664 | BUCHA DE REDUÇÃO, PPR, 40 X 25, CLASSE PN 25, INSTALADO EM RAMAL DE DISTRIBUIÇÃO DE ÁGUA FORNECIMENTO E INSTALAÇÃO. AF_08/2022 | ALTERAÇÃO DE DESCRIÇÃO
2025-04-01 | COMPOSICAO | 96665 | TÊ NORMAL, PPR, DN 25 MM, CLASSE PN 25, INSTALADO EM RAMAL DE DISTRIBUIÇÃO DE ÁGUA FORNECIMENTO E INSTALAÇÃO. AF_08/2022 | ALTERAÇÃO DE DESCRIÇÃO
2025-04-01 | COMPOSICAO | 96666 | TÊ NORMAL, PPR, DN 32 MM, CLASSE PN 25, INSTALADO EM RAMAL DE DISTRIBUIÇÃO DE ÁGUA FORNECIMENTO E INSTALAÇÃO. AF_08/2022 | ALTERAÇÃO DE DESCRIÇÃO
2025-04-01 | COMPOSICAO | 96667 | TÊ NORMAL, PPR, DN 40 MM, CLASSE PN 25, INSTALADO EM RAMAL DE DISTRIBUIÇÃO DE ÁGUA FORNECIMENTO E INSTALAÇÃO. AF_08/2022 | ALTERAÇÃO DE DESCRIÇÃO
2025-04-01 | COMPOSICAO | 96668 | TUBO, PPR, DN 25, CLASSE PN 20, INSTALADO EM PRUMADA DE ÁGUA FORNECIMENTO E INSTALAÇÃO. AF_08/2022 | ALTERAÇÃO DE DESCRIÇÃO
2025-04-01 | COMPOSICAO | 96669 | TUBO, PPR, DN 32, CLASSE PN 12, INSTALADO EM PRUMADA DE ÁGUA FORNECIMENTO E INSTALAÇÃO. AF_08/2022 | ALTERAÇÃO DE DESCRIÇÃO
2025-04-01 | COMPOSICAO | 96670 | TUBO, PPR, DN 40, CLASSE PN 12, INSTALADO EM PRUMADA DE ÁGUA FORNECIMENTO E INSTALAÇÃO. AF_08/2022 | ALTERAÇÃO DE DESCRIÇÃO
2025-04-01 | COMPOSICAO | 96671 | TUBO, PPR, DN 50, CLASSE PN 12, INSTALADO EM PRUMADA DE ÁGUA FORNECIMENTO E INSTALAÇÃO. AF_08/2022 | ALTERAÇÃO DE DESCRIÇÃO
2025-04-01 | COMPOSICAO | 96672 | TUBO, PPR, DN 63, CLASSE PN 12, INSTALADO EM PRUMADA DE ÁGUA FORNECIMENTO E INSTALAÇÃO. AF_08/2022 | ALTERAÇÃO DE DESCRIÇÃO
2025-04-01 | COMPOSICAO | 96673 | TUBO, PPR, DN 75, CLASSE PN 12, INSTALADO EM PRUMADA DE ÁGUA FORNECIMENTO E INSTALAÇÃO. AF_08/2022 | ALTERAÇÃO DE DESCRIÇÃO
2025-04-01 | COMPOSICAO | 96674 | TUBO, PPR, DN 90, CLASSE PN 12, INSTALADO EM PRUMADA DE ÁGUA FORNECIMENTO E INSTALAÇÃO. AF_08/2022 | ALTERAÇÃO DE DESCRIÇÃO
2025-04-01 | COMPOSICAO | 96675 | TUBO, PPR, DN 110, CLASSE PN 12, INSTALADO EM PRUMADA DE ÁGUA FORNECIMENTO E INSTALAÇÃO. AF_08/2022 | ALTERAÇÃO DE DESCRIÇÃO
2025-04-01 | COMPOSICAO | 96676 | TUBO, PPR, DN 25, CLASSE PN 25, INSTALADO EM PRUMADA DE ÁGUA FORNECIMENTO E INSTALAÇÃO. AF_08/2022 | ALTERAÇÃO DE DESCRIÇÃO
2025-04-01 | COMPOSICAO | 96677 | TUBO, PPR, DN 32, CLASSE PN 25, INSTALADO EM PRUMADA DE ÁGUA FORNECIMENTO E INSTALAÇÃO. AF_08/2022 | ALTERAÇÃO DE DESCRIÇÃO
2025-04-01 | COMPOSICAO | 96678 | TUBO, PPR, DN 40, CLASSE PN 25, INSTALADO EM PRUMADA DE ÁGUA FORNECIMENTO E INSTALAÇÃO. AF_08/2022 | ALTERAÇÃO DE DESCRIÇÃO
2025-04-01 | COMPOSICAO | 96679 | TUBO, PPR, DN 50, CLASSE PN 25, INSTALADO EM PRUMADA DE ÁGUA FORNECIMENTO E INSTALAÇÃO. AF_08/2022 | ALTERAÇÃO DE DESCRIÇÃO
2025-04-01 | COMPOSICAO | 96680 | TUBO, PPR, DN 63, CLASSE PN 25, INSTALADO EM PRUMADA DE ÁGUA FORNECIMENTO E INSTALAÇÃO. AF_08/2022 | ALTERAÇÃO DE DESCRIÇÃO
2025-04-01 | COMPOSICAO | 96681 | TUBO, PPR, DN 75, CLASSE PN 25, INSTALADO EM PRUMADA DE ÁGUA FORNECIMENTO E INSTALAÇÃO. AF_08/2022 | ALTERAÇÃO DE DESCRIÇÃO
2025-04-01 | COMPOSICAO | 96682 | TUBO, PPR, DN 90, CLASSE PN 25, INSTALADO EM PRUMADA DE ÁGUA FORNECIMENTO E INSTALAÇÃO. AF_08/2022 | ALTERAÇÃO DE DESCRIÇÃO
2025-04-01 | COMPOSICAO | 96683 | TUBO, PPR, DN 110, CLASSE PN 25, INSTALADO EM PRUMADA DE ÁGUA FORNECIMENTO E INSTALAÇÃO. AF_08/2022 | ALTERAÇÃO DE DESCRIÇÃO
2025-04-01 | COMPOSICAO | 96684 | JOELHO 90 GRAUS, PPR, DN 25 MM, CLASSE PN 25, INSTALADO EM PRUMADA DE ÁGUA FORNECIMENTO E INSTALAÇÃO . AF_08/2022 | ALTERAÇÃO DE DESCRIÇÃO
2025-04-01 | COMPOSICAO | 96685 | JOELHO 45 GRAUS, PPR, DN 25 MM, CLASSE PN 25, INSTALADO EM PRUMADA DE ÁGUA FORNECIMENTO E INSTALAÇÃO . AF_08/2022 | ALTERAÇÃO DE DESCRIÇÃO
2025-04-01 | COMPOSICAO | 96686 | JOELHO 90 GRAUS, PPR, DN 32 MM, CLASSE PN 25, INSTALADO EM PRUMADA DE ÁGUA FORNECIMENTO E INSTALAÇÃO . AF_08/2022 | ALTERAÇÃO DE DESCRIÇÃO
2025-04-01 | COMPOSICAO | 96687 | JOELHO 45 GRAUS, PPR, DN 32 MM, CLASSE PN 25, INSTALADO EM PRUMADA DE ÁGUA FORNECIMENTO E INSTALAÇÃO . AF_08/2022 | ALTERAÇÃO DE DESCRIÇÃO
2025-04-01 | COMPOSICAO | 96688 | JOELHO 90 GRAUS, PPR, DN 40 MM, CLASSE PN 25, INSTALADO EM PRUMADA DE ÁGUA FORNECIMENTO E INSTALAÇÃO . AF_08/2022 | ALTERAÇÃO DE DESCRIÇÃO
2025-04-01 | COMPOSICAO | 96689 | JOELHO 45 GRAUS, PPR, DN 40 MM, CLASSE PN 25, INSTALADO EM PRUMADA DE ÁGUA FORNECIMENTO E INSTALAÇÃO . AF_08/2022 | ALTERAÇÃO DE DESCRIÇÃO
2025-04-01 | COMPOSICAO | 96690 | JOELHO 90 GRAUS, PPR, DN 50 MM, CLASSE PN 25, INSTALADO EM PRUMADA DE ÁGUA FORNECIMENTO E INSTALAÇÃO . AF_08/2022 | ALTERAÇÃO DE DESCRIÇÃO
2025-04-01 | COMPOSICAO | 96691 | JOELHO 45 GRAUS, PPR, DN 50 MM, CLASSE PN 25, INSTALADO EM PRUMADA DE ÁGUA FORNECIMENTO E INSTALAÇÃO . AF_08/2022 | ALTERAÇÃO DE DESCRIÇÃO
2025-04-01 | COMPOSICAO | 96692 | JOELHO 90 GRAUS, PPR, DN 63 MM, CLASSE PN 25, INSTALADO EM PRUMADA DE ÁGUA FORNECIMENTO E INSTALAÇÃO . AF_08/2022 | ALTERAÇÃO DE DESCRIÇÃO
2025-04-01 | COMPOSICAO | 96693 | JOELHO 45 GRAUS, PPR, DN 63 MM, CLASSE PN 25, INSTALADO EM PRUMADA DE ÁGUA FORNECIMENTO E INSTALAÇÃO . AF_08/2022 | ALTERAÇÃO DE DESCRIÇÃO
2025-04-01 | COMPOSICAO | 96694 | JOELHO 90 GRAUS, PPR, DN 75 MM, CLASSE PN 25, INSTALADO EM PRUMADA DE ÁGUA FORNECIMENTO E INSTALAÇÃO . AF_08/2022 | ALTERAÇÃO DE DESCRIÇÃO
2025-04-01 | COMPOSICAO | 96695 | JOELHO 45 GRAUS, PPR, DN 75 MM, CLASSE PN 25, INSTALADO EM PRUMADA DE ÁGUA FORNECIMENTO E INSTALAÇÃO . AF_08/2022 | ALTERAÇÃO DE DESCRIÇÃO
2025-04-01 | COMPOSICAO | 96696 | JOELHO 90 GRAUS, PPR, DN 90 MM, CLASSE PN 25, INSTALADO EM PRUMADA DE ÁGUA FORNECIMENTO E INSTALAÇÃO . AF_08/2022 | ALTERAÇÃO DE DESCRIÇÃO
2025-04-01 | COMPOSICAO | 96697 | JOELHO 90 GRAUS, PPR, DN 110 MM, CLASSE PN 25, INSTALADO EM PRUMADA DE ÁGUA FORNECIMENTO E INSTALAÇÃO . AF_08/2022 | ALTERAÇÃO DE DESCRIÇÃO
2025-04-01 | COMPOSICAO | 96698 | LUVA, PPR, DN 25 MM, CLASSE PN 25, INSTALADO EM PRUMADA DE ÁGUA FORNECIMENTO E INSTALAÇÃO . AF_08/2022 | ALTERAÇÃO DE DESCRIÇÃO
2025-04-01 | COMPOSICAO | 96699 | CONECTOR MACHO, PPR, 25 X 1/2", CLASSE PN 25, INSTALADO EM PRUMADA DE ÁGUA FORNECIMENTO E INSTALAÇÃO . AF_08/2022 | ALTERAÇÃO DE DESCRIÇÃO
2025-04-01 | COMPOSICAO | 96700 | CONECTOR FÊMEA, PPR, 25 X 1/2", CLASSE PN 25, INSTALADO EM PRUMADA DE ÁGUA FORNECIMENTO E INSTALAÇÃO . AF_08/2022 | ALTERAÇÃO DE DESCRIÇÃO
2025-04-01 | COMPOSICAO | 96701 | LUVA, PPR, DN 32 MM, CLASSE PN 25, INSTALADO EM PRUMADA DE ÁGUA FORNECIMENTO E INSTALAÇÃO. AF_08/2022 | ALTERAÇÃO DE DESCRIÇÃO
2025-04-01 | COMPOSICAO | 96702 | BUCHA DE REDUÇÃO, PPR, 32 X 25, CLASSE PN 25, INSTALADO EM PRUMADA DE ÁGUA FORNECIMENTO E INSTALAÇÃO . AF_08/2022 | ALTERAÇÃO DE DESCRIÇÃO
2025-04-01 | COMPOSICAO | 96703 | LUVA, PPR, DN 40 MM, CLASSE PN 25, INSTALADO EM PRUMADA DE ÁGUA FORNECIMENTO E INSTALAÇÃO. AF_08/2022 | ALTERAÇÃO DE DESCRIÇÃO
2025-04-01 | COMPOSICAO | 96704 | BUCHA DE REDUÇÃO, PPR, 40 X 25, CLASSE PN 25, INSTALADO EM PRUMADA DE ÁGUA FORNECIMENTO E INSTALAÇÃO . AF_08/2022 | ALTERAÇÃO DE DESCRIÇÃO
2025-04-01 | COMPOSICAO | 96705 | LUVA, PPR, DN 50 MM, CLASSE PN 25, INSTALADO EM PRUMADA DE ÁGUA FORNECIMENTO E INSTALAÇÃO. AF_08/2022 | ALTERAÇÃO DE DESCRIÇÃO
2025-04-01 | COMPOSICAO | 96706 | LUVA, PPR, DN 63 MM, CLASSE PN 25, INSTALADO EM PRUMADA DE ÁGUA FORNECIMENTO E INSTALAÇÃO. AF_08/2022 | ALTERAÇÃO DE DESCRIÇÃO
2025-04-01 | COMPOSICAO | 96707 | LUVA, PPR, DN 75 MM, CLASSE PN 25, INSTALADO EM PRUMADA DE ÁGUA FORNECIMENTO E INSTALAÇÃO. AF_08/2022 | ALTERAÇÃO DE DESCRIÇÃO
2025-04-01 | COMPOSICAO | 96708 | LUVA, PPR, DN 90 MM, CLASSE PN 25, INSTALADO EM PRUMADA DE ÁGUA FORNECIMENTO E INSTALAÇÃO. AF_08/2022 | ALTERAÇÃO DE DESCRIÇÃO
2025-04-01 | COMPOSICAO | 96709 | LUVA, PPR, DN 110 MM, CLASSE PN 25, INSTALADO EM PRUMADA DE ÁGUA FORNECIMENTO E INSTALAÇÃO. AF_08/2022 | ALTERAÇÃO DE DESCRIÇÃO
2025-04-01 | COMPOSICAO | 96710 | TÊ NORMAL, PPR, DN 25 MM, CLASSE PN 25, INSTALADO EM PRUMADA DE ÁGUA FORNECIMENTO E INSTALAÇÃO . AF_08/2022 | ALTERAÇÃO DE DESCRIÇÃO
2025-04-01 | COMPOSICAO | 96711 | TÊ NORMAL, PPR, DN 32 MM, CLASSE PN 25, INSTALADO EM PRUMADA DE ÁGUA FORNECIMENTO E INSTALAÇÃO . AF_08/2022 | ALTERAÇÃO DE DESCRIÇÃO
2025-04-01 | COMPOSICAO | 96712 | TÊ NORMAL, PPR, DN 40 MM, CLASSE PN 25, INSTALADO EM PRUMADA DE ÁGUA FORNECIMENTO E INSTALAÇÃO . AF_08/2022 | ALTERAÇÃO DE DESCRIÇÃO
2025-04-01 | COMPOSICAO | 96713 | TÊ NORMAL, PPR, DN 50 MM, CLASSE PN 25, INSTALADO EM PRUMADA DE ÁGUA FORNECIMENTO E INSTALAÇÃO . AF_08/2022 | ALTERAÇÃO DE DESCRIÇÃO
2025-04-01 | COMPOSICAO | 96714 | TÊ NORMAL, PPR, DN 63 MM, CLASSE PN 25, INSTALADO EM PRUMADA DE ÁGUA FORNECIMENTO E INSTALAÇÃO . AF_08/2022 | ALTERAÇÃO DE DESCRIÇÃO
2025-04-01 | COMPOSICAO | 96715 | TÊ NORMAL, PPR, DN 75 MM, CLASSE PN 25, INSTALADO EM PRUMADA DE ÁGUA FORNECIMENTO E INSTALAÇÃO . AF_08/2022 | ALTERAÇÃO DE DESCRIÇÃO
2025-04-01 | COMPOSICAO | 96716 | TÊ NORMAL, PPR, DN 90 MM, CLASSE PN 25, INSTALADO EM PRUMADA DE ÁGUA FORNECIMENTO E INSTALAÇÃO . AF_08/2022 | ALTERAÇÃO DE DESCRIÇÃO
2025-04-01 | COMPOSICAO | 96717 | TÊ NORMAL, PPR, DN 110 MM, CLASSE PN 25, INSTALADO EM PRUMADA DE ÁGUA FORNECIMENTO E INSTALAÇÃO . AF_08/2022 | ALTERAÇÃO DE DESCRIÇÃO
2025-04-01 | COMPOSICAO | 96718 | TUBO, PPR, DN 20 MM, CLASSE PN 20, INSTALADO EM RESERVAÇÃO PREDIAL DE ÁGUA - FORNECIMENTO E INSTALAÇÃO. AF_04/2024 | ALTERAÇÃO DE DESCRIÇÃO
2025-04-01 | COMPOSICAO | 96719 | TUBO, PPR, DN 25 MM, CLASSE PN 20, INSTALADO EM RESERVAÇÃO PREDIAL DE ÁGUA - FORNECIMENTO E INSTALAÇÃO. AF_04/2024 | ALTERAÇÃO DE DESCRIÇÃO
2025-04-01 | COMPOSICAO | 96720 | TUBO, PPR, DN 32 MM, CLASSE PN 12, INSTALADO EM RESERVAÇÃO PREDIAL DE ÁGUA - FORNECIMENTO E INSTALAÇÃO. AF_04/2024 | ALTERAÇÃO DE DESCRIÇÃO
2025-04-01 | COMPOSICAO | 96721 | TUBO, PPR, DN 40 MM, CLASSE PN 12, INSTALADO EM RESERVAÇÃO PREDIAL DE ÁGUA - FORNECIMENTO E INSTALAÇÃO. AF_04/2024 | ALTERAÇÃO DE DESCRIÇÃO
2025-04-01 | COMPOSICAO | 96722 | TUBO, PPR, DN 50 MM, CLASSE PN 12, INSTALADO EM RESERVAÇÃO PREDIAL DE ÁGUA - FORNECIMENTO E INSTALAÇÃO. AF_04/2024 | ALTERAÇÃO DE DESCRIÇÃO
2025-04-01 | COMPOSICAO | 96723 | TUBO, PPR, DN 63 MM, CLASSE PN 12, INSTALADO EM RESERVAÇÃO PREDIAL DE ÁGUA - FORNECIMENTO E INSTALAÇÃO. AF_04/2024 | ALTERAÇÃO DE DESCRIÇÃO
2025-04-01 | COMPOSICAO | 96724 | TUBO, PPR, DN 75 MM, CLASSE PN 12, INSTALADO EM RESERVAÇÃO PREDIAL DE ÁGUA - FORNECIMENTO E INSTALAÇÃO. AF_04/2024 | ALTERAÇÃO DE DESCRIÇÃO
2025-04-01 | COMPOSICAO | 96725 | TUBO, PPR, DN 90 MM, CLASSE PN 12, INSTALADO EM RESERVAÇÃO PREDIAL DE ÁGUA - FORNECIMENTO E INSTALAÇÃO. AF_04/2024 | ALTERAÇÃO DE DESCRIÇÃO
2025-04-01 | COMPOSICAO | 96726 | TUBO, PPR, DN 110 MM, CLASSE PN 12, INSTALADO EM RESERVAÇÃO PREDIAL DE ÁGUA - FORNECIMENTO E INSTALAÇÃO. AF_04/2024 | ALTERAÇÃO DE DESCRIÇÃO
2025-04-01 | COMPOSICAO | 96727 | TUBO, PPR, DN 20 MM, CLASSE PN 25, INSTALADO EM RESERVAÇÃO PREDIAL DE ÁGUA - FORNECIMENTO E INSTALAÇÃO. AF_04/2024 | ALTERAÇÃO DE DESCRIÇÃO
2025-04-01 | COMPOSICAO | 96728 | TUBO, PPR, DN 25 MM, CLASSE PN 25, INSTALADO EM RESERVAÇÃO PREDIAL DE ÁGUA - FORNECIMENTO E INSTALAÇÃO. AF_04/2024 | ALTERAÇÃO DE DESCRIÇÃO
2025-04-01 | COMPOSICAO | 96729 | TUBO, PPR, DN 32 MM, CLASSE PN 25, INSTALADO EM RESERVAÇÃO PREDIAL DE ÁGUA - FORNECIMENTO E INSTALAÇÃO. AF_04/2024 | ALTERAÇÃO DE DESCRIÇÃO
2025-04-01 | COMPOSICAO | 96730 | TUBO, PPR, DN 40 MM, CLASSE PN 25, INSTALADO EM RESERVAÇÃO PREDIAL DE ÁGUA - FORNECIMENTO E INSTALAÇÃO. AF_04/2024 | ALTERAÇÃO DE DESCRIÇÃO
2025-04-01 | COMPOSICAO | 96731 | TUBO, PPR, DN 50 MM, CLASSE PN 25, INSTALADO EM RESERVAÇÃO PREDIAL DE ÁGUA - FORNECIMENTO E INSTALAÇÃO. AF_04/2024 | ALTERAÇÃO DE DESCRIÇÃO
2025-04-01 | COMPOSICAO | 96732 | TUBO, PPR, DN 63 MM, CLASSE PN 25, INSTALADO EM RESERVAÇÃO PREDIAL DE ÁGUA - FORNECIMENTO E INSTALAÇÃO. AF_04/2024 | ALTERAÇÃO DE DESCRIÇÃO
2025-04-01 | COMPOSICAO | 96733 | TUBO, PPR, DN 75 MM, CLASSE PN 25, INSTALADO EM RESERVAÇÃO PREDIAL DE ÁGUA - FORNECIMENTO E INSTALAÇÃO. AF_04/2024 | ALTERAÇÃO DE DESCRIÇÃO
2025-04-01 | COMPOSICAO | 96734 | TUBO, PPR, DN 90 MM, CLASSE PN 25, INSTALADO EM RESERVAÇÃO PREDIAL DE ÁGUA - FORNECIMENTO E INSTALAÇÃO. AF_04/2024 | ALTERAÇÃO DE DESCRIÇÃO
2025-04-01 | COMPOSICAO | 96735 | TUBO, PPR, DN 110 MM, CLASSE PN 25, INSTALADO EM RESERVAÇÃO PREDIAL DE ÁGUA - FORNECIMENTO E INSTALAÇÃO. AF_04/2024 | ALTERAÇÃO DE DESCRIÇÃO
2025-04-01 | COMPOSICAO | 96987 | BASE METÁLICA PARA MASTRO 1 ½" PARA SPDA - FORNECIMENTO E INSTALAÇÃO. AF_08/2023 | ALTERAÇÃO DE DESCRIÇÃO
2025-04-01 | COMPOSICAO | 97111 | EXECUÇÃO DE PAVIMENTO DE CONCRETO ARMADO (PCA), FCK = 30 MPA, ESPESSURA DE 15,0 CM. AF_04/2022 | ALTERAÇÃO DE ITENS/COEFICIENTES
2025-04-01 | COMPOSICAO | 97238 | ELETROCALHA LISA OU PERFURADA EM AÇO GALVANIZADO, LARGURA 100MM E ALTURA 50MM, INCLUSIVE EMENDA E FIXAÇÃO - FORNECIMENTO E INSTALAÇÃO. AF_04/2023 | ALTERAÇÃO DE DESCRIÇÃO
2025-04-01 | COMPOSICAO | 97327 | TUBO EM COBRE FLEXÍVEL, DN 1/4", COM ISOLAMENTO, INSTALADO EM RAMAL DE ALIMENTAÇÃO DE AR CONDICIONADO COM CONDENSADORA INDIVIDUAL FORNECIMENTO E INSTALAÇÃO. AF_12/2015 | ALTERAÇÃO DE DESCRIÇÃO
2025-04-01 | COMPOSICAO | 97334 | TUBO EM COBRE FLEXÍVEL, DN 5/8", COM ISOLAMENTO, INSTALADO EM RAMAL DE ALIMENTAÇÃO DE AR CONDICIONADO COM CONDENSADORA CENTRAL FORNECIMENTO E INSTALAÇÃO. AF_12/2015 | ALTERAÇÃO DE DESCRIÇÃO
2025-04-01 | COMPOSICAO | 97444 | LUVA COM REDUÇÃO, EM AÇO, CONEXÃO SOLDADA, DN 50 X 40 MM (2 X 1 1/2"), INSTALADO EM PRUMADAS - FORNECIMENTO E INSTALAÇÃO. AF_10/2020 | ALTERAÇÃO DE DESCRIÇÃO
2025-04-01 | COMPOSICAO | 97462 | LUVA COM REDUÇÃO, EM AÇO, CONEXÃO SOLDADA, DN 25 X 20 MM (1 X 3/4"), INSTALADO EM REDE DE ALIMENTAÇÃO PARA HIDRANTE - FORNECIMENTO E INSTALAÇÃO. AF_10/2020 | ALTERAÇÃO DE DESCRIÇÃO
2025-04-01 | COMPOSICAO | 97465 | LUVA COM REDUÇÃO, EM AÇO, CONEXÃO SOLDADA, DN 32 X 25 MM (1 1/4" X 1"), INSTALADO EM REDE DE ALIMENTAÇÃO PARA HIDRANTE - FORNECIMENTO E INSTALAÇÃO. AF_10/2020 | ALTERAÇÃO DE DESCRIÇÃO
2025-04-01 | COMPOSICAO | 97468 | LUVA COM REDUÇÃO, EM AÇO, CONEXÃO SOLDADA, DN 40 X 32 MM (1 1/2" X 1 1/4"), INSTALADO EM REDE DE ALIMENTAÇÃO PARA HIDRANTE - FORNECIMENTO E INSTALAÇÃO. AF_10/2020 | ALTERAÇÃO DE DESCRIÇÃO
2025-04-01 | COMPOSICAO | 97503 | LUVA COM REDUÇÃO, EM AÇO, CONEXÃO SOLDADA, DN 32 X 25 MM (1 1/4" X 1"), INSTALADO EM REDE DE ALIMENTAÇÃO PARA SPRINKLER - FORNECIMENTO E INSTALAÇÃO. AF_10/2020 | ALTERAÇÃO DE DESCRIÇÃO
2025-04-01 | COMPOSICAO | 97506 | LUVA COM REDUÇÃO, EM AÇO, CONEXÃO SOLDADA, DN 40 X 32 MM (1 1/2" X 1 1/4"), INSTALADO EM REDE DE ALIMENTAÇÃO PARA SPRINKLER - FORNECIMENTO E INSTALAÇÃO. AF_10/2020 | ALTERAÇÃO DE DESCRIÇÃO
2025-04-01 | COMPOSICAO | 97536 | TUBO DE AÇO GALVANIZADO COM COSTURA, CLASSE MÉDIA, CONEXÃO ROSQUEADA, DN 25 (1"), INSTALADO EM RAMAIS E SUB-RAMAIS DE GÁS - FORNECIMENTO E INSTALAÇÃO. AF_10/2020 | ALTERAÇÃO DE DESCRIÇÃO
2025-04-01 | COMPOSICAO | 97980 | BASE PARA POÇO DE VISITA CIRCULAR PARA ESGOTO, EM ALVENARIA COM TIJOLOS CERÂMICOS MACIÇOS, DIÂMETRO INTERNO = 0,80 M, PROFUNDIDADE = 1,40 M, EXCLUINDO TAMPÃO. AF_12/2020 | ALTERAÇÃO DE DESCRIÇÃO
2025-04-01 | COMPOSICAO | 97985 | ACRÉSCIMO PARA POÇO DE VISITA CIRCULAR PARA ESGOTO, EM ALVENARIA COM TIJOLOS CERÂMICOS MACIÇOS, DIÂMETRO INTERNO = 1 M. AF_12/2020 | ALTERAÇÃO DE DESCRIÇÃO
2025-04-01 | COMPOSICAO | 97988 | BASE PARA POÇO DE VISITA CIRCULAR PARA ESGOTO, EM ALVENARIA COM TIJOLOS CERÂMICOS MACIÇOS, DIÂMETRO INTERNO = 1,20 M, PROFUNDIDADE = 1,40 M, EXCLUINDO TAMPÃO. AF_12/2020 | ALTERAÇÃO DE DESCRIÇÃO
2025-04-01 | COMPOSICAO | 97991 | ACRÉSCIMO PARA POÇO DE VISITA CIRCULAR PARA ESGOTO, EM CONCRETO PRÉ-MOLDADO, DIÂMETRO INTERNO = 1,5 M. AF_12/2020 | ALTERAÇÃO DE DESCRIÇÃO
2025-04-01 | COMPOSICAO | 97993 | ACRÉSCIMO PARA POÇO DE VISITA CIRCULAR PARA ESGOTO, EM ALVENARIA COM TIJOLOS CERÂMICOS MACIÇOS, DIÂMETRO INTERNO = 1,5 M. AF_12/2020 | ALTERAÇÃO DE DESCRIÇÃO
2025-04-01 | COMPOSICAO | 97994 | BASE PARA POÇO DE VISITA RETANGULAR PARA ESGOTO, EM ALVENARIA COM BLOCOS DE CONCRETO, DIMENSÕES INTERNAS = 1X1 M, PROFUNDIDADE = 1,40 M, EXCLUINDO TAMPÃO. AF_12/2020 | ALTERAÇÃO DE DESCRIÇÃO
2025-04-01 | COMPOSICAO | 98405 | BASE PARA POÇO DE VISITA CIRCULAR PARA ESGOTO, EM ALVENARIA COM TIJOLOS CERÂMICOS MACIÇOS, DIÂMETRO INTERNO = 1,0 M, PROFUNDIDADE = 1,40 M, EXCLUINDO TAMPÃO. AF_12/2020 | ALTERAÇÃO DE DESCRIÇÃO
2025-04-01 | COMPOSICAO | 98509 | PLANTIO DE ARBUSTO OU CERCA VIVA. AF_07/2024 | ALTERAÇÃO DE DESCRIÇÃO
2025-04-01 | COMPOSICAO | 99059 | LOCAÇÃO CONVENCIONAL DE OBRA, UTILIZANDO GABARITO DE TÁBUAS CORRIDAS PONTALETADAS A CADA 2,00M - 2 UTILIZAÇÕES. AF_03/2024 | ALTERAÇÃO DE DESCRIÇÃO
2025-04-01 | COMPOSICAO | 99622 | VÁLVULA DE RETENÇÃO HORIZONTAL, DE BRONZE, ROSCÁVEL, 1 1/2" - FORNECIMENTO E INSTALAÇÃO. AF_08/2021 | ALTERAÇÃO DE DESCRIÇÃO
2025-04-01 | COMPOSICAO | 99623 | VÁLVULA DE RETENÇÃO HORIZONTAL, DE BRONZE, ROSCÁVEL, 2" - FORNECIMENTO E INSTALAÇÃO. AF_08/2021 | ALTERAÇÃO DE DESCRIÇÃO
2025-04-01 | COMPOSICAO | 99839 | GUARDA-CORPO DE AÇO GALVANIZADO DE 1,10M DE ALTURA, MONTANTES TUBULARES DE 1.1/2 ESPAÇADOS DE 1,20M, TRAVESSA SUPERIOR DE 2, GRADIL FORMADO POR BARRAS CHATAS EM FERRO DE 32X4,8MM, FIXADO COM CHUMBADOR MECÂNICO. AF_04/2019_PS | ALTERAÇÃO DE DESCRIÇÃO
2025-04-01 | COMPOSICAO | 99845 | GUARDA-CORPO DE AÇO GALVANIZADO DE 1,10M, MONTANTES TUBULARES DE 100X50MM ESPAÇADOS DE 1,20M, TRAVESSA SUPERIOR DE 3", GRADIL EM CANTONEIRA 51X51X4,8 MM E BARRAS CHATAS NA VERTICAL DE 32X4,8 MM, FIXADO COM ADESIVO ESTRUTURAL EPOXI. AF_04/2019 | ALTERAÇÃO DE DESCRIÇÃO
2025-04-01 | COMPOSICAO | 100328 | RETIRADA E RECOLOCAÇÃO DE TELHA CERÂMICA DE ENCAIXE, COM ATÉ DUAS ÁGUAS, INCLUSO IÇAMENTO. AF_07/2019 | ALTERAÇÃO DE DESCRIÇÃO
2025-04-01 | COMPOSICAO | 100329 | RETIRADA E RECOLOCAÇÃO DE TELHA CERÂMICA DE ENCAIXE, COM MAIS DE DUAS ÁGUAS, INCLUSO IÇAMENTO. AF_07/2019 | ALTERAÇÃO DE DESCRIÇÃO
2025-04-01 | COMPOSICAO | 100330 | RETIRADA E RECOLOCAÇÃO DE TELHA CERÂMICA CAPA-CANAL, COM ATÉ DUAS ÁGUAS, INCLUSO IÇAMENTO. AF_07/2019 | ALTERAÇÃO DE DESCRIÇÃO
2025-04-01 | COMPOSICAO | 100331 | RETIRADA E RECOLOCAÇÃO DE TELHA CERÂMICA CAPA-CANAL, COM MAIS DE DUAS ÁGUAS, INCLUSO IÇAMENTO. AF_07/2019 | ALTERAÇÃO DE DESCRIÇÃO
2025-04-01 | COMPOSICAO | 100463 | ARGAMASSA TRAÇO 1:0,5:4,5 (EM VOLUME DE CIMENTO, CAL E AREIA MÉDIA ÚMIDA), PREPARO MECÂNICO COM BETONEIRA 250 L. AF_08/2019 | ALTERAÇÃO DE DESCRIÇÃO
2025-04-01 | COMPOSICAO | 100464 | ARGAMASSA TRAÇO 1:0,5:4,5 (EM VOLUME DE CIMENTO, CAL E AREIA MÉDIA ÚMIDA), PREPARO MECÂNICO COM MISTURADOR DE EIXO HORIZONTAL DE 160 KG. AF_08/2019 | ALTERAÇÃO DE DESCRIÇÃO
2025-04-01 | COMPOSICAO | 100465 | ARGAMASSA TRAÇO 1:0,5:4,5 (EM VOLUME DE CIMENTO, CAL E AREIA MÉDIA ÚMIDA), PREPARO MECÂNICO COM MISTURADOR DE EIXO HORIZONTAL DE 300 KG. AF_08/2019 | ALTERAÇÃO DE DESCRIÇÃO
2025-04-01 | COMPOSICAO | 100466 | ARGAMASSA TRAÇO 1:0,5:4,5 (EM VOLUME DE CIMENTO, CAL E AREIA MÉDIA ÚMIDA), PREPARO MECÂNICO COM MISTURADOR DE EIXO HORIZONTAL DE 600 KG. AF_08/2019 | ALTERAÇÃO DE DESCRIÇÃO
2025-04-01 | COMPOSICAO | 100467 | ARGAMASSA TRAÇO 1:3 (EM VOLUME DE CIMENTO E AREIA MÉDIA ÚMIDA), PREPARO MECÂNICO COM BETONEIRA 250 L. AF_08/2019 | ALTERAÇÃO DE DESCRIÇÃO
2025-04-01 | COMPOSICAO | 100578 | ASSENTAMENTO DE POSTE DE CONCRETO COM COMPRIMENTO NOMINAL DE 9 M, CARGA NOMINAL MENOR OU IGUAL A 1000 DAN, ENGASTAMENTO SIMPLES COM 1,5 M DE SOLO (NÃO INCLUI FORNECIMENTO). AF_04/2025 | ALTERAÇÃO DE ITENS/COEFICIENTES
2025-04-01 | COMPOSICAO | 100578 | ASSENTAMENTO DE POSTE DE CONCRETO COM COMPRIMENTO NOMINAL DE 9 M, CARGA NOMINAL MENOR OU IGUAL A 1000 DAN, ENGASTAMENTO SIMPLES COM 1,5 M DE SOLO (NÃO INCLUI FORNECIMENTO). AF_04/2025 | ALTERAÇÃO DE DESCRIÇÃO
2025-04-01 | COMPOSICAO | 100579 | ASSENTAMENTO DE POSTE DE CONCRETO COM COMPRIMENTO NOMINAL DE 10 M, CARGA NOMINAL MENOR OU IGUAL A 1000 DAN, ENGASTAMENTO SIMPLES COM 1,6 M DE SOLO (NÃO INCLUI FORNECIMENTO). AF_04/2025 | ALTERAÇÃO DE ITENS/COEFICIENTES
2025-04-01 | COMPOSICAO | 100579 | ASSENTAMENTO DE POSTE DE CONCRETO COM COMPRIMENTO NOMINAL DE 10 M, CARGA NOMINAL MENOR OU IGUAL A 1000 DAN, ENGASTAMENTO SIMPLES COM 1,6 M DE SOLO (NÃO INCLUI FORNECIMENTO). AF_04/2025 | ALTERAÇÃO DE DESCRIÇÃO
2025-04-01 | COMPOSICAO | 100580 | ASSENTAMENTO DE POSTE DE CONCRETO COM COMPRIMENTO NOMINAL DE 10 M, CARGA NOMINAL MAIOR QUE 1000 DAN, ENGASTAMENTO SIMPLES COM 1,6 M DE SOLO (NÃO INCLUI FORNECIMENTO). AF_04/2025 | ALTERAÇÃO DE ITENS/COEFICIENTES
2025-04-01 | COMPOSICAO | 100580 | ASSENTAMENTO DE POSTE DE CONCRETO COM COMPRIMENTO NOMINAL DE 10 M, CARGA NOMINAL MAIOR QUE 1000 DAN, ENGASTAMENTO SIMPLES COM 1,6 M DE SOLO (NÃO INCLUI FORNECIMENTO). AF_04/2025 | ALTERAÇÃO DE DESCRIÇÃO
2025-04-01 | COMPOSICAO | 100581 | ASSENTAMENTO DE POSTE DE CONCRETO COM COMPRIMENTO NOMINAL DE 10,5 M, CARGA NOMINAL MENOR OU IGUAL A 1000 DAN, ENGASTAMENTO SIMPLES COM 1,65 M DE SOLO (NÃO INCLUI FORNECIMENTO). AF_04/2025 | ALTERAÇÃO DE ITENS/COEFICIENTES
2025-04-01 | COMPOSICAO | 100581 | ASSENTAMENTO DE POSTE DE CONCRETO COM COMPRIMENTO NOMINAL DE 10,5 M, CARGA NOMINAL MENOR OU IGUAL A 1000 DAN, ENGASTAMENTO SIMPLES COM 1,65 M DE SOLO (NÃO INCLUI FORNECIMENTO). AF_04/2025 | ALTERAÇÃO DE DESCRIÇÃO
2025-04-01 | COMPOSICAO | 100582 | ASSENTAMENTO DE POSTE DE CONCRETO COM COMPRIMENTO NOMINAL DE 10,5 M, CARGA NOMINAL MAIOR QUE 1000 DAN, ENGASTAMENTO SIMPLES COM 1,65 M DE SOLO (NÃO INCLUI FORNECIMENTO). AF_04/2025 | ALTERAÇÃO DE ITENS/COEFICIENTES
2025-04-01 | COMPOSICAO | 100582 | ASSENTAMENTO DE POSTE DE CONCRETO COM COMPRIMENTO NOMINAL DE 10,5 M, CARGA NOMINAL MAIOR QUE 1000 DAN, ENGASTAMENTO SIMPLES COM 1,65 M DE SOLO (NÃO INCLUI FORNECIMENTO). AF_04/2025 | ALTERAÇÃO DE DESCRIÇÃO
2025-04-01 | COMPOSICAO | 100583 | ASSENTAMENTO DE POSTE DE CONCRETO COM COMPRIMENTO NOMINAL DE 11 M, CARGA NOMINAL MENOR OU IGUAL A 1000 DAN, ENGASTAMENTO SIMPLES COM 1,7 M DE SOLO (NÃO INCLUI FORNECIMENTO). AF_04/2025 | ALTERAÇÃO DE ITENS/COEFICIENTES
2025-04-01 | COMPOSICAO | 100583 | ASSENTAMENTO DE POSTE DE CONCRETO COM COMPRIMENTO NOMINAL DE 11 M, CARGA NOMINAL MENOR OU IGUAL A 1000 DAN, ENGASTAMENTO SIMPLES COM 1,7 M DE SOLO (NÃO INCLUI FORNECIMENTO). AF_04/2025 | ALTERAÇÃO DE DESCRIÇÃO
2025-04-01 | COMPOSICAO | 100584 | ASSENTAMENTO DE POSTE DE CONCRETO COM COMPRIMENTO NOMINAL DE 11 M, CARGA NOMINAL MAIOR QUE 1000 DAN, ENGASTAMENTO SIMPLES COM 1,7 M DE SOLO (NÃO INCLUI FORNECIMENTO). AF_04/2025 | ALTERAÇÃO DE ITENS/COEFICIENTES
2025-04-01 | COMPOSICAO | 100584 | ASSENTAMENTO DE POSTE DE CONCRETO COM COMPRIMENTO NOMINAL DE 11 M, CARGA NOMINAL MAIOR QUE 1000 DAN, ENGASTAMENTO SIMPLES COM 1,7 M DE SOLO (NÃO INCLUI FORNECIMENTO). AF_04/2025 | ALTERAÇÃO DE DESCRIÇÃO
2025-04-01 | COMPOSICAO | 100585 | ASSENTAMENTO DE POSTE DE CONCRETO COM COMPRIMENTO NOMINAL DE 12 M, CARGA NOMINAL MENOR OU IGUAL A 1000 DAN, ENGASTAMENTO SIMPLES COM 1,8 M DE SOLO (NÃO INCLUI FORNECIMENTO). AF_04/2025 | ALTERAÇÃO DE ITENS/COEFICIENTES
2025-04-01 | COMPOSICAO | 100585 | ASSENTAMENTO DE POSTE DE CONCRETO COM COMPRIMENTO NOMINAL DE 12 M, CARGA NOMINAL MENOR OU IGUAL A 1000 DAN, ENGASTAMENTO SIMPLES COM 1,8 M DE SOLO (NÃO INCLUI FORNECIMENTO). AF_04/2025 | ALTERAÇÃO DE DESCRIÇÃO
2025-04-01 | COMPOSICAO | 100586 | ASSENTAMENTO DE POSTE DE CONCRETO COM COMPRIMENTO NOMINAL DE 12 M, CARGA NOMINAL MAIOR QUE 1000 DAN, ENGASTAMENTO SIMPLES COM 1,8 M DE SOLO (NÃO INCLUI FORNECIMENTO). AF_04/2025 | ALTERAÇÃO DE ITENS/COEFICIENTES
2025-04-01 | COMPOSICAO | 100586 | ASSENTAMENTO DE POSTE DE CONCRETO COM COMPRIMENTO NOMINAL DE 12 M, CARGA NOMINAL MAIOR QUE 1000 DAN, ENGASTAMENTO SIMPLES COM 1,8 M DE SOLO (NÃO INCLUI FORNECIMENTO). AF_04/2025 | ALTERAÇÃO DE DESCRIÇÃO
2025-04-01 | COMPOSICAO | 100587 | ASSENTAMENTO DE POSTE DE CONCRETO COM COMPRIMENTO NOMINAL DE 13 M, CARGA NOMINAL MENOR OU IGUAL A 1000 DAN, ENGASTAMENTO SIMPLES COM 1,9 M DE SOLO (NÃO INCLUI FORNECIMENTO). AF_04/2025 | ALTERAÇÃO DE ITENS/COEFICIENTES
2025-04-01 | COMPOSICAO | 100587 | ASSENTAMENTO DE POSTE DE CONCRETO COM COMPRIMENTO NOMINAL DE 13 M, CARGA NOMINAL MENOR OU IGUAL A 1000 DAN, ENGASTAMENTO SIMPLES COM 1,9 M DE SOLO (NÃO INCLUI FORNECIMENTO). AF_04/2025 | ALTERAÇÃO DE DESCRIÇÃO
2025-04-01 | COMPOSICAO | 100588 | ASSENTAMENTO DE POSTE DE CONCRETO COM COMPRIMENTO NOMINAL DE 13 M, CARGA NOMINAL MAIOR QUE 1000 DAN, ENGASTAMENTO SIMPLES COM 1,9 M DE SOLO (NÃO INCLUI FORNECIMENTO). AF_04/2025 | ALTERAÇÃO DE ITENS/COEFICIENTES
2025-04-01 | COMPOSICAO | 100588 | ASSENTAMENTO DE POSTE DE CONCRETO COM COMPRIMENTO NOMINAL DE 13 M, CARGA NOMINAL MAIOR QUE 1000 DAN, ENGASTAMENTO SIMPLES COM 1,9 M DE SOLO (NÃO INCLUI FORNECIMENTO). AF_04/2025 | ALTERAÇÃO DE DESCRIÇÃO
2025-04-01 | COMPOSICAO | 100589 | ASSENTAMENTO DE POSTE DE CONCRETO COM COMPRIMENTO NOMINAL DE 13,5 M, CARGA NOMINAL MENOR OU IGUAL A 1000 DAN, ENGASTAMENTO SIMPLES COM 1,95 M DE SOLO (NÃO INCLUI FORNECIMENTO). AF_04/2025 | ALTERAÇÃO DE ITENS/COEFICIENTES
2025-04-01 | COMPOSICAO | 100589 | ASSENTAMENTO DE POSTE DE CONCRETO COM COMPRIMENTO NOMINAL DE 13,5 M, CARGA NOMINAL MENOR OU IGUAL A 1000 DAN, ENGASTAMENTO SIMPLES COM 1,95 M DE SOLO (NÃO INCLUI FORNECIMENTO). AF_04/2025 | ALTERAÇÃO DE DESCRIÇÃO
2025-04-01 | COMPOSICAO | 100590 | ASSENTAMENTO DE POSTE DE CONCRETO COM COMPRIMENTO NOMINAL DE 13,5 M, CARGA NOMINAL MAIOR QUE 1000 DAN, ENGASTAMENTO SIMPLES COM 1,95 M DE SOLO (NÃO INCLUI FORNECIMENTO). AF_04/2025 | ALTERAÇÃO DE ITENS/COEFICIENTES
2025-04-01 | COMPOSICAO | 100590 | ASSENTAMENTO DE POSTE DE CONCRETO COM COMPRIMENTO NOMINAL DE 13,5 M, CARGA NOMINAL MAIOR QUE 1000 DAN, ENGASTAMENTO SIMPLES COM 1,95 M DE SOLO (NÃO INCLUI FORNECIMENTO). AF_04/2025 | ALTERAÇÃO DE DESCRIÇÃO
2025-04-01 | COMPOSICAO | 100591 | ASSENTAMENTO DE POSTE DE CONCRETO COM COMPRIMENTO NOMINAL DE 14 M, CARGA NOMINAL MENOR OU IGUAL A 1000 DAN, ENGASTAMENTO SIMPLES COM 2 M DE SOLO (NÃO INCLUI FORNECIMENTO). AF_04/2025 | ALTERAÇÃO DE ITENS/COEFICIENTES
2025-04-01 | COMPOSICAO | 100591 | ASSENTAMENTO DE POSTE DE CONCRETO COM COMPRIMENTO NOMINAL DE 14 M, CARGA NOMINAL MENOR OU IGUAL A 1000 DAN, ENGASTAMENTO SIMPLES COM 2 M DE SOLO (NÃO INCLUI FORNECIMENTO). AF_04/2025 | ALTERAÇÃO DE DESCRIÇÃO
2025-04-01 | COMPOSICAO | 100592 | ASSENTAMENTO DE POSTE DE CONCRETO COM COMPRIMENTO NOMINAL DE 14 M, CARGA NOMINAL MAIOR QUE 1000 DAN, ENGASTAMENTO SIMPLES COM 2 M DE SOLO (NÃO INCLUI FORNECIMENTO). AF_04/2025 | ALTERAÇÃO DE ITENS/COEFICIENTES
2025-04-01 | COMPOSICAO | 100592 | ASSENTAMENTO DE POSTE DE CONCRETO COM COMPRIMENTO NOMINAL DE 14 M, CARGA NOMINAL MAIOR QUE 1000 DAN, ENGASTAMENTO SIMPLES COM 2 M DE SOLO (NÃO INCLUI FORNECIMENTO). AF_04/2025 | ALTERAÇÃO DE DESCRIÇÃO
2025-04-01 | COMPOSICAO | 100593 | ASSENTAMENTO DE POSTE DE CONCRETO COM COMPRIMENTO NOMINAL DE 15 M, CARGA NOMINAL MENOR OU IGUAL A 1000 DAN, ENGASTAMENTO SIMPLES COM 2,1 M DE SOLO (NÃO INCLUI FORNECIMENTO). AF_04/2025 | ALTERAÇÃO DE ITENS/COEFICIENTES
2025-04-01 | COMPOSICAO | 100593 | ASSENTAMENTO DE POSTE DE CONCRETO COM COMPRIMENTO NOMINAL DE 15 M, CARGA NOMINAL MENOR OU IGUAL A 1000 DAN, ENGASTAMENTO SIMPLES COM 2,1 M DE SOLO (NÃO INCLUI FORNECIMENTO). AF_04/2025 | ALTERAÇÃO DE DESCRIÇÃO
2025-04-01 | COMPOSICAO | 100594 | ASSENTAMENTO DE POSTE DE CONCRETO COM COMPRIMENTO NOMINAL DE 15 M, CARGA NOMINAL MAIOR QUE 1000 DAN, ENGASTAMENTO SIMPLES COM 2,1 M DE SOLO (NÃO INCLUI FORNECIMENTO). AF_04/2025 | ALTERAÇÃO DE ITENS/COEFICIENTES
2025-04-01 | COMPOSICAO | 100594 | ASSENTAMENTO DE POSTE DE CONCRETO COM COMPRIMENTO NOMINAL DE 15 M, CARGA NOMINAL MAIOR QUE 1000 DAN, ENGASTAMENTO SIMPLES COM 2,1 M DE SOLO (NÃO INCLUI FORNECIMENTO). AF_04/2025 | ALTERAÇÃO DE DESCRIÇÃO
2025-04-01 | COMPOSICAO | 100595 | ASSENTAMENTO DE POSTE DE CONCRETO COM COMPRIMENTO NOMINAL DE 18 M, CARGA NOMINAL MENOR OU IGUAL A 1000 DAN, ENGASTAMENTO SIMPLES COM 2,4 M DE SOLO (NÃO INCLUI FORNECIMENTO). AF_04/2025 | ALTERAÇÃO DE ITENS/COEFICIENTES
2025-04-01 | COMPOSICAO | 100595 | ASSENTAMENTO DE POSTE DE CONCRETO COM COMPRIMENTO NOMINAL DE 18 M, CARGA NOMINAL MENOR OU IGUAL A 1000 DAN, ENGASTAMENTO SIMPLES COM 2,4 M DE SOLO (NÃO INCLUI FORNECIMENTO). AF_04/2025 | ALTERAÇÃO DE DESCRIÇÃO
2025-04-01 | COMPOSICAO | 100596 | ASSENTAMENTO DE POSTE DE CONCRETO COM COMPRIMENTO NOMINAL DE 18 M, CARGA NOMINAL MAIOR QUE 1000 DAN, ENGASTAMENTO SIMPLES COM 2,4 M DE SOLO (NÃO INCLUI FORNECIMENTO). AF_04/2025 | ALTERAÇÃO DE ITENS/COEFICIENTES
2025-04-01 | COMPOSICAO | 100596 | ASSENTAMENTO DE POSTE DE CONCRETO COM COMPRIMENTO NOMINAL DE 18 M, CARGA NOMINAL MAIOR QUE 1000 DAN, ENGASTAMENTO SIMPLES COM 2,4 M DE SOLO (NÃO INCLUI FORNECIMENTO). AF_04/2025 | ALTERAÇÃO DE DESCRIÇÃO
2025-04-01 | COMPOSICAO | 100597 | ASSENTAMENTO DE POSTE DE CONCRETO COM COMPRIMENTO NOMINAL DE 20 M, CARGA NOMINAL MENOR OU IGUAL A 1000 DAN, ENGASTAMENTO SIMPLES COM 2,6 M DE SOLO (NÃO INCLUI FORNECIMENTO). AF_04/2025 | ALTERAÇÃO DE ITENS/COEFICIENTES
2025-04-01 | COMPOSICAO | 100597 | ASSENTAMENTO DE POSTE DE CONCRETO COM COMPRIMENTO NOMINAL DE 20 M, CARGA NOMINAL MENOR OU IGUAL A 1000 DAN, ENGASTAMENTO SIMPLES COM 2,6 M DE SOLO (NÃO INCLUI FORNECIMENTO). AF_04/2025 | ALTERAÇÃO DE DESCRIÇÃO
2025-04-01 | COMPOSICAO | 100598 | ASSENTAMENTO DE POSTE DE CONCRETO COM COMPRIMENTO NOMINAL DE 20 M, CARGA NOMINAL MAIOR QUE 1000, ENGASTAMENTO SIMPLES COM 2,6 M DE SOLO (NÃO INCLUI FORNECIMENTO). AF_04/2025 | ALTERAÇÃO DE ITENS/COEFICIENTES
2025-04-01 | COMPOSICAO | 100598 | ASSENTAMENTO DE POSTE DE CONCRETO COM COMPRIMENTO NOMINAL DE 20 M, CARGA NOMINAL MAIOR QUE 1000, ENGASTAMENTO SIMPLES COM 2,6 M DE SOLO (NÃO INCLUI FORNECIMENTO). AF_04/2025 | ALTERAÇÃO DE DESCRIÇÃO
2025-04-01 | COMPOSICAO | 100599 | ASSENTAMENTO DE POSTE DE CONCRETO COM COMPRIMENTO NOMINAL DE 9 M, CARGA NOMINAL DE 150 DAN, ENGASTAMENTO BASE CONCRETADA COM 1 M DE CONCRETO E 0,5 M DE SOLO (NÃO INCLUI FORNECIMENTO). AF_04/2025 | ALTERAÇÃO DE ITENS/COEFICIENTES
2025-04-01 | COMPOSICAO | 100599 | ASSENTAMENTO DE POSTE DE CONCRETO COM COMPRIMENTO NOMINAL DE 9 M, CARGA NOMINAL DE 150 DAN, ENGASTAMENTO BASE CONCRETADA COM 1 M DE CONCRETO E 0,5 M DE SOLO (NÃO INCLUI FORNECIMENTO). AF_04/2025 | ALTERAÇÃO DE DESCRIÇÃO
2025-04-01 | COMPOSICAO | 100600 | ASSENTAMENTO DE POSTE DE CONCRETO COM COMPRIMENTO NOMINAL DE 9 M, CARGA NOMINAL DE 300 DAN, ENGASTAMENTO BASE CONCRETADA COM 1 M DE CONCRETO E 0,5 M DE SOLO (NÃO INCLUI FORNECIMENTO). AF_04/2025 | ALTERAÇÃO DE ITENS/COEFICIENTES
2025-04-01 | COMPOSICAO | 100600 | ASSENTAMENTO DE POSTE DE CONCRETO COM COMPRIMENTO NOMINAL DE 9 M, CARGA NOMINAL DE 300 DAN, ENGASTAMENTO BASE CONCRETADA COM 1 M DE CONCRETO E 0,5 M DE SOLO (NÃO INCLUI FORNECIMENTO). AF_04/2025 | ALTERAÇÃO DE DESCRIÇÃO
2025-04-01 | COMPOSICAO | 100601 | ASSENTAMENTO DE POSTE DE CONCRETO COM COMPRIMENTO NOMINAL DE 9 M, CARGA NOMINAL DE 400 DAN, ENGASTAMENTO BASE CONCRETADA COM 1 M DE CONCRETO E 0,5 M DE SOLO (NÃO INCLUI FORNECIMENTO). AF_04/2025 | ALTERAÇÃO DE ITENS/COEFICIENTES
2025-04-01 | COMPOSICAO | 100601 | ASSENTAMENTO DE POSTE DE CONCRETO COM COMPRIMENTO NOMINAL DE 9 M, CARGA NOMINAL DE 400 DAN, ENGASTAMENTO BASE CONCRETADA COM 1 M DE CONCRETO E 0,5 M DE SOLO (NÃO INCLUI FORNECIMENTO). AF_04/2025 | ALTERAÇÃO DE DESCRIÇÃO
2025-04-01 | COMPOSICAO | 100602 | ASSENTAMENTO DE POSTE DE CONCRETO COM COMPRIMENTO NOMINAL DE 9 M, CARGA NOMINAL DE 600 DAN, ENGASTAMENTO BASE CONCRETADA COM 1 M DE CONCRETO E 0,5 M DE SOLO (NÃO INCLUI FORNECIMENTO). AF_04/2025 | ALTERAÇÃO DE ITENS/COEFICIENTES
2025-04-01 | COMPOSICAO | 100602 | ASSENTAMENTO DE POSTE DE CONCRETO COM COMPRIMENTO NOMINAL DE 9 M, CARGA NOMINAL DE 600 DAN, ENGASTAMENTO BASE CONCRETADA COM 1 M DE CONCRETO E 0,5 M DE SOLO (NÃO INCLUI FORNECIMENTO). AF_04/2025 | ALTERAÇÃO DE DESCRIÇÃO
2025-04-01 | COMPOSICAO | 100603 | ASSENTAMENTO DE POSTE DE CONCRETO COM COMPRIMENTO NOMINAL DE 9 M, CARGA NOMINAL DE 1000 DAN, ENGASTAMENTO BASE CONCRETADA COM 1 M DE CONCRETO E 0,5 M DE SOLO (NÃO INCLUI FORNECIMENTO). AF_04/2025 | ALTERAÇÃO DE ITENS/COEFICIENTES
2025-04-01 | COMPOSICAO | 100603 | ASSENTAMENTO DE POSTE DE CONCRETO COM COMPRIMENTO NOMINAL DE 9 M, CARGA NOMINAL DE 1000 DAN, ENGASTAMENTO BASE CONCRETADA COM 1 M DE CONCRETO E 0,5 M DE SOLO (NÃO INCLUI FORNECIMENTO). AF_04/2025 | ALTERAÇÃO DE DESCRIÇÃO
2025-04-01 | COMPOSICAO | 100604 | ASSENTAMENTO DE POSTE DE CONCRETO COM COMPRIMENTO NOMINAL DE 10 M, CARGA NOMINAL DE 300 DAN, ENGASTAMENTO BASE CONCRETADA COM 1 M DE CONCRETO E 0,6 M DE SOLO (NÃO INCLUI FORNECIMENTO). AF_04/2025 | ALTERAÇÃO DE ITENS/COEFICIENTES
2025-04-01 | COMPOSICAO | 100604 | ASSENTAMENTO DE POSTE DE CONCRETO COM COMPRIMENTO NOMINAL DE 10 M, CARGA NOMINAL DE 300 DAN, ENGASTAMENTO BASE CONCRETADA COM 1 M DE CONCRETO E 0,6 M DE SOLO (NÃO INCLUI FORNECIMENTO). AF_04/2025 | ALTERAÇÃO DE DESCRIÇÃO
2025-04-01 | COMPOSICAO | 100605 | ASSENTAMENTO DE POSTE DE CONCRETO COM COMPRIMENTO NOMINAL DE 10 M, CARGA NOMINAL DE 600 DAN, ENGASTAMENTO BASE CONCRETADA COM 1 M DE CONCRETO E 0,6 M DE SOLO (NÃO INCLUI FORNECIMENTO). AF_04/2025 | ALTERAÇÃO DE ITENS/COEFICIENTES
2025-04-01 | COMPOSICAO | 100605 | ASSENTAMENTO DE POSTE DE CONCRETO COM COMPRIMENTO NOMINAL DE 10 M, CARGA NOMINAL DE 600 DAN, ENGASTAMENTO BASE CONCRETADA COM 1 M DE CONCRETO E 0,6 M DE SOLO (NÃO INCLUI FORNECIMENTO). AF_04/2025 | ALTERAÇÃO DE DESCRIÇÃO
2025-04-01 | COMPOSICAO | 100606 | ASSENTAMENTO DE POSTE DE CONCRETO COM COMPRIMENTO NOMINAL DE 10 M, CARGA NOMINAL DE 1000 DAN, ENGASTAMENTO BASE CONCRETADA COM 1 M DE CONCRETO E 0,6 M DE SOLO (NÃO INCLUI FORNECIMENTO). AF_04/2025 | ALTERAÇÃO DE ITENS/COEFICIENTES
2025-04-01 | COMPOSICAO | 100606 | ASSENTAMENTO DE POSTE DE CONCRETO COM COMPRIMENTO NOMINAL DE 10 M, CARGA NOMINAL DE 1000 DAN, ENGASTAMENTO BASE CONCRETADA COM 1 M DE CONCRETO E 0,6 M DE SOLO (NÃO INCLUI FORNECIMENTO). AF_04/2025 | ALTERAÇÃO DE DESCRIÇÃO
2025-04-01 | COMPOSICAO | 100607 | ASSENTAMENTO DE POSTE DE CONCRETO COM COMPRIMENTO NOMINAL DE 10,5 M, CARGA NOMINAL DE 300 DAN, ENGASTAMENTO BASE CONCRETADA COM 1 M DE CONCRETO E 0,65 M DE SOLO (NÃO INCLUI FORNECIMENTO). AF_04/2025 | ALTERAÇÃO DE ITENS/COEFICIENTES
2025-04-01 | COMPOSICAO | 100607 | ASSENTAMENTO DE POSTE DE CONCRETO COM COMPRIMENTO NOMINAL DE 10,5 M, CARGA NOMINAL DE 300 DAN, ENGASTAMENTO BASE CONCRETADA COM 1 M DE CONCRETO E 0,65 M DE SOLO (NÃO INCLUI FORNECIMENTO). AF_04/2025 | ALTERAÇÃO DE DESCRIÇÃO
2025-04-01 | COMPOSICAO | 100608 | ASSENTAMENTO DE POSTE DE CONCRETO COM COMPRIMENTO NOMINAL DE 10,5 M, CARGA NOMINAL DE 600 DAN, ENGASTAMENTO BASE CONCRETADA COM 1 M DE CONCRETO E 0,65 M DE SOLO (NÃO INCLUI FORNECIMENTO). AF_04/2025 | ALTERAÇÃO DE ITENS/COEFICIENTES
2025-04-01 | COMPOSICAO | 100608 | ASSENTAMENTO DE POSTE DE CONCRETO COM COMPRIMENTO NOMINAL DE 10,5 M, CARGA NOMINAL DE 600 DAN, ENGASTAMENTO BASE CONCRETADA COM 1 M DE CONCRETO E 0,65 M DE SOLO (NÃO INCLUI FORNECIMENTO). AF_04/2025 | ALTERAÇÃO DE DESCRIÇÃO
2025-04-01 | COMPOSICAO | 100609 | ASSENTAMENTO DE POSTE DE CONCRETO COM COMPRIMENTO NOMINAL DE 10,5 M, CARGA NOMINAL DE 1000 DAN, ENGASTAMENTO BASE CONCRETADA COM 1 M DE CONCRETO E 0,65 M DE SOLO (NÃO INCLUI FORNECIMENTO). AF_04/2025 | ALTERAÇÃO DE ITENS/COEFICIENTES
2025-04-01 | COMPOSICAO | 100609 | ASSENTAMENTO DE POSTE DE CONCRETO COM COMPRIMENTO NOMINAL DE 10,5 M, CARGA NOMINAL DE 1000 DAN, ENGASTAMENTO BASE CONCRETADA COM 1 M DE CONCRETO E 0,65 M DE SOLO (NÃO INCLUI FORNECIMENTO). AF_04/2025 | ALTERAÇÃO DE DESCRIÇÃO
2025-04-01 | COMPOSICAO | 100610 | ASSENTAMENTO DE POSTE DE CONCRETO COM COMPRIMENTO NOMINAL DE 11 M, CARGA NOMINAL DE 300 DAN, ENGASTAMENTO BASE CONCRETADA COM 1 M DE CONCRETO E 0,7 M DE SOLO (NÃO INCLUI FORNECIMENTO). AF_04/2025 | ALTERAÇÃO DE ITENS/COEFICIENTES
2025-04-01 | COMPOSICAO | 100610 | ASSENTAMENTO DE POSTE DE CONCRETO COM COMPRIMENTO NOMINAL DE 11 M, CARGA NOMINAL DE 300 DAN, ENGASTAMENTO BASE CONCRETADA COM 1 M DE CONCRETO E 0,7 M DE SOLO (NÃO INCLUI FORNECIMENTO). AF_04/2025 | ALTERAÇÃO DE DESCRIÇÃO
2025-04-01 | COMPOSICAO | 100611 | ASSENTAMENTO DE POSTE DE CONCRETO COM COMPRIMENTO NOMINAL DE 11 M, CARGA NOMINAL DE 400 DAN, ENGASTAMENTO BASE CONCRETADA COM 1 M DE CONCRETO E 0,7 M DE SOLO (NÃO INCLUI FORNECIMENTO). AF_04/2025 | ALTERAÇÃO DE ITENS/COEFICIENTES
2025-04-01 | COMPOSICAO | 100611 | ASSENTAMENTO DE POSTE DE CONCRETO COM COMPRIMENTO NOMINAL DE 11 M, CARGA NOMINAL DE 400 DAN, ENGASTAMENTO BASE CONCRETADA COM 1 M DE CONCRETO E 0,7 M DE SOLO (NÃO INCLUI FORNECIMENTO). AF_04/2025 | ALTERAÇÃO DE DESCRIÇÃO
2025-04-01 | COMPOSICAO | 100612 | ASSENTAMENTO DE POSTE DE CONCRETO COM COMPRIMENTO NOMINAL DE 11 M, CARGA NOMINAL DE 600 DAN, ENGASTAMENTO BASE CONCRETADA COM 1 M DE CONCRETO E 0,7 M DE SOLO (NÃO INCLUI FORNECIMENTO). AF_04/2025 | ALTERAÇÃO DE ITENS/COEFICIENTES
2025-04-01 | COMPOSICAO | 100612 | ASSENTAMENTO DE POSTE DE CONCRETO COM COMPRIMENTO NOMINAL DE 11 M, CARGA NOMINAL DE 600 DAN, ENGASTAMENTO BASE CONCRETADA COM 1 M DE CONCRETO E 0,7 M DE SOLO (NÃO INCLUI FORNECIMENTO). AF_04/2025 | ALTERAÇÃO DE DESCRIÇÃO
2025-04-01 | COMPOSICAO | 100613 | ASSENTAMENTO DE POSTE DE CONCRETO COM COMPRIMENTO NOMINAL DE 11 M, CARGA NOMINAL DE 1000 DAN, ENGASTAMENTO BASE CONCRETADA COM 1 M DE CONCRETO E 0,7 M DE SOLO (NÃO INCLUI FORNECIMENTO). AF_04/2025 | ALTERAÇÃO DE ITENS/COEFICIENTES
2025-04-01 | COMPOSICAO | 100613 | ASSENTAMENTO DE POSTE DE CONCRETO COM COMPRIMENTO NOMINAL DE 11 M, CARGA NOMINAL DE 1000 DAN, ENGASTAMENTO BASE CONCRETADA COM 1 M DE CONCRETO E 0,7 M DE SOLO (NÃO INCLUI FORNECIMENTO). AF_04/2025 | ALTERAÇÃO DE DESCRIÇÃO
2025-04-01 | COMPOSICAO | 100614 | ASSENTAMENTO DE POSTE DE CONCRETO COM COMPRIMENTO NOMINAL DE 12 M, CARGA NOMINAL DE 400 DAN, ENGASTAMENTO BASE CONCRETADA COM 1 M DE CONCRETO E 0,8 M DE SOLO (NÃO INCLUI FORNECIMENTO). AF_04/2025 | ALTERAÇÃO DE ITENS/COEFICIENTES
2025-04-01 | COMPOSICAO | 100614 | ASSENTAMENTO DE POSTE DE CONCRETO COM COMPRIMENTO NOMINAL DE 12 M, CARGA NOMINAL DE 400 DAN, ENGASTAMENTO BASE CONCRETADA COM 1 M DE CONCRETO E 0,8 M DE SOLO (NÃO INCLUI FORNECIMENTO). AF_04/2025 | ALTERAÇÃO DE DESCRIÇÃO
2025-04-01 | COMPOSICAO | 100615 | ASSENTAMENTO DE POSTE DE CONCRETO COM COMPRIMENTO NOMINAL DE 12 M, CARGA NOMINAL DE 600 DAN, ENGASTAMENTO BASE CONCRETADA COM 1 M DE CONCRETO E 0,8 M DE SOLO (NÃO INCLUI FORNECIMENTO). AF_04/2025 | ALTERAÇÃO DE ITENS/COEFICIENTES
2025-04-01 | COMPOSICAO | 100615 | ASSENTAMENTO DE POSTE DE CONCRETO COM COMPRIMENTO NOMINAL DE 12 M, CARGA NOMINAL DE 600 DAN, ENGASTAMENTO BASE CONCRETADA COM 1 M DE CONCRETO E 0,8 M DE SOLO (NÃO INCLUI FORNECIMENTO). AF_04/2025 | ALTERAÇÃO DE DESCRIÇÃO
2025-04-01 | COMPOSICAO | 100616 | ASSENTAMENTO DE POSTE DE CONCRETO COM COMPRIMENTO NOMINAL DE 12 M, CARGA NOMINAL DE 1000 DAN, ENGASTAMENTO BASE CONCRETADA COM 1 M DE CONCRETO E 0,8 M DE SOLO (NÃO INCLUI FORNECIMENTO). AF_04/2025 | ALTERAÇÃO DE ITENS/COEFICIENTES
2025-04-01 | COMPOSICAO | 100616 | ASSENTAMENTO DE POSTE DE CONCRETO COM COMPRIMENTO NOMINAL DE 12 M, CARGA NOMINAL DE 1000 DAN, ENGASTAMENTO BASE CONCRETADA COM 1 M DE CONCRETO E 0,8 M DE SOLO (NÃO INCLUI FORNECIMENTO). AF_04/2025 | ALTERAÇÃO DE DESCRIÇÃO
2025-04-01 | COMPOSICAO | 100617 | ASSENTAMENTO DE POSTE DE CONCRETO COM COMPRIMENTO NOMINAL DE 13 M, CARGA NOMINAL DE 600 DAN, ENGASTAMENTO BASE CONCRETADA COM 1 M DE CONCRETO E 0,9 M DE SOLO (NÃO INCLUI FORNECIMENTO). AF_04/2025 | ALTERAÇÃO DE ITENS/COEFICIENTES
2025-04-01 | COMPOSICAO | 100617 | ASSENTAMENTO DE POSTE DE CONCRETO COM COMPRIMENTO NOMINAL DE 13 M, CARGA NOMINAL DE 600 DAN, ENGASTAMENTO BASE CONCRETADA COM 1 M DE CONCRETO E 0,9 M DE SOLO (NÃO INCLUI FORNECIMENTO). AF_04/2025 | ALTERAÇÃO DE DESCRIÇÃO
2025-04-01 | COMPOSICAO | 100618 | ASSENTAMENTO DE POSTE DE CONCRETO COM COMPRIMENTO NOMINAL DE 13 M, CARGA NOMINAL DE 1000 DAN, ENGASTAMENTO BASE CONCRETADA COM 1 M DE CONCRETO E 0,9 M DE SOLO - SOMENTE INSTALAÇÃO, SEM FORNECIMENTO. AF_04/2025 | ALTERAÇÃO DE ITENS/COEFICIENTES
2025-04-01 | COMPOSICAO | 100618 | ASSENTAMENTO DE POSTE DE CONCRETO COM COMPRIMENTO NOMINAL DE 13 M, CARGA NOMINAL DE 1000 DAN, ENGASTAMENTO BASE CONCRETADA COM 1 M DE CONCRETO E 0,9 M DE SOLO - SOMENTE INSTALAÇÃO, SEM FORNECIMENTO. AF_04/2025 | ALTERAÇÃO DE DESCRIÇÃO
2025-04-01 | COMPOSICAO | 100619 | POSTE DECORATIVO PARA JARDIM EM AÇO TUBULAR, H = *2,5* M, SEM LUMINÁRIA - FORNECIMENTO E INSTALAÇÃO. AF_04/2025 | ALTERAÇÃO DE ITENS/COEFICIENTES
2025-04-01 | COMPOSICAO | 100619 | POSTE DECORATIVO PARA JARDIM EM AÇO TUBULAR, H = *2,5* M, SEM LUMINÁRIA - FORNECIMENTO E INSTALAÇÃO. AF_04/2025 | ALTERAÇÃO DE DESCRIÇÃO
2025-04-01 | COMPOSICAO | 100620 | POSTE DE AÇO CÔNICO CONTÍNUO CURVO SIMPLES, FLANGEADO, H=9M - FORNECIMENTO E INSTALAÇÃO. AF_04/2025 | ALTERAÇÃO DE ITENS/COEFICIENTES
2025-04-01 | COMPOSICAO | 100620 | POSTE DE AÇO CÔNICO CONTÍNUO CURVO SIMPLES, FLANGEADO, H=9M - FORNECIMENTO E INSTALAÇÃO. AF_04/2025 | ALTERAÇÃO DE DESCRIÇÃO
2025-04-01 | COMPOSICAO | 100621 | POSTE DE AÇO CÔNICO CONTÍNUO CURVO DUPLO, FLANGEADO, H=9M - FORNECIMENTO E INSTALAÇÃO. AF_04/2025 | ALTERAÇÃO DE ITENS/COEFICIENTES
2025-04-01 | COMPOSICAO | 100621 | POSTE DE AÇO CÔNICO CONTÍNUO CURVO DUPLO, FLANGEADO, H=9M - FORNECIMENTO E INSTALAÇÃO. AF_04/2025 | ALTERAÇÃO DE DESCRIÇÃO
2025-04-01 | COMPOSICAO | 100622 | POSTE DE AÇO CÔNICO CONTÍNUO CURVO SIMPLES, ENGASTAMENTO SIMPLES COM 1 M DE SOLO, H=9M - FORNECIMENTO E INSTALAÇÃO. AF_04/2025 | ALTERAÇÃO DE ITENS/COEFICIENTES
2025-04-01 | COMPOSICAO | 100622 | POSTE DE AÇO CÔNICO CONTÍNUO CURVO SIMPLES, ENGASTAMENTO SIMPLES COM 1 M DE SOLO, H=9M - FORNECIMENTO E INSTALAÇÃO. AF_04/2025 | ALTERAÇÃO DE DESCRIÇÃO
2025-04-01 | COMPOSICAO | 100623 | POSTE DE AÇO CÔNICO CONTÍNUO CURVO DUPLO, ENGASTAMENTO SIMPLES COM 1 M DE SOLO, H=9M - FORNECIMENTO E INSTALAÇÃO. AF_04/2025 | ALTERAÇÃO DE ITENS/COEFICIENTES
2025-04-01 | COMPOSICAO | 100623 | POSTE DE AÇO CÔNICO CONTÍNUO CURVO DUPLO, ENGASTAMENTO SIMPLES COM 1 M DE SOLO, H=9M - FORNECIMENTO E INSTALAÇÃO. AF_04/2025 | ALTERAÇÃO DE DESCRIÇÃO
2025-04-01 | COMPOSICAO | 100652 | ESTACA HÉLICE CONTÍNUA, DIÂMETRO DE 50 CM, INCLUSO CONCRETO FCK=30MPA E ARMADURA MÍNIMA (EXCLUSIVE BOMBEAMENTO, MOBILIZAÇÃO E DESMOBILIZAÇÃO). AF_12/2019 | ALTERAÇÃO DE DESCRIÇÃO
2025-04-01 | COMPOSICAO | 100743 | PINTURA COM TINTA ALQUÍDICA DE ACABAMENTO (ESMALTE SINTÉTICO BRILHANTE) PULVERIZADA SOBRE PERFIL METÁLICO EXECUTADO EM FÁBRICA (POR DEMÃO). AF_01/2020_PE | ALTERAÇÃO DE DESCRIÇÃO
2025-04-01 | COMPOSICAO | 100745 | PINTURA COM TINTA ALQUÍDICA DE ACABAMENTO (ESMALTE SINTÉTICO BRILHANTE) PULVERIZADA SOBRE SUPERFÍCIES METÁLICAS (EXCETO PERFIL) EXECUTADO EM OBRA (POR DEMÃO). AF_01/2020_PE | ALTERAÇÃO DE DESCRIÇÃO
2025-04-01 | COMPOSICAO | 100819 | CONEXÃO FIXA, ROSCA MACHO, METÁLICA, PARA INSTALAÇÕES EM PEX MULTICAMADA, DN 20MM X 3/4", CONEXÃO POR CRIMPAGEM - FORNECIMENTO E INSTALAÇÃO. AF_01/2020 | ALTERAÇÃO DE DESCRIÇÃO
2025-04-01 | COMPOSICAO | 100820 | CONEXÃO FIXA, ROSCA MACHO, METÁLICA, PARA INSTALAÇÕES EM PEX MULTICAMADA, DN 26MM X 1", CONEXÃO POR CRIMPAGEM - FORNECIMENTO E INSTALAÇÃO. AF_01/2020 | ALTERAÇÃO DE DESCRIÇÃO
2025-04-01 | COMPOSICAO | 100821 | CONEXÃO FIXA, ROSCA MACHO, METÁLICA, PARA INSTALAÇÕES EM PEX MULTICAMADA, DN 32MM X 1 1/4", CONEXÃO POR CRIMPAGEM - FORNECIMENTO E INSTALAÇÃO. AF_01/2020 | ALTERAÇÃO DE DESCRIÇÃO
2025-04-01 | COMPOSICAO | 100822 | CONEXÃO FIXA, ROSCA FÊMEA, METÁLICA, PARA INSTALAÇÕES EM PEX MULTICAMADA, DN 16MM X 1/2", CONEXÃO POR CRIMPAGEM - FORNECIMENTO E INSTALAÇÃO. AF_01/2020 | ALTERAÇÃO DE DESCRIÇÃO
2025-04-01 | COMPOSICAO | 100823 | CONEXÃO FIXA, ROSCA FÊMEA, METÁLICA, PARA INSTALAÇÕES EM PEX MULTICAMADA, DN 20MM X 3/4", CONEXÃO POR CRIMPAGEM - FORNECIMENTO E INSTALAÇÃO. AF_01/2020 | ALTERAÇÃO DE DESCRIÇÃO
2025-04-01 | COMPOSICAO | 100824 | CONEXÃO FIXA, ROSCA FÊMEA, METÁLICA, PARA INSTALAÇÕES EM PEX MULTICAMADA, DN 26MM X 1", CONEXÃO POR CRIMPAGEM - FORNECIMENTO E INSTALAÇÃO. AF_01/2020 | ALTERAÇÃO DE DESCRIÇÃO
2025-04-01 | COMPOSICAO | 100825 | CONEXÃO FIXA, ROSCA FÊMEA, METÁLICA, PARA INSTALAÇÕES EM PEX MULTICAMADA, DN 32MM X 1 1/4", CONEXÃO POR CRIMPAGEM - FORNECIMENTO E INSTALAÇÃO. AF_01/2020 | ALTERAÇÃO DE DESCRIÇÃO
2025-04-01 | COMPOSICAO | 100867 | BARRA DE APOIO RETA, EM ACO INOX POLIDO, COMPRIMENTO 70 CM, FIXADA NA PAREDE - FORNECIMENTO E INSTALAÇÃO. AF_01/2020 | ALTERAÇÃO DE DESCRIÇÃO
2025-04-01 | COMPOSICAO | 100868 | BARRA DE APOIO RETA, EM ACO INOX POLIDO, COMPRIMENTO 80 CM, FIXADA NA PAREDE - FORNECIMENTO E INSTALAÇÃO. AF_01/2020 | ALTERAÇÃO DE DESCRIÇÃO
2025-04-01 | COMPOSICAO | 100869 | BARRA DE APOIO RETA, EM ACO INOX POLIDO, COMPRIMENTO 90 CM, FIXADA NA PAREDE - FORNECIMENTO E INSTALAÇÃO. AF_01/2020 | ALTERAÇÃO DE DESCRIÇÃO
2025-04-01 | COMPOSICAO | 100870 | BARRA DE APOIO RETA, EM ALUMINIO, COMPRIMENTO 60 CM, FIXADA NA PAREDE - FORNECIMENTO E INSTALAÇÃO. AF_01/2020 | ALTERAÇÃO DE DESCRIÇÃO
2025-04-01 | COMPOSICAO | 100871 | BARRA DE APOIO RETA, EM ALUMINIO, COMPRIMENTO 70 CM, FIXADA NA PAREDE - FORNECIMENTO E INSTALAÇÃO. AF_01/2020 | ALTERAÇÃO DE DESCRIÇÃO
2025-04-01 | COMPOSICAO | 100872 | BARRA DE APOIO RETA, EM ALUMINIO, COMPRIMENTO 80 CM, FIXADA NA PAREDE - FORNECIMENTO E INSTALAÇÃO. AF_01/2020 | ALTERAÇÃO DE DESCRIÇÃO
2025-04-01 | COMPOSICAO | 100873 | BARRA DE APOIO RETA, EM ALUMINIO, COMPRIMENTO 90 CM, FIXADA NA PAREDE - FORNECIMENTO E INSTALAÇÃO. AF_01/2020 | ALTERAÇÃO DE DESCRIÇÃO
2025-04-01 | COMPOSICAO | 100950 | TRANSPORTE COM CAMINHÃO CARROCERIA COM GUINDAUTO (MUNCK), MOMENTO MÁXIMO DE CARGA 11,7 TM, EM VIA URBANA EM LEITO NATURAL (UNIDADE: TXKM). AF_07/2020 | ALTERAÇÃO DE DESCRIÇÃO
2025-04-01 | COMPOSICAO | 100951 | TRANSPORTE COM CAMINHÃO CARROCERIA COM GUINDAUTO (MUNCK), MOMENTO MÁXIMO DE CARGA 11,7 TM, EM VIA URBANA EM REVESTIMENTO PRIMÁRIO (UNIDADE: TXKM). AF_07/2020 | ALTERAÇÃO DE DESCRIÇÃO
2025-04-01 | COMPOSICAO | 100952 | TRANSPORTE COM CAMINHÃO CARROCERIA COM GUINDAUTO (MUNCK), MOMENTO MÁXIMO DE CARGA 11,7 TM, EM VIA URBANA PAVIMENTADA, DMT ATÉ 30KM (UNIDADE: TXKM). AF_07/2020 | ALTERAÇÃO DE DESCRIÇÃO
2025-04-01 | COMPOSICAO | 100953 | TRANSPORTE COM CAMINHÃO CARROCERIA COM GUINDAUTO (MUNCK), MOMENTO MÁXIMO DE CARGA 11,7 TM, EM VIA URBANA PAVIMENTADA, ADICIONAL PARA DMT EXCEDENTE A 30 KM (UNIDADE: TXKM). AF_07/2020 | ALTERAÇÃO DE DESCRIÇÃO
2025-04-01 | COMPOSICAO | 100954 | TRANSPORTE COM CAMINHÃO CARROCERIA COM GUINDAUTO (MUNCK), MOMENTO MÁXIMO DE CARGA 11,7 TM, EM VIA INTERNA (DENTRO DO CANTEIRO - UNIDADE: TXKM). AF_07/2020 | ALTERAÇÃO DE DESCRIÇÃO
2025-04-01 | COMPOSICAO | 100965 | TRANSPORTE COM CAMINHÃO TANQUE DE TRANSPORTE DE MATERIAL ASFÁLTICO DE 30000 L, EM VIA URBANA EM LEITO NATURAL (UNIDADE: TXKM). AF_07/2020 | ALTERAÇÃO DE DESCRIÇÃO
2025-04-01 | COMPOSICAO | 100966 | TRANSPORTE COM CAMINHÃO TANQUE DE TRANSPORTE DE MATERIAL ASFÁLTICO DE 30000 L, EM VIA URBANA EM REVESTIMENTO PRIMÁRIO (UNIDADE: TXKM). AF_07/2020 | ALTERAÇÃO DE DESCRIÇÃO
2025-04-01 | COMPOSICAO | 100970 | TRANSPORTE COM CAMINHÃO TANQUE DE TRANSPORTE DE MATERIAL ASFÁLTICO DE 20000 L, EM VIA URBANA EM REVESTIMENTO PRIMÁRIO (UNIDADE: TXKM). AF_07/2020 | ALTERAÇÃO DE DESCRIÇÃO
2025-04-01 | COMPOSICAO | 100981 | CARGA, MANOBRA E DESCARGA DE ENTULHO EM CAMINHÃO BASCULANTE 6 M³ - CARGA COM ESCAVADEIRA HIDRÁULICA (CAÇAMBA DE 0,80 M³ / 111 HP) E DESCARGA LIVRE (UNIDADE: M3). AF_07/2020 | ALTERAÇÃO DE DESCRIÇÃO
2025-04-01 | COMPOSICAO | 100982 | CARGA, MANOBRA E DESCARGA DE ENTULHO EM CAMINHÃO BASCULANTE 10 M³ - CARGA COM ESCAVADEIRA HIDRÁULICA (CAÇAMBA DE 0,80 M³ / 111 HP) E DESCARGA LIVRE (UNIDADE: M3). AF_07/2020 | ALTERAÇÃO DE DESCRIÇÃO
2025-04-01 | COMPOSICAO | 100983 | CARGA, MANOBRA E DESCARGA DE ENTULHO EM CAMINHÃO BASCULANTE 14 M³ - CARGA COM ESCAVADEIRA HIDRÁULICA (CAÇAMBA DE 0,80 M³ / 111 HP) E DESCARGA LIVRE (UNIDADE: M3). AF_07/2020 | ALTERAÇÃO DE DESCRIÇÃO
2025-04-01 | COMPOSICAO | 100984 | CARGA, MANOBRA E DESCARGA DE ENTULHO EM CAMINHÃO BASCULANTE 18 M³ - CARGA COM ESCAVADEIRA HIDRÁULICA (CAÇAMBA DE 0,80 M³ / 111 HP) E DESCARGA LIVRE (UNIDADE: M3). AF_07/2020 | ALTERAÇÃO DE DESCRIÇÃO
2025-04-01 | COMPOSICAO | 100997 | CARGA, MANOBRA E DESCARGA DE ENTULHO EM CAMINHÃO BASCULANTE 6 M³ - CARGA COM ESCAVADEIRA HIDRÁULICA (CAÇAMBA DE 0,80 M³ / 111 HP) E DESCARGA LIVRE (UNIDADE: T). AF_07/2020 | ALTERAÇÃO DE DESCRIÇÃO
2025-04-01 | COMPOSICAO | 100998 | CARGA, MANOBRA E DESCARGA DE ENTULHO EM CAMINHÃO BASCULANTE 10 M³ - CARGA COM ESCAVADEIRA HIDRÁULICA (CAÇAMBA DE 0,80 M³ / 111 HP) E DESCARGA LIVRE (UNIDADE: T). AF_07/2020 | ALTERAÇÃO DE DESCRIÇÃO
2025-04-01 | COMPOSICAO | 100999 | CARGA, MANOBRA E DESCARGA DE ENTULHO EM CAMINHÃO BASCULANTE 14 M³ - CARGA COM ESCAVADEIRA HIDRÁULICA (CAÇAMBA DE 0,80 M³ / 111 HP) E DESCARGA LIVRE (UNIDADE: T). AF_07/2020 | ALTERAÇÃO DE DESCRIÇÃO
2025-04-01 | COMPOSICAO | 101000 | CARGA, MANOBRA E DESCARGA DE ENTULHO EM CAMINHÃO BASCULANTE 18 M³ - CARGA COM ESCAVADEIRA HIDRÁULICA (CAÇAMBA DE 0,80 M³ / 111 HP) E DESCARGA LIVRE (UNIDADE: T). AF_07/2020 | ALTERAÇÃO DE DESCRIÇÃO
2025-04-01 | COMPOSICAO | 101139 | ESCAVAÇÃO HORIZONTAL, INCLUINDO ESCARIFICAÇÃO, CARGA, DESCARGA E TRANSPORTE EM SOLO DE 2A CATEGORIA COM TRATOR DE ESTEIRAS (100HP/LÂMINA: 2,19M3) E CAMINHÃO BASCULANTE DE 10M3, DMT ATÉ 200M. AF_07/2020 | ALTERAÇÃO DE DESCRIÇÃO
2025-04-01 | COMPOSICAO | 101160 | ALVENARIA DE VEDAÇÃO DE BLOCO DE SOLO-CIMENTO (TIJOLO ECOLÓGICO) DE 7X15X30CM (ESPESSURA 15CM). AF_05/2020 | ALTERAÇÃO DE DESCRIÇÃO
2025-04-01 | COMPOSICAO | 101206 | ESCAVAÇÃO VERTICAL PARA EDIFICAÇÃO, COM CARGA, DESCARGA E TRANSPORTE DE SOLO DE 1ª CATEGORIA, COM ESCAVADEIRA HIDRÁULICA (CAÇAMBA: 0,8 M³ / 111 HP), FROTA DE 3 CAMINHÕES BASCULANTES DE 14 M³, DMT ATÉ 1 KM E VELOCIDADE MÉDIA 14 KM/H. AF_05/2020 | ALTERAÇÃO DE DESCRIÇÃO
2025-04-01 | COMPOSICAO | 101208 | ESCAVAÇÃO VERTICAL PARA EDIFICAÇÃO, COM CARGA, DESCARGA E TRANSPORTE DE SOLO DE 1ª CATEGORIA, COM ESCAVADEIRA HIDRÁULICA (CAÇAMBA: 1,2 M³ / 155 HP), FROTA DE 3 CAMINHÕES BASCULANTES DE 14 M³, DMT ATÉ 1 KM E VELOCIDADE MÉDIA 14 KM/H. AF_05/2020 | ALTERAÇÃO DE DESCRIÇÃO
2025-04-01 | COMPOSICAO | 101209 | ESCAVAÇÃO VERTICAL PARA EDIFICAÇÃO, COM CARGA, DESCARGA E TRANSPORTE DE SOLO DE 1ª CATEGORIA, COM ESCAVADEIRA HIDRÁULICA (CAÇAMBA: 1,2 M³ / 155 HP), FROTA DE 3 CAMINHÕES BASCULANTES DE 18 M³, DMT ATÉ 1 KM E VELOCIDADE MÉDIA 14 KM/H. AF_05/2020 | ALTERAÇÃO DE DESCRIÇÃO
2025-04-01 | COMPOSICAO | 101210 | ESCAVAÇÃO VERTICAL PARA EDIFICAÇÃO, COM CARGA, DESCARGA E TRANSPORTE DE SOLO DE 1ª CATEGORIA, COM ESCAVADEIRA HIDRÁULICA (CAÇAMBA: 0,8 M³ / 111 HP), FROTA DE 4 CAMINHÕES BASCULANTES DE 14 M³, DMT DE 1,5 KM E VELOCIDADE MÉDIA 18 KM/H. AF_05/2020 | ALTERAÇÃO DE DESCRIÇÃO
2025-04-01 | COMPOSICAO | 101211 | ESCAVAÇÃO VERTICAL PARA EDIFICAÇÃO, COM CARGA, DESCARGA E TRANSPORTE DE SOLO DE 1ª CATEGORIA, COM ESCAVADEIRA HIDRÁULICA (CAÇAMBA: 0,8 M³ / 111 HP), FROTA DE 4 CAMINHÕES BASCULANTES DE 14 M³, DMT DE 2 KM E VELOCIDADE MÉDIA 19 KM/H. AF_05/2020 | ALTERAÇÃO DE DESCRIÇÃO
2025-04-01 | COMPOSICAO | 101212 | ESCAVAÇÃO VERTICAL PARA EDIFICAÇÃO, COM CARGA, DESCARGA E TRANSPORTE DE SOLO DE 1ª CATEGORIA, COM ESCAVADEIRA HIDRÁULICA (CAÇAMBA: 0,8 M³ / 111 HP), FROTA DE 5 CAMINHÕES BASCULANTES DE 14 M³, DMT DE 3 KM E VELOCIDADE MÉDIA 20 KM/H. AF_05/2020 | ALTERAÇÃO DE DESCRIÇÃO
2025-04-01 | COMPOSICAO | 101213 | ESCAVAÇÃO VERTICAL PARA EDIFICAÇÃO, COM CARGA, DESCARGA E TRANSPORTE DE SOLO DE 1ª CATEGORIA, COM ESCAVADEIRA HIDRÁULICA (CAÇAMBA: 0,8 M³ / 111 HP), FROTA DE 6 CAMINHÕES BASCULANTES DE 14 M³, DMT DE 4 KM E VELOCIDADE MÉDIA 22 KM/H. AF_05/2020 | ALTERAÇÃO DE DESCRIÇÃO
2025-04-01 | COMPOSICAO | 101214 | ESCAVAÇÃO VERTICAL PARA EDIFICAÇÃO, COM CARGA, DESCARGA E TRANSPORTE DE SOLO DE 1ª CATEGORIA, COM ESCAVADEIRA HIDRÁULICA (CAÇAMBA: 0,8 M³ / 111 HP), FROTA DE 7 CAMINHÕES BASCULANTES DE 14 M³, DMT DE 6 KM E VELOCIDADE MÉDIA 22 KM/H. AF_05/2020 | ALTERAÇÃO DE DESCRIÇÃO
2025-04-01 | COMPOSICAO | 101215 | ESCAVAÇÃO VERTICAL PARA EDIFICAÇÃO, COM CARGA, DESCARGA E TRANSPORTE DE SOLO DE 1ª CATEGORIA, COM ESCAVADEIRA HIDRÁULICA (CAÇAMBA: 0,8 M³ / 111 HP), FROTA DE 4 CAMINHÕES BASCULANTES DE 18 M³, DMT DE 1,5 KM E VELOCIDADE MÉDIA 18 KM/H. AF_05/2020 | ALTERAÇÃO DE DESCRIÇÃO
2025-04-01 | COMPOSICAO | 101216 | ESCAVAÇÃO VERTICAL PARA EDIFICAÇÃO, COM CARGA, DESCARGA E TRANSPORTE DE SOLO DE 1ª CATEGORIA, COM ESCAVADEIRA HIDRÁULICA (CAÇAMBA: 0,8 M³ / 111 HP), FROTA DE 4 CAMINHÕES BASCULANTES DE 18 M³, DMT DE 2 KM E VELOCIDADE MÉDIA 19 KM/H. AF_05/2020 | ALTERAÇÃO DE DESCRIÇÃO
2025-04-01 | COMPOSICAO | 101217 | ESCAVAÇÃO VERTICAL PARA EDIFICAÇÃO, COM CARGA, DESCARGA E TRANSPORTE DE SOLO DE 1ª CATEGORIA, COM ESCAVADEIRA HIDRÁULICA (CAÇAMBA: 0,8 M³ / 111 HP), FROTA DE 5 CAMINHÕES BASCULANTES DE 18 M³, DMT DE 3 KM E VELOCIDADE MÉDIA 20 KM/H. AF_05/2020 | ALTERAÇÃO DE DESCRIÇÃO
2025-04-01 | COMPOSICAO | 101218 | ESCAVAÇÃO VERTICAL PARA EDIFICAÇÃO, COM CARGA, DESCARGA E TRANSPORTE DE SOLO DE 1ª CATEGORIA, COM ESCAVADEIRA HIDRÁULICA (CAÇAMBA: 0,8 M³ / 111 HP), FROTA DE 5 CAMINHÕES BASCULANTES DE 18 M³, DMT DE 4 KM E VELOCIDADE MÉDIA 22 KM/H. AF_05/2020 | ALTERAÇÃO DE DESCRIÇÃO
2025-04-01 | COMPOSICAO | 101219 | ESCAVAÇÃO VERTICAL PARA EDIFICAÇÃO, COM CARGA, DESCARGA E TRANSPORTE DE SOLO DE 1ª CATEGORIA, COM ESCAVADEIRA HIDRÁULICA (CAÇAMBA: 0,8 M³ / 111 HP), FROTA DE 6 CAMINHÕES BASCULANTES DE 18 M³, DMT DE 6 KM E VELOCIDADE MÉDIA 22 KM/H. AF_05/2020 | ALTERAÇÃO DE DESCRIÇÃO
2025-04-01 | COMPOSICAO | 101220 | ESCAVAÇÃO VERTICAL PARA EDIFICAÇÃO, COM CARGA, DESCARGA E TRANSPORTE DE SOLO DE 1ª CATEGORIA, COM ESCAVADEIRA HIDRÁULICA (CAÇAMBA: 1,2 M³ / 155 HP), FROTA DE 5 CAMINHÕES BASCULANTES DE 14 M³, DMT DE 1,5 KM E VELOCIDADE MÉDIA 18 KM/H. AF_05/2020 | ALTERAÇÃO DE DESCRIÇÃO
2025-04-01 | COMPOSICAO | 101221 | ESCAVAÇÃO VERTICAL PARA EDIFICAÇÃO, COM CARGA, DESCARGA E TRANSPORTE DE SOLO DE 1ª CATEGORIA, COM ESCAVADEIRA HIDRÁULICA (CAÇAMBA: 1,2 M³ / 155 HP), FROTA DE 5 CAMINHÕES BASCULANTES DE 14 M³, DMT DE 2 KM E VELOCIDADE MÉDIA 19 KM/H. AF_05/2020 | ALTERAÇÃO DE DESCRIÇÃO
2025-04-01 | COMPOSICAO | 101222 | ESCAVAÇÃO VERTICAL PARA EDIFICAÇÃO, COM CARGA, DESCARGA E TRANSPORTE DE SOLO DE 1ª CATEGORIA, COM ESCAVADEIRA HIDRÁULICA (CAÇAMBA: 1,2 M³ / 155 HP), FROTA DE 6 CAMINHÕES BASCULANTES DE 14 M³, DMT DE 3 KM E VELOCIDADE MÉDIA 20 KM/H. AF_05/2020 | ALTERAÇÃO DE DESCRIÇÃO
2025-04-01 | COMPOSICAO | 101223 | ESCAVAÇÃO VERTICAL PARA EDIFICAÇÃO, COM CARGA, DESCARGA E TRANSPORTE DE SOLO DE 1ª CATEGORIA, COM ESCAVADEIRA HIDRÁULICA (CAÇAMBA: 1,2 M³ / 155 HP), FROTA DE 7 CAMINHÕES BASCULANTES DE 14 M³, DMT DE 4 KM E VELOCIDADE MÉDIA 22 KM/H. AF_05/2020 | ALTERAÇÃO DE DESCRIÇÃO
2025-04-01 | COMPOSICAO | 101224 | ESCAVAÇÃO VERTICAL PARA EDIFICAÇÃO, COM CARGA, DESCARGA E TRANSPORTE DE SOLO DE 1ª CATEGORIA, COM ESCAVADEIRA HIDRÁULICA (CAÇAMBA: 1,2 M³ / 155 HP), FROTA DE 9 CAMINHÕES BASCULANTES DE 14 M³, DMT DE 6 KM E VELOCIDADE MÉDIA 22 KM/H. AF_05/2020 | ALTERAÇÃO DE DESCRIÇÃO
2025-04-01 | COMPOSICAO | 101225 | ESCAVAÇÃO VERTICAL PARA EDIFICAÇÃO, COM CARGA, DESCARGA E TRANSPORTE DE SOLO DE 1ª CATEGORIA, COM ESCAVADEIRA HIDRÁULICA (CAÇAMBA: 1,2 M³ / 155 HP), FROTA DE 5 CAMINHÕES BASCULANTES DE 18 M³, DMT DE 1,5 KM E VELOCIDADE MÉDIA 18 KM/H. AF_05/2020 | ALTERAÇÃO DE DESCRIÇÃO
2025-04-01 | COMPOSICAO | 101226 | ESCAVAÇÃO VERTICAL PARA EDIFICAÇÃO, COM CARGA, DESCARGA E TRANSPORTE DE SOLO DE 1ª CATEGORIA, COM ESCAVADEIRA HIDRÁULICA (CAÇAMBA: 1,2 M³ / 155 HP), FROTA DE 5 CAMINHÕES BASCULANTES DE 18 M³, DMT DE 2 KM E VELOCIDADE MÉDIA 19 KM/H. AF_05/2020 | ALTERAÇÃO DE DESCRIÇÃO
2025-04-01 | COMPOSICAO | 101227 | ESCAVAÇÃO VERTICAL PARA EDIFICAÇÃO, COM CARGA, DESCARGA E TRANSPORTE DE SOLO DE 1ª CATEGORIA, COM ESCAVADEIRA HIDRÁULICA (CAÇAMBA: 1,2 M³ / 155 HP), FROTA DE 6 CAMINHÕES BASCULANTES DE 18 M³, DMT DE 3 KM E VELOCIDADE MÉDIA 20 KM/H. AF_05/2020 | ALTERAÇÃO DE DESCRIÇÃO
2025-04-01 | COMPOSICAO | 101228 | ESCAVAÇÃO VERTICAL PARA EDIFICAÇÃO, COM CARGA, DESCARGA E TRANSPORTE DE SOLO DE 1ª CATEGORIA, COM ESCAVADEIRA HIDRÁULICA (CAÇAMBA: 1,2 M³ / 155 HP), FROTA DE 6 CAMINHÕES BASCULANTES DE 18 M³, DMT DE 4 KM E VELOCIDADE MÉDIA 22 KM/H. AF_05/2020 | ALTERAÇÃO DE DESCRIÇÃO
2025-04-01 | COMPOSICAO | 101229 | ESCAVAÇÃO VERTICAL PARA EDIFICAÇÃO, COM CARGA, DESCARGA E TRANSPORTE DE SOLO DE 1ª CATEGORIA, COM ESCAVADEIRA HIDRÁULICA (CAÇAMBA: 1,2 M³ / 155 HP), FROTA DE 8 CAMINHÕES BASCULANTES DE 18 M³, DMT DE 6 KM E VELOCIDADE MÉDIA 22 KM/H. AF_05/2020 | ALTERAÇÃO DE DESCRIÇÃO
2025-04-01 | COMPOSICAO | 101254 | ESCAVAÇÃO VERTICAL PARA EDIFICAÇÃO, COM CARGA, DESCARGA E TRANSPORTE DE SOLO DE 1ª CATEGORIA, COM ESCAVADEIRA HIDRÁULICA (CAÇAMBA: 0,8 M³ / 111HP), FROTA DE 3 CAMINHÕES BASCULANTES DE 10 M³, DMT ATÉ 1 KM E VELOCIDADE MÉDIA 14 KM/H. AF_05/2020 | ALTERAÇÃO DE DESCRIÇÃO
2025-04-01 | COMPOSICAO | 101255 | ESCAVAÇÃO VERTICAL PARA EDIFICAÇÃO, COM CARGA, DESCARGA E TRANSPORTE DE SOLO DE 1ª CATEGORIA, COM ESCAVADEIRA HIDRÁULICA (CAÇAMBA: 1,2 M³ / 155HP), FROTA DE 3 CAMINHÕES BASCULANTES DE 10 M³, DMT ATÉ 1 KM E VELOCIDADE MÉDIA 14 KM/H. AF_05/2020 | ALTERAÇÃO DE DESCRIÇÃO
2025-04-01 | COMPOSICAO | 101256 | ESCAVAÇÃO VERTICAL PARA EDIFICAÇÃO, COM CARGA, DESCARGA E TRANSPORTE DE SOLO DE 1ª CATEGORIA, COM ESCAVADEIRA HIDRÁULICA (CAÇAMBA: 0,8 M³ / 111HP), FROTA DE 5 CAMINHÕES BASCULANTES DE 10 M³, DMT DE 1,5 KM E VELOCIDADE MÉDIA 18 KM/H. AF_05/2020 | ALTERAÇÃO DE DESCRIÇÃO
2025-04-01 | COMPOSICAO | 101257 | ESCAVAÇÃO VERTICAL PARA EDIFICAÇÃO, COM CARGA, DESCARGA E TRANSPORTE DE SOLO DE 1ª CATEGORIA, COM ESCAVADEIRA HIDRÁULICA (CAÇAMBA: 0,8 M³ / 111HP), FROTA DE 5 CAMINHÕES BASCULANTES DE 10 M³, DMT DE 2 KM E VELOCIDADE MÉDIA 19 KM/H. AF_05/2020 | ALTERAÇÃO DE DESCRIÇÃO
2025-04-01 | COMPOSICAO | 101258 | ESCAVAÇÃO VERTICAL PARA EDIFICAÇÃO, COM CARGA, DESCARGA E TRANSPORTE DE SOLO DE 1ª CATEGORIA, COM ESCAVADEIRA HIDRÁULICA (CAÇAMBA: 0,8 M³ / 111HP), FROTA DE 6 CAMINHÕES BASCULANTES DE 10 M³, DMT DE 3 KM E VELOCIDADE MÉDIA 20 KM/H. AF_05/2020 | ALTERAÇÃO DE DESCRIÇÃO
2025-04-01 | COMPOSICAO | 101259 | ESCAVAÇÃO VERTICAL PARA EDIFICAÇÃO, COM CARGA, DESCARGA E TRANSPORTE DE SOLO DE 1ª CATEGORIA, COM ESCAVADEIRA HIDRÁULICA (CAÇAMBA: 0,8 M³ / 111HP), FROTA DE 7 CAMINHÕES BASCULANTES DE 10 M³, DMT DE 4 KM E VELOCIDADE MÉDIA 22 KM/H. AF_05/2020 | ALTERAÇÃO DE DESCRIÇÃO
2025-04-01 | COMPOSICAO | 101260 | ESCAVAÇÃO VERTICAL PARA EDIFICAÇÃO, COM CARGA, DESCARGA E TRANSPORTE DE SOLO DE 1ª CATEGORIA, COM ESCAVADEIRA HIDRÁULICA (CAÇAMBA: 0,8 M³ / 111HP), FROTA DE 9 CAMINHÕES BASCULANTES DE 10 M³, DMT DE 6 KM E VELOCIDADE MÉDIA 22 KM/H. AF_05/2020 | ALTERAÇÃO DE DESCRIÇÃO
2025-04-01 | COMPOSICAO | 101261 | ESCAVAÇÃO VERTICAL PARA EDIFICAÇÃO, COM CARGA, DESCARGA E TRANSPORTE DE SOLO DE 1ª CATEGORIA, COM ESCAVADEIRA HIDRÁULICA (CAÇAMBA: 1,2 M³ / 155HP), FROTA DE 6 CAMINHÕES BASCULANTES DE 10 M³, DMT DE 1,5 KM E VELOCIDADE MÉDIA 18 KM/H. AF_05/2020 | ALTERAÇÃO DE DESCRIÇÃO
2025-04-01 | COMPOSICAO | 101262 | ESCAVAÇÃO VERTICAL PARA EDIFICAÇÃO, COM CARGA, DESCARGA E TRANSPORTE DE SOLO DE 1ª CATEGORIA, COM ESCAVADEIRA HIDRÁULICA (CAÇAMBA: 1,2 M³ / 155HP), FROTA DE 6 CAMINHÕES BASCULANTES DE 10 M³, DMT DE 2 KM E VELOCIDADE MÉDIA 19 KM/H. AF_05/2020 | ALTERAÇÃO DE DESCRIÇÃO
2025-04-01 | COMPOSICAO | 101263 | ESCAVAÇÃO VERTICAL PARA EDIFICAÇÃO, COM CARGA, DESCARGA E TRANSPORTE DE SOLO DE 1ª CATEGORIA, COM ESCAVADEIRA HIDRÁULICA (CAÇAMBA: 1,2 M³ / 155HP), FROTA DE 7 CAMINHÕES BASCULANTES DE 10 M³, DMT DE 3 KM E VELOCIDADE MÉDIA 20 KM/H. AF_05/2020 | ALTERAÇÃO DE DESCRIÇÃO
2025-04-01 | COMPOSICAO | 101264 | ESCAVAÇÃO VERTICAL PARA EDIFICAÇÃO, COM CARGA, DESCARGA E TRANSPORTE DE SOLO DE 1ª CATEGORIA, COM ESCAVADEIRA HIDRÁULICA (CAÇAMBA: 1,2 M³ / 155HP), FROTA DE 8 CAMINHÕES BASCULANTES DE 10 M³, DMT DE 4 KM E VELOCIDADE MÉDIA 22 KM/H. AF_05/2020 | ALTERAÇÃO DE DESCRIÇÃO
2025-04-01 | COMPOSICAO | 101265 | ESCAVAÇÃO VERTICAL PARA EDIFICAÇÃO, COM CARGA, DESCARGA E TRANSPORTE DE SOLO DE 1ª CATEGORIA, COM ESCAVADEIRA HIDRÁULICA (CAÇAMBA: 1,2 M³ / 155HP), FROTA DE 10 CAMINHÕES BASCULANTES DE 10 M³, DMT DE 6 KM E VELOCIDADE MÉDIA 22 KM/H. AF_05/2020 | ALTERAÇÃO DE DESCRIÇÃO
2025-04-01 | COMPOSICAO | 101425 | NIVELADOR COM ENCARGOS COMPLEMENTARES | ALTERAÇÃO DE DESCRIÇÃO
2025-04-01 | COMPOSICAO | 101553 | ALÇA PREFORMADA DE DISTRIBUIÇÃO, EM AÇO GALVANIZADO, AWG 1 - FORNECIMENTO E INSTALAÇÃO. AF_07/2020 | ALTERAÇÃO DE DESCRIÇÃO
2025-04-01 | COMPOSICAO | 101554 | ALÇA PREFORMADA DE DISTRIBUIÇÃO, EM AÇO GALVANIZADO, AWG 2 - FORNECIMENTO E INSTALAÇÃO. AF_07/2020 | ALTERAÇÃO DE DESCRIÇÃO
2025-04-01 | COMPOSICAO | 101555 | ALÇA PREFORMADA DE DISTRIBUIÇÃO, EM AÇO GALVANIZADO, AWG 4 - FORNECIMENTO E INSTALAÇÃO. AF_07/2020 | ALTERAÇÃO DE DESCRIÇÃO
2025-04-01 | COMPOSICAO | 101556 | ALÇA PREFORMADA DE DISTRIBUIÇÃO, EM AÇO GALVANIZADO, AWG 6 - FORNECIMENTO E INSTALAÇÃO. AF_07/2020 | ALTERAÇÃO DE DESCRIÇÃO
2025-04-01 | COMPOSICAO | 101610 | FABRICAÇÃO DE CONJUNTO DE MÓDULO METÁLICO, COMPRIMENTO DE 3,0 M E ALTURA DE 1,8 M (ESTRONCAS DE 1,00 M). AF_08/2020 | ALTERAÇÃO DE DESCRIÇÃO
2025-04-01 | COMPOSICAO | 101615 | FABRICAÇÃO DE CONJUNTO DE MÓDULO METÁLICO, COMPRIMENTO DE 3,6 M E ALTURA DE 3,0 M (ESTRONCAS DE 2,00 M). AF_08/2020 | ALTERAÇÃO DE DESCRIÇÃO
2025-04-01 | COMPOSICAO | 101731 | PISO EM PEDRA ASSENTADO SOBRE ARGAMASSA 1:3 (CIMENTO E AREIA). AF_09/2020 | ALTERAÇÃO DE DESCRIÇÃO
2025-04-01 | COMPOSICAO | 101853 | REASSENTAMENTO DE PEDRAS POLIÉDRICAS, REJUNTAMENTO COM PÓ DE PEDRA, COM REAPROVEITAMENTO DAS PEDRAS POLIÉDRICAS - INCLUSO RETIRADA E COLOCAÇÃO DO MATERIAL. AF_12/2020 | ALTERAÇÃO DE DESCRIÇÃO
2025-04-01 | COMPOSICAO | 101861 | REASSENTAMENTO DE BLOCOS RETANGULAR PARA PISO INTERTRAVADO, ESPESSURA DE 4 CM, EM CALÇADA, COM REAPROVEITAMENTO DOS BLOCOS RETANGULAR - INCLUSO RETIRADA E COLOCAÇÃO DO MATERIAL. AF_12/2020 | ALTERAÇÃO DE DESCRIÇÃO
2025-04-01 | COMPOSICAO | 101866 | REASSENTAMENTO DE BLOCOS 16 FACES PARA PISO INTERTRAVADO, ESPESSURA DE 4 CM, EM CALÇADA, COM REAPROVEITAMENTO DOS BLOCOS 16 FACES - INCLUSO RETIRADA E COLOCAÇÃO DO MATERIAL. AF_12/2020 | ALTERAÇÃO DE DESCRIÇÃO
2025-04-01 | COMPOSICAO | 101895 | DISJUNTOR TERMOMAGNÉTICO TRIPOLAR, CORRENTE NOMINAL DE 125A - FORNECIMENTO E INSTALAÇÃO. AF_10/2020 | ALTERAÇÃO DE DESCRIÇÃO
2025-04-01 | COMPOSICAO | 101896 | DISJUNTOR TERMOMAGNÉTICO TRIPOLAR, CORRENTE NOMINAL DE 200A - FORNECIMENTO E INSTALAÇÃO. AF_10/2020 | ALTERAÇÃO DE DESCRIÇÃO
2025-04-01 | COMPOSICAO | 101897 | DISJUNTOR TERMOMAGNÉTICO TRIPOLAR, CORRENTE NOMINAL DE 250A - FORNECIMENTO E INSTALAÇÃO. AF_10/2020 | ALTERAÇÃO DE DESCRIÇÃO
2025-04-01 | COMPOSICAO | 101898 | DISJUNTOR TERMOMAGNÉTICO TRIPOLAR, CORRENTE NOMINAL DE 400A - FORNECIMENTO E INSTALAÇÃO. AF_10/2020 | ALTERAÇÃO DE DESCRIÇÃO
2025-04-01 | COMPOSICAO | 101899 | DISJUNTOR TERMOMAGNÉTICO TRIPOLAR, CORRENTE NOMINAL DE 600A - FORNECIMENTO E INSTALAÇÃO. AF_10/2020 | ALTERAÇÃO DE DESCRIÇÃO
2025-04-01 | COMPOSICAO | 101900 | DISJUNTOR BAIXA TENSÃO TRIPOLAR A SECO 800A/600V - FORNECIMENTO E INSTALAÇÃO. AF_10/2020 | ALTERAÇÃO DE DESCRIÇÃO
2025-04-01 | COMPOSICAO | 101975 | MONTAGEM E DESMONTAGEM DE FÔRMA PARA ESCADAS, COM 2 LANCES EM "U" E LAJE PLANA, EM MADEIRA SERRADA, 2 UTILIZAÇÕES. AF_11/2020 | ALTERAÇÃO DE DESCRIÇÃO
2025-04-01 | COMPOSICAO | 102074 | ESCADA EM CONCRETO ARMADO MOLDADO IN LOCO, FCK 25 MPA, COM 2 LANCES EM U E LAJE PLANA, FÔRMA EM CHAPA DE MADEIRA COMPENSADA RESINADA. AF_11/2020 | ALTERAÇÃO DE DESCRIÇÃO
2025-04-01 | COMPOSICAO | 102075 | ESCADA EM CONCRETO ARMADO MOLDADO IN LOCO, FCK 25 MPA, COM 2 LANCES EM L E LAJE PLANA, FÔRMA EM CHAPA DE MADEIRA COMPENSADA RESINADA. AF_11/2020 | ALTERAÇÃO DE DESCRIÇÃO
2025-04-01 | COMPOSICAO | 102076 | ESCADA EM CONCRETO ARMADO MOLDADO IN LOCO, FCK 25 MPA, COM 2 LANCES EM X E LAJE PLANA, FÔRMA EM CHAPA DE MADEIRA COMPENSADA RESINADA. AF_11/2020 | ALTERAÇÃO DE DESCRIÇÃO
2025-04-01 | COMPOSICAO | 102078 | ESCADA EM CONCRETO ARMADO MOLDADO IN LOCO, FCK 25 MPA, COM 2 LANCES EM U E LAJE CASCATA, FÔRMA EM CHAPA DE MADEIRA COMPENSADA RESINADA. AF_11/2020 | ALTERAÇÃO DE DESCRIÇÃO
2025-04-01 | COMPOSICAO | 102079 | ESCADA EM CONCRETO ARMADO MOLDADO IN LOCO, FCK 25 MPA, COM 2 LANCES EM L E LAJE CASCATA, FÔRMA EM CHAPA DE MADEIRA COMPENSADA RESINADA. AF_11/2020 | ALTERAÇÃO DE DESCRIÇÃO
2025-04-01 | COMPOSICAO | 102080 | ESCADA EM CONCRETO ARMADO MOLDADO IN LOCO, FCK 25 MPA, COM 2 LANCES EM X E LAJE CASCATA, FÔRMA EM CHAPA DE MADEIRA COMPENSADA RESINADA. AF_11/2020 | ALTERAÇÃO DE DESCRIÇÃO
2025-04-01 | COMPOSICAO | 102139 | BASE PARA POÇO DE VISITA CIRCULAR PARA ESGOTO, EM CONCRETO PRÉ-MOLDADO, DIÂMETRO INTERNO = 1,20 M, PROFUNDIDADE = 1,60 M, EXCLUINDO TAMPÃO. AF_12/2020 | ALTERAÇÃO DE DESCRIÇÃO
2025-04-01 | COMPOSICAO | 102141 | BASE PARA POÇO DE VISITA CIRCULAR PARA ESGOTO, EM CONCRETO PRÉ-MOLDADO, DIÂMETRO INTERNO = 1,50 M, PROFUNDIDADE = 1,35 M, EXCLUINDO TAMPÃO. AF_12/2020 | ALTERAÇÃO DE DESCRIÇÃO
2025-04-01 | COMPOSICAO | 102246 | PORTA/PAINEL CEGO PARA DIVISÓRIA (N1) - PAINEL CEGO MSO/COMEIA E=35MM, S/ BONECA, INCLUSO BATENTE, TESTEIRO, DOBRADIÇAS E FECHADURA. AF_01/2021 | ALTERAÇÃO DE DESCRIÇÃO
2025-04-01 | COMPOSICAO | 102247 | PORTA/VIDRO PARA DIVISÓRIA (N2) - PAINEL C/ MSO/COMEIA E=35MM, S/ BONECA, INCLUSO BATENTE, TESTEIRO, DOBRADIÇAS E FECHADURA. AF_01/2021 | ALTERAÇÃO DE DESCRIÇÃO
2025-04-01 | COMPOSICAO | 102251 | PORTA/PAINEL CEGO PARA DIVISÓRIA (N1) PVC E=35MM, S/ BONECA, INCLUSO BATENTE, TESTEIRO, DOBRADIÇAS E FECHADURA. AF_01/2021 | ALTERAÇÃO DE DESCRIÇÃO
2025-04-01 | COMPOSICAO | 102274 | MARTELO DEMOLIDOR ELÉTRICO, COM POTÊNCIA DE 2.000 W, 1.000 IMPACTOS POR MINUTO, PESO DE 30 KG - CHI DIURNO. AF_01/2021 | ALTERAÇÃO DE DESCRIÇÃO
2025-04-01 | COMPOSICAO | 102355 | DESMONTE DE MATERIAL DE 3ª CATEGORIA (BLOCOS DE ROCHAS OU MATACOS), EM VALA, COM MARTELETE PNEUMÁTICO MANUAL - EXCLUSIVE RETIRADA, CARGA E TRANSPORTE. AF_03/2021 | ALTERAÇÃO DE DESCRIÇÃO
2025-04-01 | COMPOSICAO | 102359 | DESMONTE DE MATERIAL DE 3ª CATEGORIA, EM VALA, COM USO DE EMULSÃO EXPLOSIVA ENCARTUCHADA - EXCLUSIVE RETIRADA, CARGA E TRANSPORTE. AF_03/2021 | ALTERAÇÃO DE DESCRIÇÃO
2025-04-01 | COMPOSICAO | 102501 | PINTURA DE FAIXA DE PEDESTRE OU ZEBRADA COM TINTA ACRÍLICA, E = 30 CM, APLICAÇÃO MANUAL. AF_05/2021 | ALTERAÇÃO DE DESCRIÇÃO
2025-04-01 | COMPOSICAO | 102503 | PINTURA DE FAIXA DE PEDESTRE OU ZEBRADA COM TINTA ACRÍLICA, E = 30 CM, APLICAÇÃO MECÂNICA COM DEMARCADORA A TRAÇÃO MANUAL. AF_05/2021 | ALTERAÇÃO DE DESCRIÇÃO
2025-04-01 | COMPOSICAO | 102508 | PINTURA DE FAIXA DE PEDESTRE OU ZEBRADA COM TINTA EPÓXI, E = 30 CM, APLICAÇÃO MANUAL. AF_05/2021 | ALTERAÇÃO DE DESCRIÇÃO
2025-04-01 | COMPOSICAO | 102510 | PINTURA DE EIXO VIÁRIO COM TINTA RETRORREFLETIVA A BASE DE RESINA ACRÍLICA COM MICROESFERAS DE VIDRO, E = 10 CM, APLICAÇÃO MECÂNICA COM DEMARCADORA A TRAÇÃO MANUAL. AF_05/2021 | ALTERAÇÃO DE DESCRIÇÃO
2025-04-01 | COMPOSICAO | 102512 | PINTURA DE EIXO VIÁRIO SOBRE ASFALTO COM TINTA RETRORREFLETIVA A BASE DE RESINA ACRÍLICA COM MICROESFERAS DE VIDRO, E = 10 CM, APLICAÇÃO MECÂNICA COM DEMARCADORA AUTOPROPELIDA. AF_05/2021 | ALTERAÇÃO DE DESCRIÇÃO
2025-04-01 | COMPOSICAO | 102519 | PINTURA DE NÚMEROS E LETRAS PARA SINALIZAÇÃO HORIZONTAL, ALTURA 100 MM, APLICADOR SPRAY E MOLDE PLÁSTICO. AF_05/2021 | ALTERAÇÃO DE DESCRIÇÃO
2025-04-01 | COMPOSICAO | 102708 | LUVA DE PVC, SÉRIE NORMAL, PARA ESGOTO PREDIAL, DN 100 MM, INSTALADA EM DRENO - FORNECIMENTO E INSTALAÇÃO. AF_07/2021 | ALTERAÇÃO DE DESCRIÇÃO
2025-04-01 | COMPOSICAO | 102709 | LUVA DE PEAD, DN 100 MM, INSTALADA EM DRENO - FORNECIMENTO E INSTALAÇÃO. AF_07/2021 | ALTERAÇÃO DE DESCRIÇÃO
2025-04-01 | COMPOSICAO | 102711 | JUNÇÃO DUPLA DE PVC, SÉRIE NORMAL, PARA ESGOTO PREDIAL, DN 100 X 100 X 100 MM, INSTALADA EM DRENO - FORNECIMENTO E INSTALAÇÃO. AF_07/2021 | ALTERAÇÃO DE DESCRIÇÃO
2025-04-01 | COMPOSICAO | 102818 | CONJUNTO CILINDRO E BOMBA HIDRÁULICA PARA PROTENSÃO DE MONOBARRAS PARA TIRANTES, ESFORÇO MÁXIMO DE 30 TONELADAS - DEPRECIAÇÃO. AF_05/2023 | ALTERAÇÃO DE DESCRIÇÃO
2025-04-01 | COMPOSICAO | 102819 | CONJUNTO CILINDRO E BOMBA HIDRÁULICA PARA PROTENSÃO DE MONOBARRAS PARA TIRANTES, ESFORÇO MÁXIMO DE 30 TONELADAS - JUROS. AF_05/2023 | ALTERAÇÃO DE DESCRIÇÃO
2025-04-01 | COMPOSICAO | 102820 | CONJUNTO CILINDRO E BOMBA HIDRÁULICA PARA PROTENSÃO DE MONOBARRAS PARA TIRANTES, ESFORÇO MÁXIMO DE 30 TONELADAS - MANUTENÇÃO. AF_05/2023 | ALTERAÇÃO DE DESCRIÇÃO
2025-04-01 | COMPOSICAO | 102821 | CONJUNTO CILINDRO E BOMBA HIDRÁULICA PARA PROTENSÃO DE MONOBARRAS PARA TIRANTES, ESFORÇO MÁXIMO DE 30 TONELADAS - CHP DIURNO. AF_05/2023 | ALTERAÇÃO DE DESCRIÇÃO
2025-04-01 | COMPOSICAO | 102822 | CONJUNTO CILINDRO E BOMBA HIDRÁULICA PARA PROTENSÃO DE MONOBARRAS PARA TIRANTES, ESFORÇO MÁXIMO DE 30 TONELADAS - CHI DIURNO. AF_05/2023 | ALTERAÇÃO DE DESCRIÇÃO
2025-04-01 | COMPOSICAO | 102832 | CONJUNTO CILINDRO E BOMBA HIDRÁULICA PARA PROTENSÃO DE MONOBARRAS PARA TIRANTES, ESFORÇO MÁXIMO DE 30 TONELADAS - MATERIAIS NA OPERAÇÃO. AF_05/2023 | ALTERAÇÃO DE DESCRIÇÃO
2025-04-01 | COMPOSICAO | 102835 | ESTABILIZADOR DE LINHA E PRESSÃO, CAPACIDADE DE 120 BAR, COM MANÔMETRO DE LEITURA, REGISTRO DE 1 COM RETORNO E LINHA - DEPRECIAÇÃO. AF_05/2023 | ALTERAÇÃO DE DESCRIÇÃO
2025-04-01 | COMPOSICAO | 102836 | ESTABILIZADOR DE LINHA E PRESSÃO, CAPACIDADE DE 120 BAR, COM MANÔMETRO DE LEITURA, REGISTRO DE 1 COM RETORNO E LINHA - JUROS. AF_05/2023 | ALTERAÇÃO DE DESCRIÇÃO
2025-04-01 | COMPOSICAO | 102837 | ESTABILIZADOR DE LINHA E PRESSÃO, CAPACIDADE DE 120 BAR, COM MANÔMETRO DE LEITURA, REGISTRO DE 1 COM RETORNO E LINHA - MANUTENÇÃO. AF_05/2023 | ALTERAÇÃO DE DESCRIÇÃO
2025-04-01 | COMPOSICAO | 102838 | ESTABILIZADOR DE LINHA E PRESSÃO, CAPACIDADE DE 120 BAR, COM MANÔMETRO DE LEITURA, REGISTRO DE 1 COM RETORNO E LINHA - CHP DIURNO. AF_05/2023 | ALTERAÇÃO DE DESCRIÇÃO
2025-04-01 | COMPOSICAO | 102839 | ESTABILIZADOR DE LINHA E PRESSÃO, CAPACIDADE DE 120 BAR, COM MANÔMETRO DE LEITURA, REGISTRO DE 1 COM RETORNO E LINHA - CHI DIURNO. AF_05/2023 | ALTERAÇÃO DE DESCRIÇÃO
2025-04-01 | COMPOSICAO | 102888 | PÓRTICO ROLANTE MONOVIGA, PERFIL I, 4 PERNAS, CAPACIDADE 5 T - DEPRECIAÇÃO. AF_04/2019 | ALTERAÇÃO DE DESCRIÇÃO
2025-04-01 | COMPOSICAO | 102889 | PÓRTICO ROLANTE MONOVIGA, PERFIL I, 4 PERNAS, CAPACIDADE 5 T - JUROS. AF_04/2019 | ALTERAÇÃO DE DESCRIÇÃO
2025-04-01 | COMPOSICAO | 102890 | PÓRTICO ROLANTE MONOVIGA, PERFIL I, 4 PERNAS, CAPACIDADE 5 T - MANUTENÇÃO. AF_04/2019 | ALTERAÇÃO DE DESCRIÇÃO
2025-04-01 | COMPOSICAO | 102891 | PÓRTICO ROLANTE MONOVIGA, PERFIL I, 4 PERNAS, CAPACIDADE 5 T - MATERIAIS NA OPERAÇÃO. AF_04/2019 | ALTERAÇÃO DE DESCRIÇÃO
2025-04-01 | COMPOSICAO | 102892 | PÓRTICO ROLANTE MONOVIGA, PERFIL I, 4 PERNAS, CAPACIDADE 5 T - CHP DIURNO. AF_04/2019 | ALTERAÇÃO DE DESCRIÇÃO
2025-04-01 | COMPOSICAO | 102893 | PÓRTICO ROLANTE MONOVIGA, PERFIL I, 4 PERNAS, CAPACIDADE 5 T - CHI DIURNO. AF_04/2019 | ALTERAÇÃO DE DESCRIÇÃO
2025-04-01 | COMPOSICAO | 102900 | TORRE, COMPOSTA POR GUINCHO MECÂNICO, GUINCHO MANUAL, CABOS DE AÇO, PITEIRA E SOQUETE - DEPRECIAÇÃO. AF_05/2023 | ALTERAÇÃO DE DESCRIÇÃO
2025-04-01 | COMPOSICAO | 102901 | TORRE, COMPOSTA POR GUINCHO MECÂNICO, GUINCHO MANUAL, CABOS DE AÇO, PITEIRA E SOQUETE - JUROS. AF_05/2023 | ALTERAÇÃO DE DESCRIÇÃO
2025-04-01 | COMPOSICAO | 102902 | TORRE, COMPOSTA POR GUINCHO MECÂNICO, GUINCHO MANUAL, CABOS DE AÇO, PITEIRA E SOQUETE - MANUTENÇÃO. AF_05/2023 | ALTERAÇÃO DE DESCRIÇÃO
2025-04-01 | COMPOSICAO | 102903 | TORRE, COMPOSTA POR GUINCHO MECÂNICO, GUINCHO MANUAL, CABOS DE AÇO, PITEIRA E SOQUETE - MATERIAIS NA OPERAÇÃO. AF_05/2023 | ALTERAÇÃO DE DESCRIÇÃO
2025-04-01 | COMPOSICAO | 102904 | TORRE, COMPOSTA POR GUINCHO MECÂNICO, GUINCHO MANUAL, CABOS DE AÇO, PITEIRA E SOQUETE - CHP DIURNO. AF_05/2023 | ALTERAÇÃO DE DESCRIÇÃO
2025-04-01 | COMPOSICAO | 102905 | TORRE, COMPOSTA POR GUINCHO MECÂNICO, GUINCHO MANUAL, CABOS DE AÇO, PITEIRA E SOQUETE - CHI DIURNO. AF_05/2023 | ALTERAÇÃO DE DESCRIÇÃO
2025-04-01 | COMPOSICAO | 102954 | RETROESCAVADEIRA SOBRE RODAS COM CARREGADEIRA, PESO OPERACIONAL MÍN. 6,674, POTÊNCIA LÍQ 88 HP, COM MARTELO ROMPEDOR HIDRÁULICO ENTRE 275 A 362 KG - DEPRECIAÇÃO. AF_02/2021 | ALTERAÇÃO DE DESCRIÇÃO
2025-04-01 | COMPOSICAO | 102956 | RETROESCAVADEIRA SOBRE RODAS COM CARREGADEIRA, PESO OPERACIONAL MÍN. 6,674, POTÊNCIA LÍQ 88 HP, COM MARTELO ROMPEDOR HIDRÁULICO ENTRE 275 A 362 KG - MANUTENÇÃO. AF_02/2021 | ALTERAÇÃO DE DESCRIÇÃO
2025-04-01 | COMPOSICAO | 102957 | RETROESCAVADEIRA SOBRE RODAS COM CARREGADEIRA, PESO OPERACIONAL MÍN. 6,674, POTÊNCIA LÍQ 88 HP, COM MARTELO ROMPEDOR HIDRÁULICO ENTRE 275 A 362 KG - MATERIAIS NA OPERAÇÃO. AF_02/2021 | ALTERAÇÃO DE DESCRIÇÃO
2025-04-01 | COMPOSICAO | 102958 | RETROESCAVADEIRA SOBRE RODAS COM CARREGADEIRA, PESO OPERACIONAL MÍN. 6,674, POTÊNCIA LÍQ 88 HP, COM MARTELO ROMPEDOR HIDRÁULICO ENTRE 275 A 362 KG - CHP DIURNO. AF_02/2021 | ALTERAÇÃO DE DESCRIÇÃO
2025-04-01 | COMPOSICAO | 102959 | RETROESCAVADEIRA SOBRE RODAS COM CARREGADEIRA, PESO OPERACIONAL MÍN. 6,674, POTÊNCIA LÍQ 88 HP, COM MARTELO ROMPEDOR HIDRÁULICO ENTRE 275 A 362 KG - CHI DIURNO. AF_02/2021 | ALTERAÇÃO DE DESCRIÇÃO
2025-04-01 | COMPOSICAO | 102966 | COMPRESSOR DE AR, VAZAO DE 10 PCM, RESERVATORIO 100 L, PRESSAO DE TRABALHO ENTRE 6,9 E 9,7 BAR, POTENCIA 2 HP, TENSAO 110/220 V - DEPRECIAÇÃO. AF_05/2023 | ALTERAÇÃO DE DESCRIÇÃO
2025-04-01 | COMPOSICAO | 102967 | COMPRESSOR DE AR, VAZAO DE 10 PCM, RESERVATORIO 100 L, PRESSAO DE TRABALHO ENTRE 6,9 E 9,7 BAR, POTENCIA 2 HP, TENSAO 110/220 V - JUROS. AF_05/2023 | ALTERAÇÃO DE DESCRIÇÃO
2025-04-01 | COMPOSICAO | 102968 | COMPRESSOR DE AR, VAZAO DE 10 PCM, RESERVATORIO 100 L, PRESSAO DE TRABALHO ENTRE 6,9 E 9,7 BAR, POTENCIA 2 HP, TENSAO 110/220 V - MANUTENÇÃO. AF_05/2023 | ALTERAÇÃO DE DESCRIÇÃO
2025-04-01 | COMPOSICAO | 102970 | COMPRESSOR DE AR, VAZAO DE 10 PCM, RESERVATORIO 100 L, PRESSAO DE TRABALHO ENTRE 6,9 E 9,7 BAR POTENCIA 2 HP, TENSAO 110/220 V - CHI DIURNO. AF_05/2023 | ALTERAÇÃO DE DESCRIÇÃO
2025-04-01 | COMPOSICAO | 102986 | MÁQUINA DEMARCADORA DE FAIXA DE TRÁFEGO À FRIO, TRAÇÃO MANUAL, 4 CV, PRESSÃO MAX 3300 PSI, TANQUE 20 L - CHI DIURNO. AF_06/2021 | ALTERAÇÃO DE DESCRIÇÃO
2025-04-01 | COMPOSICAO | 102987 | MÁQUINA DEMARCADORA DE FAIXA DE TRÁFEGO À FRIO, TRAÇÃO MANUAL, 4 CV, PRESSÃO MAX 3300 PSI, TANQUE 20 L - CHP DIURNO. AF_06/2021 | ALTERAÇÃO DE DESCRIÇÃO
2025-04-01 | COMPOSICAO | 103047 | REGISTRO DE ESFERA, PVC, SOLDÁVEL, COM VOLANTE, DN 20 MM - FORNECIMENTO E INSTALAÇÃO. AF_08/2021 | ALTERAÇÃO DE DESCRIÇÃO
2025-04-01 | COMPOSICAO | 103048 | REGISTRO DE PRESSÃO, PVC, SOLDÁVEL, VOLANTE SIMPLES, DN 20 MM - FORNECIMENTO E INSTALAÇÃO. AF_08/2021 | ALTERAÇÃO DE DESCRIÇÃO
2025-04-01 | COMPOSICAO | 103049 | REGISTRO DE PRESSÃO, PVC, SOLDÁVEL, VOLANTE SIMPLES, DN 25 MM - FORNECIMENTO E INSTALAÇÃO. AF_08/2021 | ALTERAÇÃO DE DESCRIÇÃO
2025-04-01 | COMPOSICAO | 103050 | SUBSTITUIÇÃO DE REGISTRO OU VÁLVULA, ROSCÁVEL, DN 20 MM. AF_08/2021 | ALTERAÇÃO DE DESCRIÇÃO
2025-04-01 | COMPOSICAO | 103051 | SUBSTITUIÇÃO DE REGISTRO OU VÁLVULA, ROSCÁVEL, DN 25 MM. AF_08/2021 | ALTERAÇÃO DE DESCRIÇÃO
2025-04-01 | COMPOSICAO | 103052 | SUBSTITUIÇÃO DE REGISTRO OU VÁLVULA, ROSCÁVEL, DN 32 MM. AF_08/2021 | ALTERAÇÃO DE DESCRIÇÃO
2025-04-01 | COMPOSICAO | 103105 | ASSENTAMENTO DE CONEXÃO COM 2 ACESSOS, FERRO FUNDIDO PARA REDE DE ÁGUA, DN 80 MM, JUNTA FLANGEADA (NÃO INCLUI O FORNECIMENTO). AF_09/2021 | ALTERAÇÃO DE DESCRIÇÃO
2025-04-01 | COMPOSICAO | 103106 | ASSENTAMENTO DE CONEXÃO COM 2 ACESSOS, FERRO FUNDIDO PARA REDE DE ÁGUA, DN 100 MM, JUNTA FLANGEADA (NÃO INCLUI O FORNECIMENTO). AF_09/2021 | ALTERAÇÃO DE DESCRIÇÃO
2025-04-01 | COMPOSICAO | 103107 | ASSENTAMENTO DE CONEXÃO COM 2 ACESSOS, FERRO FUNDIDO PARA REDE DE ÁGUA, DN 150 MM, JUNTA FLANGEADA (NÃO INCLUI O FORNECIMENTO). AF_09/2021 | ALTERAÇÃO DE DESCRIÇÃO
2025-04-01 | COMPOSICAO | 103108 | ASSENTAMENTO DE CONEXÃO COM 2 ACESSOS, FERRO FUNDIDO PARA REDE DE ÁGUA, DN 200 MM, JUNTA FLANGEADA (NÃO INCLUI O FORNECIMENTO). AF_09/2021 | ALTERAÇÃO DE DESCRIÇÃO
2025-04-01 | COMPOSICAO | 103109 | ASSENTAMENTO DE CONEXÃO COM 2 ACESSOS, FERRO FUNDIDO PARA REDE DE ÁGUA, DN 250 MM, JUNTA FLANGEADA (NÃO INCLUI O FORNECIMENTO). AF_09/2021 | ALTERAÇÃO DE DESCRIÇÃO
2025-04-01 | COMPOSICAO | 103110 | ASSENTAMENTO DE CONEXÃO COM 2 ACESSOS, FERRO FUNDIDO PARA REDE DE ÁGUA, DN 300 MM, JUNTA FLANGEADA (NÃO INCLUI O FORNECIMENTO). AF_09/2021 | ALTERAÇÃO DE DESCRIÇÃO
2025-04-01 | COMPOSICAO | 103111 | ASSENTAMENTO DE CONEXÃO COM 2 ACESSOS, FERRO FUNDIDO PARA REDE DE ÁGUA, DN 350 MM, JUNTA FLANGEADA (NÃO INCLUI O FORNECIMENTO). AF_09/2021 | ALTERAÇÃO DE DESCRIÇÃO
2025-04-01 | COMPOSICAO | 103112 | ASSENTAMENTO DE CONEXÃO COM 2 ACESSOS, FERRO FUNDIDO PARA REDE DE ÁGUA, DN 400 MM, JUNTA FLANGEADA (NÃO INCLUI O FORNECIMENTO). AF_09/2021 | ALTERAÇÃO DE DESCRIÇÃO
2025-04-01 | COMPOSICAO | 103113 | ASSENTAMENTO DE CONEXÃO COM 2 ACESSOS, FERRO FUNDIDO PARA REDE DE ÁGUA, DN 450 MM, JUNTA FLANGEADA (NÃO INCLUI O FORNECIMENTO). AF_09/2021 | ALTERAÇÃO DE DESCRIÇÃO
2025-04-01 | COMPOSICAO | 103114 | ASSENTAMENTO DE CONEXÃO COM 2 ACESSOS, FERRO FUNDIDO PARA REDE DE ÁGUA, DN 500 MM, JUNTA FLANGEADA (NÃO INCLUI O FORNECIMENTO). AF_09/2021 | ALTERAÇÃO DE DESCRIÇÃO
2025-04-01 | COMPOSICAO | 103115 | ASSENTAMENTO DE CONEXÃO COM 2 ACESSOS, FERRO FUNDIDO PARA REDE DE ÁGUA, DN 600 MM, JUNTA FLANGEADA (NÃO INCLUI O FORNECIMENTO). AF_09/2021 | ALTERAÇÃO DE DESCRIÇÃO
2025-04-01 | COMPOSICAO | 103116 | ASSENTAMENTO DE CONEXÃO COM 2 ACESSOS, FERRO FUNDIDO PARA REDE DE ÁGUA, DN 700 MM, JUNTA FLANGEADA (NÃO INCLUI O FORNECIMENTO). AF_09/2021 | ALTERAÇÃO DE DESCRIÇÃO
2025-04-01 | COMPOSICAO | 103117 | ASSENTAMENTO DE CONEXÃO COM 2 ACESSOS, FERRO FUNDIDO PARA REDE DE ÁGUA, DN 800 MM, JUNTA FLANGEADA (NÃO INCLUI O FORNECIMENTO). AF_09/2021 | ALTERAÇÃO DE DESCRIÇÃO
2025-04-01 | COMPOSICAO | 103118 | ASSENTAMENTO DE CONEXÃO COM 2 ACESSOS, FERRO FUNDIDO PARA REDE DE ÁGUA, DN 900 MM, JUNTA FLANGEADA (NÃO INCLUI O FORNECIMENTO). AF_09/2021 | ALTERAÇÃO DE DESCRIÇÃO
2025-04-01 | COMPOSICAO | 103119 | ASSENTAMENTO DE CONEXÃO COM 2 ACESSOS, FERRO FUNDIDO PARA REDE DE ÁGUA, DN 1000 MM, JUNTA FLANGEADA (NÃO INCLUI O FORNECIMENTO). AF_09/2021 | ALTERAÇÃO DE DESCRIÇÃO
2025-04-01 | COMPOSICAO | 103120 | ASSENTAMENTO DE CONEXÃO COM 2 ACESSOS, FERRO FUNDIDO PARA REDE DE ÁGUA, DN 1200 MM, JUNTA FLANGEADA (NÃO INCLUI O FORNECIMENTO). AF_09/2021 | ALTERAÇÃO DE DESCRIÇÃO
2025-04-01 | COMPOSICAO | 103121 | ASSENTAMENTO DE CONEXÃO COM 3 ACESSOS, FERRO FUNDIDO PARA REDE DE ÁGUA, DN 80 MM, JUNTA FLANGEADA (NÃO INCLUI O FORNECIMENTO). AF_09/2021 | ALTERAÇÃO DE DESCRIÇÃO
2025-04-01 | COMPOSICAO | 103122 | ASSENTAMENTO DE CONEXÃO COM 3 ACESSOS, FERRO FUNDIDO PARA REDE DE ÁGUA, DN 100 MM, JUNTA FLANGEADA (NÃO INCLUI O FORNECIMENTO). AF_09/2021 | ALTERAÇÃO DE DESCRIÇÃO
2025-04-01 | COMPOSICAO | 103123 | ASSENTAMENTO DE CONEXÃO COM 3 ACESSOS, FERRO FUNDIDO PARA REDE DE ÁGUA, DN 150 MM, JUNTA FLANGEADA (NÃO INCLUI O FORNECIMENTO). AF_09/2021 | ALTERAÇÃO DE DESCRIÇÃO
2025-04-01 | COMPOSICAO | 103124 | ASSENTAMENTO DE CONEXÃO COM 3 ACESSOS, FERRO FUNDIDO PARA REDE DE ÁGUA, DN 200 MM, JUNTA FLANGEADA (NÃO INCLUI O FORNECIMENTO). AF_09/2021 | ALTERAÇÃO DE DESCRIÇÃO
2025-04-01 | COMPOSICAO | 103125 | ASSENTAMENTO DE CONEXÃO COM 3 ACESSOS, FERRO FUNDIDO PARA REDE DE ÁGUA, DN 250 MM, JUNTA FLANGEADA (NÃO INCLUI O FORNECIMENTO). AF_09/2021 | ALTERAÇÃO DE DESCRIÇÃO
2025-04-01 | COMPOSICAO | 103126 | ASSENTAMENTO DE CONEXÃO COM 3 ACESSOS, FERRO FUNDIDO PARA REDE DE ÁGUA, DN 300 MM, JUNTA FLANGEADA (NÃO INCLUI O FORNECIMENTO). AF_09/2021 | ALTERAÇÃO DE DESCRIÇÃO
2025-04-01 | COMPOSICAO | 103127 | ASSENTAMENTO DE CONEXÃO COM 3 ACESSOS, FERRO FUNDIDO PARA REDE DE ÁGUA, DN 350 MM, JUNTA FLANGEADA (NÃO INCLUI O FORNECIMENTO). AF_09/2021 | ALTERAÇÃO DE DESCRIÇÃO
2025-04-01 | COMPOSICAO | 103128 | ASSENTAMENTO DE CONEXÃO COM 3 ACESSOS, FERRO FUNDIDO PARA REDE DE ÁGUA, DN 400 MM, JUNTA FLANGEADA (NÃO INCLUI O FORNECIMENTO). AF_09/2021 | ALTERAÇÃO DE DESCRIÇÃO
2025-04-01 | COMPOSICAO | 103129 | ASSENTAMENTO DE CONEXÃO COM 3 ACESSOS, FERRO FUNDIDO PARA REDE DE ÁGUA, DN 450 MM, JUNTA FLANGEADA (NÃO INCLUI O FORNECIMENTO). AF_09/2021 | ALTERAÇÃO DE DESCRIÇÃO
2025-04-01 | COMPOSICAO | 103130 | ASSENTAMENTO DE CONEXÃO COM 3 ACESSOS, FERRO FUNDIDO PARA REDE DE ÁGUA, DN 500 MM, JUNTA FLANGEADA (NÃO INCLUI O FORNECIMENTO). AF_09/2021 | ALTERAÇÃO DE DESCRIÇÃO
2025-04-01 | COMPOSICAO | 103131 | ASSENTAMENTO DE CONEXÃO COM 3 ACESSOS, FERRO FUNDIDO PARA REDE DE ÁGUA, DN 600 MM, JUNTA FLANGEADA (NÃO INCLUI O FORNECIMENTO). AF_09/2021 | ALTERAÇÃO DE DESCRIÇÃO
2025-04-01 | COMPOSICAO | 103132 | ASSENTAMENTO DE CONEXÃO COM 3 ACESSOS, FERRO FUNDIDO PARA REDE DE ÁGUA, DN 700 MM, JUNTA FLANGEADA (NÃO INCLUI O FORNECIMENTO). AF_09/2021 | ALTERAÇÃO DE DESCRIÇÃO
2025-04-01 | COMPOSICAO | 103133 | ASSENTAMENTO DE CONEXÃO COM 3 ACESSOS, FERRO FUNDIDO PARA REDE DE ÁGUA, DN 800 MM, JUNTA FLANGEADA (NÃO INCLUI O FORNECIMENTO). AF_09/2021 | ALTERAÇÃO DE DESCRIÇÃO
2025-04-01 | COMPOSICAO | 103134 | ASSENTAMENTO DE CONEXÃO COM 3 ACESSOS, FERRO FUNDIDO PARA REDE DE ÁGUA, DN 900 MM, JUNTA FLANGEADA (NÃO INCLUI O FORNECIMENTO). AF_09/2021 | ALTERAÇÃO DE DESCRIÇÃO
2025-04-01 | COMPOSICAO | 103135 | ASSENTAMENTO DE CONEXÃO COM 3 ACESSOS, FERRO FUNDIDO PARA REDE DE ÁGUA, DN 1000 MM, JUNTA FLANGEADA (NÃO INCLUI O FORNECIMENTO). AF_09/2021 | ALTERAÇÃO DE DESCRIÇÃO
2025-04-01 | COMPOSICAO | 103136 | ASSENTAMENTO DE CONEXÃO COM 3 ACESSOS, FERRO FUNDIDO PARA REDE DE ÁGUA, DN 1200 MM, JUNTA FLANGEADA (NÃO INCLUI O FORNECIMENTO). AF_09/2021 | ALTERAÇÃO DE DESCRIÇÃO
2025-04-01 | COMPOSICAO | 103137 | ASSENTAMENTO DE CONEXÃO COM 1 ACESSO, FERRO FUNDIDO PARA REDE DE ÁGUA, DN 80 MM, JUNTA FLANGEADA (NÃO INCLUI O FORNECIMENTO). AF_09/2021 | ALTERAÇÃO DE DESCRIÇÃO
2025-04-01 | COMPOSICAO | 103138 | ASSENTAMENTO DE CONEXÃO COM 1 ACESSO, FERRO FUNDIDO PARA REDE DE ÁGUA, DN 100 MM, JUNTA FLANGEADA (NÃO INCLUI O FORNECIMENTO). AF_09/2021 | ALTERAÇÃO DE DESCRIÇÃO
2025-04-01 | COMPOSICAO | 103139 | ASSENTAMENTO DE CONEXÃO COM 1 ACESSO, FERRO FUNDIDO PARA REDE DE ÁGUA, DN 150 MM, JUNTA FLANGEADA (NÃO INCLUI O FORNECIMENTO). AF_09/2021 | ALTERAÇÃO DE DESCRIÇÃO
2025-04-01 | COMPOSICAO | 103140 | ASSENTAMENTO DE CONEXÃO COM 1 ACESSO, FERRO FUNDIDO PARA REDE DE ÁGUA, DN 200 MM, JUNTA FLANGEADA (NÃO INCLUI O FORNECIMENTO). AF_09/2021 | ALTERAÇÃO DE DESCRIÇÃO
2025-04-01 | COMPOSICAO | 103141 | ASSENTAMENTO DE CONEXÃO COM 1 ACESSO, FERRO FUNDIDO PARA REDE DE ÁGUA, DN 250 MM, JUNTA FLANGEADA (NÃO INCLUI O FORNECIMENTO). AF_09/2021 | ALTERAÇÃO DE DESCRIÇÃO
2025-04-01 | COMPOSICAO | 103142 | ASSENTAMENTO DE CONEXÃO COM 1 ACESSO, FERRO FUNDIDO PARA REDE DE ÁGUA, DN 300 MM, JUNTA FLANGEADA (NÃO INCLUI O FORNECIMENTO). AF_09/2021 | ALTERAÇÃO DE DESCRIÇÃO
2025-04-01 | COMPOSICAO | 103143 | ASSENTAMENTO DE CONEXÃO COM 1 ACESSO, FERRO FUNDIDO PARA REDE DE ÁGUA, DN 350 MM, JUNTA FLANGEADA (NÃO INCLUI O FORNECIMENTO). AF_09/2021 | ALTERAÇÃO DE DESCRIÇÃO
2025-04-01 | COMPOSICAO | 103144 | ASSENTAMENTO DE CONEXÃO COM 1 ACESSO, FERRO FUNDIDO PARA REDE DE ÁGUA, DN 400 MM, JUNTA FLANGEADA (NÃO INCLUI O FORNECIMENTO). AF_09/2021 | ALTERAÇÃO DE DESCRIÇÃO
2025-04-01 | COMPOSICAO | 103145 | ASSENTAMENTO DE CONEXÃO COM 1 ACESSO, FERRO FUNDIDO PARA REDE DE ÁGUA, DN 450 MM, JUNTA FLANGEADA (NÃO INCLUI O FORNECIMENTO). AF_09/2021 | ALTERAÇÃO DE DESCRIÇÃO
2025-04-01 | COMPOSICAO | 103146 | ASSENTAMENTO DE CONEXÃO COM 1 ACESSO, FERRO FUNDIDO PARA REDE DE ÁGUA, DN 500 MM, JUNTA FLANGEADA (NÃO INCLUI O FORNECIMENTO). AF_09/2021 | ALTERAÇÃO DE DESCRIÇÃO
2025-04-01 | COMPOSICAO | 103147 | ASSENTAMENTO DE CONEXÃO COM 1 ACESSO, FERRO FUNDIDO PARA REDE DE ÁGUA, DN 600 MM, JUNTA FLANGEADA (NÃO INCLUI O FORNECIMENTO). AF_09/2021 | ALTERAÇÃO DE DESCRIÇÃO
2025-04-01 | COMPOSICAO | 103148 | ASSENTAMENTO DE CONEXÃO COM 1 ACESSO, FERRO FUNDIDO PARA REDE DE ÁGUA, DN 700 MM, JUNTA FLANGEADA (NÃO INCLUI O FORNECIMENTO). AF_09/2021 | ALTERAÇÃO DE DESCRIÇÃO
2025-04-01 | COMPOSICAO | 103149 | ASSENTAMENTO DE CONEXÃO COM 1 ACESSO, FERRO FUNDIDO PARA REDE DE ÁGUA, DN 800 MM, JUNTA FLANGEADA (NÃO INCLUI O FORNECIMENTO). AF_09/2021 | ALTERAÇÃO DE DESCRIÇÃO
2025-04-01 | COMPOSICAO | 103150 | ASSENTAMENTO DE CONEXÃO COM 1 ACESSO, FERRO FUNDIDO PARA REDE DE ÁGUA, DN 900 MM, JUNTA FLANGEADA (NÃO INCLUI O FORNECIMENTO). AF_09/2021 | ALTERAÇÃO DE DESCRIÇÃO
2025-04-01 | COMPOSICAO | 103151 | ASSENTAMENTO DE CONEXÃO COM 1 ACESSO, FERRO FUNDIDO PARA REDE DE ÁGUA, DN 1000 MM, JUNTA FLANGEADA (NÃO INCLUI O FORNECIMENTO). AF_09/2021 | ALTERAÇÃO DE DESCRIÇÃO
2025-04-01 | COMPOSICAO | 103152 | ASSENTAMENTO DE CONEXÃO COM 1 ACESSO, FERRO FUNDIDO PARA REDE DE ÁGUA, DN 1200 MM, JUNTA FLANGEADA (NÃO INCLUI O FORNECIMENTO). AF_09/2021 | ALTERAÇÃO DE DESCRIÇÃO
2025-04-01 | COMPOSICAO | 103318 | ALVENARIA DE VEDAÇÃO DE BLOCOS VAZADOS DE CONCRETO DE 14X19X39 CM (ESPESSURA 14 CM) E ARGAMASSA DE ASSENTAMENTO COM PREPARO EM BETONEIRA. AF_12/2021 | ALTERAÇÃO DE DESCRIÇÃO
2025-04-01 | COMPOSICAO | 103336 | ALVENARIA DE VEDAÇÃO DE BLOCOS VAZADOS DE CONCRETO APARENTE DE 9X19X39 CM (ESPESSURA 9 CM) E ARGAMASSA DE ASSENTAMENTO COM PREPARO EM BETONEIRA. AF_12/2021 | ALTERAÇÃO DE DESCRIÇÃO
2025-04-01 | COMPOSICAO | 103337 | ALVENARIA DE VEDAÇÃO DE BLOCOS VAZADOS DE CONCRETO APARENTE DE 9X19X39 CM (ESPESSURA 9 CM) E ARGAMASSA DE ASSENTAMENTO COM PREPARO MANUAL. AF_12/2021 | ALTERAÇÃO DE DESCRIÇÃO
2025-04-01 | COMPOSICAO | 103338 | ALVENARIA DE VEDAÇÃO DE BLOCOS VAZADOS DE CONCRETO APARENTE DE 14X19X39 CM (ESPESSURA 14 CM) E ARGAMASSA DE ASSENTAMENTO COM PREPARO EM BETONEIRA. AF_12/2021 | ALTERAÇÃO DE DESCRIÇÃO
2025-04-01 | COMPOSICAO | 103339 | ALVENARIA DE VEDAÇÃO DE BLOCOS VAZADOS DE CONCRETO APARENTE DE 14X19X39 CM (ESPESSURA 14 CM) E ARGAMASSA DE ASSENTAMENTO COM PREPARO MANUAL. AF_12/2021 | ALTERAÇÃO DE DESCRIÇÃO
2025-04-01 | COMPOSICAO | 103340 | ALVENARIA DE VEDAÇÃO DE BLOCOS VAZADOS DE CONCRETO APARENTE DE 19X19X39 CM (ESPESSURA 19 CM) E ARGAMASSA DE ASSENTAMENTO COM PREPARO EM BETONEIRA. AF_12/2021 | ALTERAÇÃO DE DESCRIÇÃO
2025-04-01 | COMPOSICAO | 103341 | ALVENARIA DE VEDAÇÃO DE BLOCOS VAZADOS DE CONCRETO APARENTE DE 19X19X39 CM (ESPESSURA 19 CM) E ARGAMASSA DE ASSENTAMENTO COM PREPARO MANUAL. AF_12/2021 | ALTERAÇÃO DE DESCRIÇÃO
2025-04-01 | COMPOSICAO | 103342 | ALVENARIA DE VEDAÇÃO DE BLOCOS VAZADOS DE CONCRETO DE 14X19X29 CM (ESPESSURA 14 CM) E ARGAMASSA DE ASSENTAMENTO COM PREPARO EM BETONEIRA. AF_12/2021 | ALTERAÇÃO DE DESCRIÇÃO
2025-04-01 | COMPOSICAO | 103343 | ALVENARIA DE VEDAÇÃO DE BLOCOS VAZADOS DE CONCRETO DE 14X19X29 CM (ESPESSURA 14 CM) E ARGAMASSA DE ASSENTAMENTO COM PREPARO MANUAL. AF_12/2021 | ALTERAÇÃO DE DESCRIÇÃO
2025-04-01 | COMPOSICAO | 103669 | CONCRETAGEM DE PILARES, FCK = 25 MPA, COM USO DE BALDES - LANÇAMENTO, ADENSAMENTO E ACABAMENTO. AF_02/2022 | ALTERAÇÃO DE DESCRIÇÃO
2025-04-01 | COMPOSICAO | 103677 | CONCRETAGEM DE VIGAS E LAJES, FCK=25 MPA, PARA LAJES MACIÇAS OU NERVURADAS COM JERICAS EM ELEVADOR DE CABO EM EDIFICAÇÃO DE MULTIPAVIMENTOS ATÉ 16 ANDARES - LANÇAMENTO, ADENSAMENTO E ACABAMENTO. AF_02/2022 | ALTERAÇÃO DE DESCRIÇÃO
2025-04-01 | COMPOSICAO | 103678 | CONCRETAGEM DE VIGAS E LAJES, FCK=25 MPA, PARA LAJES PREMOLDADAS COM JERICAS EM CREMALHEIRA EM EDIFICAÇÃO DE MULTIPAVIMENTOS ATÉ 16 ANDARES - LANÇAMENTO, ADENSAMENTO E ACABAMENTO. AF_02/2022 | ALTERAÇÃO DE DESCRIÇÃO
2025-04-01 | COMPOSICAO | 103694 | FORNECIMENTO E INSTALAÇÃO DE SUPORTE DE MADEIRA PARA PLACAS DE SINALIZAÇÃO, EM SOLO, COM H= DE 2,5 M E SEÇÃO DE 7,5 X 7,5 CM. AF_03/2022 | ALTERAÇÃO DE DESCRIÇÃO
2025-04-01 | COMPOSICAO | 103934 | CONJUNTO MACACO HIDRÁULICO E CENTRAL DE BOMBEAMENTO MOTORIZADO 1,8 KW PARA PROTENSÃO DE MONOCABOS PARA CONCRETO PROTENDIDO, ESFORÇO MÁXIMO DE 20 TONELADAS - DEPRECIAÇÃO. AF_05/2022 | ALTERAÇÃO DE DESCRIÇÃO
2025-04-01 | COMPOSICAO | 103935 | CONJUNTO MACACO HIDRÁULICO E CENTRAL DE BOMBEAMENTO MOTORIZADO 1,8 KW PARA PROTENSÃO DE MONOCABOS PARA CONCRETO PROTENDIDO, ESFORÇO MÁXIMO DE 20 TONELADAS - JUROS. AF_05/2022 | ALTERAÇÃO DE DESCRIÇÃO
2025-04-01 | COMPOSICAO | 103936 | CONJUNTO MACACO HIDRÁULICO E CENTRAL DE BOMBEAMENTO MOTORIZADO 1,8 KW PARA PROTENSÃO DE MONOCABOS PARA CONCRETO PROTENDIDO, ESFORÇO MÁXIMO DE 20 TONELADAS - MANUTENÇÃO. AF_05/2022 | ALTERAÇÃO DE DESCRIÇÃO
2025-04-01 | COMPOSICAO | 103937 | CONJUNTO MACACO HIDRÁULICO E CENTRAL DE BOMBEAMENTO MOTORIZADO 1,8 KW PARA PROTENSÃO DE MONOCABOS PARA CONCRETO PROTENDIDO, ESFORÇO MÁXIMO DE 20 TONELADAS - MATERIAIS NA OPERAÇÃO. AF_05/2022 | ALTERAÇÃO DE DESCRIÇÃO
2025-04-01 | COMPOSICAO | 103938 | CONJUNTO MACACO HIDRÁULICO E CENTRAL DE BOMBEAMENTO MOTORIZADO 1,8 KW PARA PROTENSÃO DE MONOCABOS PARA CONCRETO PROTENDIDO, ESFORÇO MÁXIMO DE 20 TONELADAS - CHP DIURNO. AF_05/2022 | ALTERAÇÃO DE DESCRIÇÃO
2025-04-01 | COMPOSICAO | 103939 | CONJUNTO MACACO HIDRÁULICO E CENTRAL DE BOMBEAMENTO MOTORIZADO 1,8 KW PARA PROTENSÃO DE MONOCABOS PARA CONCRETO PROTENDIDO, ESFORÇO MÁXIMO DE 20 TONELADAS - CHI DIURNO. AF_05/2022 | ALTERAÇÃO DE DESCRIÇÃO
2025-04-01 | COMPOSICAO | 103940 | CONJUNTO MACACO HIDRÁULICO E CENTRAL DE BOMBEAMENTO MOTORIZADO 1,8 KW PARA PROTENSÃO DE MONOCABOS PARA CONCRETO PROTENDIDO, ESFORÇO MÁXIMO DE 30 TONELADAS - DEPRECIAÇÃO. AF_05/2022 | ALTERAÇÃO DE DESCRIÇÃO
2025-04-01 | COMPOSICAO | 103941 | CONJUNTO MACACO HIDRÁULICO E CENTRAL DE BOMBEAMENTO MOTORIZADO 1,8 KW PARA PROTENSÃO DE MONOCABOS PARA CONCRETO PROTENDIDO, ESFORÇO MÁXIMO DE 30 TONELADAS - JUROS. AF_05/2022 | ALTERAÇÃO DE DESCRIÇÃO
2025-04-01 | COMPOSICAO | 103942 | CONJUNTO MACACO HIDRÁULICO E CENTRAL DE BOMBEAMENTO MOTORIZADO 1,8 KW PARA PROTENSÃO DE MONOCABOS PARA CONCRETO PROTENDIDO, ESFORÇO MÁXIMO DE 30 TONELADAS - MANUTENÇÃO. AF_05/2022 | ALTERAÇÃO DE DESCRIÇÃO
2025-04-01 | COMPOSICAO | 103943 | CONJUNTO MACACO HIDRÁULICO E CENTRAL DE BOMBEAMENTO MOTORIZADO 1,8 KW PARA PROTENSÃO DE MONOCABOS PARA CONCRETO PROTENDIDO, ESFORÇO MÁXIMO DE 30 TONELADAS - MATERIAIS NA OPERAÇÃO. AF_05/2022 | ALTERAÇÃO DE DESCRIÇÃO
2025-04-01 | COMPOSICAO | 103944 | CONJUNTO MACACO HIDRÁULICO E CENTRAL DE BOMBEAMENTO MOTORIZADO 1,8 KW PARA PROTENSÃO DE MONOCABOS PARA CONCRETO PROTENDIDO, ESFORÇO MÁXIMO DE 30 TONELADAS - CHP DIURNO. AF_05/2022 | ALTERAÇÃO DE DESCRIÇÃO
2025-04-01 | COMPOSICAO | 103945 | CONJUNTO MACACO HIDRÁULICO E CENTRAL DE BOMBEAMENTO MOTORIZADO 1,8 KW PARA PROTENSÃO DE MONOCABOS PARA CONCRETO PROTENDIDO, ESFORÇO MÁXIMO DE 30 TONELADAS - CHI DIURNO. AF_05/2022 | ALTERAÇÃO DE DESCRIÇÃO
2025-04-01 | COMPOSICAO | 103967 | BUCHA DE REDUÇÃO, LONGA, PVC, SOLDÁVEL, DN 50 X 32 MM, INSTALADO EM PRUMADA DE ÁGUA - FORNECIMENTO E INSTALAÇÃO. AF_06/2022 | ALTERAÇÃO DE DESCRIÇÃO
2025-04-01 | COMPOSICAO | 103998 | LUVA DE REDUÇÃO, PVC, SOLDÁVEL, DN 50MM X 25MM, INSTALADO EM RAMAL DE DISTRIBUIÇÃO DE ÁGUA FORNECIMENTO E INSTALAÇÃO. AF_06/2022 | ALTERAÇÃO DE DESCRIÇÃO
2025-04-01 | COMPOSICAO | 104003 | BUCHA DE REDUÇÃO, LONGA, PVC, SOLDÁVEL, DN 50 X 32 MM, INSTALADO EM RAMAL DE DISTRIBUIÇÃO DE ÁGUA - FORNECIMENTO E INSTALAÇÃO. AF_06/2022 | ALTERAÇÃO DE DESCRIÇÃO
2025-04-01 | COMPOSICAO | 104022 | TE, CPVC, SOLDÁVEL, DN 42MM, INSTALADO EM RAMAL DE DISTRIBUIÇÃO DE ÁGUA - FORNECIMENTO E INSTALAÇÃO. AF_06/2022 | ALTERAÇÃO DE DESCRIÇÃO
2025-04-01 | COMPOSICAO | 104027 | UNIÃO, CPVC, SOLDÁVEL, DN 42MM, INSTALADO EM RAMAL DE DISTRIBUIÇÃO DE ÁGUA FORNECIMENTO E INSTALAÇÃO. AF_06/2022 | ALTERAÇÃO DE DESCRIÇÃO
2025-04-01 | COMPOSICAO | 104103 | FACHADA EM VIDRO NO SISTEMA SPIDER GLASS, CONSIDERANDO MÓDULOS DE 2,00 X 2,50 M, FIXADO EM ESTRUTURA METÁLICA FORNECIMENTO E INSTALAÇÃO. AF_06/2022 | ALTERAÇÃO DE DESCRIÇÃO
2025-04-01 | COMPOSICAO | 104215 | EMBOÇO OU MASSA ÚNICA EM ARGAMASSA TRAÇO 1:2:8, PREPARO MECÂNICA COM BETONEIRA 400 L, APLICADA COM PROJETOR TIPO CANEQUINHA EM SUPERFÍCIES INTERNAS DA SACADA, ESPESSURA DE 25 MM, SEM USO DE TELA METÁLICA. AF_08/2022 | ALTERAÇÃO DE DESCRIÇÃO
2025-04-01 | COMPOSICAO | 104410 | CHAPISCO APLICADO EM ALVENARIA E ESTRUTURAS DE CONCRETO INTERNAS, COM EQUIPAMENTO DE PROJEÇÃO. ARGAMASSA TRAÇO 1:3 COM PREPARO MANUAL. AF_10/2022 | ALTERAÇÃO DE DESCRIÇÃO
2025-04-01 | COMPOSICAO | 104411 | CHAPISCO APLICADO EM ALVENARIA E ESTRUTURAS DE CONCRETO INTERNAS, COM EQUIPAMENTO DE PROJEÇÃO. ARGAMASSA TRAÇO 1:3 COM PREPARO EM BETONEIRA 400 L. AF_10/2022 | ALTERAÇÃO DE DESCRIÇÃO
2025-04-01 | COMPOSICAO | 104432 | EXECUÇÃO DE PASSEIO EM PISO INTERTRAVADO, COM BLOCO RAQUETE 22 X 13,5 CM, ESPESSURA 6 CM. AF_10/2022 | ALTERAÇÃO DE DESCRIÇÃO
2025-04-01 | COMPOSICAO | 104433 | EXECUÇÃO DE PAVIMENTO EM PISO INTERTRAVADO, COM BLOCO RAQUETE 22 X 13,5 CM, ESPESSURA 6 CM. AF_10/2022 | ALTERAÇÃO DE DESCRIÇÃO
2025-04-01 | COMPOSICAO | 104491 | ADUELA/ GALERIA FECHADA PRE-MOLDADA DE CONCRETO ARMADO, SECAO QUADRANGULAR INTERNA DE 1,50 X 1,50 M (L X A), MISULA DE 20 X 20 CM, C = 1,00 M, ESPESSURA MIN = 15 CM, TB-45 E FCK DO CONCRETO = 30 MPA FORNECIMENTO E ASSENTAMENTO. AF_01/2023 | ALTERAÇÃO DE DESCRIÇÃO
2025-04-01 | COMPOSICAO | 104492 | ADUELA/ GALERIA FECHADA PRE-MOLDADA DE CONCRETO ARMADO, SECAO QUADRANGULAR INTERNA DE 2,00 X 2,00 M (L X A), MISULA DE 20 X 20 CM, C = 1,00 M, ESPESSURA MIN = 15 CM, TB-45 E FCK DO CONCRETO = 30 MPA FORNECIMENTO E ASSENTAMENTO. AF_01/2023 | ALTERAÇÃO DE DESCRIÇÃO
2025-04-01 | COMPOSICAO | 104493 | ADUELA/ GALERIA FECHADA PRE-MOLDADA DE CONCRETO ARMADO, SECAO QUADRANGULAR INTERNA DE 2,00 X 2,00 M (L X A), MISULA DE 20 X 20 CM, C = 1,00 M, ESPESSURA MIN = 20 CM, TB-45 E FCK DO CONCRETO = 30 MPA FORNECIMENTO E ASSENTAMENTO. AF_01/2023 | ALTERAÇÃO DE DESCRIÇÃO
2025-04-01 | COMPOSICAO | 104494 | ADUELA/ GALERIA FECHADA PRE-MOLDADA DE CONCRETO ARMADO, SECAO QUADRANGULAR INTERNA DE 2,50 X 2,50 M (L X A), MISULA DE 20 X 20 CM, C = 1,00 M, ESPESSURA MIN = 15 CM, TB-45 E FCK DO CONCRETO = 30 MPA FORNECIMENTO E ASSENTAMENTO. AF_01/2023 | ALTERAÇÃO DE DESCRIÇÃO
2025-04-01 | COMPOSICAO | 104495 | ADUELA/ GALERIA FECHADA PRE-MOLDADA DE CONCRETO ARMADO, SECAO QUADRANGULAR INTERNA DE 2,50 X 2,50 M (L X A), MISULA DE 20 X 20 CM, C = 1,00 M, ESPESSURA MIN = 20 CM, TB-45 E FCK DO CONCRETO = 30 MPA FORNECIMENTO E ASSENTAMENTO. AF_01/2023 | ALTERAÇÃO DE DESCRIÇÃO
2025-04-01 | COMPOSICAO | 104496 | ADUELA/ GALERIA FECHADA PRE-MOLDADA DE CONCRETO ARMADO, SECAO QUADRANGULAR INTERNA DE 2,50 X 2,50 M (L X A), MISULA DE 20 X 20 CM, C = 1,00 M, ESPESSURA MIN = 25 CM, TB-45 E FCK DO CONCRETO = 30 MPA FORNECIMENTO E ASSENTAMENTO. AF_01/2023 | ALTERAÇÃO DE DESCRIÇÃO
2025-04-01 | COMPOSICAO | 104497 | ADUELA/ GALERIA FECHADA PRE-MOLDADA DE CONCRETO ARMADO, SECAO QUADRANGULAR INTERNA DE 3,00 X 3,00 M (L X A), MISULA DE 20 X 20 CM, C = 1,00 M, ESPESSURA MIN = 20 CM, TB-45 E FCK DO CONCRETO = 30 MPA FORNECIMENTO E ASSENTAMENTO. AF_01/2023 | ALTERAÇÃO DE DESCRIÇÃO
2025-04-01 | COMPOSICAO | 104498 | ADUELA/ GALERIA FECHADA PRE-MOLDADA DE CONCRETO ARMADO, SECAO QUADRANGULAR INTERNA DE 3,00 X 3,00 M (L X A), MISULA DE 20 X 20 CM, C = 1,00 M, ESPESSURA MIN = 25 CM, TB-45 E FCK DO CONCRETO = 30 MPA FORNECIMENTO E ASSENTAMENTO. AF_01/2023 | ALTERAÇÃO DE DESCRIÇÃO
2025-04-01 | COMPOSICAO | 104499 | ADUELA/ GALERIA FECHADA PRE-MOLDADA DE CONCRETO ARMADO, SECAO QUADRANGULAR INTERNA DE 3,00 X 3,00 M (L X A), MISULA DE 20 X 20 CM, C = 1,00 M, ESPESSURA MIN = 35 CM, TB-45 E FCK DO CONCRETO = 30 MPA FORNECIMENTO E ASSENTAMENTO. AF_01/2023 | ALTERAÇÃO DE DESCRIÇÃO
2025-04-01 | COMPOSICAO | 104500 | ADUELA/ GALERIA ABERTA PRE-MOLDADA DE CONCRETO ARMADO, SECAO QUADRANGULAR INTERNA DE 1,50 X 1,50 M (L X A), MISULA DE 20 X 20 CM, C = 1,00 M, ESPESSURA MIN = 15 CM, TB-45 E FCK DO CONCRETO = 30 MPA FORNECIMENTO E ASSENTAMENTO. AF_01/2023 | ALTERAÇÃO DE DESCRIÇÃO
2025-04-01 | COMPOSICAO | 104501 | ADUELA/ GALERIA ABERTA PRE-MOLDADA DE CONCRETO ARMADO, SECAO RETANGULAR INTERNA DE 2,00 X 1,50 M (L X A), MISULA DE 20 X 20 CM, C = 1,00 M, ESPESSURA MIN = 20 CM, TB-45 E FCK DO CONCRETO = 30 MPA FORNECIMENTO E ASSENTAMENTO. AF_01/2023 | ALTERAÇÃO DE DESCRIÇÃO
2025-04-01 | COMPOSICAO | 104502 | ADUELA/ GALERIA ABERTA PRE-MOLDADA DE CONCRETO ARMADO, SECAO RETANGULAR INTERNA DE 2,50 X 1,50 M (L X A), MISULA DE 20 X 20 CM, C = 1,00 M, ESPESSURA MIN = 15 CM, TB-45 E FCK DO CONCRETO = 30 MPA FORNECIMENTO E ASSENTAMENTO. AF_01/2023 | ALTERAÇÃO DE DESCRIÇÃO
2025-04-01 | COMPOSICAO | 104503 | ADUELA/ GALERIA ABERTA PRE-MOLDADA DE CONCRETO ARMADO, SECAO QUADRANGULAR INTERNA DE 2,00 X 2,00 M (L X A), MISULA DE 20 X 20 CM, C = 1,00 M, ESPESSURA MIN = 15 CM, TB-45 E FCK DO CONCRETO = 30 MPA FORNECIMENTO E ASSENTAMENTO. AF_01/2023 | ALTERAÇÃO DE DESCRIÇÃO
2025-04-01 | COMPOSICAO | 104504 | ADUELA/ GALERIA ABERTA PRE-MOLDADA DE CONCRETO ARMADO, SECAO QUADRANGULAR INTERNA DE 2,00 X 2,00 M (L X A), MISULA DE 20 X 20 CM, C = 1,00 M, ESPESSURA MIN = 20 CM, TB-45 E FCK DO CONCRETO = 30 MPA FORNECIMENTO E ASSENTAMENTO. AF_01/2023 | ALTERAÇÃO DE DESCRIÇÃO
2025-04-01 | COMPOSICAO | 104505 | ADUELA/ GALERIA ABERTA PRE-MOLDADA DE CONCRETO ARMADO, SECAO RETANGULAR INTERNA DE 2,50 X 2,00 M (L X A), MISULA DE 20 X 20 CM, C = 1,00 M, ESPESSURA MIN = 15 CM, TB-45 E FCK DO CONCRETO = 30 MPA FORNECIMENTO E ASSENTAMENTO. AF_01/2023 | ALTERAÇÃO DE DESCRIÇÃO
2025-04-01 | COMPOSICAO | 104506 | ADUELA/ GALERIA ABERTA PRE-MOLDADA DE CONCRETO ARMADO, SECAO RETANGULAR INTERNA DE 2,50 X 2,00 M (L X A), MISULA DE 20 X 20 CM, C = 1,00 M, ESPESSURA MIN = 20 CM, TB-45 E FCK DO CONCRETO = 30 MPA FORNECIMENTO E ASSENTAMENTO. AF_01/2023 | ALTERAÇÃO DE DESCRIÇÃO
2025-04-01 | COMPOSICAO | 104507 | ADUELA/ GALERIA ABERTA PRE-MOLDADA DE CONCRETO ARMADO, SECAO QUADRANGULAR INTERNA DE 2,50 X 2,50 M (L X A), MISULA DE 20 X 20 CM, C = 1,00 M, ESPESSURA MIN = 15 CM, TB-45 E FCK DO CONCRETO = 30 MPA FORNECIMENTO E ASSENTAMENTO. AF_01/2023 | ALTERAÇÃO DE DESCRIÇÃO
2025-04-01 | COMPOSICAO | 104508 | ADUELA/ GALERIA ABERTA PRE-MOLDADA DE CONCRETO ARMADO, SECAO QUADRANGULAR INTERNA DE 2,50 X 2,50 M (L X A), MISULA DE 20 X 20 CM, C = 1,00 M, ESPESSURA MIN = 20 CM, TB-45 E FCK DO CONCRETO = 30 MPA FORNECIMENTO E ASSENTAMENTO. AF_01/2023 | ALTERAÇÃO DE DESCRIÇÃO
2025-04-01 | COMPOSICAO | 104509 | ADUELA/ GALERIA ABERTA PRE-MOLDADA DE CONCRETO ARMADO, SECAO QUADRANGULAR INTERNA DE 2,50 X 2,50 M (L X A), MISULA DE 20 X 20 CM, C = 1,00 M, ESPESSURA MIN = 25 CM, TB-45 E FCK DO CONCRETO = 30 MPA FORNECIMENTO E ASSENTAMENTO. AF_01/2023 | ALTERAÇÃO DE DESCRIÇÃO
2025-04-01 | COMPOSICAO | 104510 | ADUELA/ GALERIA ABERTA PRE-MOLDADA DE CONCRETO ARMADO, SECAO RETANGULAR INTERNA DE 3,00 X 2,00 M (L X A), MISULA DE 20 X 20 CM, C = 1,00 M, ESPESSURA MIN = 15 CM, TB-45 E FCK DO CONCRETO = 30 MPA FORNECIMENTO E ASSENTAMENTO. AF_01/2023 | ALTERAÇÃO DE DESCRIÇÃO
2025-04-01 | COMPOSICAO | 104511 | ADUELA/ GALERIA ABERTA PRE-MOLDADA DE CONCRETO ARMADO, SECAO RETANGULAR INTERNA DE 3,00 X 2,00 M (L X A), MISULA DE 20 X 20 CM, C = 1,00 M, ESPESSURA MIN = 20 CM, TB-45 E FCK DO CONCRETO = 30 MPA FORNECIMENTO E ASSENTAMENTO. AF_01/2023 | ALTERAÇÃO DE DESCRIÇÃO
2025-04-01 | COMPOSICAO | 104512 | ADUELA/ GALERIA ABERTA PRE-MOLDADA DE CONCRETO ARMADO, SECAO QUADRANGULAR INTERNA DE 3,00 X 3,00 M (L X A), MISULA DE 20 X 20 CM, C = 1,00 M, ESPESSURA MIN = 20 CM, TB-45 E FCK DO CONCRETO = 30 MPA FORNECIMENTO E ASSENTAMENTO. AF_01/2023 | ALTERAÇÃO DE DESCRIÇÃO
2025-04-01 | COMPOSICAO | 104513 | ADUELA/ GALERIA ABERTA PRE-MOLDADA DE CONCRETO ARMADO, SECAO QUADRANGULAR INTERNA DE 3,00 X 3,00 M (L X A), MISULA DE 20 X 20 CM, C = 1,00 M, ESPESSURA MIN = 25 CM, TB-45 E FCK DO CONCRETO = 30 MPA FORNECIMENTO E ASSENTAMENTO. AF_01/2023 | ALTERAÇÃO DE DESCRIÇÃO
2025-04-01 | COMPOSICAO | 104514 | ADUELA/ GALERIA ABERTA PRE-MOLDADA DE CONCRETO ARMADO, SECAO QUADRANGULAR INTERNA DE 3,00 X 3,00 M (L X A), MISULA DE 20 X 20 CM, C = 1,00 M, ESPESSURA MIN = 35 CM, TB-45 E FCK DO CONCRETO = 30 MPA FORNECIMENTO E ASSENTAMENTO. AF_01/2023 | ALTERAÇÃO DE DESCRIÇÃO
2025-04-01 | COMPOSICAO | 104581 | LUVA, PARA INSTALAÇÕES EM PEX ÁGUA, DN 16 MM, COM ANEL DESLIZANTE - FORNECIMENTO E INSTALAÇÃO. AF_02/2023 | ALTERAÇÃO DE DESCRIÇÃO
2025-04-01 | COMPOSICAO | 104582 | LUVA, PARA INSTALAÇÕES EM PEX ÁGUA, DN 20 MM, COM ANEL DESLIZANTE - FORNECIMENTO E INSTALAÇÃO. AF_02/2023 | ALTERAÇÃO DE DESCRIÇÃO
2025-04-01 | COMPOSICAO | 104583 | LUVA, PARA INSTALAÇÕES EM PEX ÁGUA, DN 25 MM, COM ANEL DESLIZANTE - FORNECIMENTO E INSTALAÇÃO. AF_02/2023 | ALTERAÇÃO DE DESCRIÇÃO
2025-04-01 | COMPOSICAO | 104584 | LUVA, PARA INSTALAÇÕES EM PEX ÁGUA, DN 32 MM, COM ANEL DESLIZANTE - FORNECIMENTO E INSTALAÇÃO. AF_02/2023 | ALTERAÇÃO DE DESCRIÇÃO
2025-04-01 | COMPOSICAO | 104589 | REVESTIMENTO CERÂMICO PARA PAREDES EXTERNAS, COM PLACAS TIPO GRÊS OU SEMIGRÊS, FORMATO MENOR OU IGUAL A 200 CM2, ALINHADAS A PRUMO, APLICADO EM SUPERFÍCIES INTERNAS DE SACADA. AF_02/2023 | ALTERAÇÃO DE DESCRIÇÃO
2025-04-01 | COMPOSICAO | 104591 | REVESTIMENTO CERÂMICO PARA PAREDES EXTERNAS, COM PLACAS TIPO GRÊS OU SEMIGRÊS, FORMATO MENOR OU IGUAL A 200 CM2, DISPOSTAS EM AMARRAÇÃO, APLICADO EM SUPERFÍCIES INTERNAS DE SACADA. AF_02/2023 | ALTERAÇÃO DE DESCRIÇÃO
2025-04-01 | COMPOSICAO | 104666 | CONJUNTO DE PONTOS HIDRÁULICOS DE ÁGUA FRIA PARA COZINHA OU SERVIÇO (RAMAL/SUB-RAMAL E DISTRIBUIÇÃO) EM PVC, COM TUBOS, CONEXÕES, REGISTROS, CORTES E FIXAÇÕES EM PRÉDIO (PRUMADA COLETIVA) SEM RASGO . AF_05/2023 | ALTERAÇÃO DE DESCRIÇÃO
2025-04-01 | COMPOSICAO | 104667 | COMPOSIÇÃO PARAMÉTRICA DE INSTALAÇÃO DE TUBOS DE PVC SOLDÁVEL PARA ÁGUA FRIA (PRUMADA INDIVIDUAL), POR APARTAMENTO, COM CONEXÕES, CORTES E FIXAÇÕES, PARA PRÉDIO COM ATÉ 4 PAVIMENTOS. AF_05/2023 | ALTERAÇÃO DE DESCRIÇÃO
2025-04-01 | COMPOSICAO | 104668 | COMPOSIÇÃO PARAMÉTRICA DE INSTALAÇÃO DE TUBOS DE PVC SOLDÁVEL PARA ÁGUA FRIA, POR PAVIMENTO (PRUMADA COLETIVA), COM CONEXÕES, CORTES E FIXAÇÕES, PARA PRÉDIO COM ATÉ 4 PAVIMENTOS, COM 4 APARTAMENTOS ALIMENTADOS POR PRUMADA E PAVIMENTO. AF_05/2023 | ALTERAÇÃO DE DESCRIÇÃO
2025-04-01 | COMPOSICAO | 104669 | COMPOSIÇÃO PARAMÉTRICA DE INSTALAÇÃO DE TUBOS DE PVC SOLDÁVEL PARA ÁGUA FRIA, POR PAVIMENTO (PRUMADA COLETIVA), COM CONEXÕES, CORTES E FIXAÇÕES, PARA PRÉDIO ENTRE 5 E 8 PAVIMENTOS, 4 APARTAMENTOS ALIMENTADOS POR PRUMADA E PAVIMENTO. AF_05/2023 | ALTERAÇÃO DE DESCRIÇÃO
2025-04-01 | COMPOSICAO | 104670 | COMPOSIÇÃO PARAMÉTRICA DE INSTALAÇÃO DE TUBOS DE PVC SOLDÁVEL PARA ÁGUA FRIA, POR PAVIMENTO (PRUMADA COLETIVA), COM CONEXÕES, CORTES E FIXAÇÕES, PARA PRÉDIO ENTRE 9 E 12 PAVIMENTOS, 4 APARTAMENTOS ALIMENTADOS POR PRUMADA E PAVIMENTO. AF_05/2023 | ALTERAÇÃO DE DESCRIÇÃO
2025-04-01 | COMPOSICAO | 104671 | CONJUNTO DE PONTOS HIDRÁULICOS DE ÁGUA QUENTE PARA BANHEIRO (RAMAL/SUB-RAMAL E DISTRIBUIÇÃO) EM CPVC, COM TUBOS, CONEXÕES, REGISTROS, CORTES E FIXAÇÕES EM PRÉDIO COM TUBULAÇÕES EMBUTIDAS EM RASGO. AF_05/2023 | ALTERAÇÃO DE DESCRIÇÃO
2025-04-01 | COMPOSICAO | 104672 | CONJUNTO DE PONTOS HIDRÁULICOS DE ÁGUA QUENTE PARA COZINHA (RAMAL/SUB-RAMAL E DISTRIBUIÇÃO) EM CPVC, COM TUBOS, CONEXÕES, REGISTROS, CORTES E FIXAÇÕES EM PRÉDIO COM TUBULAÇÕES EMBUTIDAS EM RASGO. AF_05/2023 | ALTERAÇÃO DE DESCRIÇÃO
2025-04-01 | COMPOSICAO | 104673 | CONJUNTO DE PONTOS HIDRÁULICOS DE ÁGUA QUENTE PARA BANHEIRO(RAMAL/SUB-RAMAL E DISTRIBUIÇÃO) EM CPVC, COM TUBOS, CONEXÕES, REGISTROS, CORTES E FIXAÇÕES EM PRÉDIO COM TUBULAÇÕES APARENTES OU EMBUTIDAS SEM RASGO. AF_05/2023 | ALTERAÇÃO DE DESCRIÇÃO
2025-04-01 | COMPOSICAO | 104674 | COMPOSIÇÃO PARAMÉTRICA DE INSTALAÇÃO DE TUBOS DE PVC, SÉRIE R, PARA COLETA DE ÁGUA PLUVIAL EM VARANDA, INSTALADO EM RAMAL DE ENCAMINHAMENTO E CONDUTOR VERTICAL, COM CONEXÕES, RALOS, CORTES E FIXAÇÕES, PARA PRÉDIO. AF_05/2023 | ALTERAÇÃO DE DESCRIÇÃO
2025-04-01 | COMPOSICAO | 104675 | COMPOSIÇÃO PARAMÉTRICA DE INSTALAÇÃO DE TUBOS DE PVC, SÉRIE R, PARA COLETA DE ÁGUA PLUVIAL EM COBERTURA, INSTALADOS EM CONDUTORES VERTICAIS, POR PAVIMENTO, COM CONEXÕES, CORTES E FIXAÇÕES, PARA PRÉDIO DE MÚLTIPLOS PAVIMENTOS. AF_05/2023 | ALTERAÇÃO DE DESCRIÇÃO
2025-04-01 | COMPOSICAO | 104676 | CONJUNTO DE PONTOS DE COLETA DE ESGOTO PARA BANHEIRO (RAMAL DE ESGOTO SANITÁRIO), EM PVC SÉRIE NORMAL, COM TUBOS, CONEXÕES, RALOS, CAIXAS SIFONADAS, CORTES E FIXAÇÕES EM PRÉDIO COM PRUMADA DE DESCIDA DE ESGOTO DENTRO DO BANHEIRO. AF_05/2023 | ALTERAÇÃO DE DESCRIÇÃO
2025-04-01 | COMPOSICAO | 104677 | CONJUNTO DE PONTOS DE COLETA DE ESGOTO PARA BANHEIRO (RAMAL DE ESGOTO SANITÁRIO), EM PVC SÉRIE NORMAL, COM TUBOS, CONEXÕES, RALOS, CAIXAS SIFONADAS, CORTES E FIXAÇÕES EM PRÉDIO COM PRUMADA DE DESCIDA DE ESGOTO FORA DO BANHEIRO. AF_05/2023 | ALTERAÇÃO DE DESCRIÇÃO
2025-04-01 | COMPOSICAO | 104678 | CONJUNTO DE PONTOS DE COLETA DE ESGOTO PARA COZINHA (RAMAL DE ESGOTO SANITÁRIO), EM PVC SÉRIE NORMAL, COM TUBOS, CONEXÕES, CORTES E FIXAÇÕES EM PRÉDIO. AF_05/2023 | ALTERAÇÃO DE DESCRIÇÃO
2025-04-01 | COMPOSICAO | 104679 | CONJUNTO DE PONTOS DE COLETA DE ESGOTO PARA ÁREA DE SERVIÇO (RAMAL DE ESGOTO SANITÁRIO), EM PVC SÉRIE NORMAL, COM TUBOS, CONEXÕES, RALOS, CAIXAS SIFONADAS, CORTES E FIXAÇÕES EM PRÉDIO. AF_05/2023 | ALTERAÇÃO DE DESCRIÇÃO
2025-04-01 | COMPOSICAO | 104680 | COMPOSIÇÃO PARAMÉTRICA DE INSTALAÇÃO DE TUBOS DE PVC SÉRIE NORMAL (PRUMADA DE ESGOTO SANITÁRIO), DN 100MM, POR AMBIENTE HIDRÁULICO, COM CONEXÕES, CORTES E FIXAÇÕES PARA PRÉDIO. AF_05/2023 | ALTERAÇÃO DE DESCRIÇÃO
2025-04-01 | COMPOSICAO | 104681 | COMPOSIÇÃO PARAMÉTRICA DE INSTALAÇÃO DE TUBOS DE PVC SÉRIE NORMAL (PRUMADA DE ESGOTO SANITÁRIO), DN 75MM, POR AMBIENTE HIDRÁULICO, COM CONEXÕES, CORTES E FIXAÇÕES PARA PRÉDIO. AF_05/2023 | ALTERAÇÃO DE DESCRIÇÃO
2025-04-01 | COMPOSICAO | 104682 | COMPOSIÇÃO PARAMÉTRICA DE INSTALAÇÃO DE TUBOS DE PVC SÉRIE NORMAL (PRUMADA DE VENTILAÇÃO), DN 100MM, POR APARTAMENTO (2 BANHEIROS) E DESCIDA DE ESGOTO NO BANHEIRO, COM CONEXÕES, CORTES E FIXAÇÕES PARA PRÉDIO COM MAIS QUE 4 PAVIMENTOS. AF_05/2023 | ALTERAÇÃO DE DESCRIÇÃO
2025-04-01 | COMPOSICAO | 104683 | COMPOSIÇÃO PARAMÉTRICA DE INSTALAÇÃO DE TUBOS DE PVC SÉRIE NORMAL (PRUMADA DE VENTILAÇÃO), DN 75MM, POR APARTAMENTO (1 BANHEIRO) E DESCIDA DE ESGOTO FORA DO BANHEIRO, COM CONEXÕES, CORTES E FIXAÇÕES PARA PRÉDIO COM ATÉ 4 PAVIMENTOS. AF_05/2023 | ALTERAÇÃO DE DESCRIÇÃO
2025-04-01 | COMPOSICAO | 104715 | ESCAVADEIRA HIDRÁULICA DE BRAÇO LONGO (LONGO ALCANCE) SOBRE ESTEIRAS, CAÇAMBA 0,52 M3, PESO OPERACIONAL 24 T, POTÊNCIA LÍQUIDA 155 HP - MATERIAIS NA OPERAÇÃO. AF_06/2023 | ALTERAÇÃO DE DESCRIÇÃO
2025-04-01 | COMPOSICAO | 104716 | ESCAVADEIRA HIDRÁULICA DE BRAÇO LONGO (LONGO ALCANCE) SOBRE ESTEIRAS, CAÇAMBA 0,52 M3, PESO OPERACIONAL 24 T, POTÊNCIA LÍQUIDA 155 HP - CHP DIURNO. AF_06/2023 | ALTERAÇÃO DE DESCRIÇÃO
2025-04-01 | COMPOSICAO | 104733 | REATERRO MECANIZADO DE VALA COM RETROESCAVADEIRA (CAPACIDADE DA CAÇAMBA DA RETRO: 0,26 M³/POTÊNCIA: 88 HP), LARGURA ATÉ 0,8 M, PROFUNDIDADE ATÉ 1,5 M, COM SOLO (SEM SUBSTITUIÇÃO) DE 1ª CATEGORIA, COM PLACA VIBRATÓRIA. AF_08/2023 | ALTERAÇÃO DE DESCRIÇÃO
2025-04-01 | COMPOSICAO | 104734 | REATERRO MECANIZADO DE VALA COM RETROESCAVADEIRA (CAPACIDADE DA CAÇAMBA DA RETRO: 0,26 M³/POTÊNCIA: 88 HP), LARGURA DE 0,8 A 1,5 M, PROFUNDIDADE ATÉ 1,5 M, COM SOLO (SEM SUBSTITUIÇÃO) DE 1ª CATEGORIA, COM PLACA VIBRATÓRIA. AF_08/2023 | ALTERAÇÃO DE DESCRIÇÃO
2025-04-01 | COMPOSICAO | 104735 | REATERRO MECANIZADO DE VALA COM RETROESCAVADEIRA (CAPACIDADE DA CAÇAMBA DA RETRO: 0,26 M³/POTÊNCIA: 88 HP), LARGURA ATÉ 0,8 M, PROFUNDIDADE DE 1,5 A 3,0 M, COM SOLO (SEM SUBSTITUIÇÃO) DE 1ª CATEGORIA, COM PLACA VIBRATÓRIA. AF_08/2023 | ALTERAÇÃO DE DESCRIÇÃO
2025-04-01 | COMPOSICAO | 104736 | REATERRO MECANIZADO DE VALA COM RETROESCAVADEIRA (CAPACIDADE DA CAÇAMBA DA RETRO: 0,26 M³/POTÊNCIA: 88 HP), LARGURA DE 0,8 A 1,5 M, PROFUNDIDADE DE 1,5 A 3,0 M, COM SOLO (SEM SUBSTITUIÇÃO) DE 1ª CATEGORIA, COM PLACA VIBRATÓRIA. AF_08/2023 | ALTERAÇÃO DE DESCRIÇÃO
2025-04-01 | COMPOSICAO | 104992 | HIDRÔMETRO DN 2", 30 M³/H - FORNECIMENTO E INSTALAÇÃO. AF_03/2024 | ALTERAÇÃO DE DESCRIÇÃO
2025-04-01 | COMPOSICAO | 105009 | LOCAÇÃO CONVENCIONAL DE OBRA, UTILIZANDO GABARITO DE TÁBUAS CORRIDAS PONTALETADAS A CADA 1,50M - 2 UTILIZAÇÕES. AF_03/2024 | ALTERAÇÃO DE DESCRIÇÃO
2025-04-01 | COMPOSICAO | 105946 | POSTE DE AÇO CÔNICO CONTÍNUO RETO, FLANGEADO, H=5M - FORNECIMENTO E INSTALAÇÃO. AF_04/2025 | CRIAÇÃO DE COMPOSIÇÃO SEM CUSTO
2025-04-01 | COMPOSICAO | 105947 | POSTE DE AÇO CÔNICO CONTÍNUO RETO, FLANGEADO, H=6M - FORNECIMENTO E INSTALAÇÃO. AF_04/2025 | CRIAÇÃO DE COMPOSIÇÃO SEM CUSTO
2025-04-01 | COMPOSICAO | 105948 | POSTE DE AÇO CÔNICO CONTÍNUO RETO, FLANGEADO, H=7M - FORNECIMENTO E INSTALAÇÃO. AF_04/2025 | CRIAÇÃO DE COMPOSIÇÃO SEM CUSTO
2025-04-01 | COMPOSICAO | 105949 | POSTE DE AÇO CÔNICO CONTÍNUO RETO, FLANGEADO, H=8M - FORNECIMENTO E INSTALAÇÃO. AF_04/2025 | CRIAÇÃO DE COMPOSIÇÃO SEM CUSTO
2025-04-01 | COMPOSICAO | 105950 | POSTE DE AÇO CÔNICO CONTÍNUO RETO, FLANGEADO, H=9M - FORNECIMENTO E INSTALAÇÃO. AF_04/2025 | CRIAÇÃO DE COMPOSIÇÃO SEM CUSTO
2025-04-01 | COMPOSICAO | 105951 | POSTE DE AÇO CÔNICO CONTÍNUO RETO, ENGASTAMENTO SIMPLES COM 0,5 M DE SOLO, H=5M - FORNECIMENTO E INSTALAÇÃO. AF_04/2025 | CRIAÇÃO DE COMPOSIÇÃO SEM CUSTO
2025-04-01 | COMPOSICAO | 105952 | POSTE DE AÇO CÔNICO CONTÍNUO RETO, ENGASTAMENTO SIMPLES COM 1 M DE SOLO, H=6M - FORNECIMENTO E INSTALAÇÃO. AF_04/2025 | CRIAÇÃO DE COMPOSIÇÃO SEM CUSTO
2025-04-01 | COMPOSICAO | 105953 | POSTE DE AÇO CÔNICO CONTÍNUO RETO, ENGASTAMENTO SIMPLES COM 1 M DE SOLO, H=7M - FORNECIMENTO E INSTALAÇÃO. AF_04/2025 | CRIAÇÃO DE COMPOSIÇÃO COM CUSTO
2025-04-01 | COMPOSICAO | 105954 | POSTE DE AÇO CÔNICO CONTÍNUO RETO, ENGASTAMENTO SIMPLES COM 1 M DE SOLO, H=8M - FORNECIMENTO E INSTALAÇÃO. AF_04/2025 | CRIAÇÃO DE COMPOSIÇÃO SEM CUSTO
2025-04-01 | COMPOSICAO | 105955 | POSTE DE AÇO CÔNICO CONTÍNUO RETO, ENGASTAMENTO SIMPLES COM 1 M DE SOLO, H=9M - FORNECIMENTO E INSTALAÇÃO. AF_04/2025 | CRIAÇÃO DE COMPOSIÇÃO COM CUSTO
2025-04-01 | COMPOSICAO | 105956 | POSTE DE AÇO CÔNICO CONTÍNUO CURVO SIMPLES, FLANGEADO, H=5M - FORNECIMENTO E INSTALAÇÃO. AF_04/2025 | CRIAÇÃO DE COMPOSIÇÃO SEM CUSTO
2025-04-01 | COMPOSICAO | 105957 | POSTE DE AÇO CÔNICO CONTÍNUO CURVO SIMPLES, FLANGEADO, H=6M - FORNECIMENTO E INSTALAÇÃO. AF_04/2025 | CRIAÇÃO DE COMPOSIÇÃO SEM CUSTO
2025-04-01 | COMPOSICAO | 105958 | POSTE DE AÇO CÔNICO CONTÍNUO CURVO SIMPLES, FLANGEADO, H=7M - FORNECIMENTO E INSTALAÇÃO. AF_04/2025 | CRIAÇÃO DE COMPOSIÇÃO COM CUSTO
2025-04-01 | COMPOSICAO | 105959 | POSTE DE AÇO CÔNICO CONTÍNUO CURVO SIMPLES, FLANGEADO, H=8M - FORNECIMENTO E INSTALAÇÃO. AF_04/2025 | CRIAÇÃO DE COMPOSIÇÃO SEM CUSTO
2025-04-01 | COMPOSICAO | 105960 | POSTE DE AÇO CÔNICO CONTÍNUO CURVO SIMPLES, ENGASTAMENTO SIMPLES COM 0,5 M DE SOLO, H=5M - FORNECIMENTO E INSTALAÇÃO. AF_04/2025 | CRIAÇÃO DE COMPOSIÇÃO SEM CUSTO
2025-04-01 | COMPOSICAO | 105961 | POSTE DE AÇO CÔNICO CONTÍNUO CURVO SIMPLES, ENGASTAMENTO SIMPLES COM 1 M DE SOLO, H=6M - FORNECIMENTO E INSTALAÇÃO. AF_04/2025 | CRIAÇÃO DE COMPOSIÇÃO SEM CUSTO
2025-04-01 | COMPOSICAO | 105962 | POSTE DE AÇO CÔNICO CONTÍNUO CURVO SIMPLES, ENGASTAMENTO SIMPLES COM 1 M DE SOLO, H=7M - FORNECIMENTO E INSTALAÇÃO. AF_04/2025 | CRIAÇÃO DE COMPOSIÇÃO SEM CUSTO
2025-04-01 | COMPOSICAO | 105963 | POSTE DE AÇO CÔNICO CONTÍNUO CURVO SIMPLES, ENGASTAMENTO SIMPLES COM 1 M DE SOLO, H=8M - FORNECIMENTO E INSTALAÇÃO. AF_04/2025 | CRIAÇÃO DE COMPOSIÇÃO SEM CUSTO
2025-04-01 | COMPOSICAO | 105964 | POSTE DE AÇO CÔNICO CONTÍNUO CURVO DUPLO, FLANGEADO, H=6M - FORNECIMENTO E INSTALAÇÃO. AF_04/2025 | CRIAÇÃO DE COMPOSIÇÃO SEM CUSTO
2025-04-01 | COMPOSICAO | 105965 | POSTE DE AÇO CÔNICO CONTÍNUO CURVO DUPLO, FLANGEADO, H=7M - FORNECIMENTO E INSTALAÇÃO. AF_04/2025 | CRIAÇÃO DE COMPOSIÇÃO SEM CUSTO
2025-04-01 | COMPOSICAO | 105966 | POSTE DE AÇO CÔNICO CONTÍNUO CURVO DUPLO, FLANGEADO, H=8M - FORNECIMENTO E INSTALAÇÃO. AF_04/2025 | CRIAÇÃO DE COMPOSIÇÃO SEM CUSTO
2025-04-01 | COMPOSICAO | 105967 | POSTE DE AÇO CÔNICO CONTÍNUO CURVO DUPLO, ENGASTAMENTO SIMPLES COM 1 M DE SOLO, H=6M - FORNECIMENTO E INSTALAÇÃO. AF_04/2025 | CRIAÇÃO DE COMPOSIÇÃO SEM CUSTO
2025-04-01 | COMPOSICAO | 105968 | POSTE DE AÇO CÔNICO CONTÍNUO CURVO DUPLO, ENGASTAMENTO SIMPLES COM 1 M DE SOLO, H=7M - FORNECIMENTO E INSTALAÇÃO. AF_04/2025 | CRIAÇÃO DE COMPOSIÇÃO SEM CUSTO
2025-04-01 | COMPOSICAO | 105969 | POSTE DE AÇO CÔNICO CONTÍNUO CURVO DUPLO, ENGASTAMENTO SIMPLES COM 1 M DE SOLO, H=8M - FORNECIMENTO E INSTALAÇÃO. AF_04/2025 | CRIAÇÃO DE COMPOSIÇÃO SEM CUSTO
2025-04-01 | COMPOSICAO | 105970 | ESTRUTURA DE ESTAIAMENTO PARA POSTES DE CONCRETO ANCORA CONCRETO - FORNECIMENTO E INSTALAÇÃO. AF_04/2025 | CRIAÇÃO DE COMPOSIÇÃO SEM CUSTO
2025-04-01 | COMPOSICAO | 105971 | ESTRUTURA DE ESTAIAMENTO PARA POSTES DE CONCRETO POSTE A POSTE - FORNECIMENTO E INSTALAÇÃO. AF_04/2025 | CRIAÇÃO DE COMPOSIÇÃO SEM CUSTO
2025-04-01 | COMPOSICAO | 105972 | ESTRUTURA DE ESTAIAMENTO PARA POSTES DE CONCRETO CRUZETA A POSTE M3 E B3 - FORNECIMENTO E INSTALAÇÃO. AF_04/2025 | CRIAÇÃO DE COMPOSIÇÃO SEM CUSTO
2025-04-01 | COMPOSICAO | 105973 | ESTRUTURA DE ESTAIAMENTO PARA POSTES DE CONCRETO CRUZETA A POSTE N3 - FORNECIMENTO E INSTALAÇÃO. AF_04/2025 | CRIAÇÃO DE COMPOSIÇÃO SEM CUSTO
2025-04-01 | COMPOSICAO | 105974 | ESTRUTURA DE ESTAIAMENTO PARA POSTES DE CONCRETO HTE - FORNECIMENTO E INSTALAÇÃO. AF_04/2025 | CRIAÇÃO DE COMPOSIÇÃO SEM CUSTO
2025-04-01 | COMPOSICAO | 105975 | CORDOALHA DE ACO 7,9 (5/16) 7*2,64MM ZINCAGEM TIPO A E 13% DE IACS - FORNECIMENTO E INSTALAÇÃO. AF_04/2025 | CRIAÇÃO DE COMPOSIÇÃO SEM CUSTO
2025-04-01 | COMPOSICAO | 105976 | CORDOALHA DE ACO 7,9 (5/16) 7*2,64MM ZINCAGEM TIPO B E 13% DE IACS - FORNECIMENTO E INSTALAÇÃO. AF_04/2025 | CRIAÇÃO DE COMPOSIÇÃO SEM CUSTO
2025-04-01 | COMPOSICAO | 105977 | CORDOALHA DE ACO 9,5 (3/8) 7*3,05MM ZINCAGEM TIPO A E 13% DE IACS - FORNECIMENTO E INSTALAÇÃO. AF_04/2025 | CRIAÇÃO DE COMPOSIÇÃO SEM CUSTO
2025-04-01 | COMPOSICAO | 105978 | CORDOALHA DE ACO 9,5(3/8) 7*3,05MM ZINCAGEM TIPO B E 13% DE IACS - FORNECIMENTO E INSTALAÇÃO. AF_04/2025 | CRIAÇÃO DE COMPOSIÇÃO SEM CUSTO
2025-03-01 | INSUMO | 1 | ACETILENO - RECARGA DE GAS PARA CILINDRO (NAO INCLUI TROCA/MANUTENCAO DO CILINDRO) | ALTERAÇÃO DE DESCRIÇÃO
2025-03-01 | INSUMO | 2 | OXIGENIO - RECARGA DE GAS PARA CILINDRO (NAO INCLUI TROCA/MANUTENCAO DO CILINDRO) | ALTERAÇÃO DE DESCRIÇÃO
2025-03-01 | INSUMO | 45168 | CANTONEIRA DE ACO ABAS IGUAIS (QUALQUER BITOLA), E = 5/16" | ALTERAÇÃO DE DESCRIÇÃO
2025-03-01 | INSUMO | 45305 | LAJE PRE-MOLDADA TRELICADA (LAJOTAS + VIGOTAS) COM LAJOTA EM POLIESTIRENO EXPANDIDO (EPS), H25, *33* X 100 X 25 CM (L X C X A) E VIGOTA VTR 12 X 25 CM (L X A), PARA PISO, UNIDIRECIONAL, SOBRECARGA DE 350 KGF/M2, VAO ATE 6,00 M (SEM COLOCACAO) | CRIAÇÃO DE INSUMO SEM PREÇO
2025-03-01 | INSUMO | 45306 | LAJE PRE-MOLDADA TRELICADA (LAJOTAS + VIGOTAS) COM LAJOTA CERAMICA 30 X 20 X 24 CM (L X C X A) E VIGOTA VTR 12 X 25 CM (L X A), PARA PISO, UNIDIRECIONAL, SOBRECARGA DE 350 KGF/M2, VAO ATE 6,00 M (SEM COLOCACAO) | CRIAÇÃO DE INSUMO SEM PREÇO
2025-03-01 | INSUMO | 45307 | LAJE PRE-MOLDADA PROTENDIDA (LAJOTAS + VIGOTAS) COM LAJOTA CERAMICA 30 X 20 X 24 CM (L X C X A) E VIGOTA VPT 10 X 9 CM (L X A), PARA PISO, UNIDIRECIONAL, SOBRECARGA DE 350 KGF/M2, VAO ATE 8,00 M (SEM COLOCACAO) | CRIAÇÃO DE INSUMO SEM PREÇO
2025-03-01 | INSUMO | 45308 | LAJE PRE-MOLDADA PROTENDIDA (LAJOTAS + VIGOTAS) COM LAJOTA EM POLIESTIRENO EXPANDIDO (EPS), H25, *33* X 100 X 25 CM (L X C X A) E VIGOTA VPT 10 X 9 CM (L X A), PARA PISO, UNIDIRECIONAL, SOBRECARGA DE 350 KGF/M2, VAO ATE 10,00 M (SEM COLOCACAO) | CRIAÇÃO DE INSUMO SEM PREÇO
2025-03-01 | INSUMO | 45309 | LAJE EM PAINEL TRELICADO MACICO L=25 CM, PTM-12, COM TRELICA DE 8 CM, PARA FORRO, UNIDIRECIONAL, SOBRECARGA DE 100 KGF/M2, VAO ATE 6,0 M, EXCLUSO CONCRETO (SEM COLOCACAO) | CRIAÇÃO DE INSUMO SEM PREÇO
2025-03-01 | INSUMO | 45310 | LAJE EM PAINEL TRELICADO MACICO L=25 CM, PTM-12, COM TRELICA DE 8 CM, PARA PISO, UNIDIRECIONAL, SOBRECARGA DE 350 KGF/M2, VAO ATE 5,0 M, EXCLUSO CONCRETO (SEM COLOCACAO) | CRIAÇÃO DE INSUMO SEM PREÇO
2025-03-01 | INSUMO | 45311 | LAJE EM PAINEL TRELICADO MACICO L=25 CM, PTM-16, COM TRELICA DE 12 CM, PARA PISO, UNIDIRECIONAL, SOBRECARGA DE 350 KGF/M2, VAO ATE 6,0 M, EXCLUSO CONCRETO (SEM COLOCACAO) | CRIAÇÃO DE INSUMO SEM PREÇO
2025-03-01 | INSUMO | 45312 | LAJE EM PAINEL TRELICADO MACICO L=25 CM, PTM-20, COM TRELICA DE 16 CM, PARA PISO, UNIDIRECIONAL, SOBRECARGA DE 350 KGF/M2, VAO ATE 8,0 M, EXCLUSO CONCRETO (SEM COLOCACAO) | CRIAÇÃO DE INSUMO SEM PREÇO
2025-03-01 | INSUMO | 45313 | LAJE EM PAINEL TRELICADO MACICO L=25 CM, PTM-*25*, COM TRELICA DE 20 CM, PARA PISO, UNIDIRECIONAL, SOBRECARGA DE 350 KGF/M2, VAO ATE 9,0 M, EXCLUSO CONCRETO (SEM COLOCACAO) | CRIAÇÃO DE INSUMO SEM PREÇO
2025-03-01 | INSUMO | 45314 | LAJE EM PAINEL TRELICADO MACICO L=25 CM, PTM-*30*, COM TRELICA DE 25 CM, PARA PISO, UNIDIRECIONAL, SOBRECARGA DE 350 KGF/M2, VAO ATE 10,0 M, EXCLUSO CONCRETO (SEM COLOCACAO) | CRIAÇÃO DE INSUMO SEM PREÇO
2025-03-01 | INSUMO | 45315 | LAJE EM PAINEL TRELICADO L=25, COM ENCHIMENTO EM POLIESTIRENO EXPANDIDO (EPS) H5, PTN-12, TRELICA DE 8 CM, PARA FORRO, UNIDIRECIONAL, SOBRECARGA DE 100 KGF/M2, VAO ATE 5,0 M, EXCLUSO CONCRETO (SEM COLOCACAO) | CRIAÇÃO DE INSUMO SEM PREÇO
2025-03-01 | INSUMO | 45316 | LAJE EM PAINEL TRELICADO L=25, COM ENCHIMENTO EM POLIESTIRENO EXPANDIDO (EPS) H5, PTN-12, TRELICA DE 8 CM, PARA PISO, UNIDIRECIONAL, SOBRECARGA DE 350 KGF/M2, VAO ATE 4,5 M, EXCLUSO CONCRETO (SEM COLOCACAO) | CRIAÇÃO DE INSUMO SEM PREÇO
2025-03-01 | INSUMO | 45317 | LAJE EM PAINEL TRELICADO L=25, COM ENCHIMENTO EM POLIESTIRENO EXPANDIDO (EPS) H9, PTN-*16*, TRELICA DE 12 CM, PARA PISO, UNIDIRECIONAL, SOBRECARGA DE 350 KGF/M2, VAO ATE 6,0 M, EXCLUSO CONCRETO (SEM COLOCACAO) | CRIAÇÃO DE INSUMO SEM PREÇO
2025-03-01 | INSUMO | 45318 | LAJE EM PAINEL TRELICADO L=25, COM ENCHIMENTO EM POLIESTIRENO EXPANDIDO (EPS) H13, PTN-20, TRELICA DE 16 CM, PARA PISO, UNIDIRECIONAL, SOBRECARGA DE 350 KGF/M2, VAO ATE 7,0 M, EXCLUSO CONCRETO (SEM COLOCACAO) | CRIAÇÃO DE INSUMO SEM PREÇO
2025-03-01 | INSUMO | 45319 | LAJE EM PAINEL TRELICADO L=25, COM ENCHIMENTO EM POLIESTIRENO EXPANDIDO (EPS) H17, PTN-25, TRELICA DE 20 CM, PARA PISO, UNIDIRECIONAL, SOBRECARGA DE 350 KGF/M2, VAO ATE 8,0 M, EXCLUSO CONCRETO (SEM COLOCACAO) | CRIAÇÃO DE INSUMO SEM PREÇO
2025-03-01 | INSUMO | 45320 | LAJE EM PAINEL TRELICADO L=25, COM ENCHIMENTO EM POLIESTIRENO EXPANDIDO (EPS) H22, PTN-30, TRELICA DE 25 CM, PARA PISO, UNIDIRECIONAL, SOBRECARGA DE 350 KGF/M2, VAO ATE 9,0 M, EXCLUSO CONCRETO (SEM COLOCACAO) | CRIAÇÃO DE INSUMO SEM PREÇO
2025-03-01 | INSUMO | 45321 | MONOFONE UNIVERSAL BRANCO PARA INTERFONE | CRIAÇÃO DE INSUMO SEM PREÇO
2025-03-01 | INSUMO | 45322 | CHAVEIRO TAG DE ACESSO POR PROXIMIDADE COM TECNOLOGIA RFID | CRIAÇÃO DE INSUMO SEM PREÇO
2025-03-01 | INSUMO | 45323 | CAIXA DE PISO DUPLA PARA 2 TOMADAS RJ45 E 2 TOMADAS ELETRICAS PARA PISO ELEVADO E MOBILIARIO | CRIAÇÃO DE INSUMO SEM PREÇO
2025-03-01 | INSUMO | 45324 | RACK DE PISO FECHADO DE 20 U EM CHAPA DE ACO, 19", PROFUNDIDADE DE *670* MM | CRIAÇÃO DE INSUMO SEM PREÇO
2025-03-01 | INSUMO | 45325 | RACK DE PISO FECHADO DE 36 U EM CHAPA DE ACO, 19", PROFUNDIDADE DE 570 MM | CRIAÇÃO DE INSUMO SEM PREÇO
2025-03-01 | INSUMO | 45326 | RACK DE PISO FECHADO DE 24 U EM CHAPA DE ACO, 19", PROFUNDIDADE DE 570 MM | CRIAÇÃO DE INSUMO SEM PREÇO
2025-03-01 | INSUMO | 45327 | RACK DE PAREDE FECHADO DE 12 U EM CHAPA DE ACO, 19", PROFUNDIDADE DE 570 MM | CRIAÇÃO DE INSUMO SEM PREÇO
2025-03-01 | INSUMO | 45328 | CAIXA DE PASSAGEM PARA TELEFONE 20X20X10CM (SOBREPOR) | CRIAÇÃO DE INSUMO SEM PREÇO
2025-03-01 | INSUMO | 45329 | INTERFONE COLETIVO DE 16 PONTOS, BIVOLT, SEM FUNCAO DE ABERTURA DA FECHADURA POR CARTOES RFID/TAGS (MONOFONES NAO INCLUSOS) | CRIAÇÃO DE INSUMO SEM PREÇO
2025-03-01 | INSUMO | 45330 | PORTEIRO ELETRONICO/INTERFONE DE SOBREPOR, COM MONOFONE, BIVOLT | CRIAÇÃO DE INSUMO SEM PREÇO
2025-03-01 | INSUMO | 45331 | TOMADA RJ45, 8 FIOS, CAT 6E (APENAS MODULO) | CRIAÇÃO DE INSUMO SEM PREÇO
2025-03-01 | INSUMO | 45332 | PLACA 4" X 2" PARA 1 MODULO HORIZONTAL BRANCO COM SUPORTE | CRIAÇÃO DE INSUMO SEM PREÇO
2025-03-01 | INSUMO | 45333 | ABERTURA PARA ENCAIXE DE CUBA OU LAVATORIO EM BANCADA DE MARMORE/ GRANITO OU OUTRO TIPO DE PEDRA NATURAL | CRIAÇÃO DE INSUMO COM PREÇO
2025-03-01 | INSUMO | 45334 | FURO PARA TORNEIRA OU OUTROS ACESSORIOS EM BANCADA DE MARMORE/ GRANITO OU OUTRO TIPO DE PEDRA NATURAL | CRIAÇÃO DE INSUMO COM PREÇO
2025-03-01 | INSUMO | 45335 | POSTE CONICO CONTINUO EM ACO GALVANIZADO, RETO, FLANGEADO, H = 9 M, DIAMETRO INFERIOR *159* MM | CRIAÇÃO DE INSUMO SEM PREÇO
2025-03-01 | INSUMO | 45336 | POSTE CONICO CONTINUO EM ACO GALVANIZADO, CURVO, BRACO DUPLO, ENGASTADO, H =8 M, DIAMETRO INFERIOR *130* MM | CRIAÇÃO DE INSUMO SEM PREÇO
2025-03-01 | INSUMO | 45337 | POSTE CONICO CONTINUO EM ACO GALVANIZADO, CURVO, BRACO DUPLO, FLANGEADO, H = 8 M, DIAMETRO INFERIOR *125* MM | CRIAÇÃO DE INSUMO SEM PREÇO
2025-03-01 | INSUMO | 45338 | POSTE CONICO CONTINUO EM ACO GALVANIZADO, CURVO, BRACO SIMPLES, ENGASTADO, H =8 M, DIAMETRO INFERIOR *130* MM | CRIAÇÃO DE INSUMO SEM PREÇO
2025-03-01 | INSUMO | 45339 | POSTE CONICO CONTINUO EM ACO GALVANIZADO, CURVO, BRACO SIMPLES, FLANGEADO, H =8 M, DIAMETRO INFERIOR *120* MM | CRIAÇÃO DE INSUMO SEM PREÇO
2025-03-01 | INSUMO | 45340 | POSTE CONICO CONTINUO EM ACO GALVANIZADO, RETO, ENGASTADO, H = 8 M, DIAMETRO INFERIOR *150* MM | CRIAÇÃO DE INSUMO SEM PREÇO
2025-03-01 | INSUMO | 45341 | POSTE CONICO CONTINUO EM ACO GALVANIZADO, RETO, FLANGEADO, H = 8 M, DIAMETRO INFERIOR *140* MM | CRIAÇÃO DE INSUMO SEM PREÇO
2025-03-01 | INSUMO | 45342 | POSTE CONICO CONTINUO EM ACO GALVANIZADO, CURVO, BRACO DUPLO, ENGASTADO, H = 7 M, DIAMETRO INFERIOR *120* MM | CRIAÇÃO DE INSUMO SEM PREÇO
2025-03-01 | INSUMO | 45343 | POSTE CONICO CONTINUO EM ACO GALVANIZADO, CURVO, BRACO DUPLO, FLANGEADO, H = 7 M, DIAMETRO INFERIOR *110* MM | CRIAÇÃO DE INSUMO SEM PREÇO
2025-03-01 | INSUMO | 45344 | POSTE CONICO CONTINUO EM ACO GALVANIZADO, CURVO, BRACO SIMPLES, ENGASTADO, H = 7 M, DIAMETRO INFERIOR *120* MM | CRIAÇÃO DE INSUMO SEM PREÇO
2025-03-01 | INSUMO | 45345 | POSTE CONICO CONTINUO EM ACO GALVANIZADO, CURVO, BRACO DUPLO, ENGASTADO, H = 6 M, DIAMETRO INFERIOR *110* MM | CRIAÇÃO DE INSUMO SEM PREÇO
2025-03-01 | INSUMO | 45346 | POSTE CONICO CONTINUO EM ACO GALVANIZADO, CURVO, BRACO DUPLO, FLANGEADO, H = 6 M, DIAMETRO INFERIOR *100* MM | CRIAÇÃO DE INSUMO SEM PREÇO
2025-03-01 | INSUMO | 45347 | POSTE CONICO CONTINUO EM ACO GALVANIZADO, CURVO, BRACO SIMPLES, ENGASTADO, H = 6 M, DIAMETRO INFERIOR *110* MM | CRIAÇÃO DE INSUMO SEM PREÇO
2025-03-01 | INSUMO | 45348 | POSTE CONICO CONTINUO EM ACO GALVANIZADO, CURVO, BRACO SIMPLES, FLANGEADO, H = 6 M, DIAMETRO INFERIOR *100* MM | CRIAÇÃO DE INSUMO SEM PREÇO
2025-03-01 | INSUMO | 45349 | POSTE CONICO CONTINUO EM ACO GALVANIZADO, RETO, ENGASTADO, H = 6 M, DIAMETRO INFERIOR *130* MM | CRIAÇÃO DE INSUMO SEM PREÇO
2025-03-01 | INSUMO | 45350 | POSTE CONICO CONTINUO EM ACO GALVANIZADO, RETO, FLANGEADO, H = 6 M, DIAMETRO INFERIOR *120* MM | CRIAÇÃO DE INSUMO SEM PREÇO
2025-03-01 | INSUMO | 45351 | POSTE CONICO CONTINUO EM ACO GALVANIZADO, CURVO, BRACO SIMPLES, ENGASTADO, H = 5 M, DIAMETRO INFERIOR *100* MM | CRIAÇÃO DE INSUMO SEM PREÇO
2025-03-01 | INSUMO | 45352 | POSTE CONICO CONTINUO EM ACO GALVANIZADO, CURVO, BRACO SIMPLES, FLANGEADO, H = 5 M, DIAMETRO INFERIOR *92* MM | CRIAÇÃO DE INSUMO SEM PREÇO
2025-03-01 | INSUMO | 45353 | POSTE CONICO CONTINUO EM ACO GALVANIZADO, RETO, ENGASTADO, H = 5 M, DIAMETRO INFERIOR *115* MM | CRIAÇÃO DE INSUMO SEM PREÇO
2025-03-01 | INSUMO | 45354 | POSTE CONICO CONTINUO EM ACO GALVANIZADO, RETO, FLANGEADO, H = 5 M, DIAMETRO INFERIOR *115* MM | CRIAÇÃO DE INSUMO SEM PREÇO
2025-03-01 | INSUMO | 45355 | CORDOALHA DE ACO DE DIAMETRO 9,5 MM (3/8'') 7 FIOS X 3,05 MM TIPO MR CLASSE DE ZINCAGEM A, 13% IACS | CRIAÇÃO DE INSUMO SEM PREÇO
2025-03-01 | INSUMO | 45356 | CORDOALHA DE ACO DE DIAMETRO 9,5 MM (3/8'') 7 FIOS X 3,05 MM TIPO EAR CLASSE DE ZINCAGEM B, 13% IACS | CRIAÇÃO DE INSUMO SEM PREÇO
2025-03-01 | INSUMO | 45357 | CORDOALHA DE ACO DE DIAMETRO 7,9 MM (5/16'') 7 FIOS X 2,64 MM TIPO EAR CLASSE DE ZINCAGEM B, 13% IACS | CRIAÇÃO DE INSUMO SEM PREÇO
2025-03-01 | INSUMO | 45358 | CORDOALHA DE ACO DE DIAMETRO 7,9 MM (5/16'') 7 FIOS X 2,64 MM TIPO AR CLASSE DE ZINCAGEM A, 13% IACS | CRIAÇÃO DE INSUMO SEM PREÇO
2025-03-01 | INSUMO | 45359 | CINTA PARA POSTE CIRCULAR, EM ACO CARBONO GALVANIZADO, DIAMETRO 180 MM | CRIAÇÃO DE INSUMO SEM PREÇO
2025-03-01 | INSUMO | 45360 | CINTA PARA POSTE CIRCULAR, EM ACO CARBONO GALVANIZADO, DIAMETRO 200 MM | CRIAÇÃO DE INSUMO SEM PREÇO
2025-03-01 | INSUMO | 45361 | CINTA PARA POSTE CIRCULAR, EM ACO CARBONO GALVANIZADO, DIAMETRO 240 MM | CRIAÇÃO DE INSUMO SEM PREÇO
2025-03-01 | INSUMO | 45362 | CINTA PARA POSTE CIRCULAR, EM ACO CARBONO GALVANIZADO, DIAMETRO 270 MM | CRIAÇÃO DE INSUMO SEM PREÇO
2025-03-01 | INSUMO | 45363 | CINTA PARA POSTE CIRCULAR, EM ACO CARBONO GALVANIZADO, DIAMETRO 300 MM | CRIAÇÃO DE INSUMO SEM PREÇO
2025-03-01 | INSUMO | 45364 | CINTA PARA POSTE CIRCULAR, EM ACO CARBONO GALVANIZADO, DIAMETRO 360 MM | CRIAÇÃO DE INSUMO SEM PREÇO
2025-03-01 | INSUMO | 45365 | ISOLADOR CASTANHA EM PORCELANA, LARGURA 85 MM, ALTURA 90 MM | CRIAÇÃO DE INSUMO SEM PREÇO
2025-03-01 | INSUMO | 45366 | ALCA PREFORMADA DE SERVICO, EM ACO GALVANIZADO, PARA ESTAIS OU CABOS DE ACO DE 9,5 MM | CRIAÇÃO DE INSUMO SEM PREÇO
2025-03-01 | INSUMO | 45367 | CONECTOR TIPO CUNHA EM ALUMINIO CN6 | CRIAÇÃO DE INSUMO SEM PREÇO
2025-03-01 | INSUMO | 45368 | CONECTOR TIPO CUNHA EM ALUMINIO CN4 | CRIAÇÃO DE INSUMO SEM PREÇO
2025-03-01 | INSUMO | 45369 | POSTE CONICO CONTINUO EM ACO GALVANIZADO, RETO, FLANGEADO, H = 7 M, DIAMETRO INFERIOR *136* MM | CRIAÇÃO DE INSUMO SEM PREÇO
2025-03-01 | COMPOSICAO | 103658 | VARREDEIRA DE GRAMA SINTÉTICA A GASOLINA, 2,4 CV, 4 TEMPOS - JUROS. AF_05/2023 | ALTERAÇÃO DE ITENS/COEFICIENTES
2025-03-01 | COMPOSICAO | 105925 | ALIZAR DE 5X1,5CM PARA PORTA FIXADO COM PREGOS - SOMENTE INSTALAÇÃO. | CRIAÇÃO DE COMPOSIÇÃO AUXILIAR
2025-03-01 | COMPOSICAO | 105938 | REVESTIMENTO NÃO ADERIDO DE PAREDES EXTERNAS COM PLACAS DE PORCELANATO DE ÁREA MAIOR DO QUE 2500 CM2 E MENOR OU IGUAL A 6400 CM2, FIXADAS COM INSERTE METÁLICO. AF_03/2025 | CRIAÇÃO DE COMPOSIÇÃO SEM CUSTO
2025-03-01 | COMPOSICAO | 105939 | REVESTIMENTO NÃO ADERIDO DE PAREDES EXTERNAS COM PLACAS DE PORCELANATO DE ÁREA MAIOR QUE 6400 CM2 E MENOR QUE 10000 CM2, FIXADAS COM INSERTE METÁLICO. AF_03/2025 | CRIAÇÃO DE COMPOSIÇÃO SEM CUSTO
2025-03-01 | COMPOSICAO | 105940 | REVESTIMENTO NÃO ADERIDO DE PAREDES EXTERNAS COM PLACAS DE GRANITO DE ÁREA MAIOR QUE 3025 CM2 E MENOR OU IGUAL A 10000 CM2, FIXADAS COM INSERTE METÁLICO. AF_03/2025 | CRIAÇÃO DE COMPOSIÇÃO SEM CUSTO
2025-03-01 | COMPOSICAO | 105941 | REVESTIMENTO NÃO ADERIDO DE PAREDES EXTERNAS COM PLACAS DE GRANITO DE ÁREA MAIOR QUE 10000 CM2, FIXADAS COM INSERTE METÁLICO. AF_03/2025 | CRIAÇÃO DE COMPOSIÇÃO SEM CUSTO
2025-03-01 | COMPOSICAO | 105942 | REQUADRO DE VÃOS COM PLACAS DE PORCELANATO ASSENTADAS COM ARGAMASSA COLANTE. AF_03/2025 | CRIAÇÃO DE COMPOSIÇÃO SEM CUSTO
2025-03-01 | COMPOSICAO | 105943 | REQUADRO DE VÃOS PLACAS DE GRANITO FIXADAS COM INSERTE METÁLICO. AF_03/2025 | CRIAÇÃO DE COMPOSIÇÃO SEM CUSTO
2025-03-01 | COMPOSICAO | 105944 | CONCRETAGEM DE VALETA/CANALETA MOLDADA IN LOCO | CRIAÇÃO DE COMPOSIÇÃO AUXILIAR
2025-03-01 | COMPOSICAO | 105945 | PREPARO DE SOLO E GABARITO DE MADEIRA PARA VALETA MOLDADA IN LOCO COM GEOMETRIA TRAPEZOIDAL | CRIAÇÃO DE COMPOSIÇÃO AUXILIAR
2025-02-01 | INSUMO | 12428 | UNIAO COM ASSENTO CONICO DE BRONZE, DIAMETRO 2" | ALTERAÇÃO DE DESCRIÇÃO
2025-02-01 | INSUMO | 12438 | UNIAO COM ASSENTO CONICO DE FERRO LONGO (MACHO-FEMEA), DIAMETRO 3" | ALTERAÇÃO DE DESCRIÇÃO
2025-02-01 | INSUMO | 36532 | ROMPEDOR ELETRICO PESO 26 KG, POTENCIA OPERACIONAL DE 2,5 KW | DESATIVAÇÃO
2025-02-01 | INSUMO | 41229 | CURVA 90 GRAUS PARA ELETRODUTO, PVC, SOLDAVEL, DN 20 MM (1/2") | ALTERAÇÃO DE DESCRIÇÃO
2025-02-01 | INSUMO | 45145 | ADITIVO IMPERMEABILIZANTE CRISTALIZANTE PARA CONCRETO | DESATIVAÇÃO
2025-02-01 | INSUMO | 45189 | PISO EM PORCELANATO, RETIFICADO, LISO, MONOCOLOR, ACETINADO OU POLIDO, FORMATO MENOR OU IGUAL A 2500 CM2 | DESATIVAÇÃO
2025-02-01 | INSUMO | 45293 | GRANITO POLIDO PARA REVESTIMENTO DE FACHADA, TIPO ANDORINHA/ QUARTZ/ CASTELO/ CORUMBA OU OUTROS EQUIVALENTES DA REGIAO, FORMATO MAIOR QUE 3025 CM2 E MENOR OU IGUAL A 10000 CM2, E = *2* CM | CRIAÇÃO DE INSUMO SEM PREÇO
2025-02-01 | INSUMO | 45294 | GRANITO POLIDO PARA REVESTIMENTO DE FACHADA, TIPO ANDORINHA/ QUARTZ/ CASTELO/ CORUMBA OU OUTROS EQUIVALENTES DA REGIAO, FORMATO MAIOR QUE 10000 CM2, E = *2* CM | CRIAÇÃO DE INSUMO SEM PREÇO
2025-02-01 | INSUMO | 45295 | PORCELANATO RETIFICADO EXTRA PARA REVESTIMENTO DE FACHADA, MONOCOLOR, NATURAL, ACETINADO OU POLIDO, FORMATO MAIOR QUE 6400 CM2 E MENOR OU IGUAL A 10000 CM2, E = *1* CM | CRIAÇÃO DE INSUMO SEM PREÇO
2025-02-01 | INSUMO | 45296 | INSERTE METALICO PARA GRANITO, EM ACO INOXIDAVEL (ABNT 304), CONJUNTO ORELHA PINO SIMPLES (CHUMBADOR, CANTONEIRA, PARAFUSO E PINO) | CRIAÇÃO DE INSUMO SEM PREÇO
2025-02-01 | INSUMO | 45297 | INSERTE METALICO PARA PORCELANATO, EM ACO INOXIDAVEL (ABNT 304), CONJUNTO ORELHA SIMPLES (CHUMBADOR, CANTONEIRA, PARAFUSO E GARRA) | CRIAÇÃO DE INSUMO SEM PREÇO
2025-02-01 | INSUMO | 45298 | SERRA TICO-TICO COM MOTOR ELETRICO, POTENCIA DE 450 W, 60 HZ, 220 V, 3000 GPM, SEM LAMINA | CRIAÇÃO DE INSUMO SEM PREÇO
2025-02-01 | INSUMO | 45299 | DETECTOR DE TENSAO 90 V A 1000 V | CRIAÇÃO DE INSUMO SEM PREÇO
2025-02-01 | INSUMO | 45300 | COMPRESSOR DE AR PROFISSIONAL 10 PCM, *110* L, 140 PSI, 110/220 VOLTS, MONOFASICO | CRIAÇÃO DE INSUMO SEM PREÇO
2025-02-01 | INSUMO | 45301 | FURADEIRA DE IMPACTO 1/2", 600 W | CRIAÇÃO DE INSUMO SEM PREÇO
2025-02-01 | INSUMO | 45302 | MARTELO ROMPEDOR PNEUMATICO MANUAL, HASTE 22 X 82,5 MM, 10 KG | CRIAÇÃO DE INSUMO SEM PREÇO
2025-02-01 | INSUMO | 45303 | MARTELO PERFURADOR PNEUMATICO MANUAL, DE SUPERFICIE, COM AVANCO DE COLUNA, PESO DE *28* KG | CRIAÇÃO DE INSUMO SEM PREÇO
2025-02-01 | INSUMO | 45304 | MARTELO PERFURADOR PNEUMATICO MANUAL, HASTE 19 X 108 MM, *11* KG | CRIAÇÃO DE INSUMO SEM PREÇO
2025-02-01 | COMPOSICAO | 89045 | (COMPOSIÇÃO REPRESENTATIVA) DO SERVIÇO DE REVESTIMENTO CERÂMICO PARA AMBIENTES DE ÁREAS MOLHADAS, MEIA PAREDE OU PAREDE INTEIRA, COM PLACAS TIPO ESMALTADA EXTRA, DIMENSÕES 20X20 CM, PARA EDIFICAÇÃO HABITACIONAL MULTIFAMILIAR (PRÉDIO). AF_11/2014 | ALTERAÇÃO DE DESCRIÇÃO
2025-02-01 | COMPOSICAO | 89046 | (COMPOSIÇÃO REPRESENTATIVA) DO SERVIÇO DE REVESTIMENTO CERÂMICO PARA PISO COM PLACAS TIPO ESMALTADA EXTRA DE DIMENSÕES 35X35 CM, PARA EDIFICAÇÃO HABITACIONAL MULTIFAMILIAR (PRÉDIO). AF_11/2014 | ALTERAÇÃO DE DESCRIÇÃO
2025-02-01 | COMPOSICAO | 89170 | (COMPOSIÇÃO REPRESENTATIVA) DO SERVIÇO DE REVESTIMENTO CERÂMICO PARA PAREDES INTERNAS, MEIA OU PAREDE INTEIRA, PLACAS TIPO ESMALTADA EXTRA DE 20X20 CM, PARA EDIFICAÇÕES HABITACIONAIS UNIFAMILIAR (CASAS) E EDIFICAÇÕES PÚBLICAS PADRÃO. AF_11/2014 | ALTERAÇÃO DE DESCRIÇÃO
2025-02-01 | COMPOSICAO | 89171 | (COMPOSIÇÃO REPRESENTATIVA) DO SERVIÇO DE REVESTIMENTO CERÂMICO PARA PISO COM PLACAS TIPO ESMALTADA EXTRA DE DIMENSÕES 35X35 CM, PARA EDIFICAÇÃO HABITACIONAL UNIFAMILIAR (CASA) E EDIFICAÇÃO PÚBLICA PADRÃO. AF_11/2014 | ALTERAÇÃO DE DESCRIÇÃO
2025-02-01 | COMPOSICAO | 91831 | ELETRODUTO FLEXÍVEL CORRUGADO, PVC, DN 20 MM (1/2"), PARA CIRCUITOS TERMINAIS, INSTALADO EM FORRO - FORNECIMENTO E INSTALAÇÃO. AF_03/2023 | ALTERAÇÃO DE DESCRIÇÃO
2025-02-01 | COMPOSICAO | 91833 | ELETRODUTO FLEXÍVEL CORRUGADO REFORÇADO, PVC, DN 20 MM (1/2"), PARA CIRCUITOS TERMINAIS, INSTALADO EM FORRO - FORNECIMENTO E INSTALAÇÃO. AF_03/2023 | ALTERAÇÃO DE DESCRIÇÃO
2025-02-01 | COMPOSICAO | 91834 | ELETRODUTO FLEXÍVEL CORRUGADO, PVC, DN 25 MM (3/4"), PARA CIRCUITOS TERMINAIS, INSTALADO EM FORRO - FORNECIMENTO E INSTALAÇÃO. AF_03/2023 | ALTERAÇÃO DE DESCRIÇÃO
2025-02-01 | COMPOSICAO | 91835 | ELETRODUTO FLEXÍVEL CORRUGADO REFORÇADO, PVC, DN 25 MM (3/4"), PARA CIRCUITOS TERMINAIS, INSTALADO EM FORRO - FORNECIMENTO E INSTALAÇÃO. AF_03/2023 | ALTERAÇÃO DE DESCRIÇÃO
2025-02-01 | COMPOSICAO | 91836 | ELETRODUTO FLEXÍVEL CORRUGADO, PVC, DN 32 MM (1"), PARA CIRCUITOS TERMINAIS, INSTALADO EM FORRO - FORNECIMENTO E INSTALAÇÃO. AF_03/2023 | ALTERAÇÃO DE DESCRIÇÃO
2025-02-01 | COMPOSICAO | 91837 | ELETRODUTO FLEXÍVEL CORRUGADO REFORÇADO, PVC, DN 32 MM (1"), PARA CIRCUITOS TERMINAIS, INSTALADO EM FORRO - FORNECIMENTO E INSTALAÇÃO. AF_03/2023 | ALTERAÇÃO DE DESCRIÇÃO
2025-02-01 | COMPOSICAO | 91838 | ELETRODUTO FLEXÍVEL CORRUGADO, PEAD, DN 32 MM (1"), PARA CIRCUITOS TERMINAIS, INSTALADO EM FORRO - FORNECIMENTO E INSTALAÇÃO. AF_03/2023 | ALTERAÇÃO DE DESCRIÇÃO
2025-02-01 | COMPOSICAO | 91839 | ELETRODUTO FLEXÍVEL LISO, PEAD, DN 32 MM (1"), PARA CIRCUITOS TERMINAIS, INSTALADO EM FORRO - FORNECIMENTO E INSTALAÇÃO. AF_03/2023 | ALTERAÇÃO DE DESCRIÇÃO
2025-02-01 | COMPOSICAO | 91840 | ELETRODUTO FLEXÍVEL CORRUGADO, PEAD, DN 40 MM (1 1/4"), PARA CIRCUITOS TERMINAIS, INSTALADO EM FORRO - FORNECIMENTO E INSTALAÇÃO. AF_03/2023 | ALTERAÇÃO DE DESCRIÇÃO
2025-02-01 | COMPOSICAO | 91841 | ELETRODUTO FLEXÍVEL LISO, PEAD, DN 40 MM (1 1/4"), PARA CIRCUITOS TERMINAIS, INSTALADO EM FORRO - FORNECIMENTO E INSTALAÇÃO. AF_03/2023 | ALTERAÇÃO DE DESCRIÇÃO
2025-02-01 | COMPOSICAO | 94559 | JANELA DE AÇO TIPO BASCULANTE, PARA VIDROS (VIDROS NÃO INCLUSOS), BATENTE/ REQUADRO INCLUSO (6,5 A 14 CM), DIMENSÕES 60X60 CM, COM COM PINTURA ANTICORROSIVA, SEM ACABAMENTO, COM FERRAGENS, FIXAÇÃO COM ARGAMASSA, EXCLUSIVE CONTRAMARCO - FORNECIMENTO E INSTALAÇÃO. AF_11/2024 | ALTERAÇÃO DE DESCRIÇÃO
2025-02-01 | COMPOSICAO | 94561 | JANELA DE AÇO DE CORRER COM 3 FOLHAS (2 VENEZIANAS E 1 PARA VIDRO - VIDRO INCLUSO), BATENTE/ REQUADRO INCLUSO (6 A 14 CM), FIXAÇÃO COM ARGAMASSA, COM PINTURA ANTICORROSIVA E PINTURA DE ACABAMENTO, COM FERRAGENS, FIXAÇÃO COM ARGAMASSA, EXCLUSIVE CONTRAMARCO - FORNECIMENTO E INSTALAÇÃO. AF_11/2024 | ALTERAÇÃO DE DESCRIÇÃO
2025-02-01 | COMPOSICAO | 94562 | JANELA DE AÇO DE CORRER COM 4 FOLHAS PARA VIDRO (VIDROS NÃO INCLUSOS), BATENTE/ REQUADRO INCLUSO (6 A 14 CM), FIXAÇÃO COM ARGAMASSA, COM PINTURA ANTICORROSIVA, COM FERRAGENS, FIXAÇÃO COM ARGAMASSA, EXCLUSIVE CONTRAMARCO - FORNECIMENTO E INSTALAÇÃO. AF_11/2024 | ALTERAÇÃO DE DESCRIÇÃO
2025-02-01 | COMPOSICAO | 94569 | JANELA DE ALUMÍNIO TIPO MAXIM-AR, BATENTE/ REQUADRO 3 A 14 CM, VIDRO INCLUSO, FIXAÇÃO COM PARAFUSO, SEM GUARNIÇÃO/ ALIZAR, DIMENSÕES 60X80 (A X L) CM, SEM ACABAMENTO, VEDAÇÃO COM SILICONE, EXCLUSIVE CONTRAMARCO - FORNECIMENTO E INSTALAÇÃO. AF_11/2024 | ALTERAÇÃO DE DESCRIÇÃO
2025-02-01 | COMPOSICAO | 94570 | JANELA DE ALUMÍNIO DE CORRER COM 2 FOLHAS PARA VIDROS (VIDROS INCLUSOS), BATENTE/ REQUADRO 6 A 14 CM, ACABAMENTO COM ACETATO OU BRILHANTE, FIXAÇÃO COM PARAFUSO, SEM GUARNIÇÃO/ ALIZAR, DIMENSÕES 100X120 CM, VEDAÇÃO COM SILICONE, EXCLUSIVE CONTRAMARCO - FORNECIMENTO E INSTALAÇÃO. AF_11/2024 | ALTERAÇÃO DE DESCRIÇÃO
2025-02-01 | COMPOSICAO | 94571 | JANELA DE ALUMÍNIO DE CORRER COM 2 FOLHAS PARA VIDROS (VIDROS INCLUSOS) E PERSIANA INTEGRADA, BATENTE/ REQUADRO 6 A 14 CM, ACABAMENTO COM ACETATO OU BRILHANTE, FIXAÇÃO COM PARAFUSO, SEM GUARNIÇÃO/ ALIZAR, DIMENSÕES 120X120 CM, VEDAÇÃO COM SILICONE, EXCLUSIVE CONTRAMARCO - FORNECIMENTO E INSTALAÇÃO. AF_11/2024 | ALTERAÇÃO DE DESCRIÇÃO
2025-02-01 | COMPOSICAO | 94572 | JANELA DE ALUMÍNIO DE CORRER COM 3 FOLHAS (2 VENEZIANAS E 1 FOLHA PARA VIDRO,VIDRO INCLUSO), BATENTE/ REQUADRO 6 A 14 CM, SEM ACABAMENTO, FIXAÇÃO COM PARAFUSO, SEM GUARNIÇÃO/ ALIZAR, DIMENSÕES 100X120 CM, VEDAÇÃO COM SILICONE, EXCLUSIVE CONTRAMARCO - FORNECIMENTO E INSTALAÇÃO. AF_11/2024 | ALTERAÇÃO DE DESCRIÇÃO
2025-02-01 | COMPOSICAO | 94573 | JANELA DE ALUMÍNIO DE CORRER COM 4 FOLHAS PARA VIDROS (VIDROS INCLUSOS), COM BANDEIRA, BATENTE/ REQUADRO 6 A 14 CM, ACABAMENTO COM ACETATO OU BRILHANTE, FIXAÇÃO COM PARAFUSO, SEM GUARNIÇÃO/ ALIZAR, DIMENSÕES 150X120 CM, VEDAÇÃO COM SILICONE, EXCLUSIVE CONTRAMARCO - FORNECIMENTO E INSTALAÇÃO. AF_11/2024 | ALTERAÇÃO DE DESCRIÇÃO
2025-02-01 | COMPOSICAO | 94587 | CONTRAMARCO DE AÇO, FIXAÇÃO COM ARGAMASSA - FORNECIMENTO E INSTALAÇÃO. AF_11/2024 | ALTERAÇÃO DE ITENS/COEFICIENTES
2025-02-01 | COMPOSICAO | 94589 | CONTRAMARCO DE ALUMÍNIO, FIXAÇÃO COM ARGAMASSA - FORNECIMENTO E INSTALAÇÃO. AF_11/2024 | ALTERAÇÃO DE ITENS/COEFICIENTES
2025-02-01 | COMPOSICAO | 95726 | ELETRODUTO RÍGIDO SOLDÁVEL, PVC, DN 20 MM (1/2"), APARENTE - FORNECIMENTO E INSTALAÇÃO. AF_10/2022 | ALTERAÇÃO DE DESCRIÇÃO
2025-02-01 | COMPOSICAO | 95727 | ELETRODUTO RÍGIDO SOLDÁVEL, PVC, DN 25 MM (3/4"), APARENTE - FORNECIMENTO E INSTALAÇÃO. AF_10/2022 | ALTERAÇÃO DE DESCRIÇÃO
2025-02-01 | COMPOSICAO | 95728 | ELETRODUTO RÍGIDO SOLDÁVEL, PVC, DN 32 MM (1"), APARENTE - FORNECIMENTO E INSTALAÇÃO. AF_10/2022 | ALTERAÇÃO DE DESCRIÇÃO
2025-02-01 | COMPOSICAO | 97974 | POÇO DE INSPEÇÃO CIRCULAR PARA ESGOTO, EM CONCRETO PRÉ-MOLDADO, DIÂMETRO INTERNO = 0,60 M, PROFUNDIDADE = 0,90 M, EXCLUINDO TAMPÃO. AF_12/2020 | ALTERAÇÃO DE DESCRIÇÃO
2025-02-01 | COMPOSICAO | 97975 | POÇO DE INSPEÇÃO CIRCULAR PARA ESGOTO, EM CONCRETO PRÉ-MOLDADO, DIÂMETRO INTERNO = 0,60 M, PROFUNDIDADE = 1,40 M, EXCLUINDO TAMPÃO. AF_12/2020 | ALTERAÇÃO DE DESCRIÇÃO
2025-02-01 | COMPOSICAO | 97976 | POÇO DE INSPEÇÃO CIRCULAR PARA ESGOTO, EM ALVENARIA COM TIJOLOS CERÂMICOS MACIÇOS, DIÂMETRO INTERNO = 0,60 M, PROFUNDIDADE = 0,95 M, EXCLUINDO TAMPÃO. AF_12/2020 | ALTERAÇÃO DE DESCRIÇÃO
2025-02-01 | COMPOSICAO | 97977 | POÇO DE INSPEÇÃO CIRCULAR PARA ESGOTO, EM ALVENARIA COM TIJOLOS CERÂMICOS MACIÇOS, DIÂMETRO INTERNO = 0,60 M, PROFUNDIDADE = 1,45 M, EXCLUINDO TAMPÃO. AF_12/2020 | ALTERAÇÃO DE DESCRIÇÃO
2025-02-01 | COMPOSICAO | 97978 | BASE PARA POÇO DE VISITA CIRCULAR PARA ESGOTO, EM CONCRETO PRÉ-MOLDADO, DIÂMETRO INTERNO = 0,80 M, PROFUNDIDADE = 1,35 M, EXCLUINDO TAMPÃO. AF_12/2020 | ALTERAÇÃO DE DESCRIÇÃO
2025-02-01 | COMPOSICAO | 97980 | BASE PARA POÇO DE VISITA CIRCULAR PARA ESGOTO, EM ALVENARIA COM TIJOLOS CERÂMICOS MACIÇOS, DIÂMETRO INTERNO = 0,80 M, PROFUNDIDADE = 1,40 M, EXCLUINDO TAMPÃO. AF_12/2020 | ALTERAÇÃO DE DESCRIÇÃO
2025-02-01 | COMPOSICAO | 97988 | BASE PARA POÇO DE VISITA CIRCULAR PARA ESGOTO, EM ALVENARIA COM TIJOLOS CERÂMICOS MACIÇOS, DIÂMETRO INTERNO = 1,20 M, PROFUNDIDADE = 1,40 M, EXCLUINDO TAMPÃO. AF_12/2020 | ALTERAÇÃO DE DESCRIÇÃO
2025-02-01 | COMPOSICAO | 97992 | BASE PARA POÇO DE VISITA CIRCULAR PARA ESGOTO, EM ALVENARIA COM TIJOLOS CERÂMICOS MACIÇOS, DIÂMETRO INTERNO = 1,50 M, PROFUNDIDADE = 1,40 M, EXCLUINDO TAMPÃO. AF_12/2020 | ALTERAÇÃO DE DESCRIÇÃO
2025-02-01 | COMPOSICAO | 97994 | BASE PARA POÇO DE VISITA RETANGULAR PARA ESGOTO, EM ALVENARIA COM BLOCOS DE CONCRETO, DIMENSÕES INTERNAS = 1X1 M, PROFUNDIDADE = 1,40 M, EXCLUINDO TAMPÃO. AF_12/2020 | ALTERAÇÃO DE DESCRIÇÃO
2025-02-01 | COMPOSICAO | 97996 | BASE PARA POÇO DE VISITA RETANGULAR PARA ESGOTO, EM ALVENARIA COM BLOCOS DE CONCRETO, DIMENSÕES INTERNAS = 1X1,5 M, PROFUNDIDADE = 1,40 M, EXCLUINDO TAMPÃO. AF_12/2020 | ALTERAÇÃO DE DESCRIÇÃO
2025-02-01 | COMPOSICAO | 98002 | BASE PARA POÇO DE VISITA RETANGULAR PARA ESGOTO, EM ALVENARIA COM BLOCOS DE CONCRETO, DIMENSÕES INTERNAS = 1X3 M, PROFUNDIDADE = 1,40 M, EXCLUINDO TAMPÃO. AF_12/2020 | ALTERAÇÃO DE DESCRIÇÃO
2025-02-01 | COMPOSICAO | 98006 | BASE PARA POÇO DE VISITA RETANGULAR PARA ESGOTO, EM ALVENARIA COM BLOCOS DE CONCRETO, DIMENSÕES INTERNAS = 1X4 M, PROFUNDIDADE = 1,40 M, EXCLUINDO TAMPÃO. AF_12/2020 | ALTERAÇÃO DE DESCRIÇÃO
2025-02-01 | COMPOSICAO | 98008 | BASE PARA POÇO DE VISITA RETANGULAR PARA ESGOTO, EM ALVENARIA COM BLOCOS DE CONCRETO, DIMENSÕES INTERNAS = 1,5X1,5 M, PROFUNDIDADE = 1,45 M, EXCLUINDO TAMPÃO . AF_12/2020 | ALTERAÇÃO DE DESCRIÇÃO
2025-02-01 | COMPOSICAO | 98010 | BASE PARA POÇO DE VISITA RETANGULAR PARA ESGOTO, EM ALVENARIA COM BLOCOS DE CONCRETO, DIMENSÕES INTERNAS = 1,5X2 M, PROFUNDIDADE = 1,40 M, EXCLUINDO TAMPÃO. AF_12/2020 | ALTERAÇÃO DE DESCRIÇÃO
2025-02-01 | COMPOSICAO | 98012 | BASE PARA POÇO DE VISITA RETANGULAR PARA ESGOTO, EM ALVENARIA COM BLOCOS DE CONCRETO, DIMENSÕES INTERNAS = 1,5X2,5 M, PROFUNDIDADE = 1,40 M, EXCLUINDO TAMPÃO. AF_12/2020 | ALTERAÇÃO DE DESCRIÇÃO
2025-02-01 | COMPOSICAO | 98014 | BASE PARA POÇO DE VISITA RETANGULAR PARA ESGOTO, EM ALVENARIA COM BLOCOS DE CONCRETO, DIMENSÕES INTERNAS = 1,5X3 M, PROFUNDIDADE = 1,40 M, EXCLUINDO TAMPÃO. AF_12/2020 | ALTERAÇÃO DE DESCRIÇÃO
2025-02-01 | COMPOSICAO | 98016 | BASE PARA POÇO DE VISITA RETANGULAR PARA ESGOTO, EM ALVENARIA COM BLOCOS DE CONCRETO, DIMENSÕES INTERNAS = 1,5X3,5 M, PROFUNDIDADE = 1,40 M, EXCLUINDO TAMPÃO. AF_12/2020 | ALTERAÇÃO DE DESCRIÇÃO
2025-02-01 | COMPOSICAO | 98018 | BASE PARA POÇO DE VISITA RETANGULAR PARA ESGOTO, EM ALVENARIA COM BLOCOS DE CONCRETO, DIMENSÕES INTERNAS = 1,5X4 M, PROFUNDIDADE = 1,40 M, EXCLUINDO TAMPÃO. AF_12/2020 | ALTERAÇÃO DE DESCRIÇÃO
2025-02-01 | COMPOSICAO | 98020 | BASE PARA POÇO DE VISITA RETANGULAR PARA ESGOTO, EM ALVENARIA COM BLOCOS DE CONCRETO, DIMENSÕES INTERNAS = 2X2 M, PROFUNDIDADE = 1,40 M, EXCLUINDO TAMPÃO. AF_12/2020 | ALTERAÇÃO DE DESCRIÇÃO
2025-02-01 | COMPOSICAO | 98022 | BASE PARA POÇO DE VISITA RETANGULAR PARA ESGOTO, EM ALVENARIA COM BLOCOS DE CONCRETO, DIMENSÕES INTERNAS = 2X2,5 M, PROFUNDIDADE = 1,40 M, EXCLUINDO TAMPÃO. AF_12/2020 | ALTERAÇÃO DE DESCRIÇÃO
2025-02-01 | COMPOSICAO | 98024 | BASE PARA POÇO DE VISITA RETANGULAR PARA ESGOTO, EM ALVENARIA COM BLOCOS DE CONCRETO, DIMENSÕES INTERNAS = 2X3 M, PROFUNDIDADE = 1,40 M, EXCLUINDO TAMPÃO. AF_12/2020 | ALTERAÇÃO DE DESCRIÇÃO
2025-02-01 | COMPOSICAO | 98026 | BASE PARA POÇO DE VISITA RETANGULAR PARA ESGOTO, EM ALVENARIA COM BLOCOS DE CONCRETO, DIMENSÕES INTERNAS = 2X3,5 M, PROFUNDIDADE = 1,40 M, EXCLUINDO TAMPÃO. AF_12/2020 | ALTERAÇÃO DE DESCRIÇÃO
2025-02-01 | COMPOSICAO | 98028 | BASE PARA POÇO DE VISITA RETANGULAR PARA ESGOTO, EM ALVENARIA COM BLOCOS DE CONCRETO, DIMENSÕES INTERNAS = 2X4 M, PROFUNDIDADE = 1,40 M, EXCLUINDO TAMPÃO. AF_12/2020 | ALTERAÇÃO DE DESCRIÇÃO
2025-02-01 | COMPOSICAO | 98030 | BASE PARA POÇO DE VISITA RETANGULAR PARA ESGOTO, EM ALVENARIA COM BLOCOS DE CONCRETO, DIMENSÕES INTERNAS = 2,5X2,5 M, PROFUNDIDADE = 1,40 M, EXCLUINDO TAMPÃO. AF_12/2020 | ALTERAÇÃO DE DESCRIÇÃO
2025-02-01 | COMPOSICAO | 98032 | BASE PARA POÇO DE VISITA RETANGULAR PARA ESGOTO, EM ALVENARIA COM BLOCOS DE CONCRETO, DIMENSÕES INTERNAS = 2,5X3 M, PROFUNDIDADE = 1,40 M, EXCLUINDO TAMPÃO. AF_12/2020 | ALTERAÇÃO DE DESCRIÇÃO
2025-02-01 | COMPOSICAO | 98034 | BASE PARA POÇO DE VISITA RETANGULAR PARA ESGOTO, EM ALVENARIA COM BLOCOS DE CONCRETO, DIMENSÕES INTERNAS = 2,5X3,5 M, PROFUNDIDADE = 1,40 M, EXCLUINDO TAMPÃO. AF_12/2020 | ALTERAÇÃO DE DESCRIÇÃO
2025-02-01 | COMPOSICAO | 98036 | BASE PARA POÇO DE VISITA RETANGULAR PARA ESGOTO, EM ALVENARIA COM BLOCOS DE CONCRETO, DIMENSÕES INTERNAS = 2,5X4 M, PROFUNDIDADE = 1,40 M, EXCLUINDO TAMPÃO. AF_12/2020 | ALTERAÇÃO DE DESCRIÇÃO
2025-02-01 | COMPOSICAO | 98038 | BASE PARA POÇO DE VISITA RETANGULAR PARA ESGOTO, EM ALVENARIA COM BLOCOS DE CONCRETO, DIMENSÕES INTERNAS = 3X3 M, PROFUNDIDADE = 1,40 M, EXCLUINDO TAMPÃO. AF_12/2020 | ALTERAÇÃO DE DESCRIÇÃO
2025-02-01 | COMPOSICAO | 98040 | BASE PARA POÇO DE VISITA RETANGULAR PARA ESGOTO, EM ALVENARIA COM BLOCOS DE CONCRETO, DIMENSÕES INTERNAS = 3X3,5 M, PROFUNDIDADE = 1,40 M, EXCLUINDO TAMPÃO. AF_12/2020 | ALTERAÇÃO DE DESCRIÇÃO
2025-02-01 | COMPOSICAO | 98042 | BASE PARA POÇO DE VISITA RETANGULAR PARA ESGOTO, EM ALVENARIA COM BLOCOS DE CONCRETO, DIMENSÕES INTERNAS = 3X4 M, PROFUNDIDADE = 1,40 M, EXCLUINDO TAMPÃO. AF_12/2020 | ALTERAÇÃO DE DESCRIÇÃO
2025-02-01 | COMPOSICAO | 98044 | BASE PARA POÇO DE VISITA RETANGULAR PARA ESGOTO, EM ALVENARIA COM BLOCOS DE CONCRETO, DIMENSÕES INTERNAS = 3,5X3,5 M, PROFUNDIDADE = 1,40 M, EXCLUINDO TAMPÃO. AF_12/2020 | ALTERAÇÃO DE DESCRIÇÃO
2025-02-01 | COMPOSICAO | 98046 | BASE PARA POÇO DE VISITA RETANGULAR PARA ESGOTO, EM ALVENARIA COM BLOCOS DE CONCRETO, DIMENSÕES INTERNAS = 3,5X4 M, PROFUNDIDADE = 1,40 M, EXCLUINDO TAMPÃO. AF_12/2020 | ALTERAÇÃO DE DESCRIÇÃO
2025-02-01 | COMPOSICAO | 98048 | BASE PARA POÇO DE VISITA RETANGULAR PARA ESGOTO, EM ALVENARIA COM BLOCOS DE CONCRETO, DIMENSÕES INTERNAS = 4X4 M, PROFUNDIDADE = 1,45 M, EXCLUINDO TAMPÃO. AF_12/2020 | ALTERAÇÃO DE DESCRIÇÃO
2025-02-01 | COMPOSICAO | 98052 | TANQUE SÉPTICO CIRCULAR, EM CONCRETO PRÉ-MOLDADO, DIÂMETRO INTERNO = 1,10 M, ALTURA INTERNA = 2,50 M, VOLUME ÚTIL: 2138,2 L (PARA 5 CONTRIBUINTES). AF_12/2020 | ALTERAÇÃO DE DESCRIÇÃO
2025-02-01 | COMPOSICAO | 98053 | TANQUE SÉPTICO CIRCULAR, EM CONCRETO PRÉ-MOLDADO, DIÂMETRO INTERNO = 1,40 M, ALTURA INTERNA = 2,50 M, VOLUME ÚTIL: 3463,6 L (PARA 13 CONTRIBUINTES). AF_12/2020 | ALTERAÇÃO DE DESCRIÇÃO
2025-02-01 | COMPOSICAO | 98054 | TANQUE SÉPTICO CIRCULAR, EM CONCRETO PRÉ-MOLDADO, DIÂMETRO INTERNO = 1,88 M, ALTURA INTERNA = 2,50 M, VOLUME ÚTIL: 6245,8 L (PARA 32 CONTRIBUINTES). AF_12/2020 | ALTERAÇÃO DE DESCRIÇÃO
2025-02-01 | COMPOSICAO | 98055 | TANQUE SÉPTICO CIRCULAR, EM CONCRETO PRÉ-MOLDADO, DIÂMETRO INTERNO = 2,38 M, ALTURA INTERNA = 2,50 M, VOLUME ÚTIL: 10009,8 L (PARA 69 CONTRIBUINTES). AF_12/2020 | ALTERAÇÃO DE DESCRIÇÃO
2025-02-01 | COMPOSICAO | 98056 | TANQUE SÉPTICO CIRCULAR, EM CONCRETO PRÉ-MOLDADO, DIÂMETRO INTERNO = 2,38 M, ALTURA INTERNA = 3,0 M, VOLUME ÚTIL: 12234,2 L (PARA 86 CONTRIBUINTES). AF_12/2020 | ALTERAÇÃO DE DESCRIÇÃO
2025-02-01 | COMPOSICAO | 98057 | TANQUE SÉPTICO CIRCULAR, EM CONCRETO PRÉ-MOLDADO, DIÂMETRO INTERNO = 2,88 M, ALTURA INTERNA = 2,50 M, VOLUME ÚTIL: 14657,4 L (PARA 105 CONTRIBUINTES). AF_12/2020 | ALTERAÇÃO DE DESCRIÇÃO
2025-02-01 | COMPOSICAO | 98058 | FILTRO ANAERÓBIO CIRCULAR, EM CONCRETO PRÉ-MOLDADO, DIÂMETRO INTERNO = 1,10 M, ALTURA INTERNA = 1,50 M, VOLUME ÚTIL: 1140,4 L (PARA 5 CONTRIBUINTES). AF_12/2020 | ALTERAÇÃO DE DESCRIÇÃO
2025-02-01 | COMPOSICAO | 98059 | FILTRO ANAERÓBIO CIRCULAR, EM CONCRETO PRÉ-MOLDADO, DIÂMETRO INTERNO = 1,88 M, ALTURA INTERNA = 1,50 M, VOLUME ÚTIL: 3331,1 L (PARA 19 CONTRIBUINTES). AF_12/2020 | ALTERAÇÃO DE DESCRIÇÃO
2025-02-01 | COMPOSICAO | 98060 | FILTRO ANAERÓBIO CIRCULAR, EM CONCRETO PRÉ-MOLDADO, DIÂMETRO INTERNO = 2,38 M, ALTURA INTERNA = 1,50 M, VOLUME ÚTIL: 5338,6 L (PARA 34 CONTRIBUINTES). AF_12/2020 | ALTERAÇÃO DE DESCRIÇÃO
2025-02-01 | COMPOSICAO | 98061 | FILTRO ANAERÓBIO CIRCULAR, EM CONCRETO PRÉ-MOLDADO, DIÂMETRO INTERNO = 2,88 M, ALTURA INTERNA = 1,50 M, VOLUME ÚTIL: 7817,3 L (PARA 75 CONTRIBUINTES). AF_12/2020 | ALTERAÇÃO DE DESCRIÇÃO
2025-02-01 | COMPOSICAO | 98062 | SUMIDOURO CIRCULAR, EM CONCRETO PRÉ-MOLDADO, DIÂMETRO INTERNO = 1,88 M, ALTURA INTERNA = 2,00 M, ÁREA DE INFILTRAÇÃO: 13,1 M² (PARA 5 CONTRIBUINTES). AF_12/2020 | ALTERAÇÃO DE DESCRIÇÃO
2025-02-01 | COMPOSICAO | 98063 | SUMIDOURO CIRCULAR, EM CONCRETO PRÉ-MOLDADO, DIÂMETRO INTERNO = 2,38 M, ALTURA INTERNA = 2,50 M, ÁREA DE INFILTRAÇÃO: 21,3 M² (PARA 8 CONTRIBUINTES). AF_12/2020 | ALTERAÇÃO DE DESCRIÇÃO
2025-02-01 | COMPOSICAO | 98064 | SUMIDOURO CIRCULAR, EM CONCRETO PRÉ-MOLDADO, DIÂMETRO INTERNO = 2,38 M, ALTURA INTERNA = 3,0 M, ÁREA DE INFILTRAÇÃO: 25 M² (PARA 10 CONTRIBUINTES). AF_12/2020 | ALTERAÇÃO DE DESCRIÇÃO
2025-02-01 | COMPOSICAO | 98065 | SUMIDOURO CIRCULAR, EM CONCRETO PRÉ-MOLDADO, DIÂMETRO INTERNO = 2,88 M, ALTURA INTERNA = 3,0 M, ÁREA DE INFILTRAÇÃO: 31,4 M² (PARA 12 CONTRIBUINTES). AF_12/2020 | ALTERAÇÃO DE DESCRIÇÃO
2025-02-01 | COMPOSICAO | 98405 | BASE PARA POÇO DE VISITA CIRCULAR PARA ESGOTO, EM ALVENARIA COM TIJOLOS CERÂMICOS MACIÇOS, DIÂMETRO INTERNO = 1,0 M, PROFUNDIDADE = 1,40 M, EXCLUINDO TAMPÃO. AF_12/2020 | ALTERAÇÃO DE DESCRIÇÃO
2025-02-01 | COMPOSICAO | 98406 | BASE PARA POÇO DE VISITA RETANGULAR PARA ESGOTO, EM ALVENARIA COM BLOCOS DE CONCRETO, DIMENSÕES INTERNAS = 1X3,5 M, PROFUNDIDADE = 1,40 M, EXCLUINDO TAMPÃO. AF_12/2020 | ALTERAÇÃO DE DESCRIÇÃO
2025-02-01 | COMPOSICAO | 98407 | BASE PARA POÇO DE VISITA RETANGULAR PARA ESGOTO, EM ALVENARIA COM BLOCOS DE CONCRETO, DIMENSÕES INTERNAS = 1X2 M, PROFUNDIDADE = 1,40 M, EXCLUINDO TAMPÃO. AF_12/2020 | ALTERAÇÃO DE DESCRIÇÃO
2025-02-01 | COMPOSICAO | 98408 | BASE PARA POÇO DE VISITA RETANGULAR PARA ESGOTO, EM ALVENARIA COM BLOCOS DE CONCRETO, DIMENSÕES INTERNAS = 1X2,5 M, PROFUNDIDADE = 1,40 M, EXCLUINDO TAMPÃO. AF_12/2020 | ALTERAÇÃO DE DESCRIÇÃO
2025-02-01 | COMPOSICAO | 98410 | BASE PARA POÇO DE VISITA CIRCULAR PARA ESGOTO, EM CONCRETO PRÉ-MOLDADO, DIÂMETRO INTERNO = 1,0 M, PROFUNDIDADE = 1,35 M, EXCLUINDO TAMPÃO. AF_12/2020 | ALTERAÇÃO DE DESCRIÇÃO
2025-02-01 | COMPOSICAO | 98615 | CONTENÇÃO EM CORTINA COM ESTACAS ESPAÇADAS COM 30 CM DE DIÂMETRO E PROFUNDIDADE MENOR OU IGUAL A 10 M. AF_06/2018 | DESATIVAÇÃO
2025-02-01 | COMPOSICAO | 98616 | CONTENÇÃO EM CORTINA COM ESTACAS ESPAÇADAS COM 30 CM DE DIÂMETRO E PROFUNDIDADE ATÉ 20 METROS. AF_02/2025 | ALTERAÇÃO DE ITENS/COEFICIENTES
2025-02-01 | COMPOSICAO | 98616 | CONTENÇÃO EM CORTINA COM ESTACAS ESPAÇADAS COM 30 CM DE DIÂMETRO E PROFUNDIDADE ATÉ 20 METROS. AF_02/2025 | ALTERAÇÃO DE DESCRIÇÃO
2025-02-01 | COMPOSICAO | 98617 | CONTENÇÃO EM CORTINA COM ESTACAS ESPAÇADAS COM 30 CM DE DIÂMETRO E PROFUNDIDADE MAIOR QUE 15 M. AF_06/2018 | DESATIVAÇÃO
2025-02-01 | COMPOSICAO | 98618 | CONTENÇÃO EM CORTINA COM ESTACAS ESPAÇADAS COM 40 CM DE DIÂMETRO E PROFUNDIDADE MENOR OU IGUAL A 10 M. AF_06/2018 | DESATIVAÇÃO
2025-02-01 | COMPOSICAO | 98619 | CONTENÇÃO EM CORTINA COM ESTACAS ESPAÇADAS COM 40 CM DE DIÂMETRO E PROFUNDIDADE ATÉ 20 METROS. AF_02/2025 | ALTERAÇÃO DE DESCRIÇÃO
2025-02-01 | COMPOSICAO | 98619 | CONTENÇÃO EM CORTINA COM ESTACAS ESPAÇADAS COM 40 CM DE DIÂMETRO E PROFUNDIDADE ATÉ 20 METROS. AF_02/2025 | ALTERAÇÃO DE ITENS/COEFICIENTES
2025-02-01 | COMPOSICAO | 98620 | CONTENÇÃO EM CORTINA COM ESTACAS ESPAÇADAS COM 40 CM DE DIÂMETRO E PROFUNDIDADE MAIOR QUE 15 M. AF_06/2018 | DESATIVAÇÃO
2025-02-01 | COMPOSICAO | 98621 | CONTENÇÃO EM CORTINA COM ESTACAS ESPAÇADAS COM 50 CM DE DIÂMETRO E PROFUNDIDADE MENOR OU IGUAL A 10 M. AF_06/2018 | DESATIVAÇÃO
2025-02-01 | COMPOSICAO | 98622 | CONTENÇÃO EM CORTINA COM ESTACAS ESPAÇADAS COM 50 CM DE DIÂMETRO E PROFUNDIDADE ATÉ 20 METROS. AF_02/2025 | ALTERAÇÃO DE ITENS/COEFICIENTES
2025-02-01 | COMPOSICAO | 98622 | CONTENÇÃO EM CORTINA COM ESTACAS ESPAÇADAS COM 50 CM DE DIÂMETRO E PROFUNDIDADE ATÉ 20 METROS. AF_02/2025 | ALTERAÇÃO DE DESCRIÇÃO
2025-02-01 | COMPOSICAO | 98623 | CONTENÇÃO EM CORTINA COM ESTACAS ESPAÇADAS COM 50 CM DE DIÂMETRO E PROFUNDIDADE MAIOR QUE 15 M. AF_06/2018 | DESATIVAÇÃO
2025-02-01 | COMPOSICAO | 98624 | CONTENÇÃO EM CORTINA COM ESTACAS ESPAÇADAS COM 60 CM DE DIÂMETRO E PROFUNDIDADE MENOR OU IGUAL A 10 M. AF_06/2018 | DESATIVAÇÃO
2025-02-01 | COMPOSICAO | 98625 | CONTENÇÃO EM CORTINA COM ESTACAS ESPAÇADAS COM 60 CM DE DIÂMETRO E PROFUNDIDADE ATÉ 20 METROS. AF_02/2025 | ALTERAÇÃO DE ITENS/COEFICIENTES
2025-02-01 | COMPOSICAO | 98625 | CONTENÇÃO EM CORTINA COM ESTACAS ESPAÇADAS COM 60 CM DE DIÂMETRO E PROFUNDIDADE ATÉ 20 METROS. AF_02/2025 | ALTERAÇÃO DE DESCRIÇÃO
2025-02-01 | COMPOSICAO | 98626 | CONTENÇÃO EM CORTINA COM ESTACAS ESPAÇADAS COM 60 CM DE DIÂMETRO E PROFUNDIDADE MAIOR QUE 15 M. AF_06/2018 | DESATIVAÇÃO
2025-02-01 | COMPOSICAO | 98627 | CONTENÇÃO EM CORTINA COM ESTACAS SECANTES COM 40 CM DE DIÂMETRO E PROFUNDIDADE MENOR OU IGUAL A 10 M. AF_06/2018 | DESATIVAÇÃO
2025-02-01 | COMPOSICAO | 98628 | CONTENÇÃO EM CORTINA COM ESTACAS SECANTES COM 40 CM DE DIÂMETRO E PROFUNDIDADE MAIOR QUE 10 M E MENOR OU IGUAL A 15 M. AF_06/2018 | DESATIVAÇÃO
2025-02-01 | COMPOSICAO | 98629 | CONTENÇÃO EM CORTINA COM ESTACAS SECANTES COM 40 CM DE DIÂMETRO E PROFUNDIDADE MAIOR QUE 15 M. AF_06/2018 | DESATIVAÇÃO
2025-02-01 | COMPOSICAO | 98630 | CONTENÇÃO EM CORTINA COM ESTACAS SECANTES COM 50 CM DE DIÂMETRO E PROFUNDIDADE MENOR OU IGUAL A 10 M. AF_06/2018 | DESATIVAÇÃO
2025-02-01 | COMPOSICAO | 98631 | CONTENÇÃO EM CORTINA COM ESTACAS SECANTES COM 50 CM DE DIÂMETRO E PROFUNDIDADE ATÉ 20 METROS. AF_02/2025 | ALTERAÇÃO DE DESCRIÇÃO
2025-02-01 | COMPOSICAO | 98631 | CONTENÇÃO EM CORTINA COM ESTACAS SECANTES COM 50 CM DE DIÂMETRO E PROFUNDIDADE ATÉ 20 METROS. AF_02/2025 | ALTERAÇÃO DE ITENS/COEFICIENTES
2025-02-01 | COMPOSICAO | 98632 | CONTENÇÃO EM CORTINA COM ESTACAS SECANTES COM 50 CM DE DIÂMETRO E PROFUNDIDADE MAIOR QUE 15 M. AF_06/2018 | DESATIVAÇÃO
2025-02-01 | COMPOSICAO | 98635 | CONTENÇÃO EM PAREDE DIAFRAGMA COM 30 CM DE ESPESSURA E PROFUNDIDADE MENOR OU IGUAL A 10 M. AF_06/2018 | DESATIVAÇÃO
2025-02-01 | COMPOSICAO | 98636 | CONTENÇÃO EM PAREDE DIAFRAGMA COM 30 CM DE ESPESSURA E PROFUNDIDADE MAIOR QUE 10 M E MENOR OU IGUAL A 15 M. AF_06/2018 | DESATIVAÇÃO
2025-02-01 | COMPOSICAO | 98637 | CONTENÇÃO EM PAREDE DIAFRAGMA COM 30 CM DE ESPESSURA E PROFUNDIDADE ATÉ 25 METROS. AF_02/2025 | ALTERAÇÃO DE ITENS/COEFICIENTES
2025-02-01 | COMPOSICAO | 98637 | CONTENÇÃO EM PAREDE DIAFRAGMA COM 30 CM DE ESPESSURA E PROFUNDIDADE ATÉ 25 METROS. AF_02/2025 | ALTERAÇÃO DE DESCRIÇÃO
2025-02-01 | COMPOSICAO | 98638 | CONTENÇÃO EM PAREDE DIAFRAGMA COM 30 CM DE ESPESSURA E PROFUNDIDADE MAIOR QUE 20 M E MENOR OU IGUAL A 25 M. AF_06/2018 | DESATIVAÇÃO
2025-02-01 | COMPOSICAO | 98639 | CONTENÇÃO EM PAREDE DIAFRAGMA COM 40 CM DE ESPESSURA E PROFUNDIDADE MENOR OU IGUAL A 10 M. AF_06/2018 | DESATIVAÇÃO
2025-02-01 | COMPOSICAO | 98640 | CONTENÇÃO EM PAREDE DIAFRAGMA COM 40 CM DE ESPESSURA E PROFUNDIDADE MAIOR QUE 10 M E MENOR OU IGUAL A 15 M. AF_06/2018 | DESATIVAÇÃO
2025-02-01 | COMPOSICAO | 98641 | CONTENÇÃO EM PAREDE DIAFRAGMA COM 40 CM DE ESPESSURA E PROFUNDIDADE ATÉ 25 METROS. AF_02/2025 | ALTERAÇÃO DE ITENS/COEFICIENTES
2025-02-01 | COMPOSICAO | 98641 | CONTENÇÃO EM PAREDE DIAFRAGMA COM 40 CM DE ESPESSURA E PROFUNDIDADE ATÉ 25 METROS. AF_02/2025 | ALTERAÇÃO DE DESCRIÇÃO
2025-02-01 | COMPOSICAO | 98642 | CONTENÇÃO EM PAREDE DIAFRAGMA COM 40 CM DE ESPESSURA E PROFUNDIDADE MAIOR QUE 20 M E MENOR OU IGUAL A 25 M. AF_06/2018 | DESATIVAÇÃO
2025-02-01 | COMPOSICAO | 98643 | CONTENÇÃO EM PAREDE DIAFRAGMA COM 50 CM DE ESPESSURA E PROFUNDIDADE MENOR OU IGUAL A 10 M. AF_06/2018 | DESATIVAÇÃO
2025-02-01 | COMPOSICAO | 98644 | CONTENÇÃO EM PAREDE DIAFRAGMA COM 50 CM DE ESPESSURA E PROFUNDIDADE MAIOR QUE 10 M E MENOR OU IGUAL A 15 M. AF_06/2018 | DESATIVAÇÃO
2025-02-01 | COMPOSICAO | 98645 | CONTENÇÃO EM PAREDE DIAFRAGMA COM 50 CM DE ESPESSURA E PROFUNDIDADE ATÉ 25 METROS. AF_02/2025 | ALTERAÇÃO DE DESCRIÇÃO
2025-02-01 | COMPOSICAO | 98645 | CONTENÇÃO EM PAREDE DIAFRAGMA COM 50 CM DE ESPESSURA E PROFUNDIDADE ATÉ 25 METROS. AF_02/2025 | ALTERAÇÃO DE ITENS/COEFICIENTES
2025-02-01 | COMPOSICAO | 98646 | CONTENÇÃO EM PAREDE DIAFRAGMA COM 50 CM DE ESPESSURA E PROFUNDIDADE MAIOR QUE 20 M E MENOR OU IGUAL A 25 M. AF_06/2018 | DESATIVAÇÃO
2025-02-01 | COMPOSICAO | 98647 | CONTENÇÃO EM PAREDE DIAFRAGMA COM 60 CM DE ESPESSURA E PROFUNDIDADE MENOR OU IGUAL A 10 M. AF_06/2018 | DESATIVAÇÃO
2025-02-01 | COMPOSICAO | 98648 | CONTENÇÃO EM PAREDE DIAFRAGMA COM 60 CM DE ESPESSURA E PROFUNDIDADE MAIOR QUE 10 M E MENOR OU IGUAL A 15 M. AF_06/2018 | DESATIVAÇÃO
2025-02-01 | COMPOSICAO | 98649 | CONTENÇÃO EM PAREDE DIAFRAGMA COM 60 CM DE ESPESSURA E PROFUNDIDADE ATÉ 25 METROS. AF_02/2025 | ALTERAÇÃO DE DESCRIÇÃO
2025-02-01 | COMPOSICAO | 98649 | CONTENÇÃO EM PAREDE DIAFRAGMA COM 60 CM DE ESPESSURA E PROFUNDIDADE ATÉ 25 METROS. AF_02/2025 | ALTERAÇÃO DE ITENS/COEFICIENTES
2025-02-01 | COMPOSICAO | 98650 | CONTENÇÃO EM PAREDE DIAFRAGMA COM 60 CM DE ESPESSURA E PROFUNDIDADE MAIOR QUE 20 M E MENOR OU IGUAL A 25 M. AF_06/2018 | DESATIVAÇÃO
2025-02-01 | COMPOSICAO | 98651 | CONTENÇÃO EM PAREDE DIAFRAGMA COM 80 CM DE ESPESSURA E PROFUNDIDADE MENOR OU IGUAL A 10 M. AF_06/2018 | DESATIVAÇÃO
2025-02-01 | COMPOSICAO | 98652 | CONTENÇÃO EM PAREDE DIAFRAGMA COM 80 CM DE ESPESSURA E PROFUNDIDADE MAIOR QUE 10 M E MENOR OU IGUAL A 15 M. AF_06/2018 | DESATIVAÇÃO
2025-02-01 | COMPOSICAO | 98653 | CONTENÇÃO EM PAREDE DIAFRAGMA COM 80 CM DE ESPESSURA E PROFUNDIDADE ATÉ 25 METROS. AF_02/2025 | ALTERAÇÃO DE DESCRIÇÃO
2025-02-01 | COMPOSICAO | 98653 | CONTENÇÃO EM PAREDE DIAFRAGMA COM 80 CM DE ESPESSURA E PROFUNDIDADE ATÉ 25 METROS. AF_02/2025 | ALTERAÇÃO DE ITENS/COEFICIENTES
2025-02-01 | COMPOSICAO | 98654 | CONTENÇÃO EM PAREDE DIAFRAGMA COM 80 CM DE ESPESSURA E PROFUNDIDADE MAIOR QUE 20 M E MENOR OU IGUAL A 25 M. AF_06/2018 | DESATIVAÇÃO
2025-02-01 | COMPOSICAO | 98655 | EXECUÇÃO DE MURETA GUIA PARA CONTENÇÃO/ FUNDAÇÃO COM 30 CM DE ESPESSURA. AF_06/2018 | DESATIVAÇÃO
2025-02-01 | COMPOSICAO | 98656 | EXECUÇÃO DE MURETA GUIA PARA CONTENÇÃO/ FUNDAÇÃO COM 40 CM DE ESPESSURA. AF_06/2018 | DESATIVAÇÃO
2025-02-01 | COMPOSICAO | 98657 | EXECUÇÃO DE MURETA GUIA PARA CONTENÇÃO/FUNDAÇÃO, PARA LAMELAS ATÉ 0,80 M DE LARGURA. AF_02/2025 | ALTERAÇÃO DE ITENS/COEFICIENTES
2025-02-01 | COMPOSICAO | 98657 | EXECUÇÃO DE MURETA GUIA PARA CONTENÇÃO/FUNDAÇÃO, PARA LAMELAS ATÉ 0,80 M DE LARGURA. AF_02/2025 | ALTERAÇÃO DE DESCRIÇÃO
2025-02-01 | COMPOSICAO | 98658 | EXECUÇÃO DE MURETA GUIA PARA CONTENÇÃO/ FUNDAÇÃO COM 60 CM DE ESPESSURA. AF_06/2018 | DESATIVAÇÃO
2025-02-01 | COMPOSICAO | 98659 | EXECUÇÃO DE MURETA GUIA PARA CONTENÇÃO/ FUNDAÇÃO COM 80 CM DE ESPESSURA. AF_06/2018 | DESATIVAÇÃO
2025-02-01 | COMPOSICAO | 99242 | BASE PARA POÇO DE VISITA CIRCULAR PARA DRENAGEM, EM ALVENARIA COM TIJOLOS CERÂMICOS MACIÇOS, DIÂMETRO INTERNO = 1,2 M, PROFUNDIDADE = 1,40 M, EXCLUINDO TAMPÃO. AF_12/2020 | ALTERAÇÃO DE DESCRIÇÃO
2025-02-01 | COMPOSICAO | 99244 | BASE PARA POÇO DE VISITA RETANGULAR PARA DRENAGEM, EM ALVENARIA COM BLOCOS DE CONCRETO, DIMENSÕES INTERNAS = 1,5X2 M, PROFUNDIDADE = 1,40 M, EXCLUINDO TAMPÃO. AF_12/2020 | ALTERAÇÃO DE DESCRIÇÃO
2025-02-01 | COMPOSICAO | 99248 | BASE PARA POÇO DE VISITA CIRCULAR PARA DRENAGEM, EM ALVENARIA COM TIJOLOS CERÂMICOS MACIÇOS, DIÂMETRO INTERNO = 1,50 M, PROFUNDIDADE = 1,40 M, EXCLUINDO TAMPÃO. AF_12/2020 | ALTERAÇÃO DE DESCRIÇÃO
2025-02-01 | COMPOSICAO | 99252 | BASE PARA POÇO DE VISITA RETANGULAR PARA DRENAGEM, EM ALVENARIA COM BLOCOS DE CONCRETO, DIMENSÕES INTERNAS = 1X1 M, PROFUNDIDADE = 1,40 M, EXCLUINDO TAMPÃO. AF_12/2020 | ALTERAÇÃO DE DESCRIÇÃO
2025-02-01 | COMPOSICAO | 99256 | BASE PARA POÇO DE VISITA RETANGULAR PARA DRENAGEM, EM ALVENARIA COM BLOCOS DE CONCRETO, DIMENSÕES INTERNAS = 1,5X2,5 M, PROFUNDIDADE = 1,40 M, EXCLUINDO TAMPÃO. AF_12/2020 | ALTERAÇÃO DE DESCRIÇÃO
2025-02-01 | COMPOSICAO | 99259 | BASE PARA POÇO DE VISITA RETANGULAR PARA DRENAGEM, EM ALVENARIA COM BLOCOS DE CONCRETO, DIMENSÕES INTERNAS = 1X1,5 M, PROFUNDIDADE = 1,40 M, EXCLUINDO TAMPÃO. AF_12/2020 | ALTERAÇÃO DE DESCRIÇÃO
2025-02-01 | COMPOSICAO | 99265 | BASE PARA POÇO DE VISITA RETANGULAR PARA DRENAGEM, EM ALVENARIA COM BLOCOS DE CONCRETO, DIMENSÕES INTERNAS = 1X2 M, PROFUNDIDADE = 1,40 M, EXCLUINDO TAMPÃO. AF_12/2020 | ALTERAÇÃO DE DESCRIÇÃO
2025-02-01 | COMPOSICAO | 99267 | BASE PARA POÇO DE VISITA RETANGULAR PARA DRENAGEM, EM ALVENARIA COM BLOCOS DE CONCRETO, DIMENSÕES INTERNAS = 1X2,5 M, PROFUNDIDADE = 1,40 M, EXCLUINDO TAMPÃO. AF_12/2020 | ALTERAÇÃO DE DESCRIÇÃO
2025-02-01 | COMPOSICAO | 99268 | POÇO DE INSPEÇÃO CIRCULAR PARA DRENAGEM, EM CONCRETO PRÉ-MOLDADO, DIÂMETRO INTERNO = 0,60 M, PROFUNDIDADE = 0,90 M, EXCLUINDO TAMPÃO. AF_12/2020 | ALTERAÇÃO DE DESCRIÇÃO
2025-02-01 | COMPOSICAO | 99270 | POÇO DE INSPEÇÃO CIRCULAR PARA DRENAGEM, EM CONCRETO PRÉ-MOLDADO, DIÂMETRO INTERNO = 0,60 M, PROFUNDIDADE = 1,40 M, EXCLUINDO TAMPÃO. AF_12/2020 | ALTERAÇÃO DE DESCRIÇÃO
2025-02-01 | COMPOSICAO | 99271 | BASE PARA POÇO DE VISITA RETANGULAR PARA DRENAGEM, EM ALVENARIA COM BLOCOS DE CONCRETO, DIMENSÕES INTERNAS = 1,5X3 M, PROFUNDIDADE = 1,40 M, EXCLUINDO TAMPÃO. AF_12/2020 | ALTERAÇÃO DE DESCRIÇÃO
2025-02-01 | COMPOSICAO | 99272 | POÇO DE INSPEÇÃO CIRCULAR PARA DRENAGEM, EM ALVENARIA COM TIJOLOS CERÂMICOS MACIÇOS, DIÂMETRO INTERNO = 0,60 M, PROFUNDIDADE = 0,95 M, EXCLUINDO TAMPÃO. AF_12/2020 | ALTERAÇÃO DE DESCRIÇÃO
2025-02-01 | COMPOSICAO | 99273 | POÇO DE INSPEÇÃO CIRCULAR PARA DRENAGEM, EM ALVENARIA COM TIJOLOS CERÂMICOS MACIÇOS, DIÂMETRO INTERNO = 0,60 M, PROFUNDIDADE = 1,45 M, EXCLUINDO TAMPÃO. AF_12/2020 | ALTERAÇÃO DE DESCRIÇÃO
2025-02-01 | COMPOSICAO | 99274 | BASE PARA POÇO DE VISITA RETANGULAR PARA DRENAGEM, EM ALVENARIA COM BLOCOS DE CONCRETO, DIMENSÕES INTERNAS = 1X3 M, PROFUNDIDADE = 1,40 M, EXCLUINDO TAMPÃO. AF_12/2020 | ALTERAÇÃO DE DESCRIÇÃO
2025-02-01 | COMPOSICAO | 99275 | BASE PARA POÇO DE VISITA CIRCULAR PARA DRENAGEM, EM CONCRETO PRÉ-MOLDADO, DIÂMETRO INTERNO = 0,80 M, PROFUNDIDADE = 1,35 M, EXCLUINDO TAMPÃO. AF_12/2020 | ALTERAÇÃO DE DESCRIÇÃO
2025-02-01 | COMPOSICAO | 99279 | BASE PARA POÇO DE VISITA RETANGULAR PARA DRENAGEM, EM ALVENARIA COM BLOCOS DE CONCRETO, DIMENSÕES INTERNAS = 1X3,5 M, PROFUNDIDADE = 1,40 M, EXCLUINDO TAMPÃO. AF_12/2020 | ALTERAÇÃO DE DESCRIÇÃO
2025-02-01 | COMPOSICAO | 99280 | BASE PARA POÇO DE VISITA CIRCULAR PARA DRENAGEM, EM ALVENARIA COM TIJOLOS CERÂMICOS MACIÇOS, DIÂMETRO INTERNO = 0,80 M, PROFUNDIDADE = 1,40 M, EXCLUINDO TAMPÃO. AF_12/2020 | ALTERAÇÃO DE DESCRIÇÃO
2025-02-01 | COMPOSICAO | 99284 | BASE PARA POÇO DE VISITA RETANGULAR PARA DRENAGEM, EM ALVENARIA COM BLOCOS DE CONCRETO, DIMENSÕES INTERNAS = 1,5X3,5 M, PROFUNDIDADE = 1,40 M, EXCLUINDO TAMPÃO. AF_12/2020 | ALTERAÇÃO DE DESCRIÇÃO
2025-02-01 | COMPOSICAO | 99285 | BASE PARA POÇO DE VISITA CIRCULAR PARA DRENAGEM, EM CONCRETO PRÉ-MOLDADO, DIÂMETRO INTERNO = 1,0 M, PROFUNDIDADE = 1,35 M, EXCLUINDO TAMPÃO. AF_05/2018 | ALTERAÇÃO DE DESCRIÇÃO
2025-02-01 | COMPOSICAO | 99286 | BASE PARA POÇO DE VISITA RETANGULAR PARA DRENAGEM, EM ALVENARIA COM BLOCOS DE CONCRETO, DIMENSÕES INTERNAS = 1X4 M, PROFUNDIDADE = 1,40 M, EXCLUINDO TAMPÃO. AF_12/2020 | ALTERAÇÃO DE DESCRIÇÃO
2025-02-01 | COMPOSICAO | 99287 | BASE PARA POÇO DE VISITA RETANGULAR PARA DRENAGEM, EM ALVENARIA COM BLOCOS DE CONCRETO, DIMENSÕES INTERNAS = 2,5X3 M, PROFUNDIDADE = 1,40 M, EXCLUINDO TAMPÃO. AF_12/2020 | ALTERAÇÃO DE DESCRIÇÃO
2025-02-01 | COMPOSICAO | 99290 | BASE PARA POÇO DE VISITA RETANGULAR PARA DRENAGEM, EM ALVENARIA COM BLOCOS DE CONCRETO, DIMENSÕES INTERNAS = 1,5X1,5 M, PROFUNDIDADE = 1,40 M, EXCLUINDO TAMPÃO. AF_12/2020 | ALTERAÇÃO DE DESCRIÇÃO
2025-02-01 | COMPOSICAO | 99292 | BASE PARA POÇO DE VISITA CIRCULAR PARA DRENAGEM, EM ALVENARIA COM TIJOLOS CERÂMICOS MACIÇOS, DIÂMETRO INTERNO = 1,0 M, PROFUNDIDADE = 1,40 M, EXCLUINDO TAMPÃO. AF_12/2020 | ALTERAÇÃO DE DESCRIÇÃO
2025-02-01 | COMPOSICAO | 99294 | BASE PARA POÇO DE VISITA RETANGULAR PARA DRENAGEM, EM ALVENARIA COM BLOCOS DE CONCRETO, DIMENSÕES INTERNAS = 1,5X4 M, PROFUNDIDADE = 1,40 M, EXCLUINDO TAMPÃO. AF_12/2020 | ALTERAÇÃO DE DESCRIÇÃO
2025-02-01 | COMPOSICAO | 99298 | BASE PARA POÇO DE VISITA RETANGULAR PARA DRENAGEM, EM ALVENARIA COM BLOCOS DE CONCRETO, DIMENSÕES INTERNAS = 2,5X3,5 M, PROFUNDIDADE = 1,40 M, EXCLUINDO TAMPÃO. AF_12/2020 | ALTERAÇÃO DE DESCRIÇÃO
2025-02-01 | COMPOSICAO | 99300 | BASE PARA POÇO DE VISITA RETANGULAR PARA DRENAGEM, EM ALVENARIA COM BLOCOS DE CONCRETO, DIMENSÕES INTERNAS = 2,5X4 M, PROFUNDIDADE = 1,40 M, EXCLUINDO TAMPÃO. AF_12/2020 | ALTERAÇÃO DE DESCRIÇÃO
2025-02-01 | COMPOSICAO | 99301 | BASE PARA POÇO DE VISITA RETANGULAR PARA DRENAGEM, EM ALVENARIA COM BLOCOS DE CONCRETO, DIMENSÕES INTERNAS = 2X2 M, PROFUNDIDADE = 1,40 M, EXCLUINDO TAMPÃO. AF_12/2020 | ALTERAÇÃO DE DESCRIÇÃO
2025-02-01 | COMPOSICAO | 99303 | BASE PARA POÇO DE VISITA RETANGULAR PARA DRENAGEM, EM ALVENARIA COM BLOCOS DE CONCRETO, DIMENSÕES INTERNAS = 3X3 M, PROFUNDIDADE = 1,40 M, EXCLUINDO TAMPÃO. AF_12/2020 | ALTERAÇÃO DE DESCRIÇÃO
2025-02-01 | COMPOSICAO | 99305 | BASE PARA POÇO DE VISITA RETANGULAR PARA DRENAGEM, EM ALVENARIA COM BLOCOS DE CONCRETO, DIMENSÕES INTERNAS = 3X3,5 M, PROFUNDIDADE = 1,40 M, EXCLUINDO TAMPÃO. AF_12/2020 | ALTERAÇÃO DE DESCRIÇÃO
2025-02-01 | COMPOSICAO | 99308 | BASE PARA POÇO DE VISITA RETANGULAR PARA DRENAGEM, EM ALVENARIA COM BLOCOS DE CONCRETO, DIMENSÕES INTERNAS = 3X4 M, PROFUNDIDADE = 1,40 M, EXCLUINDO TAMPÃO. AF_12/2020 | ALTERAÇÃO DE DESCRIÇÃO
2025-02-01 | COMPOSICAO | 99310 | BASE PARA POÇO DE VISITA RETANGULAR PARA DRENAGEM, EM ALVENARIA COM BLOCOS DE CONCRETO, DIMENSÕES INTERNAS = 3,5X3,5 M, PROFUNDIDADE = 1,40 M, EXCLUINDO TAMPÃO. AF_12/2020 | ALTERAÇÃO DE DESCRIÇÃO
2025-02-01 | COMPOSICAO | 99312 | BASE PARA POÇO DE VISITA RETANGULAR PARA DRENAGEM, EM ALVENARIA COM BLOCOS DE CONCRETO, DIMENSÕES INTERNAS = 2X2,5 M, PROFUNDIDADE = 1,40 M, EXCLUINDO TAMPÃO. AF_12/2020 | ALTERAÇÃO DE DESCRIÇÃO
2025-02-01 | COMPOSICAO | 99313 | BASE PARA POÇO DE VISITA RETANGULAR PARA DRENAGEM, EM ALVENARIA COM BLOCOS DE CONCRETO, DIMENSÕES INTERNAS = 3,5X4 M, PROFUNDIDADE = 1,40 M, EXCLUINDO TAMPÃO. AF_12/2020 | ALTERAÇÃO DE DESCRIÇÃO
2025-02-01 | COMPOSICAO | 99315 | BASE PARA POÇO DE VISITA RETANGULAR PARA DRENAGEM, EM ALVENARIA COM BLOCOS DE CONCRETO, DIMENSÕES INTERNAS = 4X4 M, PROFUNDIDADE = 1,40 M, EXCLUINDO TAMPÃO. AF_12/2020 | ALTERAÇÃO DE DESCRIÇÃO
2025-02-01 | COMPOSICAO | 99320 | BASE PARA POÇO DE VISITA RETANGULAR PARA DRENAGEM, EM ALVENARIA COM BLOCOS DE CONCRETO, DIMENSÕES INTERNAS = 2X3 M, PROFUNDIDADE = 1,40 M, EXCLUINDO TAMPÃO. AF_12/2020 | ALTERAÇÃO DE DESCRIÇÃO
2025-02-01 | COMPOSICAO | 99322 | BASE PARA POÇO DE VISITA RETANGULAR PARA DRENAGEM, EM ALVENARIA COM BLOCOS DE CONCRETO, DIMENSÕES INTERNAS = 2X3,5 M, PROFUNDIDADE = 1,40 M, EXCLUINDO TAMPÃO. AF_12/2020 | ALTERAÇÃO DE DESCRIÇÃO
2025-02-01 | COMPOSICAO | 99324 | BASE PARA POÇO DE VISITA RETANGULAR PARA DRENAGEM, EM ALVENARIA COM BLOCOS DE CONCRETO, DIMENSÕES INTERNAS = 2X4 M, PROFUNDIDADE = 1,40 M, EXCLUINDO TAMPÃO. AF_12/2020 | ALTERAÇÃO DE DESCRIÇÃO
2025-02-01 | COMPOSICAO | 99326 | BASE PARA POÇO DE VISITA RETANGULAR PARA DRENAGEM, EM ALVENARIA COM BLOCOS DE CONCRETO, DIMENSÕES INTERNAS = 2,5X2,5 M, PROFUNDIDADE = 1,40 M, EXCLUINDO TAMPÃO. AF_12/2020 | ALTERAÇÃO DE DESCRIÇÃO
2025-02-01 | COMPOSICAO | 100351 | MURO DE ARRIMO COM BLOCOS DE CONCRETO ESTRUTURAL E PILARES INTERMEDIÁRIOS, COM ALTURA MAIOR QUE 1,6 M E MENOR OU IGUAL A 2,8 M (EXCETO FUNDAÇÃO). AF_11/2024 | ALTERAÇÃO DE DESCRIÇÃO
2025-02-01 | COMPOSICAO | 100353 | MURO DE ARRIMO COM BLOCOS DE CONCRETO ESTRUTURAL E PILARES INTERMEDIÁRIOS, COM ALTURA MAIOR QUE 2,8 M E MENOR OU IGUAL A 4,0 M (EXCETO FUNDAÇÃO). AF_11/2024 | ALTERAÇÃO DE DESCRIÇÃO
2025-02-01 | COMPOSICAO | 100651 | ESTACA HÉLICE CONTÍNUA, DIÂMETRO DE 30 CM, INCLUSO CONCRETO FCK=30MPA E ARMADURA MÍNIMA (EXCLUSIVE BOMBEAMENTO, MOBILIZAÇÃO E DESMOBILIZAÇÃO). AF_12/2019 | ALTERAÇÃO DE DESCRIÇÃO
2025-02-01 | COMPOSICAO | 100652 | ESTACA HÉLICE CONTÍNUA , DIÂMETRO DE 50 CM, INCLUSO CONCRETO FCK=30MPA E ARMADURA MÍNIMA (EXCLUSIVE BOMBEAMENTO, MOBILIZAÇÃO E DESMOBILIZAÇÃO). AF_12/2019 | ALTERAÇÃO DE DESCRIÇÃO
2025-02-01 | COMPOSICAO | 100653 | ESTACA HÉLICE CONTÍNUA, DIÂMETRO DE 70 CM, INCLUSO CONCRETO FCK=30MPA E ARMADURA MÍNIMA (EXCLUSIVE BOMBEAMENTO, MOBILIZAÇÃO E DESMOBILIZAÇÃO). AF_12/2019 | ALTERAÇÃO DE DESCRIÇÃO
2025-02-01 | COMPOSICAO | 100654 | ESTACA HÉLICE CONTÍNUA, DIÂMETRO DE 80 CM, INCLUSO CONCRETO FCK=30MPA E ARMADURA MÍNIMA (EXCLUSIVE BOMBEAMENTO, MOBILIZAÇÃO E DESMOBILIZAÇÃO). AF_12/2019 | ALTERAÇÃO DE DESCRIÇÃO
2025-02-01 | COMPOSICAO | 100655 | ESTACA HÉLICE CONTÍNUA, DIÂMETRO DE 90 CM, INCLUSO CONCRETO FCK=30MPA E ARMADURA MÍNIMA (EXCLUSIVE BOMBEAMENTO, MOBILIZAÇÃO E DESMOBILIZAÇÃO). AF_12/2019 | ALTERAÇÃO DE DESCRIÇÃO
2025-02-01 | COMPOSICAO | 100661 | JANELA DE PVC BRANCO TIPO MAXIM-AR (VIDRO INCLUSO), BATENTE/ REQUADRO DE 4 A 14 CM, DIMENSÕES 60X60 CM, COM GUARNIÇÃO/ ALIZAR, COM FERRAGENS, FIXAÇÃO COM PARAFUSOS, VEDAÇÃO COM SILICONE, EXCLUSIVE CONTRAMARCO - FORNECIMENTO E INSTALAÇÃO. AF_11/2024 | ALTERAÇÃO DE DESCRIÇÃO
2025-02-01 | COMPOSICAO | 100662 | JANELA DE PVC BRANCO DE CORRER COM 3 FOLHAS (2 VENEZIANAS E 1 PARA VIDRO, VIDRO INCLUSO), BATENTE/ REQUADRO DE 4 A 14 CM, DIMENSÕES 100X200 CM, COM GUARNIÇÃO/ ALIZAR, COM FERRAGENS, FIXAÇÃO COM PARAFUSOS, VEDAÇÃO COM SILICONE, EXCLUSIVE CONTRAMARCO - FORNECIMENTO E INSTALAÇÃO. AF_11/2024 | ALTERAÇÃO DE DESCRIÇÃO
2025-02-01 | COMPOSICAO | 100663 | JANELA DE PVC BRANCO DE CORRER COM 2 FOLHAS PARA VIDRO (VIDROS INCLUSOS) E PERSIANA INTEGRADA, BATENTE/ REQUADRO DE 4 A 14 CM, DIMENSÕES 120X120 CM, COM GUARNIÇÃO/ ALIZAR, COM FERRAGENS, FIXAÇÃO COM PARAFUSOS, VEDAÇÃO COM SILICONE, EXCLUSIVE CONTRAMARCO - FORNECIMENTO E INSTALAÇÃO. AF_11/2024 | ALTERAÇÃO DE DESCRIÇÃO
2025-02-01 | COMPOSICAO | 100664 | CAIXILHO FIXO DE PVC BRANCO PARA VIDRO (VIDRO INCLUSO), BATENTE/ REQUADRO DE 4 A 14 CM, SEM GUARNIÇÃO/ ALIZAR, COM FERRAGENS, FIXAÇÃO COM PARAFUSOS, VEDAÇÃO COM SILICONE, EXCLUSIVE CONTRAMARCO - FORNECIMENTO E INSTALAÇÃO. AF_11/2024 | ALTERAÇÃO DE DESCRIÇÃO
2025-02-01 | COMPOSICAO | 100665 | JANELA DE MADEIRA CEDRINHO/ ANGELIM COMERCIAL/ CURUPIXA/ CUMARU OU EQUIVALENTE, CAIXA DO BATENTE/ MARCO 10 CM, COM DUAS FOLHAS DE ABRIR TIPO VENEZIANAS E 2 FOLHAS GUILHOTINAS PARA VIDRO (VIDROS NÃO INCLUSOS), COM GUARNIÇÃO/ ALIZAR E FERRAGENS, FIXAÇÃO COM PARAFUSOS E ESPUMA EXPANSIVA, EXCLUSIVE CONTRAMARCO - FORNECIMENTO E INSTALAÇÃO. AF_11/2024 | ALTERAÇÃO DE DESCRIÇÃO
2025-02-01 | COMPOSICAO | 100665 | JANELA DE MADEIRA CEDRINHO/ ANGELIM COMERCIAL/ CURUPIXA/ CUMARU OU EQUIVALENTE, CAIXA DO BATENTE/ MARCO 10 CM, COM DUAS FOLHAS DE ABRIR TIPO VENEZIANAS E 2 FOLHAS GUILHOTINAS PARA VIDRO (VIDROS NÃO INCLUSOS), COM GUARNIÇÃO/ ALIZAR E FERRAGENS, FIXAÇÃO COM PARAFUSOS E ESPUMA EXPANSIVA, EXCLUSIVE CONTRAMARCO - FORNECIMENTO E INSTALAÇÃO. AF_11/2024 | ALTERAÇÃO DE ITENS/COEFICIENTES
2025-02-01 | COMPOSICAO | 100666 | JANELA DE MADEIRA PINUS/EUCALIPTO/ TAUARI/ VIROLA OU EQUIVALENTE, CAIXA DO BATENTE/ MARCO 10 CM, COM DUAS FOLHAS DE ABRIR TIPO VENEZIANAS E 2 FOLHAS GUILHOTINAS PARA VIDRO (VIDROS NÃO INCLUSOS), COM GUARNIÇÃO/ ALIZAR E FERRAGENS, FIXAÇÃO COM PARAFUSOS E ESPUMA EXPANSIVA, EXCLUSIVE CONTRAMARCO - FORNECIMENTO E INSTALAÇÃO. AF_11/2024 | ALTERAÇÃO DE ITENS/COEFICIENTES
2025-02-01 | COMPOSICAO | 100666 | JANELA DE MADEIRA PINUS/EUCALIPTO/ TAUARI/ VIROLA OU EQUIVALENTE, CAIXA DO BATENTE/ MARCO 10 CM, COM DUAS FOLHAS DE ABRIR TIPO VENEZIANAS E 2 FOLHAS GUILHOTINAS PARA VIDRO (VIDROS NÃO INCLUSOS), COM GUARNIÇÃO/ ALIZAR E FERRAGENS, FIXAÇÃO COM PARAFUSOS E ESPUMA EXPANSIVA, EXCLUSIVE CONTRAMARCO - FORNECIMENTO E INSTALAÇÃO. AF_11/2024 | ALTERAÇÃO DE DESCRIÇÃO
2025-02-01 | COMPOSICAO | 100667 | JANELA DE MADEIRA IMBUIA/CEDRO ARANA/CEDRO ROSAOU EQUIVALENTE, CAIXA DO BATENTE/ MARCO 10 CM, COM DUAS FOLHAS DE ABRIR TIPO VENEZIANAS E 2 FOLHAS GUILHOTINAS PARA VIDRO (VIDROS NÃO INCLUSOS), COM GUARNIÇÃO/ ALIZAR E FERRAGENS, FIXAÇÃO COM PARAFUSOS E ESPUMA EXPANSIVA, EXCLUSIVE CONTRAMARCO - FORNECIMENTO E INSTALAÇÃO. AF_11/2024 | ALTERAÇÃO DE DESCRIÇÃO
2025-02-01 | COMPOSICAO | 100667 | JANELA DE MADEIRA IMBUIA/CEDRO ARANA/CEDRO ROSAOU EQUIVALENTE, CAIXA DO BATENTE/ MARCO 10 CM, COM DUAS FOLHAS DE ABRIR TIPO VENEZIANAS E 2 FOLHAS GUILHOTINAS PARA VIDRO (VIDROS NÃO INCLUSOS), COM GUARNIÇÃO/ ALIZAR E FERRAGENS, FIXAÇÃO COM PARAFUSOS E ESPUMA EXPANSIVA, EXCLUSIVE CONTRAMARCO - FORNECIMENTO E INSTALAÇÃO. AF_11/2024 | ALTERAÇÃO DE ITENS/COEFICIENTES
2025-02-01 | COMPOSICAO | 100668 | JANELA DE MADEIRA CEDRINHO/ ANGELIM COMERCIAL/ CURUPIXA/ CUMARU OU EQUIVALENTE DA REGIÃO, TIPO MAXIMA AR, PARA VIDRO (VIDRO NÃO INCLUSO), CAIXA DO BATENTE/ MARCO DE 10 CM, COM GUARNIÇÕES/ ALIZAR E FERRAGENS, SEM ACABAMENTO, FIXAÇÃO COM PARAFUSOS E ESPUMA EXPANSIVA, EXCLUSIVE CONTRAMARCO - FORNECIMENTO E INSTALAÇÃO. AF_11/2024 | ALTERAÇÃO DE ITENS/COEFICIENTES
2025-02-01 | COMPOSICAO | 100668 | JANELA DE MADEIRA CEDRINHO/ ANGELIM COMERCIAL/ CURUPIXA/ CUMARU OU EQUIVALENTE DA REGIÃO, TIPO MAXIMA AR, PARA VIDRO (VIDRO NÃO INCLUSO), CAIXA DO BATENTE/ MARCO DE 10 CM, COM GUARNIÇÕES/ ALIZAR E FERRAGENS, SEM ACABAMENTO, FIXAÇÃO COM PARAFUSOS E ESPUMA EXPANSIVA, EXCLUSIVE CONTRAMARCO - FORNECIMENTO E INSTALAÇÃO. AF_11/2024 | ALTERAÇÃO DE DESCRIÇÃO
2025-02-01 | COMPOSICAO | 100669 | JANELA DE MADEIRA PINUS/ EUCALIPTO/ TAUARI/ VIROLA OU EQUIVALENTE DA REGIÃO, TIPO BASCULANTE, 2 FOLHAS PARA (VIDROS NÃO INCLUSOS), CAIXA DO BATENTE/ MARCO DE 10 CM, SEM GUARNIÇÕES/ ALIZAR, COM FERRAGENS, FIXAÇÃO COM PARAFUSOS E ESPUMA EXPANSIVA, EXCLUSIVE CONTRAMARCO - FORNECIMENTO E INSTALAÇÃO. AF_11/2024 | ALTERAÇÃO DE ITENS/COEFICIENTES
2025-02-01 | COMPOSICAO | 100669 | JANELA DE MADEIRA PINUS/ EUCALIPTO/ TAUARI/ VIROLA OU EQUIVALENTE DA REGIÃO, TIPO BASCULANTE, 2 FOLHAS PARA (VIDROS NÃO INCLUSOS), CAIXA DO BATENTE/ MARCO DE 10 CM, SEM GUARNIÇÕES/ ALIZAR, COM FERRAGENS, FIXAÇÃO COM PARAFUSOS E ESPUMA EXPANSIVA, EXCLUSIVE CONTRAMARCO - FORNECIMENTO E INSTALAÇÃO. AF_11/2024 | ALTERAÇÃO DE DESCRIÇÃO
2025-02-01 | COMPOSICAO | 100670 | JANELA DE MADEIRA CEDRINHO/ ANGELIM COMERCIAL/ CURUPIXA/ CUMARU OU EQUIVALENTE, CAIXA DO BATENTE/ MARCO 10 CM, COM 6 FOLHAS (2 VENEZIANAS FIXAS, 2 VENEZIANAS DE CORRER E 2 FOLHAS DE CORRER PARA VIDRO, VIDROS NÃO INCLUSOS), SEM GUARNIÇÃO/ ALIZAR, COM FERRAGENS, FIXAÇÃO COM PARAFUSOS E ESPUMA EXPANSIVA, EXCLUSIVE CONTRAMARCO - FORNECIMENTO E INSTALAÇÃO. AF_11/2024 | ALTERAÇÃO DE DESCRIÇÃO
2025-02-01 | COMPOSICAO | 100670 | JANELA DE MADEIRA CEDRINHO/ ANGELIM COMERCIAL/ CURUPIXA/ CUMARU OU EQUIVALENTE, CAIXA DO BATENTE/ MARCO 10 CM, COM 6 FOLHAS (2 VENEZIANAS FIXAS, 2 VENEZIANAS DE CORRER E 2 FOLHAS DE CORRER PARA VIDRO, VIDROS NÃO INCLUSOS), SEM GUARNIÇÃO/ ALIZAR, COM FERRAGENS, FIXAÇÃO COM PARAFUSOS E ESPUMA EXPANSIVA, EXCLUSIVE CONTRAMARCO - FORNECIMENTO E INSTALAÇÃO. AF_11/2024 | ALTERAÇÃO DE ITENS/COEFICIENTES
2025-02-01 | COMPOSICAO | 100671 | JANELA DE MADEIRA IMBUIA/CEDRO ARANA/CEDRO OU EQUIVALENTE, CAIXA DO BATENTE/ MARCO 10 CM, COM 6 FOLHAS (2 VENEZIANAS FIXAS, 2 VENEZIANAS DE CORRER E 2 FOLHAS DE CORRER PARA VIDRO, VIDROS NÃO INCLUSOS), SEM GUARNIÇÃO/ ALIZAR, COM FERRAGENS, FIXAÇÃO COM PARAFUSOS E ESPUMA EXPANSIVA, EXCLUSIVE CONTRAMARCO - FORNECIMENTO E INSTALAÇÃO. AF_11/2024 | ALTERAÇÃO DE DESCRIÇÃO
2025-02-01 | COMPOSICAO | 100671 | JANELA DE MADEIRA IMBUIA/CEDRO ARANA/CEDRO OU EQUIVALENTE, CAIXA DO BATENTE/ MARCO 10 CM, COM 6 FOLHAS (2 VENEZIANAS FIXAS, 2 VENEZIANAS DE CORRER E 2 FOLHAS DE CORRER PARA VIDRO, VIDROS NÃO INCLUSOS), SEM GUARNIÇÃO/ ALIZAR, COM FERRAGENS, FIXAÇÃO COM PARAFUSOS E ESPUMA EXPANSIVA, EXCLUSIVE CONTRAMARCO - FORNECIMENTO E INSTALAÇÃO. AF_11/2024 | ALTERAÇÃO DE ITENS/COEFICIENTES
2025-02-01 | COMPOSICAO | 100672 | JANELA DE MADEIRA PINUS/ EUCALIPTO/ TAUARI/ VIROLA OU EQUIVALENTE, CAIXA DO BATENTE/ MARCO 10 CM, COM 6 FOLHAS (2 VENEZIANAS FIXAS, 2 VENEZIANAS DE CORRER E 2 FOLHAS DE CORRER PARA VIDRO, VIDROS NÃO INCLUSOS), SEM GUARNIÇÃO/ ALIZAR, COM FERRAGENS, FIXAÇÃO COM PARAFUSOS E ESPUMA EXPANSIVA, EXCLUSIVE CONTRAMARCO - FORNECIMENTO E INSTALAÇÃO. AF_11/2024 | ALTERAÇÃO DE DESCRIÇÃO
2025-02-01 | COMPOSICAO | 100672 | JANELA DE MADEIRA PINUS/ EUCALIPTO/ TAUARI/ VIROLA OU EQUIVALENTE, CAIXA DO BATENTE/ MARCO 10 CM, COM 6 FOLHAS (2 VENEZIANAS FIXAS, 2 VENEZIANAS DE CORRER E 2 FOLHAS DE CORRER PARA VIDRO, VIDROS NÃO INCLUSOS), SEM GUARNIÇÃO/ ALIZAR, COM FERRAGENS, FIXAÇÃO COM PARAFUSOS E ESPUMA EXPANSIVA, EXCLUSIVE CONTRAMARCO - FORNECIMENTO E INSTALAÇÃO. AF_11/2024 | ALTERAÇÃO DE ITENS/COEFICIENTES
2025-02-01 | COMPOSICAO | 100674 | CAIXILHO FIXO DE ALUMÍNIO PARA VIDRO (VIDRO INCLUSO), BATENTE/ REQUADRO DE 4 A 14 CM, SEM GUARNIÇÃO/ ALIZAR, FIXAÇÃO COM PARAFUSOS, VEDAÇÃO COM SILICONE, EXCLUSIVE CONTRAMARCO - FORNECIMENTO E INSTALAÇÃO. AF_11/2024 | ALTERAÇÃO DE DESCRIÇÃO
2025-02-01 | COMPOSICAO | 100763 | VIGA METÁLICA EM PERFIL LAMINADO OU SOLDADO EM AÇO ESTRUTURAL, COM CONEXÕES PARAFUSADAS, INCLUSOS MÃO DE OBRA, TRANSPORTE E IÇAMENTO UTILIZANDO GUINDASTE - FORNECIMENTO E INSTALAÇÃO. AF_01/2020_PS | ALTERAÇÃO DE DESCRIÇÃO
2025-02-01 | COMPOSICAO | 100764 | VIGA METÁLICA EM PERFIL LAMINADO OU SOLDADO EM AÇO ESTRUTURAL, COM CONEXÕES SOLDADAS, INCLUSOS MÃO DE OBRA, TRANSPORTE E IÇAMENTO UTILIZANDO GUINDASTE - FORNECIMENTO E INSTALAÇÃO. AF_01/2020 | ALTERAÇÃO DE DESCRIÇÃO
2025-02-01 | COMPOSICAO | 100765 | PILAR METÁLICO PERFIL LAMINADO/SOLDADO EM AÇO ESTRUTURAL, COM CONEXÕES PARAFUSADAS, INCLUSOS MÃO DE OBRA, TRANSPORTE E IÇAMENTO UTILIZANDO GUINDASTE - FORNECIMENTO E INSTALAÇÃO. AF_01/2020_PS | ALTERAÇÃO DE DESCRIÇÃO
2025-02-01 | COMPOSICAO | 100766 | PILAR METÁLICO PERFIL LAMINADO OU SOLDADO EM AÇO ESTRUTURAL, COM CONEXÕES SOLDADAS, INCLUSOS MÃO DE OBRA, TRANSPORTE E IÇAMENTO UTILIZANDO GUINDASTE - FORNECIMENTO E INSTALAÇÃO. AF_01/2020 | ALTERAÇÃO DE DESCRIÇÃO
2025-02-01 | COMPOSICAO | 100767 | CONTRAVENTAMENTO COM CANTONEIRAS DE AÇO, ABAS IGUAIS, COM CONEXÕES PARAFUSADAS, INCLUSOS MÃO DE OBRA, TRANSPORTE E IÇAMENTO UTILIZANDO TALHA MANUAL, PARA EDIFÍCIOS DE ATÉ 2 PAVIMENTOS - FORNECIMENTO E INSTALAÇÃO. AF_01/2020_PS | ALTERAÇÃO DE DESCRIÇÃO
2025-02-01 | COMPOSICAO | 100768 | CONTRAVENTAMENTO COM CANTONEIRAS DE AÇO, ABAS IGUAIS, COM CONEXÕES SOLDADAS, INCLUSOS MÃO DE OBRA, TRANSPORTE E IÇAMENTO UTILIZANDO TALHA MANUAL, PARA EDIFÍCIOS DE ATÉ 2 PAVIMENTOS - FORNECIMENTO E INSTALAÇÃO. AF_01/2020 | ALTERAÇÃO DE DESCRIÇÃO
2025-02-01 | COMPOSICAO | 100769 | CONTRAVENTAMENTO COM CANTONEIRAS DE AÇO, ABAS IGUAIS, COM CONEXÕES PARAFUSADAS, INCLUSOS MÃO DE OBRA, TRANSPORTE E IÇAMENTO UTILIZANDO GUINDASTE, PARA EDIFÍCIOS DE 3 A 5 PAVIMENTOS - FORNECIMENTO E INSTALAÇÃO. AF_01/2020_PS | ALTERAÇÃO DE DESCRIÇÃO
2025-02-01 | COMPOSICAO | 100770 | CONTRAVENTAMENTO COM CANTONEIRAS DE AÇO, ABAS IGUAIS, COM CONEXÕES SOLDADAS, INCLUSOS MÃO DE OBRA, TRANSPORTE E IÇAMENTO UTILIZANDO GUINDASTE, PARA EDIFÍCIOS DE 3 A 5 PAVIMENTOS - FORNECIMENTO E INSTALAÇÃO. AF_01/2020 | ALTERAÇÃO DE DESCRIÇÃO
2025-02-01 | COMPOSICAO | 100771 | CONTRAVENTAMENTO COM CANTONEIRAS DE AÇO, ABAS IGUAIS, COM CONEXÕES PARAFUSADAS, INCLUSOS MÃO DE OBRA, TRANSPORTE E IÇAMENTO UTILIZANDO GRUA, PARA EDIFÍCIOS DE 6 A 10 PAVIMENTOS - FORNECIMENTO E INSTALAÇÃO. AF_01/2020_PS | ALTERAÇÃO DE DESCRIÇÃO
2025-02-01 | COMPOSICAO | 100772 | CONTRAVENTAMENTO COM CANTONEIRAS DE AÇO, ABAS IGUAIS, COM CONEXÕES SOLDADAS, INCLUSOS MÃO DE OBRA, TRANSPORTE E IÇAMENTO UTILIZANDO GRUA, PARA EDIFÍCIOS DE 6 A 10 PAVIMENTOS - FORNECIMENTO E INSTALAÇÃO. AF_01/2020 | ALTERAÇÃO DE DESCRIÇÃO
2025-02-01 | COMPOSICAO | 100773 | ESTRUTURA TRELIÇADA DE COBERTURA, TIPO ARCO, COM LIGAÇÕES SOLDADAS, INCLUSOS PERFIS METÁLICOS, CHAPAS METÁLICAS, MÃO DE OBRA E TRANSPORTE COM GUINDASTE - FORNECIMENTO E INSTALAÇÃO. AF_01/2020_PS | ALTERAÇÃO DE DESCRIÇÃO
2025-02-01 | COMPOSICAO | 100774 | ESTRUTURA TRELIÇADA DE COBERTURA, TIPO SHED, COM LIGAÇÕES SOLDADAS, INCLUSOS PERFIS METÁLICOS, CHAPAS METÁLICAS, MÃO DE OBRA E TRANSPORTE COM GUINDASTE - FORNECIMENTO E INSTALAÇÃO. AF_01/2020_PS | ALTERAÇÃO DE DESCRIÇÃO
2025-02-01 | COMPOSICAO | 100775 | ESTRUTURA TRELIÇADA DE COBERTURA, TIPO FINK, COM LIGAÇÕES SOLDADAS, INCLUSOS PERFIS METÁLICOS, CHAPAS METÁLICAS, MÃO DE OBRA E TRANSPORTE COM GUINDASTE - FORNECIMENTO E INSTALAÇÃO. AF_01/2020_PS | ALTERAÇÃO DE DESCRIÇÃO
2025-02-01 | COMPOSICAO | 100776 | ESTRUTURA TRELIÇADA DE COBERTURA, TIPO ARCO, COM LIGAÇÕES PARAFUSADAS, INCLUSOS PERFIS METÁLICOS, CHAPAS METÁLICAS, MÃO DE OBRA E TRANSPORTE COM GUINDASTE - FORNECIMENTO E INSTALAÇÃO. AF_01/2020_PS | ALTERAÇÃO DE DESCRIÇÃO
2025-02-01 | COMPOSICAO | 100777 | ESTRUTURA TRELIÇADA DE COBERTURA, TIPO SHED, COM LIGAÇÕES PARAFUSADAS, INCLUSOS PERFIS METÁLICOS, CHAPAS METÁLICAS, MÃO DE OBRA E TRANSPORTE COM GUINDASTE - FORNECIMENTO E INSTALAÇÃO. AF_01/2020_PS | ALTERAÇÃO DE DESCRIÇÃO
2025-02-01 | COMPOSICAO | 100778 | ESTRUTURA TRELIÇADA DE COBERTURA, TIPO FINK, COM LIGAÇÕES PARAFUSADAS, INCLUSOS PERFIS METÁLICOS, CHAPAS METÁLICAS, MÃO DE OBRA E TRANSPORTE COM GUINDASTE - FORNECIMENTO E INSTALAÇÃO. AF_01/2020_PS | ALTERAÇÃO DE DESCRIÇÃO
2025-02-01 | COMPOSICAO | 100896 | ESTACA ESCAVADA MECANICAMENTE, SEM FLUIDO ESTABILIZANTE, COM 25CM DE DIÂMETRO, CONCRETO LANÇADO POR CAMINHÃO BETONEIRA (EXCLUSIVE MOBILIZAÇÃO E DESMOBILIZAÇÃO). AF_01/2020 | ALTERAÇÃO DE DESCRIÇÃO
2025-02-01 | COMPOSICAO | 100897 | ESTACA ESCAVADA MECANICAMENTE, SEM FLUIDO ESTABILIZANTE, COM 40CM DE DIÂMETRO, CONCRETO LANÇADO POR CAMINHÃO BETONEIRA (EXCLUSIVE MOBILIZAÇÃO E DESMOBILIZAÇÃO). AF_01/2020 | ALTERAÇÃO DE DESCRIÇÃO
2025-02-01 | COMPOSICAO | 100898 | ESTACA ESCAVADA MECANICAMENTE, SEM FLUIDO ESTABILIZANTE, COM 60CM DE DIÂMETRO, CONCRETO LANÇADO POR CAMINHÃO BETONEIRA (EXCLUSIVE MOBILIZAÇÃO E DESMOBILIZAÇÃO). AF_01/2020 | ALTERAÇÃO DE DESCRIÇÃO
2025-02-01 | COMPOSICAO | 100899 | ESTACA ESCAVADA MECANICAMENTE, SEM FLUIDO ESTABILIZANTE, COM 25CM DE DIÂMETRO, CONCRETO LANÇADO MANUALMENTE (EXCLUSIVE MOBILIZAÇÃO E DESMOBILIZAÇÃO). AF_01/2020 | ALTERAÇÃO DE DESCRIÇÃO
2025-02-01 | COMPOSICAO | 100900 | ESTACA ESCAVADA MECANICAMENTE, SEM FLUIDO ESTABILIZANTE, COM 60CM DE DIÂMETRO, CONCRETO LANÇADO POR BOMBA LANÇA (EXCLUSIVE BOMBEAMENTO, MOBILIZAÇÃO E DESMOBILIZAÇÃO). AF_01/2020 | ALTERAÇÃO DE DESCRIÇÃO
2025-02-01 | COMPOSICAO | 100924 | JANELA DE MADEIRA CEDRINHO/ ANGELIM COMERCIAL/ CURUPIXA/ CUMARU OU EQUIVALENTE, VENEZIANAS PANTOGRÁFICAS DE CORRER E 2 FOLHAS PARA VIDROS DE CORRER (VIDROS NÃO INCLUSOS), GUARNIÇÕES/ MARCO INCLUSOS, FERRAGENS INCLUSAS, FIXAÇÃO COM PARAFUSOS E ESPUMA EXPANSIVA, EXCLUSIVE CONTRAMARCO - FORNECIMENTO E INSTALAÇÃO. AF_11/2024 | ALTERAÇÃO DE DESCRIÇÃO
2025-02-01 | COMPOSICAO | 100924 | JANELA DE MADEIRA CEDRINHO/ ANGELIM COMERCIAL/ CURUPIXA/ CUMARU OU EQUIVALENTE, VENEZIANAS PANTOGRÁFICAS DE CORRER E 2 FOLHAS PARA VIDROS DE CORRER (VIDROS NÃO INCLUSOS), GUARNIÇÕES/ MARCO INCLUSOS, FERRAGENS INCLUSAS, FIXAÇÃO COM PARAFUSOS E ESPUMA EXPANSIVA, EXCLUSIVE CONTRAMARCO - FORNECIMENTO E INSTALAÇÃO. AF_11/2024 | ALTERAÇÃO DE ITENS/COEFICIENTES
2025-02-01 | COMPOSICAO | 101096 | TUBULÃO A CÉU ABERTO, DIÂMETRO DO FUSTE DE 70CM, ESCAVAÇÃO MANUAL, SEM ALARGAMENTO DE BASE, CONCRETO FEITO EM OBRA E LANÇADO COM JERICA. AF_05/2020 | ALTERAÇÃO DE DESCRIÇÃO
2025-02-01 | COMPOSICAO | 101097 | TUBULÃO A CÉU ABERTO, DIÂMETRO DO FUSTE DE 80CM, ESCAVAÇÃO MANUAL, SEM ALARGAMENTO DE BASE, CONCRETO FEITO EM OBRA E LANÇADO COM JERICA. AF_05/2020 | ALTERAÇÃO DE DESCRIÇÃO
2025-02-01 | COMPOSICAO | 101098 | TUBULÃO A CÉU ABERTO, DIÂMETRO DO FUSTE DE 100CM, ESCAVAÇÃO MANUAL, SEM ALARGAMENTO DE BASE, CONCRETO FEITO EM OBRA E LANÇADO COM JERICA. AF_05/2020 | ALTERAÇÃO DE DESCRIÇÃO
2025-02-01 | COMPOSICAO | 101099 | TUBULÃO A CÉU ABERTO, DIÂMETRO DO FUSTE DE 120CM, ESCAVAÇÃO MANUAL, SEM ALARGAMENTO DE BASE, CONCRETO FEITO EM OBRA E LANÇADO COM JERICA. AF_05/2020 | ALTERAÇÃO DE DESCRIÇÃO
2025-02-01 | COMPOSICAO | 101100 | TUBULÃO A CÉU ABERTO, DIÂMETRO DO FUSTE DE 70CM, ESCAVAÇÃO MECÂNICA, SEM ALARGAMENTO DE BASE, CONCRETO FEITO EM OBRA E LANÇADO COM JERICA. AF_05/2020 | ALTERAÇÃO DE DESCRIÇÃO
2025-02-01 | COMPOSICAO | 101101 | TUBULÃO A CÉU ABERTO, DIÂMETRO DO FUSTE DE 80CM, ESCAVAÇÃO MECÂNICA, SEM ALARGAMENTO DE BASE, CONCRETO FEITO EM OBRA E LANÇADO COM JERICA (EXCLUSIVE MOBILIZAÇÃO E DESMOBILIZAÇÃO). AF_05/2020 | ALTERAÇÃO DE DESCRIÇÃO
2025-02-01 | COMPOSICAO | 101102 | TUBULÃO A CÉU ABERTO, DIÂMETRO DO FUSTE DE 100CM, ESCAVAÇÃO MECÂNICA, SEM ALARGAMENTO DE BASE, CONCRETO FEITO EM OBRA E LANÇADO COM JERICA (EXCLUSIVE MOBILIZAÇÃO E DESMOBILIZAÇÃO). AF_05/2020 | ALTERAÇÃO DE DESCRIÇÃO
2025-02-01 | COMPOSICAO | 101103 | TUBULÃO A CÉU ABERTO, DIÂMETRO DO FUSTE DE 120CM, ESCAVAÇÃO MECÂNICA, SEM ALARGAMENTO DE BASE, CONCRETO FEITO EM OBRA E LANÇADO COM JERICA (EXCLUSIVE MOBILIZAÇÃO E DESMOBILIZAÇÃO). AF_05/2020 | ALTERAÇÃO DE DESCRIÇÃO
2025-02-01 | COMPOSICAO | 101104 | TUBULÃO A CÉU ABERTO, DIÂMETRO DO FUSTE DE 70CM, ESCAVAÇÃO MANUAL, SEM ALARGAMENTO DE BASE, CONCRETO USINADO E LANÇADO COM BOMBA OU DIRETAMENTE DO CAMINHÃO (EXCLUSIVE BOMBEAMENTO). AF_05/2020 | ALTERAÇÃO DE DESCRIÇÃO
2025-02-01 | COMPOSICAO | 101105 | TUBULÃO A CÉU ABERTO, DIÂMETRO DO FUSTE DE 80CM, ESCAVAÇÃO MANUAL, SEM ALARGAMENTO DE BASE, CONCRETO USINADO E LANÇADO COM BOMBA OU DIRETAMENTE DO CAMINHÃO (EXCLUSIVE BOMBEAMENTO). AF_05/2020 | ALTERAÇÃO DE DESCRIÇÃO
2025-02-01 | COMPOSICAO | 101106 | TUBULÃO A CÉU ABERTO, DIÂMETRO DO FUSTE DE 100CM, ESCAVAÇÃO MANUAL, SEM ALARGAMENTO DE BASE, CONCRETO USINADO E LANÇADO COM BOMBA OU DIRETAMENTE DO CAMINHÃO (EXCLUSIVE BOMBEAMENTO). AF_05/2020 | ALTERAÇÃO DE DESCRIÇÃO
2025-02-01 | COMPOSICAO | 101107 | TUBULÃO A CÉU ABERTO, DIÂMETRO DO FUSTE DE 120CM, ESCAVAÇÃO MANUAL, SEM ALARGAMENTO DE BASE, CONCRETO USINADO E LANÇADO COM BOMBA OU DIRETAMENTE DO CAMINHÃO (EXCLUSIVE BOMBEAMENTO). AF_05/2020 | ALTERAÇÃO DE DESCRIÇÃO
2025-02-01 | COMPOSICAO | 101108 | TUBULÃO A CÉU ABERTO, DIÂMETRO DO FUSTE DE 70CM, ESCAVAÇÃO MECÂNICA, SEM ALARGAMENTO DE BASE, CONCRETO USINADO E LANÇADO COM BOMBA OU DIRETAMENTE DO CAMINHÃO (EXCLUSIVE BOMBEAMENTO, MOBILIZAÇÃO E DESMOBILIZAÇÃO). AF_05/2020 | ALTERAÇÃO DE DESCRIÇÃO
2025-02-01 | COMPOSICAO | 101109 | TUBULÃO A CÉU ABERTO, DIÂMETRO DO FUSTE DE 80CM, ESCAVAÇÃO MECÂNICA, SEM ALARGAMENTO DE BASE, CONCRETO USINADO E LANÇADO COM BOMBA OU DIRETAMENTE DO CAMINHÃO (EXCLUSIVE BOMBEAMENTO, MOBILIZAÇÃO E DESMOBILIZAÇÃO). AF_05/2020 | ALTERAÇÃO DE DESCRIÇÃO
2025-02-01 | COMPOSICAO | 101110 | TUBULÃO A CÉU ABERTO, DIÂMETRO DO FUSTE DE 100CM, ESCAVAÇÃO MECÂNICA, SEM ALARGAMENTO DE BASE, CONCRETO USINADO E LANÇADO COM BOMBA OU DIRETAMENTE DO CAMINHÃO (EXCLUSIVE BOMBEAMENTO, MOBILIZAÇÃO E DESMOBILIZAÇÃO). AF_05/2020 | ALTERAÇÃO DE DESCRIÇÃO
2025-02-01 | COMPOSICAO | 101111 | TUBULÃO A CÉU ABERTO, DIÂMETRO DO FUSTE DE 120CM, ESCAVAÇÃO MECÂNICA, SEM ALARGAMENTO DE BASE, CONCRETO USINADO E LANÇADO COM BOMBA OU DIRETAMENTE DO CAMINHÃO (EXCLUSIVE BOMBEAMENTO, MOBILIZAÇÃO E DESMOBILIZAÇÃO). AF_05/2020 | ALTERAÇÃO DE DESCRIÇÃO
2025-02-01 | COMPOSICAO | 101176 | ESTACA BROCA DE CONCRETO, DIÂMETRO DE 30CM, ESCAVAÇÃO MANUAL COM TRADO CONCHA, INTEIRAMENTE ARMADA. AF_05/2020 | ALTERAÇÃO DE DESCRIÇÃO
2025-02-01 | COMPOSICAO | 101180 | ESTACA STRAUSS, DIÂMETRO DE 32CM, INTEIRAMENTE ARMADA (EXCLUSIVE MOBILIZAÇÃO E DESMOBILIZAÇÃO). AF_05/2020 | ALTERAÇÃO DE DESCRIÇÃO
2025-02-01 | COMPOSICAO | 101181 | ESTACA STRAUSS, DIÂMETRO DE 38CM, INTEIRAMENTE ARMADA (EXCLUSIVE MOBILIZAÇÃO E DESMOBILIZAÇÃO). AF_05/2020 | ALTERAÇÃO DE DESCRIÇÃO
2025-02-01 | COMPOSICAO | 101182 | ESTACA CIRCULAR ESCAVADA COM FLUIDO ESTABILIZANTE (ESTACÃO), DIÂMETRO DE 80CM (EXCLUSIVE MOBILIZAÇÃO E DESMOBILIZAÇÃO). AF_05/2020 | ALTERAÇÃO DE DESCRIÇÃO
2025-02-01 | COMPOSICAO | 101183 | ESTACA CIRCULAR ESCAVADA COM FLUIDO ESTABILIZANTE (ESTACÃO), DIÂMETRO DE 110CM (EXCLUSIVE MOBILIZAÇÃO E DESMOBILIZAÇÃO). AF_05/2020 | ALTERAÇÃO DE DESCRIÇÃO
2025-02-01 | COMPOSICAO | 101184 | ESTACA CIRCULAR ESCAVADA COM FLUIDO ESTABILIZANTE (ESTACÃO), DIÂMETRO DE 140CM (EXCLUSIVE MOBILIZAÇÃO E DESMOBILIZAÇÃO). AF_05/2020 | ALTERAÇÃO DE DESCRIÇÃO
2025-02-01 | COMPOSICAO | 101185 | ESTACA RETANGULAR ESCAVADA COM FLUIDO ESTABILIZANTE (BARRETE), 40 X 250CM (EXCLUSIVE MOBILIZAÇÃO E DESMOBILIZAÇÃO). AF_05/2020 | ALTERAÇÃO DE ITENS/COEFICIENTES
2025-02-01 | COMPOSICAO | 101185 | ESTACA RETANGULAR ESCAVADA COM FLUIDO ESTABILIZANTE (BARRETE), 40 X 250CM (EXCLUSIVE MOBILIZAÇÃO E DESMOBILIZAÇÃO). AF_05/2020 | ALTERAÇÃO DE DESCRIÇÃO
2025-02-01 | COMPOSICAO | 101186 | ESTACA RETANGULAR ESCAVADA COM FLUIDO ESTABILIZANTE (BARRETE), 60 X 250CM (EXCLUSIVE MOBILIZAÇÃO E DESMOBILIZAÇÃO). AF_05/2020 | ALTERAÇÃO DE ITENS/COEFICIENTES
2025-02-01 | COMPOSICAO | 101186 | ESTACA RETANGULAR ESCAVADA COM FLUIDO ESTABILIZANTE (BARRETE), 60 X 250CM (EXCLUSIVE MOBILIZAÇÃO E DESMOBILIZAÇÃO). AF_05/2020 | ALTERAÇÃO DE DESCRIÇÃO
2025-02-01 | COMPOSICAO | 101187 | ESTACA RETANGULAR ESCAVADA COM FLUIDO ESTABILIZANTE (BARRETE), 80 X 250CM (EXCLUSIVE MOBILIZAÇÃO E DESMOBILIZAÇÃO). AF_05/2020 | ALTERAÇÃO DE ITENS/COEFICIENTES
2025-02-01 | COMPOSICAO | 101187 | ESTACA RETANGULAR ESCAVADA COM FLUIDO ESTABILIZANTE (BARRETE), 80 X 250CM (EXCLUSIVE MOBILIZAÇÃO E DESMOBILIZAÇÃO). AF_05/2020 | ALTERAÇÃO DE DESCRIÇÃO
2025-02-01 | COMPOSICAO | 101630 | SUBSTITUIÇÃO DE REATOR PARA ILUMINAÇÃO PÚBLICA (NÃO INCLUI FORNECIMENTO). AF_02/2025_PS | ALTERAÇÃO DE ITENS/COEFICIENTES
2025-02-01 | COMPOSICAO | 101630 | SUBSTITUIÇÃO DE REATOR PARA ILUMINAÇÃO PÚBLICA (NÃO INCLUI FORNECIMENTO). AF_02/2025_PS | ALTERAÇÃO DE DESCRIÇÃO
2025-02-01 | COMPOSICAO | 101632 | RELÉ FOTOELÉTRICO PARA COMANDO DE ILUMINAÇÃO EXTERNA 1000 W - FORNECIMENTO E INSTALAÇÃO. AF_02/2025 | ALTERAÇÃO DE ITENS/COEFICIENTES
2025-02-01 | COMPOSICAO | 101632 | RELÉ FOTOELÉTRICO PARA COMANDO DE ILUMINAÇÃO EXTERNA 1000 W - FORNECIMENTO E INSTALAÇÃO. AF_02/2025 | ALTERAÇÃO DE DESCRIÇÃO
2025-02-01 | COMPOSICAO | 101633 | SUBSTITUIÇÃO DE RELÉ FOTOELÉTRICO PARA COMANDO DE ILUMINAÇÃO EXTERNA 1000 W - FORNECIMENTO E INSTALAÇÃO. AF_02/2025_PS | ALTERAÇÃO DE ITENS/COEFICIENTES
2025-02-01 | COMPOSICAO | 101633 | SUBSTITUIÇÃO DE RELÉ FOTOELÉTRICO PARA COMANDO DE ILUMINAÇÃO EXTERNA 1000 W - FORNECIMENTO E INSTALAÇÃO. AF_02/2025_PS | ALTERAÇÃO DE DESCRIÇÃO
2025-02-01 | COMPOSICAO | 101634 | BRAÇO PARA ILUMINAÇÃO PÚBLICA, EM TUBO DE AÇO GALVANIZADO, COMPRIMENTO DE 1,20 M, PARA FIXAÇÃO EM POSTE DE CONCRETO - FORNECIMENTO E INSTALAÇÃO. AF_02/2025 | ALTERAÇÃO DE ITENS/COEFICIENTES
2025-02-01 | COMPOSICAO | 101634 | BRAÇO PARA ILUMINAÇÃO PÚBLICA, EM TUBO DE AÇO GALVANIZADO, COMPRIMENTO DE 1,20 M, PARA FIXAÇÃO EM POSTE DE CONCRETO - FORNECIMENTO E INSTALAÇÃO. AF_02/2025 | ALTERAÇÃO DE DESCRIÇÃO
2025-02-01 | COMPOSICAO | 101635 | BRAÇO PARA ILUMINAÇÃO PÚBLICA, EM TUBO DE AÇO GALVANIZADO, COMPRIMENTO DE 1,20 M, PARA FIXAÇÃO EM POSTE METÁLICO - FORNECIMENTO E INSTALAÇÃO. AF_02/2025 | ALTERAÇÃO DE ITENS/COEFICIENTES
2025-02-01 | COMPOSICAO | 101635 | BRAÇO PARA ILUMINAÇÃO PÚBLICA, EM TUBO DE AÇO GALVANIZADO, COMPRIMENTO DE 1,20 M, PARA FIXAÇÃO EM POSTE METÁLICO - FORNECIMENTO E INSTALAÇÃO. AF_02/2025 | ALTERAÇÃO DE DESCRIÇÃO
2025-02-01 | COMPOSICAO | 101636 | BRAÇO PARA ILUMINAÇÃO PÚBLICA, EM TUBO DE AÇO GALVANIZADO, COMPRIMENTO DE 1,50 M, PARA FIXAÇÃO EM POSTE DE CONCRETO - FORNECIMENTO E INSTALAÇÃO. AF_02/2025_PS | ALTERAÇÃO DE ITENS/COEFICIENTES
2025-02-01 | COMPOSICAO | 101636 | BRAÇO PARA ILUMINAÇÃO PÚBLICA, EM TUBO DE AÇO GALVANIZADO, COMPRIMENTO DE 1,50 M, PARA FIXAÇÃO EM POSTE DE CONCRETO - FORNECIMENTO E INSTALAÇÃO. AF_02/2025_PS | ALTERAÇÃO DE DESCRIÇÃO
2025-02-01 | COMPOSICAO | 101637 | BRAÇO PARA ILUMINAÇÃO PÚBLICA, EM TUBO DE AÇO GALVANIZADO, COMPRIMENTO DE 1,50 M, PARA FIXAÇÃO EM POSTE METÁLICO - FORNECIMENTO E INSTALAÇÃO. AF_02/2025_PS | ALTERAÇÃO DE ITENS/COEFICIENTES
2025-02-01 | COMPOSICAO | 101637 | BRAÇO PARA ILUMINAÇÃO PÚBLICA, EM TUBO DE AÇO GALVANIZADO, COMPRIMENTO DE 1,50 M, PARA FIXAÇÃO EM POSTE METÁLICO - FORNECIMENTO E INSTALAÇÃO. AF_02/2025_PS | ALTERAÇÃO DE DESCRIÇÃO
2025-02-01 | COMPOSICAO | 101638 | BRAÇO PARA ILUMINAÇÃO PÚBLICA, EM TUBO DE AÇO GALVANIZADO, COMPRIMENTO DE 3,50 M, PARA FIXAÇÃO EM POSTE DE CONCRETO - FORNECIMENTO E INSTALAÇÃO. AF_02/2025 | ALTERAÇÃO DE DESCRIÇÃO
2025-02-01 | COMPOSICAO | 101638 | BRAÇO PARA ILUMINAÇÃO PÚBLICA, EM TUBO DE AÇO GALVANIZADO, COMPRIMENTO DE 3,50 M, PARA FIXAÇÃO EM POSTE DE CONCRETO - FORNECIMENTO E INSTALAÇÃO. AF_02/2025 | ALTERAÇÃO DE ITENS/COEFICIENTES
2025-02-01 | COMPOSICAO | 101639 | BRAÇO PARA ILUMINAÇÃO PÚBLICA, EM TUBO DE AÇO GALVANIZADO, COMPRIMENTO DE 3,50 M, PARA FIXAÇÃO EM POSTE METÁLICO - FORNECIMENTO E INSTALAÇÃO. AF_02/2025 | ALTERAÇÃO DE DESCRIÇÃO
2025-02-01 | COMPOSICAO | 101639 | BRAÇO PARA ILUMINAÇÃO PÚBLICA, EM TUBO DE AÇO GALVANIZADO, COMPRIMENTO DE 3,50 M, PARA FIXAÇÃO EM POSTE METÁLICO - FORNECIMENTO E INSTALAÇÃO. AF_02/2025 | ALTERAÇÃO DE ITENS/COEFICIENTES
2025-02-01 | COMPOSICAO | 101651 | SUBSTITUIÇÃO DE LÂMPADA PARA ILUMINAÇÃO PÚBLICA (NÃO INCLUI FORNECIMENTO). AF_02/2025_PS | ALTERAÇÃO DE ITENS/COEFICIENTES
2025-02-01 | COMPOSICAO | 101651 | SUBSTITUIÇÃO DE LÂMPADA PARA ILUMINAÇÃO PÚBLICA (NÃO INCLUI FORNECIMENTO). AF_02/2025_PS | ALTERAÇÃO DE DESCRIÇÃO
2025-02-01 | COMPOSICAO | 101653 | LUMINÁRIA ABERTA PARA ILUMINAÇÃO PÚBLICA, PARA LÂMPADA VAPOR DE MERCÚRIO ATÉ 400 W E MISTA ATÉ 500 W, COM BRAÇO EM TUBO DE AÇO GALV 1", COMPRIMENTO DE 1,50 M, PARA POSTE DE CONCRETO - FORNECIMENTO E INSTALAÇÃO (EXCLUSIVE LÂMPADA E REATOR). AF_08/2020 | DESATIVAÇÃO
2025-02-01 | COMPOSICAO | 101654 | LUMINÁRIA DE LED PARA ILUMINAÇÃO PÚBLICA, DE 33 W ATÉ 50 W - FORNECIMENTO E INSTALAÇÃO. AF_02/2025_PS | ALTERAÇÃO DE ITENS/COEFICIENTES
2025-02-01 | COMPOSICAO | 101654 | LUMINÁRIA DE LED PARA ILUMINAÇÃO PÚBLICA, DE 33 W ATÉ 50 W - FORNECIMENTO E INSTALAÇÃO. AF_02/2025_PS | ALTERAÇÃO DE DESCRIÇÃO
2025-02-01 | COMPOSICAO | 101655 | LUMINÁRIA DE LED PARA ILUMINAÇÃO PÚBLICA, DE 51 W ATÉ 67 W - FORNECIMENTO E INSTALAÇÃO. AF_02/2025_PS | ALTERAÇÃO DE ITENS/COEFICIENTES
2025-02-01 | COMPOSICAO | 101655 | LUMINÁRIA DE LED PARA ILUMINAÇÃO PÚBLICA, DE 51 W ATÉ 67 W - FORNECIMENTO E INSTALAÇÃO. AF_02/2025_PS | ALTERAÇÃO DE DESCRIÇÃO
2025-02-01 | COMPOSICAO | 101656 | LUMINÁRIA DE LED PARA ILUMINAÇÃO PÚBLICA, DE 68 W ATÉ 97 W - FORNECIMENTO E INSTALAÇÃO. AF_02/2025_PS | ALTERAÇÃO DE ITENS/COEFICIENTES
2025-02-01 | COMPOSICAO | 101656 | LUMINÁRIA DE LED PARA ILUMINAÇÃO PÚBLICA, DE 68 W ATÉ 97 W - FORNECIMENTO E INSTALAÇÃO. AF_02/2025_PS | ALTERAÇÃO DE DESCRIÇÃO
2025-02-01 | COMPOSICAO | 101657 | LUMINÁRIA DE LED PARA ILUMINAÇÃO PÚBLICA, DE 98 W ATÉ 137 W - FORNECIMENTO E INSTALAÇÃO. AF_02/2025_PS | ALTERAÇÃO DE ITENS/COEFICIENTES
2025-02-01 | COMPOSICAO | 101657 | LUMINÁRIA DE LED PARA ILUMINAÇÃO PÚBLICA, DE 98 W ATÉ 137 W - FORNECIMENTO E INSTALAÇÃO. AF_02/2025_PS | ALTERAÇÃO DE DESCRIÇÃO
2025-02-01 | COMPOSICAO | 101658 | LUMINÁRIA DE LED PARA ILUMINAÇÃO PÚBLICA, DE 138 W ATÉ 180 W - FORNECIMENTO E INSTALAÇÃO. AF_02/2025_PS | ALTERAÇÃO DE ITENS/COEFICIENTES
2025-02-01 | COMPOSICAO | 101658 | LUMINÁRIA DE LED PARA ILUMINAÇÃO PÚBLICA, DE 138 W ATÉ 180 W - FORNECIMENTO E INSTALAÇÃO. AF_02/2025_PS | ALTERAÇÃO DE DESCRIÇÃO
2025-02-01 | COMPOSICAO | 101659 | LUMINÁRIA DE LED PARA ILUMINAÇÃO PÚBLICA, DE 181 W ATÉ 239 W - FORNECIMENTO E INSTALAÇÃO. AF_02/2025_PS | ALTERAÇÃO DE ITENS/COEFICIENTES
2025-02-01 | COMPOSICAO | 101659 | LUMINÁRIA DE LED PARA ILUMINAÇÃO PÚBLICA, DE 181 W ATÉ 239 W - FORNECIMENTO E INSTALAÇÃO. AF_02/2025_PS | ALTERAÇÃO DE DESCRIÇÃO
2025-02-01 | COMPOSICAO | 101660 | LUMINÁRIA DE LED PARA ILUMINAÇÃO PÚBLICA, DE 240 W ATÉ 350 W - FORNECIMENTO E INSTALAÇÃO. AF_02/2025_PS | ALTERAÇÃO DE ITENS/COEFICIENTES
2025-02-01 | COMPOSICAO | 101660 | LUMINÁRIA DE LED PARA ILUMINAÇÃO PÚBLICA, DE 240 W ATÉ 350 W - FORNECIMENTO E INSTALAÇÃO. AF_02/2025_PS | ALTERAÇÃO DE DESCRIÇÃO
2025-02-01 | COMPOSICAO | 101661 | SUBSTITUIÇÃO DE LUMINÁRIA DE VAPOR DE MERCÚRIO/VAPOR DE SÓDIO POR LUMINÁRIA DE LED PARA ILUMINAÇÃO PÚBLICA (NÃO INCLUI FORNECIMENTO). AF_02/2025_PS | ALTERAÇÃO DE ITENS/COEFICIENTES
2025-02-01 | COMPOSICAO | 101661 | SUBSTITUIÇÃO DE LUMINÁRIA DE VAPOR DE MERCÚRIO/VAPOR DE SÓDIO POR LUMINÁRIA DE LED PARA ILUMINAÇÃO PÚBLICA (NÃO INCLUI FORNECIMENTO). AF_02/2025_PS | ALTERAÇÃO DE DESCRIÇÃO
2025-02-01 | COMPOSICAO | 101663 | ABRAÇADEIRA DE FIXAÇÃO DE BRAÇOS DE LUMINÁRIAS DE 2" - FORNECIMENTO E INSTALAÇÃO. AF_02/2025 | ALTERAÇÃO DE ITENS/COEFICIENTES
2025-02-01 | COMPOSICAO | 101663 | ABRAÇADEIRA DE FIXAÇÃO DE BRAÇOS DE LUMINÁRIAS DE 2" - FORNECIMENTO E INSTALAÇÃO. AF_02/2025 | ALTERAÇÃO DE DESCRIÇÃO
2025-02-01 | COMPOSICAO | 101664 | ABRAÇADEIRA DE FIXAÇÃO DE BRAÇOS DE LUMINÁRIAS DE 3" - FORNECIMENTO E INSTALAÇÃO. AF_02/2025 | ALTERAÇÃO DE ITENS/COEFICIENTES
2025-02-01 | COMPOSICAO | 101664 | ABRAÇADEIRA DE FIXAÇÃO DE BRAÇOS DE LUMINÁRIAS DE 3" - FORNECIMENTO E INSTALAÇÃO. AF_02/2025 | ALTERAÇÃO DE DESCRIÇÃO
2025-02-01 | COMPOSICAO | 101665 | ABRAÇADEIRA DE FIXAÇÃO DE BRAÇOS DE LUMINÁRIAS DE 4" - FORNECIMENTO E INSTALAÇÃO. AF_02/2025 | ALTERAÇÃO DE ITENS/COEFICIENTES
2025-02-01 | COMPOSICAO | 101665 | ABRAÇADEIRA DE FIXAÇÃO DE BRAÇOS DE LUMINÁRIAS DE 4" - FORNECIMENTO E INSTALAÇÃO. AF_02/2025 | ALTERAÇÃO DE DESCRIÇÃO
2025-02-01 | COMPOSICAO | 101809 | BASE PARA POCO DE VISITA RETANGULAR PARA ESGOTO E DRENAGEM, EM CONCRETO ESTRUTURAL, DIMENSÕES INTERNAS DE 90X150 M, PROFUNDIDADE DE 1,25 M, EXCLUINDO TAMPÃO. AF_12/2020 | ALTERAÇÃO DE DESCRIÇÃO
2025-02-01 | COMPOSICAO | 101947 | LAJE PRÉ-MOLDADA UNIDIRECIONAL, BIAPOIADA, ENCHIMENTO EM CERÂMICA, VIGOTA TRELIÇADA, ALTURA TOTAL DA LAJE (ENCHIMENTO+CAPA) = (8+4). AF_11/2020 | ALTERAÇÃO DE DESCRIÇÃO
2025-02-01 | COMPOSICAO | 101948 | LAJE PRÉ-MOLDADA UNIDIRECIONAL, BIAPOIADA, ENCHIMENTO EM CERÂMICA, VIGOTA TRELIÇADA, ALTURA TOTAL DA LAJE (ENCHIMENTO+CAPA) = (12+4). AF_11/2020 | ALTERAÇÃO DE DESCRIÇÃO
2025-02-01 | COMPOSICAO | 101949 | LAJE PRÉ-MOLDADA UNIDIRECIONAL, BIAPOIADA, ENCHIMENTO EM CERÂMICA, VIGOTA TRELIÇADA, ALTURA TOTAL DA LAJE (ENCHIMENTO+CAPA) = (16+4). AF_11/2020 | ALTERAÇÃO DE DESCRIÇÃO
2025-02-01 | COMPOSICAO | 101950 | LAJE PRÉ-MOLDADA UNIDIRECIONAL, BIAPOIADA, ENCHIMENTO EM CERÂMICA, VIGOTA TRELIÇADA, ALTURA TOTAL DA LAJE (ENCHIMENTO+CAPA) = (20+5). AF_11/2020 | ALTERAÇÃO DE DESCRIÇÃO
2025-02-01 | COMPOSICAO | 101951 | LAJE PRÉ-MOLDADA UNIDIRECIONAL, BIAPOIADA, ENCHIMENTO EM EPS, VIGOTA TRELIÇADA, ALTURA TOTAL DA LAJE (ENCHIMENTO+CAPA) = (8+4). AF_11/2020 | ALTERAÇÃO DE DESCRIÇÃO
2025-02-01 | COMPOSICAO | 101952 | LAJE PRÉ-MOLDADA UNIDIRECIONAL, BIAPOIADA, ENCHIMENTO EM EPS, VIGOTA TRELIÇADA, ALTURA TOTAL DA LAJE (ENCHIMENTO+CAPA) = (12+4). AF_11/2020 | ALTERAÇÃO DE DESCRIÇÃO
2025-02-01 | COMPOSICAO | 101953 | LAJE PRÉ-MOLDADA UNIDIRECIONAL, BIAPOIADA, ENCHIMENTO EM EPS, VIGOTA TRELIÇADA, ALTURA TOTAL DA LAJE (ENCHIMENTO+CAPA) = (16+4). AF_11/2020 | ALTERAÇÃO DE DESCRIÇÃO
2025-02-01 | COMPOSICAO | 101954 | LAJE PRÉ-MOLDADA UNIDIRECIONAL, BIAPOIADA, ENCHIMENTO EM EPS, VIGOTA TRELIÇADA, ALTURA TOTAL DA LAJE (ENCHIMENTO+CAPA) = (20+5). AF_11/2020 | ALTERAÇÃO DE DESCRIÇÃO
2025-02-01 | COMPOSICAO | 101955 | LAJE PRÉ-MOLDADA UNIDIRECIONAL, BIAPOIADA, ENCHIMENTO EM CERÂMICA, VIGOTA PROTENDIDA, ALTURA TOTAL DA LAJE (ENCHIMENTO+CAPA) = (8+4). AF_11/2020 | ALTERAÇÃO DE DESCRIÇÃO
2025-02-01 | COMPOSICAO | 101956 | LAJE PRÉ-MOLDADA UNIDIRECIONAL, BIAPOIADA, ENCHIMENTO EM CERÂMICA, VIGOTA PROTENDIDA, ALTURA TOTAL DA LAJE (ENCHIMENTO+CAPA) = (12+4). AF_11/2020 | ALTERAÇÃO DE DESCRIÇÃO
2025-02-01 | COMPOSICAO | 101958 | LAJE PRÉ-MOLDADA UNIDIRECIONAL, BIAPOIADA, ENCHIMENTO EM CERÂMICA, VIGOTA PROTENDIDA, ALTURA TOTAL DA LAJE (ENCHIMENTO+CAPA) = (20+5). AF_11/2020 | ALTERAÇÃO DE DESCRIÇÃO
2025-02-01 | COMPOSICAO | 101959 | LAJE PRÉ-MOLDADA UNIDIRECIONAL, BIAPOIADA, ENCHIMENTO EM EPS, VIGOTA PROTENDIDA, ALTURA TOTAL DA LAJE (ENCHIMENTO+CAPA) = (8+4). AF_11/2020 | ALTERAÇÃO DE DESCRIÇÃO
2025-02-01 | COMPOSICAO | 101960 | LAJE PRÉ-MOLDADA UNIDIRECIONAL, BIAPOIADA, ENCHIMENTO EM EPS, VIGOTA PROTENDIDA, ALTURA TOTAL DA LAJE (ENCHIMENTO+CAPA) = (12+4). AF_11/2020 | ALTERAÇÃO DE DESCRIÇÃO
2025-02-01 | COMPOSICAO | 101961 | LAJE PRÉ-MOLDADA UNIDIRECIONAL, BIAPOIADA, ENCHIMENTO EM EPS, VIGOTA PROTENDIDA, ALTURA TOTAL DA LAJE (ENCHIMENTO+CAPA) = (16+4). AF_11/2020 | ALTERAÇÃO DE DESCRIÇÃO
2025-02-01 | COMPOSICAO | 101962 | LAJE PRÉ-MOLDADA UNIDIRECIONAL, BIAPOIADA, ENCHIMENTO EM EPS, VIGOTA PROTENDIDA, ALTURA TOTAL DA LAJE (ENCHIMENTO+CAPA) = (20+5). AF_11/2020 | ALTERAÇÃO DE DESCRIÇÃO
2025-02-01 | COMPOSICAO | 101963 | LAJE PRÉ-MOLDADA UNIDIRECIONAL, BIAPOIADA, PARA PISO, ENCHIMENTO EM CERÂMICA, VIGOTA CONVENCIONAL, ALTURA TOTAL DA LAJE (ENCHIMENTO+CAPA) = (8+4). AF_11/2020 | ALTERAÇÃO DE DESCRIÇÃO
2025-02-01 | COMPOSICAO | 101964 | LAJE PRÉ-MOLDADA UNIDIRECIONAL, BIAPOIADA, PARA FORRO, ENCHIMENTO EM CERÂMICA, VIGOTA CONVENCIONAL, ALTURA TOTAL DA LAJE (ENCHIMENTO+CAPA) = (8+3). AF_11/2020 | ALTERAÇÃO DE DESCRIÇÃO
2025-02-01 | COMPOSICAO | 101965 | PEITORIL LINEAR EM GRANITO OU MÁRMORE, L = 15CM, ASSENTADO COM ARGAMASSA 1:6 COM ADITIVO. AF_11/2020 | ALTERAÇÃO DE DESCRIÇÃO
2025-02-01 | COMPOSICAO | 102073 | ESCADA EM CONCRETO ARMADO MOLDADO IN LOCO, FCK 25 MPA, COM 1 LANCE E LAJE PLANA, FÔRMA EM CHAPA DE MADEIRA COMPENSADA RESINADA. AF_11/2020 | ALTERAÇÃO DE DESCRIÇÃO
2025-02-01 | COMPOSICAO | 102074 | ESCADA EM CONCRETO ARMADO MOLDADO IN LOCO, FCK 25 MPA, COM 2 LANCES EM U E LAJE PLANA, FÔRMA EM CHAPA DE MADEIRA COMPENSADA RESINADA. AF_11/2020 | ALTERAÇÃO DE DESCRIÇÃO
2025-02-01 | COMPOSICAO | 102075 | ESCADA EM CONCRETO ARMADO MOLDADO IN LOCO, FCK 25 MPA, COM 2 LANCES EM L E LAJE PLANA, FÔRMA EM CHAPA DE MADEIRA COMPENSADA RESINADA. AF_11/2020 | ALTERAÇÃO DE DESCRIÇÃO
2025-02-01 | COMPOSICAO | 102076 | ESCADA EM CONCRETO ARMADO MOLDADO IN LOCO, FCK 25 MPA, COM 2 LANCES EM X E LAJE PLANA, FÔRMA EM CHAPA DE MADEIRA COMPENSADA RESINADA. AF_11/2020 | ALTERAÇÃO DE DESCRIÇÃO
2025-02-01 | COMPOSICAO | 102077 | ESCADA EM CONCRETO ARMADO MOLDADO IN LOCO, FCK 25 MPA, COM 1 LANCE E LAJE CASCATA, FÔRMA EM CHAPA DE MADEIRA COMPENSADA RESINADA. AF_11/2020 | ALTERAÇÃO DE DESCRIÇÃO
2025-02-01 | COMPOSICAO | 102078 | ESCADA EM CONCRETO ARMADO MOLDADO IN LOCO, FCK 25 MPA, COM 2 LANCES EM U E LAJE CASCATA, FÔRMA EM CHAPA DE MADEIRA COMPENSADA RESINADA. AF_11/2020 | ALTERAÇÃO DE DESCRIÇÃO
2025-02-01 | COMPOSICAO | 102079 | ESCADA EM CONCRETO ARMADO MOLDADO IN LOCO, FCK 25 MPA, COM 2 LANCES EM L E LAJE CASCATA, FÔRMA EM CHAPA DE MADEIRA COMPENSADA RESINADA. AF_11/2020 | ALTERAÇÃO DE DESCRIÇÃO
2025-02-01 | COMPOSICAO | 102080 | ESCADA EM CONCRETO ARMADO MOLDADO IN LOCO, FCK 25 MPA, COM 2 LANCES EM X E LAJE CASCATA, FÔRMA EM CHAPA DE MADEIRA COMPENSADA RESINADA. AF_11/2020 | ALTERAÇÃO DE DESCRIÇÃO
2025-02-01 | COMPOSICAO | 102139 | BASE PARA POÇO DE VISITA CIRCULAR PARA ESGOTO, EM CONCRETO PRÉ-MOLDADO, DIÂMETRO INTERNO = 1,20 M, PROFUNDIDADE = 1,60 M, EXCLUINDO TAMPÃO. AF_12/2020 | ALTERAÇÃO DE DESCRIÇÃO
2025-02-01 | COMPOSICAO | 102141 | BASE PARA POÇO DE VISITA CIRCULAR PARA ESGOTO, EM CONCRETO PRÉ-MOLDADO, DIÂMETRO INTERNO = 1,50 M, PROFUNDIDADE = 1,35 M, EXCLUINDO TAMPÃO. AF_12/2020 | ALTERAÇÃO DE DESCRIÇÃO
2025-02-01 | COMPOSICAO | 102142 | BASE PARA POÇO DE VISITA CIRCULAR PARA DRENAGEM, EM CONCRETO PRÉ-MOLDADO, DIÂMETRO INTERNO = 1,50 M, PROFUNDIDADE = 1,35 M, EXCLUINDO TAMPÃO. AF_12/2020 | ALTERAÇÃO DE DESCRIÇÃO
2025-02-01 | COMPOSICAO | 102457 | BASE PARA POÇO DE VISITA CIRCULAR PARA DRENAGEM, EM CONCRETO PRÉ-MOLDADO, DIÂMETRO INTERNO = 1,20 M, PROFUNDIDADE = 1,60 M, EXCLUINDO TAMPÃO. AF_05/2021 | ALTERAÇÃO DE DESCRIÇÃO
2025-02-01 | COMPOSICAO | 102645 | ESTACA RAIZ, DIÂMETRO DE 20 CM, SEM PRESENÇA DE ROCHA (EXCLUSIVE MOBILIZAÇÃO E DESMOBILIZAÇÃO). AF_03/2020 | ALTERAÇÃO DE DESCRIÇÃO
2025-02-01 | COMPOSICAO | 102646 | ESTACA RAIZ, DIÂMETRO DE 31 CM, SEM PRESENÇA DE ROCHA (EXCLUSIVE MOBILIZAÇÃO E DESMOBILIZAÇÃO). AF_03/2020 | ALTERAÇÃO DE DESCRIÇÃO
2025-02-01 | COMPOSICAO | 102647 | ESTACA RAIZ, DIÂMETRO DE 40 CM, SEM PRESENÇA DE ROCHA (EXCLUSIVE MOBILIZAÇÃO E DESMOBILIZAÇÃO). AF_03/2020 | ALTERAÇÃO DE DESCRIÇÃO
2025-02-01 | COMPOSICAO | 102648 | ESTACA RAIZ, DIÂMETRO DE 45 CM, SEM PRESENÇA DE ROCHA (EXCLUSIVE MOBILIZAÇÃO E DESMOBILIZAÇÃO). AF_03/2020 | ALTERAÇÃO DE DESCRIÇÃO
2025-02-01 | COMPOSICAO | 102649 | ESTACA RAIZ, DIÂMETRO DE 20 CM, PERFURADA EM ROCHA (EXCLUSIVE MOBILIZAÇÃO E DESMOBILIZAÇÃO). AF_03/2020 | ALTERAÇÃO DE DESCRIÇÃO
2025-02-01 | COMPOSICAO | 102650 | ESTACA RAIZ, DIÂMETRO DE 31 CM, PERFURADA EM ROCHA (EXCLUSIVE MOBILIZAÇÃO E DESMOBILIZAÇÃO). AF_03/2020 | ALTERAÇÃO DE DESCRIÇÃO
2025-02-01 | COMPOSICAO | 102651 | ESTACA RAIZ, DIÂMETRO DE 40 CM, PERFURADA EM ROCHA (EXCLUSIVE MOBILIZAÇÃO E DESMOBILIZAÇÃO). AF_03/2020 | ALTERAÇÃO DE DESCRIÇÃO
2025-02-01 | COMPOSICAO | 102652 | ESTACA RAIZ, DIÂMETRO DE 45 CM, PERFURADA EM ROCHA (EXCLUSIVE MOBILIZAÇÃO E DESMOBILIZAÇÃO). AF_03/2020 | ALTERAÇÃO DE DESCRIÇÃO
2025-02-01 | COMPOSICAO | 103289 | TUBO EM COBRE FLEXÍVEL, DN 1/4", COM ISOLAMENTO, INSTALADO EM FORRO, PARA RAMAL DE ALIMENTAÇÃO DE AR CONDICIONADO, INCLUSO FIXADOR. AF_11/2021 | ALTERAÇÃO DE DESCRIÇÃO
2025-02-01 | COMPOSICAO | 103290 | TUBO EM COBRE FLEXÍVEL, DN 3/8", COM ISOLAMENTO, INSTALADO EM FORRO, PARA RAMAL DE ALIMENTAÇÃO DE AR CONDICIONADO, INCLUSO FIXADOR. AF_11/2021 | ALTERAÇÃO DE DESCRIÇÃO
2025-02-01 | COMPOSICAO | 103291 | TUBO EM COBRE FLEXÍVEL, DN 1/2", COM ISOLAMENTO, INSTALADO EM FORRO, PARA RAMAL DE ALIMENTAÇÃO DE AR CONDICIONADO, INCLUSO FIXADOR. AF_11/2021 | ALTERAÇÃO DE DESCRIÇÃO
2025-02-01 | COMPOSICAO | 103292 | TUBO EM COBRE FLEXÍVEL, DN 5/8", COM ISOLAMENTO, INSTALADO EM FORRO, PARA RAMAL DE ALIMENTAÇÃO DE AR CONDICIONADO, INCLUSO FIXADOR. AF_11/2021 | ALTERAÇÃO DE DESCRIÇÃO
2025-02-01 | COMPOSICAO | 103658 | VARREDEIRA DE GRAMA SINTÉTICA A GASOLINA, 2,4 CV, 4 TEMPOS - JUROS. AF_05/2023 | ALTERAÇÃO DE ITENS/COEFICIENTES
2025-02-01 | COMPOSICAO | 104406 | ELETRODUTO RIGIDO, EM ACO ZINCADO OU GALVANIZADO, TIPO PESADO, DN=3/4", APARENTE - FORNECIMENTO E INSTALAÇÃO. AF_10/2022 | ALTERAÇÃO DE DESCRIÇÃO
2025-02-01 | COMPOSICAO | 104407 | ELETRODUTO RIGIDO, EM ACO ZINCADO OU GALVANIZADO, TIPO PESADO, DN=1", APARENTE - FORNECIMENTO E INSTALAÇÃO. AF_10/2022 | ALTERAÇÃO DE DESCRIÇÃO
2025-02-01 | COMPOSICAO | 104408 | ELETRODUTO RIGIDO, EM ACO ZINCADO OU GALVANIZADO, TIPO PESADO, DN=1 1/4", APARENTE- FORNECIMENTO E INSTALAÇÃO. AF_10/2022 | ALTERAÇÃO DE DESCRIÇÃO
2025-02-01 | COMPOSICAO | 104409 | ELETRODUTO RIGIDO, EM ACO ZINCADO OU GALVANIZADO, TIPO PESADO, DN=1 1/2", APARENTE - FORNECIMENTO E INSTALAÇÃO. AF_10/2022 | ALTERAÇÃO DE DESCRIÇÃO
2025-02-01 | COMPOSICAO | 104466 | COMPOSIÇÃO PARAMÉTRICA PARA FORNECIMENTO E MONTAGEM DE ESTRUTURA METÁLICA PARA ESTRUTURA PRINCIPAL DE EDIFICAÇÕES (PILARES, VIGAS E CONTRAVENTAMENTO). AF_11/2022 | ALTERAÇÃO DE DESCRIÇÃO
2025-02-01 | COMPOSICAO | 104467 | COMPOSIÇÃO PARAMÉTRICA PARA FORNECIMENTO E MONTAGEM DE ESTRUTURA METÁLICA PARA COBERTURA DE EDIFICAÇÕES COM ESTRUTURA DE APOIO. AF_11/2022 | ALTERAÇÃO DE DESCRIÇÃO
2025-02-01 | COMPOSICAO | 104468 | COMPOSIÇÃO PARAMÉTRICA PARA FORNECIMENTO E MONTAGEM DE ESTRUTURA METÁLICA PARA GALPÕES SEM PONTE ROLANTE. AF_11/2022 | ALTERAÇÃO DE DESCRIÇÃO
2025-02-01 | COMPOSICAO | 104469 | COMPOSIÇÃO PARAMÉTRICA PARA FORNECIMENTO E MONTAGEM DE ESTRUTURA METÁLICA PARA GALPÕES COM PONTE ROLANTE. AF_11/2022 | ALTERAÇÃO DE DESCRIÇÃO
2025-02-01 | COMPOSICAO | 104470 | COMPOSIÇÃO PARAMÉTRICA PARA FORNECIMENTO E MONTAGEM DE ESTRUTURA METÁLICA PARA COBERTURA DE GALPÕES COM ESTRUTURA DE APOIO EM VIGAS. AF_11/2022 | ALTERAÇÃO DE DESCRIÇÃO
2025-02-01 | COMPOSICAO | 104471 | COMPOSIÇÃO PARAMÉTRICA PARA FORNECIMENTO E MONTAGEM DE ESTRUTURA METÁLICA PARA COBERTURA DE GALPÕES COM ESTRUTURA DE APOIO EM TRELIÇA TIPO FINK. AF_11/2022 | ALTERAÇÃO DE DESCRIÇÃO
2025-02-01 | COMPOSICAO | 104472 | COMPOSIÇÃO PARAMÉTRICA PARA FORNECIMENTO E MONTAGEM DE ESTRUTURA METÁLICA PARA COBERTURA DE GALPÕES COM ESTRUTURA DE APOIO EM TRELIÇA TIPO ARCO. AF_11/2022 | ALTERAÇÃO DE DESCRIÇÃO
2025-02-01 | COMPOSICAO | 104483 | COMPOSIÇÃO PARAMÉTRICA PARA EXECUÇÃO DE ESTRUTURAS DE CONCRETO ARMADO CONVENCIONAL, PARA EDIFICAÇÃO HABITACIONAL MULTIFAMILIAR (PRÉDIO), ATÉ 4 PAVIMENTOS, FCK = 25 MPA. AF_11/2022 | ALTERAÇÃO DE DESCRIÇÃO
2025-02-01 | COMPOSICAO | 104484 | COMPOSIÇÃO PARAMÉTRICA PARA EXECUÇÃO DE ESTRUTURAS DE CONCRETO ARMADO, PARA EDIFICAÇÃO HABITACIONAL UNIFAMILIAR COM DOIS PAVIMENTOS (CASA ISOLADA), FCK = 25 MPA. AF_11/2022 | ALTERAÇÃO DE DESCRIÇÃO
2025-02-01 | COMPOSICAO | 104485 | COMPOSIÇÃO PARAMÉTRICA EXECUÇÃO DE ESTRUTURAS DE CONCRETO ARMADO, PARA EDIFICAÇÃO HABITACIONAL UNIFAMILIAR COM DOIS PAVIMENTOS (CASA EM EMPREENDIMENTOS), FCK = 25 MPA. AF_11/2022 | ALTERAÇÃO DE DESCRIÇÃO
2025-02-01 | COMPOSICAO | 104487 | COMPOSIÇÃO PARAMÉTRICA PARA EXECUÇÃO DE ESTRUTURAS DE CONCRETO ARMADO, PARA EDIFICAÇÃO HABITACIONAL UNIFAMILIAR TÉRREA (CASA EM EMPREENDIMENTOS), FCK = 25 MPA. AF_11/2022 | ALTERAÇÃO DE DESCRIÇÃO
2025-02-01 | COMPOSICAO | 104488 | COMPOSIÇÃO PARAMÉTRICA PARA EXECUÇÃO DE ESTRUTURAS DE CONCRETO ARMADO, PARA EDIFICAÇÃO INSTITUCIONAL TÉRREA, FCK = 25 MPA. AF_11/2022 | ALTERAÇÃO DE DESCRIÇÃO
2025-02-01 | COMPOSICAO | 104489 | COMPOSIÇÃO PARAMÉTRICA PARA EXECUÇÃO DE ESCADA EM CONCRETO ARMADO, MOLDADA IN LOCO, FCK = 25 MPA. AF_11/2022 | ALTERAÇÃO DE DESCRIÇÃO
2025-02-01 | COMPOSICAO | 104490 | COMPOSIÇÃO PARAMÉTRICA PARA EXECUÇÃO DE ESTRUTURAS DE CONCRETO ARMADO CONVENCIONAL, PARA EDIFICAÇÃO HABITACIONAL MULTIFAMILIAR (PRÉDIO), DE 5 A 8 PAVIMENTOS, FCK = 25 MPA. AF_11/2022 | ALTERAÇÃO DE DESCRIÇÃO
2025-02-01 | COMPOSICAO | 104663 | CONJUNTO DE PONTOS HIDRÁULICOS DE ÁGUA FRIA PARA BANHEIRO (RAMAL/SUB-RAMAL E DISTRIBUIÇÃO) EM PVC, COM TUBOS, CONEXÕES, REGISTROS, CORTES E FIXAÇÕES EM PRÉDIO (PRUMADA INDIVIDUAL), COM TUBULAÇÕES APARENTES OU EMBUTIDAS SEM RASGO. AF_05/2023 | ALTERAÇÃO DE DESCRIÇÃO
2025-02-01 | COMPOSICAO | 104664 | CONJUNTO DE PONTOS HIDRÁULICOS DE ÁGUA FRIA PARA COZINHA OU SERVIÇO (RAMAL/SUB-RAMAL E DISTRIBUIÇÃO) EM PVC, COM TUBOS, CONEXÕES, REGISTROS, CORTES E FIXAÇÕES EM PRÉDIO (PRUMADA INDIVIDUAL), TUBULAÇÕES APARENTES OU EMBUTIDAS SEM RASGO. AF_05/2023 | ALTERAÇÃO DE DESCRIÇÃO
2025-02-01 | COMPOSICAO | 104665 | CONJUNTO DE PONTOS HIDRÁULICOS DE ÁGUA FRIA PARA BANHEIRO (RAMAL/SUB-RAMAL E DISTRIBUIÇÃO) EM PVC, COM TUBOS, CONEXÕES, REGISTROS, CORTES E FIXAÇÕES EM PRÉDIO (PRUMADA COLETIVA), COM TUBULAÇÕES APARENTES OU EMBUTIDAS SEM RASGO. AF_05/2023 | ALTERAÇÃO DE DESCRIÇÃO
2025-02-01 | COMPOSICAO | 104666 | CONJUNTO DE PONTOS HIDRÁULICOS DE ÁGUA FRIA PARA COZINHA OU SERVIÇO (RAMAL/SUB-RAMAL E DISTRIBUIÇÃO) EM PVC, COM TUBOS, CONEXÕES, REGISTROS, CORTES E FIXAÇÕES EM PRÉDIO (PRUMADA COLETIVA) SEM RASGO . AF_05/2023 | ALTERAÇÃO DE DESCRIÇÃO
2025-02-01 | COMPOSICAO | 104667 | COMPOSIÇÃO PARAMÉTRICA DE INSTALAÇÃO DE TUBOS DE PVC SOLDÁVEL PARA ÁGUA FRIA (PRUMADA INDIVIDUAL), POR APARTAMENTO, COM CONEXÕES, CORTES E FIXAÇÕES, PARA PRÉDIO COM ATÉ 4 PAVIMENTOS. AF_05/2023 | ALTERAÇÃO DE DESCRIÇÃO
2025-02-01 | COMPOSICAO | 104668 | COMPOSIÇÃO PARAMÉTRICA DE INSTALAÇÃO DE TUBOS DE PVC SOLDÁVEL PARA ÁGUA FRIA, POR PAVIMENTO (PRUMADA COLETIVA), COM CONEXÕES, CORTES E FIXAÇÕES, PARA PRÉDIO COM ATÉ 4 PAVIMENTOS, COM 4 APARTAMENTOS ALIMENTADOS POR PRUMADA E PAVIMENTO. AF_05/2023 | ALTERAÇÃO DE DESCRIÇÃO
2025-02-01 | COMPOSICAO | 104669 | COMPOSIÇÃO PARAMÉTRICA DE INSTALAÇÃO DE TUBOS DE PVC SOLDÁVEL PARA ÁGUA FRIA, POR PAVIMENTO (PRUMADA COLETIVA), COM CONEXÕES, CORTES E FIXAÇÕES, PARA PRÉDIO ENTRE 5 E 8 PAVIMENTOS, 4 APARTAMENTOS ALIMENTADOS POR PRUMADA E PAVIMENTO. AF_05/2023 | ALTERAÇÃO DE DESCRIÇÃO
2025-02-01 | COMPOSICAO | 104670 | COMPOSIÇÃO PARAMÉTRICA DE INSTALAÇÃO DE TUBOS DE PVC SOLDÁVEL PARA ÁGUA FRIA, POR PAVIMENTO (PRUMADA COLETIVA), COM CONEXÕES, CORTES E FIXAÇÕES, PARA PRÉDIO ENTRE 9 E 12 PAVIMENTOS, 4 APARTAMENTOS ALIMENTADOS POR PRUMADA E PAVIMENTO. AF_05/2023 | ALTERAÇÃO DE DESCRIÇÃO
2025-02-01 | COMPOSICAO | 104673 | CONJUNTO DE PONTOS HIDRÁULICOS DE ÁGUA QUENTE PARA BANHEIRO(RAMAL/SUB-RAMAL E DISTRIBUIÇÃO) EM CPVC, COM TUBOS, CONEXÕES, REGISTROS, CORTES E FIXAÇÕES EM PRÉDIO COM TUBULAÇÕES APARENTES OU EMBUTIDAS SEM RASGO. AF_05/2023 | ALTERAÇÃO DE DESCRIÇÃO
2025-02-01 | COMPOSICAO | 104674 | COMPOSIÇÃO PARAMÉTRICA DE INSTALAÇÃO DE TUBOS DE PVC, SÉRIE R, PARA COLETA DE ÁGUA PLUVIAL EM VARANDA, INSTALADO EM RAMAL DE ENCAMINHAMENTO E CONDUTOR VERTICAL, COM CONEXÕES, RALOS, CORTES E FIXAÇÕES, PARA PRÉDIO. AF_05/2023 | ALTERAÇÃO DE DESCRIÇÃO
2025-02-01 | COMPOSICAO | 104675 | COMPOSIÇÃO PARAMÉTRICA DE INSTALAÇÃO DE TUBOS DE PVC, SÉRIE R, PARA COLETA DE ÁGUA PLUVIAL EM COBERTURA, INSTALADOS EM CONDUTORES VERTICAIS, POR PAVIMENTO, COM CONEXÕES, CORTES E FIXAÇÕES, PARA PRÉDIO DE MÚLTIPLOS PAVIMENTOS. AF_05/2023 | ALTERAÇÃO DE DESCRIÇÃO
2025-02-01 | COMPOSICAO | 104676 | CONJUNTO DE PONTOS DE COLETA DE ESGOTO PARA BANHEIRO (RAMAL DE ESGOTO SANITÁRIO), EM PVC SÉRIE NORMAL, COM TUBOS, CONEXÕES, RALOS, CAIXAS SIFONADAS, CORTES E FIXAÇÕES EM PRÉDIO COM PRUMADA DE DESCIDA DE ESGOTO DENTRO DO BANHEIRO. AF_05/2023 | ALTERAÇÃO DE DESCRIÇÃO
2025-02-01 | COMPOSICAO | 104677 | CONJUNTO DE PONTOS DE COLETA DE ESGOTO PARA BANHEIRO (RAMAL DE ESGOTO SANITÁRIO), EM PVC SÉRIE NORMAL, COM TUBOS, CONEXÕES, RALOS, CAIXAS SIFONADAS, CORTES E FIXAÇÕES EM PRÉDIO COM PRUMADA DE DESCIDA DE ESGOTO FORA DO BANHEIRO. AF_05/2023 | ALTERAÇÃO DE DESCRIÇÃO
2025-02-01 | COMPOSICAO | 104678 | CONJUNTO DE PONTOS DE COLETA DE ESGOTO PARA COZINHA (RAMAL DE ESGOTO SANITÁRIO), EM PVC SÉRIE NORMAL, COM TUBOS, CONEXÕES, CORTES E FIXAÇÕES EM PRÉDIO. AF_05/2023 | ALTERAÇÃO DE DESCRIÇÃO
2025-02-01 | COMPOSICAO | 104679 | CONJUNTO DE PONTOS DE COLETA DE ESGOTO PARA ÁREA DE SERVIÇO (RAMAL DE ESGOTO SANITÁRIO), EM PVC SÉRIE NORMAL, COM TUBOS, CONEXÕES, RALOS, CAIXAS SIFONADAS, CORTES E FIXAÇÕES EM PRÉDIO. AF_05/2023 | ALTERAÇÃO DE DESCRIÇÃO
2025-02-01 | COMPOSICAO | 104680 | COMPOSIÇÃO PARAMÉTRICA DE INSTALAÇÃO DE TUBOS DE PVC SÉRIE NORMAL (PRUMADA DE ESGOTO SANITÁRIO), DN 100MM, POR AMBIENTE HIDRÁULICO, COM CONEXÕES, CORTES E FIXAÇÕES PARA PRÉDIO. AF_05/2023 | ALTERAÇÃO DE DESCRIÇÃO
2025-02-01 | COMPOSICAO | 104681 | COMPOSIÇÃO PARAMÉTRICA DE INSTALAÇÃO DE TUBOS DE PVC SÉRIE NORMAL (PRUMADA DE ESGOTO SANITÁRIO), DN 75MM, POR AMBIENTE HIDRÁULICO, COM CONEXÕES, CORTES E FIXAÇÕES PARA PRÉDIO. AF_05/2023 | ALTERAÇÃO DE DESCRIÇÃO
2025-02-01 | COMPOSICAO | 104682 | COMPOSIÇÃO PARAMÉTRICA DE INSTALAÇÃO DE TUBOS DE PVC SÉRIE NORMAL (PRUMADA DE VENTILAÇÃO), DN 100MM, POR APARTAMENTO (2 BANHEIROS) E DESCIDA DE ESGOTO NO BANHEIRO, COM CONEXÕES, CORTES E FIXAÇÕES PARA PRÉDIO COM MAIS QUE 4 PAVIMENTOS. AF_05/2023 | ALTERAÇÃO DE DESCRIÇÃO
2025-02-01 | COMPOSICAO | 104683 | COMPOSIÇÃO PARAMÉTRICA DE INSTALAÇÃO DE TUBOS DE PVC SÉRIE NORMAL (PRUMADA DE VENTILAÇÃO), DN 75MM, POR APARTAMENTO (1 BANHEIRO) E DESCIDA DE ESGOTO FORA DO BANHEIRO, COM CONEXÕES, CORTES E FIXAÇÕES PARA PRÉDIO COM ATÉ 4 PAVIMENTOS. AF_05/2023 | ALTERAÇÃO DE DESCRIÇÃO
2025-02-01 | COMPOSICAO | 104690 | LAJE PRÉ-MOLDADA UNIDIRECIONAL, BIAPOIADA, ENCHIMENTO EM CERÂMICA, VIGOTA PROTENDIDA, ALTURA TOTAL DA LAJE (ENCHIMENTO+CAPA) = (16+4). AF_11/2020 | ALTERAÇÃO DE DESCRIÇÃO
2025-02-01 | COMPOSICAO | 105000 | RAMPA DE ACESSIBILIDADE PARA ACESSO A EDIFICAÇÕES COM INCLINAÇÃO DE 8,33% EM CONCRETO MOLDADO IN LOCO, COM LARGURA DE 1,20M, FCK 25MPA, NÃO ARMADA, COM JUNTA A CADA 2M COM CORTE À SECO. AF_03/2024 | ALTERAÇÃO DE DESCRIÇÃO
2025-02-01 | COMPOSICAO | 105001 | RAMPA DE ACESSIBILIDADE PARA ACESSO A EDIFICAÇÕES COM INCLINAÇÃO DE 8,33% EM CONCRETO MOLDADO IN LOCO, COM LARGURA DE 1,50M, FCK 25MPA, NÃO ARMADA, COM JUNTA A CADA 2M COM CORTE À SECO. AF_03/2024 | ALTERAÇÃO DE DESCRIÇÃO
2025-02-01 | COMPOSICAO | 105809 | JANELA DE ALUMÍNIO DE CORRER COM 4 FOLHAS PARA VIDROS (VIDROS INCLUSOS), SEM BANDEIRA, BATENTE/ REQUADRO 6 A 14 CM, ACABAMENTO COM ACETATO OU BRILHANTE, FIXAÇÃO COM PARAFUSO, SEM GUARNIÇÃO/ ALIZAR, DIMENSÕES 150X120 CM, VEDAÇÃO COM SILICONE, EXCLUSIVE CONTRAMARCO - FORNECIMENTO E INSTALAÇÃO. AF_11/2024 | ALTERAÇÃO DE DESCRIÇÃO
2025-02-01 | COMPOSICAO | 105810 | JANELA DE ALUMÍNIO TIPO MAXIM-AR, VIDRO INCLUSO, COM BANDEIRA, FIXAÇÃO COM PARAFUSO, SEM GUARNIÇÃO/ ALIZAR, DIMENSÕES 100X80 (A X L) CM, SEM ACABAMENTO, VEDAÇÃO COM SILICONE, EXCLUSIVE CONTRAMARCO - FORNECIMENTO E INSTALAÇÃO. AF_11/2024 | ALTERAÇÃO DE DESCRIÇÃO
2025-02-01 | COMPOSICAO | 105811 | JANELA DE ALUMÍNIO DE CORRER COM 2 FOLHAS PARA VIDROS (VIDROS INCLUSOS), COM BANDEIRA, BATENTE/ REQUADRO 6 A 14 CM, ACABAMENTO COM ACETATO OU BRILHANTE, FIXAÇÃO COM PARAFUSO, SEM GUARNIÇÃO/ ALIZAR, DIMENSÕES 100X120 CM, VEDAÇÃO COM SILICONE, EXCLUSIVE CONTRAMARCO - FORNECIMENTO E INSTALAÇÃO. AF_11/2024 | ALTERAÇÃO DE DESCRIÇÃO
2025-02-01 | COMPOSICAO | 105812 | GUARNIÇÃO DE ALUMÍNIO. AF_11/2024 | ALTERAÇÃO DE DESCRIÇÃO
2025-02-01 | COMPOSICAO | 105813 | JANELA DE AÇO GALVANIZADO TIPO MAXIMO-AR, PINT. ANTICORROSIVA, COM BATENTE/REQUADRO DE 6 A 14 CM, SEM VIDRO, COM GRADE, 1 FL, 60 X 80 CM (A X L), FIXAÇÃO COM ARGAMASSA, EXCLUSIVE CONTRAMARCO - FORNECIMENTO E INSTALAÇÃO. AF_11/2024 | ALTERAÇÃO DE DESCRIÇÃO
2025-02-01 | COMPOSICAO | 105843 | GUINDAUTO HIDRÁULICO, CAPACIDADE MÁXIMA DE CARGA 6200 KG, MOMENTO MÁXIMO DE CARGA 11,7 TM, ALCANCE MÁXIMO HORIZONTAL 9,70 M, INCLUSIVE CAMINHÃO TOCO PBT 16.000 KG, POTÊNCIA DE 189 CV E CESTA AÉREA COM ISOLAMENTO CLASSE C - MATERIAIS NA OPERAÇÃO. AF_01/2025 | ALTERAÇÃO DE DESCRIÇÃO
2025-02-01 | COMPOSICAO | 105846 | COMPOSIÇÃO PARAMÉTRICA DE EXECUÇÃO DE RETALUDAMENTO, PARA SEÇÕES DE CORTE, SEM DESTINAÇÃO DO MATERIAL PARA BOTA-FORA | CRIAÇÃO DE COMPOSIÇÃO AUXILIAR
2025-02-01 | COMPOSICAO | 105847 | COMPOSIÇÃO PARAMÉTRICA DE EXECUÇÃO DE RETALUDAMENTO, PARA SEÇÕES DE CORTE COM DESTINAÇÃO DE 25% DO MATERIAL PARA BOTA-FORA E DMT IGUAL A 5 KM. | CRIAÇÃO DE COMPOSIÇÃO AUXILIAR
2025-02-01 | COMPOSICAO | 105848 | COMPOSIÇÃO PARAMÉTRICA DE EXECUÇÃO DE RETALUDAMENTO, PARA SEÇÕES DE CORTE COM DESTINAÇÃO DE 25% DO MATERIAL PARA BOTA-FORA E DMT IGUAL A 15 KM. | CRIAÇÃO DE COMPOSIÇÃO AUXILIAR
2025-02-01 | COMPOSICAO | 105849 | COMPOSIÇÃO PARAMÉTRICA DE EXECUÇÃO DE RETALUDAMENTO, PARA SEÇÕES DE CORTE COM DESTINAÇÃO DE 50% DO MATERIAL PARA BOTA-FORA E DMT IGUAL A 5 KM. | CRIAÇÃO DE COMPOSIÇÃO AUXILIAR
2025-02-01 | COMPOSICAO | 105850 | COMPOSIÇÃO PARAMÉTRICA DE EXECUÇÃO DE RETALUDAMENTO, PARA SEÇÕES DE CORTE COM DESTINAÇÃO DE 50% DO MATERIAL PARA BOTA-FORA E DMT IGUAL A 15 KM. | CRIAÇÃO DE COMPOSIÇÃO AUXILIAR
2025-02-01 | COMPOSICAO | 105851 | COMPOSIÇÃO PARAMÉTRICA DE EXECUÇÃO DE RETALUDAMENTO, PARA SEÇÕES DE CORTE COM DESTINAÇÃO DE 75% DO MATERIAL PARA BOTA-FORA E DMT IGUAL A 5 KM. | CRIAÇÃO DE COMPOSIÇÃO AUXILIAR
2025-02-01 | COMPOSICAO | 105852 | COMPOSIÇÃO PARAMÉTRICA DE EXECUÇÃO DE RETALUDAMENTO, PARA SEÇÕES DE CORTE COM DESTINAÇÃO DE 75% DO MATERIAL PARA BOTA-FORA E DMT IGUAL A 15 KM. | CRIAÇÃO DE COMPOSIÇÃO AUXILIAR
2025-02-01 | COMPOSICAO | 105853 | COMPOSIÇÃO PARAMÉTRICA DE EXECUÇÃO DE RETALUDAMENTO, PARA SEÇÕES DE CORTE COM DESTINAÇÃO DE 100% DO MATERIAL PARA BOTA-FORA E DMT IGUAL A 5 KM. | CRIAÇÃO DE COMPOSIÇÃO AUXILIAR
2025-02-01 | COMPOSICAO | 105854 | COMPOSIÇÃO PARAMÉTRICA DE EXECUÇÃO DE RETALUDAMENTO, PARA SEÇÕES DE CORTE COM DESTINAÇÃO DE 100% DO MATERIAL PARA BOTA-FORA E DMT IGUAL A 15 KM. | CRIAÇÃO DE COMPOSIÇÃO AUXILIAR
2025-02-01 | COMPOSICAO | 105855 | COMPOSIÇÃO PARAMÉTRICA DE EXECUÇÃO DE RETALUDAMENTO, PARA SEÇÕES DE ATERRO SEM IMPORTAÇÃO DE MATERIAL DE JAZIDA. | CRIAÇÃO DE COMPOSIÇÃO AUXILIAR
2025-02-01 | COMPOSICAO | 105856 | COMPOSIÇÃO PARAMÉTRICA DE EXECUÇÃO DE RETALUDAMENTO, PARA SEÇÕES DE ATERRO COM IMPORTAÇÃO DE 25% DE MATERIAL DE JAZIDA E DMT IGUAL A 5 KM. | CRIAÇÃO DE COMPOSIÇÃO AUXILIAR
2025-02-01 | COMPOSICAO | 105857 | COMPOSIÇÃO PARAMÉTRICA DE EXECUÇÃO DE RETALUDAMENTO, PARA SEÇÕES DE ATERRO COM IMPORTAÇÃO DE 25% DE MATERIAL DE JAZIDA E DMT IGUAL A 15 KM. | CRIAÇÃO DE COMPOSIÇÃO AUXILIAR
2025-02-01 | COMPOSICAO | 105858 | COMPOSIÇÃO PARAMÉTRICA DE EXECUÇÃO DE RETALUDAMENTO, PARA SEÇÕES DE ATERRO COM IMPORTAÇÃO DE 50% DE MATERIAL DE JAZIDA E DMT IGUAL A 5 KM. | CRIAÇÃO DE COMPOSIÇÃO AUXILIAR
2025-02-01 | COMPOSICAO | 105859 | COMPOSIÇÃO PARAMÉTRICA DE EXECUÇÃO DE RETALUDAMENTO, PARA SEÇÕES DE ATERRO COM IMPORTAÇÃO DE 50% DE MATERIAL DE JAZIDA E DMT IGUAL A 15 KM. | CRIAÇÃO DE COMPOSIÇÃO AUXILIAR
2025-02-01 | COMPOSICAO | 105860 | COMPOSIÇÃO PARAMÉTRICA DE EXECUÇÃO DE RETALUDAMENTO, PARA SEÇÕES DE ATERRO COM IMPORTAÇÃO DE 75% DE MATERIAL DE JAZIDA E DMT IGUAL A 5 KM. | CRIAÇÃO DE COMPOSIÇÃO AUXILIAR
2025-02-01 | COMPOSICAO | 105861 | COMPOSIÇÃO PARAMÉTRICA DE EXECUÇÃO DE RETALUDAMENTO, PARA SEÇÕES DE ATERRO COM IMPORTAÇÃO DE 75% DE MATERIAL DE JAZIDA E DMT IGUAL A 15 KM. | CRIAÇÃO DE COMPOSIÇÃO AUXILIAR
2025-02-01 | COMPOSICAO | 105862 | COMPOSIÇÃO PARAMÉTRICA DE EXECUÇÃO DE RETALUDAMENTO, PARA SEÇÕES DE ATERRO COM IMPORTAÇÃO DE 100% DE MATERIAL DE JAZIDA E DMT IGUAL A 5 KM. | CRIAÇÃO DE COMPOSIÇÃO AUXILIAR
2025-02-01 | COMPOSICAO | 105863 | COMPOSIÇÃO PARAMÉTRICA DE EXECUÇÃO DE RETALUDAMENTO, PARA SEÇÕES DE ATERRO COM IMPORTAÇÃO DE 100% DE MATERIAL DE JAZIDA E DMT IGUAL A 15 KM. | CRIAÇÃO DE COMPOSIÇÃO AUXILIAR
2025-02-01 | COMPOSICAO | 105864 | COMPOSIÇÃO PARAMÉTRICA DE EXECUÇÃO DE RETALUDAMENTO, PARA SEÇÕES DE CORTE (1:1), EM TALUDE NATURAL COM INCLINAÇÃO DE 45º, COM ALTURA TOTAL IGUAL A 16 M, SEM DESTINAÇÃO DO MATERIAL PARA BOTA-FORA. | CRIAÇÃO DE COMPOSIÇÃO AUXILIAR
2025-02-01 | COMPOSICAO | 105865 | COMPOSIÇÃO PARAMÉTRICA DE EXECUÇÃO DE RETALUDAMENTO, PARA SEÇÕES DE CORTE (1:1), EM TALUDE NATURAL COM INCLINAÇÃO DE 45º, COM ALTURA TOTAL IGUAL A 16 M, COM DESTINAÇÃO DE 25% DO MATERIAL PARA BOTA-FORA E DMT IGUAL A 5 KM. | CRIAÇÃO DE COMPOSIÇÃO AUXILIAR
2025-02-01 | COMPOSICAO | 105866 | COMPOSIÇÃO PARAMÉTRICA DE EXECUÇÃO DE RETALUDAMENTO, PARA SEÇÕES DE CORTE (1:1), EM TALUDE NATURAL COM INCLINAÇÃO DE 45º, COM ALTURA TOTAL IGUAL A 16 M, COM DESTINAÇÃO DE 25% DO MATERIAL PARA BOTA-FORA E DMT IGUAL A 15 KM. | CRIAÇÃO DE COMPOSIÇÃO AUXILIAR
2025-02-01 | COMPOSICAO | 105867 | COMPOSIÇÃO PARAMÉTRICA DE EXECUÇÃO DE RETALUDAMENTO, PARA SEÇÕES DE CORTE (1:1), EM TALUDE NATURAL COM INCLINAÇÃO DE 45º, COM ALTURA TOTAL IGUAL A 24 M, SEM DESTINAÇÃO DO MATERIAL PARA BOTA-FORA. | CRIAÇÃO DE COMPOSIÇÃO AUXILIAR
2025-02-01 | COMPOSICAO | 105868 | COMPOSIÇÃO PARAMÉTRICA DE EXECUÇÃO DE RETALUDAMENTO, PARA SEÇÕES DE CORTE (1:1), EM TALUDE NATURAL COM INCLINAÇÃO DE 45º, COM ALTURA TOTAL IGUAL A 24 M, COM DESTINAÇÃO DE 25% DO MATERIAL PARA BOTA-FORA E DMT IGUAL A 5 KM. | CRIAÇÃO DE COMPOSIÇÃO AUXILIAR
2025-02-01 | COMPOSICAO | 105869 | COMPOSIÇÃO PARAMÉTRICA DE EXECUÇÃO DE RETALUDAMENTO, PARA SEÇÕES DE CORTE (1:1), EM TALUDE NATURAL COM INCLINAÇÃO DE 45º, COM ALTURA TOTAL IGUAL A 24 M, COM DESTINAÇÃO DE 25% DO MATERIAL PARA BOTA-FORA E DMT IGUAL A 15 KM. | CRIAÇÃO DE COMPOSIÇÃO AUXILIAR
2025-02-01 | COMPOSICAO | 105870 | COMPOSIÇÃO PARAMÉTRICA DE EXECUÇÃO DE RETALUDAMENTO, PARA SEÇÕES DE CORTE (1:1), EM TALUDE NATURAL COM INCLINAÇÃO DE 45º, COM ALTURA TOTAL IGUAL A 32 M, SEM DESTINAÇÃO DO MATERIAL PARA BOTA-FORA. | CRIAÇÃO DE COMPOSIÇÃO AUXILIAR
2025-02-01 | COMPOSICAO | 105871 | COMPOSIÇÃO PARAMÉTRICA DE EXECUÇÃO DE RETALUDAMENTO, PARA SEÇÕES DE CORTE (1:1), EM TALUDE NATURAL COM INCLINAÇÃO DE 45º, COM ALTURA TOTAL IGUAL A 32 M, COM DESTINAÇÃO DE 25% DO MATERIAL PARA BOTA-FORA E DMT IGUAL A 5 KM. | CRIAÇÃO DE COMPOSIÇÃO AUXILIAR
2025-02-01 | COMPOSICAO | 105872 | COMPOSIÇÃO PARAMÉTRICA DE EXECUÇÃO DE RETALUDAMENTO, PARA SEÇÕES DE CORTE (1:1), EM TALUDE NATURAL COM INCLINAÇÃO DE 45º, COM ALTURA TOTAL IGUAL A 32 M, COM DESTINAÇÃO DE 25% DO MATERIAL PARA BOTA-FORA E DMT IGUAL A 15 KM. | CRIAÇÃO DE COMPOSIÇÃO AUXILIAR
2025-02-01 | COMPOSICAO | 105873 | COMPOSIÇÃO PARAMÉTRICA DE EXECUÇÃO DE RETALUDAMENTO, PARA SEÇÕES DE CORTE (1:1), EM TALUDE NATURAL COM INCLINAÇÃO DE 60º, COM ALTURA TOTAL IGUAL A 8 M, SEM DESTINAÇÃO DO MATERIAL PARA BOTA-FORA. | CRIAÇÃO DE COMPOSIÇÃO AUXILIAR
2025-02-01 | COMPOSICAO | 105874 | COMPOSIÇÃO PARAMÉTRICA DE EXECUÇÃO DE RETALUDAMENTO, PARA SEÇÕES DE CORTE (1:1), EM TALUDE NATURAL COM INCLINAÇÃO DE 60º, COM ALTURA TOTAL IGUAL A 8 M, COM DESTINAÇÃO DE 25% DO MATERIAL PARA BOTA-FORA E DMT IGUAL A 5 KM. | CRIAÇÃO DE COMPOSIÇÃO AUXILIAR
2025-02-01 | COMPOSICAO | 105875 | COMPOSIÇÃO PARAMÉTRICA DE EXECUÇÃO DE RETALUDAMENTO, PARA SEÇÕES DE CORTE (1:1), EM TALUDE NATURAL COM INCLINAÇÃO DE 60º, COM ALTURA TOTAL IGUAL A 8 M, COM DESTINAÇÃO DE 25% DO MATERIAL PARA BOTA-FORA E DMT IGUAL A 15 KM. | CRIAÇÃO DE COMPOSIÇÃO AUXILIAR
2025-02-01 | COMPOSICAO | 105876 | COMPOSIÇÃO PARAMÉTRICA DE EXECUÇÃO DE RETALUDAMENTO, PARA SEÇÕES DE CORTE (1:1), EM TALUDE NATURAL COM INCLINAÇÃO DE 60º, COM ALTURA TOTAL IGUAL A 8 M, COM DESTINAÇÃO DE 50% DO MATERIAL PARA BOTA-FORA E DMT IGUAL A 5 KM. | CRIAÇÃO DE COMPOSIÇÃO AUXILIAR
2025-02-01 | COMPOSICAO | 105877 | COMPOSIÇÃO PARAMÉTRICA DE EXECUÇÃO DE RETALUDAMENTO, PARA SEÇÕES DE CORTE (1:1), EM TALUDE NATURAL COM INCLINAÇÃO DE 60º, COM ALTURA TOTAL IGUAL A 8 M, COM DESTINAÇÃO DE 50% DO MATERIAL PARA BOTA-FORA E DMT IGUAL A 15 KM. | CRIAÇÃO DE COMPOSIÇÃO AUXILIAR
2025-02-01 | COMPOSICAO | 105878 | COMPOSIÇÃO PARAMÉTRICA DE EXECUÇÃO DE RETALUDAMENTO, PARA SEÇÕES DE CORTE (1:1), EM TALUDE NATURAL COM INCLINAÇÃO DE 60º, COM ALTURA TOTAL IGUAL A 8 M, COM DESTINAÇÃO DE 75% DO MATERIAL PARA BOTA-FORA E DMT IGUAL A 5 KM. | CRIAÇÃO DE COMPOSIÇÃO AUXILIAR
2025-02-01 | COMPOSICAO | 105879 | COMPOSIÇÃO PARAMÉTRICA DE EXECUÇÃO DE RETALUDAMENTO, PARA SEÇÕES DE CORTE (1:1), EM TALUDE NATURAL COM INCLINAÇÃO DE 60º, COM ALTURA TOTAL IGUAL A 8 M, COM DESTINAÇÃO DE 75% DO MATERIAL PARA BOTA-FORA E DMT IGUAL A 15 KM. | CRIAÇÃO DE COMPOSIÇÃO AUXILIAR
2025-02-01 | COMPOSICAO | 105880 | COMPOSIÇÃO PARAMÉTRICA DE EXECUÇÃO DE RETALUDAMENTO, PARA SEÇÕES DE CORTE (1:1), EM TALUDE NATURAL COM INCLINAÇÃO DE 60º, COM ALTURA TOTAL IGUAL A 8 M, COM DESTINAÇÃO DE 100% DO MATERIAL PARA BOTA-FORA E DMT IGUAL A 5 KM. | CRIAÇÃO DE COMPOSIÇÃO AUXILIAR
2025-02-01 | COMPOSICAO | 105881 | COMPOSIÇÃO PARAMÉTRICA DE EXECUÇÃO DE RETALUDAMENTO, PARA SEÇÕES DE CORTE (1:1), EM TALUDE NATURAL COM INCLINAÇÃO DE 60º, COM ALTURA TOTAL IGUAL A 8 M, COM DESTINAÇÃO DE 100% DO MATERIAL PARA BOTA-FORA E DMT IGUAL A 15 KM. | CRIAÇÃO DE COMPOSIÇÃO AUXILIAR
2025-02-01 | COMPOSICAO | 105882 | COMPOSIÇÃO PARAMÉTRICA DE EXECUÇÃO DE RETALUDAMENTO, PARA SEÇÕES DE CORTE (1:1), EM TALUDE NATURAL COM INCLINAÇÃO DE 60º, COM ALTURA TOTAL IGUAL A 16 M, SEM DESTINAÇÃO DO MATERIAL PARA BOTA-FORA. | CRIAÇÃO DE COMPOSIÇÃO AUXILIAR
2025-02-01 | COMPOSICAO | 105883 | COMPOSIÇÃO PARAMÉTRICA DE EXECUÇÃO DE RETALUDAMENTO, PARA SEÇÕES DE CORTE (1:1), EM TALUDE NATURAL COM INCLINAÇÃO DE 60º, COM ALTURA TOTAL IGUAL A 16 M, COM DESTINAÇÃO DE 25% DO MATERIAL PARA BOTA-FORA E DMT IGUAL A 5 KM. | CRIAÇÃO DE COMPOSIÇÃO AUXILIAR
2025-02-01 | COMPOSICAO | 105884 | COMPOSIÇÃO PARAMÉTRICA DE EXECUÇÃO DE RETALUDAMENTO, PARA SEÇÕES DE CORTE (1:1), EM TALUDE NATURAL COM INCLINAÇÃO DE 60º, COM ALTURA TOTAL IGUAL A 16 M, COM DESTINAÇÃO DE 25% DO MATERIAL PARA BOTA-FORA E DMT IGUAL A 15 KM. | CRIAÇÃO DE COMPOSIÇÃO AUXILIAR
2025-02-01 | COMPOSICAO | 105885 | COMPOSIÇÃO PARAMÉTRICA DE EXECUÇÃO DE RETALUDAMENTO, PARA SEÇÕES DE CORTE (1:1), EM TALUDE NATURAL COM INCLINAÇÃO DE 60º, COM ALTURA TOTAL IGUAL A 24 M, SEM DESTINAÇÃO DO MATERIAL PARA BOTA-FORA. | CRIAÇÃO DE COMPOSIÇÃO AUXILIAR
2025-02-01 | COMPOSICAO | 105886 | COMPOSIÇÃO PARAMÉTRICA DE EXECUÇÃO DE RETALUDAMENTO, PARA SEÇÕES DE CORTE (1:1), EM TALUDE NATURAL COM INCLINAÇÃO DE 60º, COM ALTURA TOTAL IGUAL A 24 M, COM DESTINAÇÃO DE 25% DO MATERIAL PARA BOTA-FORA E DMT IGUAL A 5 KM. | CRIAÇÃO DE COMPOSIÇÃO AUXILIAR
2025-02-01 | COMPOSICAO | 105887 | COMPOSIÇÃO PARAMÉTRICA DE EXECUÇÃO DE RETALUDAMENTO, PARA SEÇÕES DE CORTE (1:1), EM TALUDE NATURAL COM INCLINAÇÃO DE 60º, COM ALTURA TOTAL IGUAL A 24 M, COM DESTINAÇÃO DE 25% DO MATERIAL PARA BOTA-FORA E DMT IGUAL A 15 KM. | CRIAÇÃO DE COMPOSIÇÃO AUXILIAR
2025-02-01 | COMPOSICAO | 105888 | COMPOSIÇÃO PARAMÉTRICA DE EXECUÇÃO DE RETALUDAMENTO, PARA SEÇÕES DE CORTE (1:1), EM TALUDE NATURAL COM INCLINAÇÃO DE 60º, COM ALTURA TOTAL IGUAL A 32 M, SEM DESTINAÇÃO DO MATERIAL PARA BOTA-FORA. | CRIAÇÃO DE COMPOSIÇÃO AUXILIAR
2025-02-01 | COMPOSICAO | 105889 | COMPOSIÇÃO PARAMÉTRICA DE EXECUÇÃO DE RETALUDAMENTO, PARA SEÇÕES DE CORTE (1:1), EM TALUDE NATURAL COM INCLINAÇÃO DE 60º, COM ALTURA TOTAL IGUAL A 32 M, COM DESTINAÇÃO DE 25% DO MATERIAL PARA BOTA-FORA E DMT IGUAL A 5 KM. | CRIAÇÃO DE COMPOSIÇÃO AUXILIAR
2025-02-01 | COMPOSICAO | 105890 | COMPOSIÇÃO PARAMÉTRICA DE EXECUÇÃO DE RETALUDAMENTO, PARA SEÇÕES DE CORTE (1:1), EM TALUDE NATURAL COM INCLINAÇÃO DE 60º, COM ALTURA TOTAL IGUAL A 32 M, COM DESTINAÇÃO DE 25% DO MATERIAL PARA BOTA-FORA E DMT IGUAL A 15 KM. | CRIAÇÃO DE COMPOSIÇÃO AUXILIAR
2025-02-01 | COMPOSICAO | 105891 | COMPOSIÇÃO PARAMÉTRICA DE EXECUÇÃO DE RETALUDAMENTO, PARA SEÇÕES DE ATERRO (2:3), EM TALUDE NATURAL COM INCLINAÇÃO DE 60º, COM ALTURA TOTAL IGUAL A 8 M, SEM IMPORTAÇÃO DE MATERIAL DE JAZIDA. | CRIAÇÃO DE COMPOSIÇÃO AUXILIAR
2025-02-01 | COMPOSICAO | 105892 | COMPOSIÇÃO PARAMÉTRICA DE EXECUÇÃO DE RETALUDAMENTO, PARA SEÇÕES DE ATERRO (2:3), EM TALUDE NATURAL COM INCLINAÇÃO DE 60º, COM ALTURA TOTAL IGUAL A 8 M, COM IMPORTAÇÃO DE 25% DE MATERIAL DE JAZIDA E DMT IGUAL A 5 KM. | CRIAÇÃO DE COMPOSIÇÃO AUXILIAR
2025-02-01 | COMPOSICAO | 105893 | COMPOSIÇÃO PARAMÉTRICA DE EXECUÇÃO DE RETALUDAMENTO, PARA SEÇÕES DE ATERRO (2:3), EM TALUDE NATURAL COM INCLINAÇÃO DE 60º, COM ALTURA TOTAL IGUAL A 8 M, COM IMPORTAÇÃO DE 25% DE MATERIAL DE JAZIDA E DMT IGUAL A 15 KM. | CRIAÇÃO DE COMPOSIÇÃO AUXILIAR
2025-02-01 | COMPOSICAO | 105894 | COMPOSIÇÃO PARAMÉTRICA DE EXECUÇÃO DE RETALUDAMENTO, PARA SEÇÕES DE ATERRO (2:3), EM TALUDE NATURAL COM INCLINAÇÃO DE 60º, COM ALTURA TOTAL IGUAL A 8 M, COM IMPORTAÇÃO DE 50% DE MATERIAL DE JAZIDA E DMT IGUAL A 5 KM. | CRIAÇÃO DE COMPOSIÇÃO AUXILIAR
2025-02-01 | COMPOSICAO | 105895 | COMPOSIÇÃO PARAMÉTRICA DE EXECUÇÃO DE RETALUDAMENTO, PARA SEÇÕES DE ATERRO (2:3), EM TALUDE NATURAL COM INCLINAÇÃO DE 60º, COM ALTURA TOTAL IGUAL A 8 M, COM IMPORTAÇÃO DE 50% DE MATERIAL DE JAZIDA E DMT IGUAL A 15 KM. | CRIAÇÃO DE COMPOSIÇÃO AUXILIAR
2025-02-01 | COMPOSICAO | 105896 | COMPOSIÇÃO PARAMÉTRICA DE EXECUÇÃO DE RETALUDAMENTO, PARA SEÇÕES DE ATERRO (2:3), EM TALUDE NATURAL COM INCLINAÇÃO DE 60º, COM ALTURA TOTAL IGUAL A 8 M, COM IMPORTAÇÃO DE 75% DE MATERIAL DE JAZIDA E DMT IGUAL A 5 KM. | CRIAÇÃO DE COMPOSIÇÃO AUXILIAR
2025-02-01 | COMPOSICAO | 105897 | COMPOSIÇÃO PARAMÉTRICA DE EXECUÇÃO DE RETALUDAMENTO, PARA SEÇÕES DE ATERRO (2:3), EM TALUDE NATURAL COM INCLINAÇÃO DE 60º, COM ALTURA TOTAL IGUAL A 8 M, COM IMPORTAÇÃO DE 75% DE MATERIAL DE JAZIDA E DMT IGUAL A 15 KM. | CRIAÇÃO DE COMPOSIÇÃO AUXILIAR
2025-02-01 | COMPOSICAO | 105898 | COMPOSIÇÃO PARAMÉTRICA DE EXECUÇÃO DE RETALUDAMENTO, PARA SEÇÕES DE ATERRO (2:3), EM TALUDE NATURAL COM INCLINAÇÃO DE 60º, COM ALTURA TOTAL IGUAL A 8 M, COM IMPORTAÇÃO DE 100% DE MATERIAL DE JAZIDA E DMT IGUAL A 5 KM. | CRIAÇÃO DE COMPOSIÇÃO AUXILIAR
2025-02-01 | COMPOSICAO | 105899 | COMPOSIÇÃO PARAMÉTRICA DE EXECUÇÃO DE RETALUDAMENTO, PARA SEÇÕES DE ATERRO (2:3), EM TALUDE NATURAL COM INCLINAÇÃO DE 60º, COM ALTURA TOTAL IGUAL A 8 M, COM IMPORTAÇÃO DE 100% DE MATERIAL DE JAZIDA E DMT IGUAL A 15 KM. | CRIAÇÃO DE COMPOSIÇÃO AUXILIAR
2025-02-01 | COMPOSICAO | 105900 | COMPOSIÇÃO PARAMÉTRICA DE EXECUÇÃO DE RETALUDAMENTO, PARA SEÇÕES DE ATERRO (2:3), EM TALUDE NATURAL COM INCLINAÇÃO DE 60º, COM ALTURA TOTAL IGUAL A 16 M, SEM IMPORTAÇÃO DE MATERIAL DE JAZIDA. | CRIAÇÃO DE COMPOSIÇÃO AUXILIAR
2025-02-01 | COMPOSICAO | 105901 | COMPOSIÇÃO PARAMÉTRICA DE EXECUÇÃO DE RETALUDAMENTO, PARA SEÇÕES DE ATERRO (2:3), EM TALUDE NATURAL COM INCLINAÇÃO DE 60º, COM ALTURA TOTAL IGUAL A 16 M, COM IMPORTAÇÃO DE 25% DE MATERIAL DE JAZIDA E DMT IGUAL A 5 KM. | CRIAÇÃO DE COMPOSIÇÃO AUXILIAR
2025-02-01 | COMPOSICAO | 105902 | COMPOSIÇÃO PARAMÉTRICA DE EXECUÇÃO DE RETALUDAMENTO, PARA SEÇÕES DE ATERRO (2:3), EM TALUDE NATURAL COM INCLINAÇÃO DE 60º, COM ALTURA TOTAL IGUAL A 16 M, COM IMPORTAÇÃO DE 25% DE MATERIAL DE JAZIDA E DMT IGUAL A 15 KM. | CRIAÇÃO DE COMPOSIÇÃO AUXILIAR
2025-02-01 | COMPOSICAO | 105903 | COMPOSIÇÃO PARAMÉTRICA DE EXECUÇÃO DE RETALUDAMENTO, PARA SEÇÕES DE ATERRO (2:3), EM TALUDE NATURAL COM INCLINAÇÃO DE 60º, COM ALTURA TOTAL IGUAL A 24 M, SEM IMPORTAÇÃO DE MATERIAL DE JAZIDA. | CRIAÇÃO DE COMPOSIÇÃO AUXILIAR
2025-02-01 | COMPOSICAO | 105904 | COMPOSIÇÃO PARAMÉTRICA DE EXECUÇÃO DE RETALUDAMENTO, PARA SEÇÕES DE ATERRO (2:3), EM TALUDE NATURAL COM INCLINAÇÃO DE 60º, COM ALTURA TOTAL IGUAL A 24 M, COM IMPORTAÇÃO DE 25% DE MATERIAL DE JAZIDA E DMT IGUAL A 5 KM. | CRIAÇÃO DE COMPOSIÇÃO AUXILIAR
2025-02-01 | COMPOSICAO | 105905 | COMPOSIÇÃO PARAMÉTRICA DE EXECUÇÃO DE RETALUDAMENTO, PARA SEÇÕES DE ATERRO (2:3), EM TALUDE NATURAL COM INCLINAÇÃO DE 60º, COM ALTURA TOTAL IGUAL A 24 M, COM IMPORTAÇÃO DE 25% DE MATERIAL DE JAZIDA E DMT IGUAL A 15 KM. | CRIAÇÃO DE COMPOSIÇÃO AUXILIAR
2025-02-01 | COMPOSICAO | 105906 | COMPOSIÇÃO PARAMÉTRICA DE EXECUÇÃO DE RETALUDAMENTO, PARA SEÇÕES DE ATERRO (2:3), EM TALUDE NATURAL COM INCLINAÇÃO DE 60º, COM ALTURA TOTAL IGUAL A 32 M, SEM IMPORTAÇÃO DE MATERIAL DE JAZIDA. | CRIAÇÃO DE COMPOSIÇÃO AUXILIAR
2025-02-01 | COMPOSICAO | 105907 | COMPOSIÇÃO PARAMÉTRICA DE EXECUÇÃO DE RETALUDAMENTO, PARA SEÇÕES DE ATERRO (2:3), EM TALUDE NATURAL COM INCLINAÇÃO DE 60º, COM ALTURA TOTAL IGUAL A 32 M, COM IMPORTAÇÃO DE 25% DE MATERIAL DE JAZIDA E DMT IGUAL A 5 KM. | CRIAÇÃO DE COMPOSIÇÃO AUXILIAR
2025-02-01 | COMPOSICAO | 105908 | COMPOSIÇÃO PARAMÉTRICA DE EXECUÇÃO DE RETALUDAMENTO, PARA SEÇÕES DE ATERRO (2:3), EM TALUDE NATURAL COM INCLINAÇÃO DE 60º, COM ALTURA TOTAL IGUAL A 32 M, COM IMPORTAÇÃO DE 25% DE MATERIAL DE JAZIDA E DMT IGUAL A 15 KM. | CRIAÇÃO DE COMPOSIÇÃO AUXILIAR
2025-02-01 | COMPOSICAO | 105909 | COMPOSIÇÃO PARAMÉTRICA DE EXECUÇÃO DE REVESTIMENTO DE TALUDE DE CORTE, ATRAVÉS DE HIDROSSEMEADURA. | CRIAÇÃO DE COMPOSIÇÃO AUXILIAR
2025-02-01 | COMPOSICAO | 105910 | COMPOSIÇÃO PARAMÉTRICA DE EXECUÇÃO DE REVESTIMENTO DE TALUDE DE ATERRO, ATRAVÉS DE HIDROSSEMEADURA. | CRIAÇÃO DE COMPOSIÇÃO AUXILIAR
2025-02-01 | COMPOSICAO | 105911 | COMPOSIÇÃO PARAMÉTRICA DE EXECUÇÃO DE REVESTIMENTO DE TALUDE DE CORTE, ATRAVÉS DE PLANTIO DE GRAMA. | CRIAÇÃO DE COMPOSIÇÃO AUXILIAR
2025-02-01 | COMPOSICAO | 105912 | COMPOSIÇÃO PARAMÉTRICA DE EXECUÇÃO DE REVESTIMENTO DE TALUDE DE ATERRO, ATRAVÉS DE PLANTIO DE GRAMA. | CRIAÇÃO DE COMPOSIÇÃO AUXILIAR
2025-02-01 | COMPOSICAO | 105913 | MARTELO PERFURADOR PNEUMÁTICO MANUAL, HASTE 19 X 108 MM, *11* KG - DEPRECIAÇÃO. AF_02/2025 | CRIAÇÃO DE COMPOSIÇÃO SEM CUSTO
2025-02-01 | COMPOSICAO | 105914 | MARTELO PERFURADOR PNEUMÁTICO MANUAL, HASTE 19 X 108 MM, *11* KG - JUROS. AF_02/2025 | CRIAÇÃO DE COMPOSIÇÃO SEM CUSTO
2025-02-01 | COMPOSICAO | 105915 | MARTELO PERFURADOR PNEUMÁTICO MANUAL, HASTE 19 X 108 MM, *11* KG - MANUTENÇÃO. AF_02/2025 | CRIAÇÃO DE COMPOSIÇÃO SEM CUSTO
2025-02-01 | COMPOSICAO | 105916 | MARTELO PERFURADOR PNEUMÁTICO MANUAL, HASTE 19 X 108 MM, *11* KG - CHP DIURNO. AF_02/2025 | CRIAÇÃO DE COMPOSIÇÃO SEM CUSTO
2025-02-01 | COMPOSICAO | 105917 | MARTELO PERFURADOR PNEUMÁTICO MANUAL, HASTE 19 X 108 MM, *11* KG - CHI DIURNO. AF_02/2025 | CRIAÇÃO DE COMPOSIÇÃO SEM CUSTO
2025-02-01 | COMPOSICAO | 105918 | CONTENÇÃO EM CORTINA COM ESTACAS SECANTES COM 40 CM DE DIÂMETRO E PROFUNDIDADE ATÉ 20 METROS. AF_02/2025 | CRIAÇÃO DE COMPOSIÇÃO SEM CUSTO
2025-02-01 | COMPOSICAO | 105919 | LUMINÁRIA DE LED PARA ILUMINAÇÃO PÚBLICA, 1000 W - FORNECIMENTO E INSTALAÇÃO. AF_02/2025 | CRIAÇÃO DE COMPOSIÇÃO SEM CUSTO
2025-02-01 | COMPOSICAO | 105920 | LUMINÁRIA REFLETOR LED PARA ILUMINAÇÃO PÚBLICA, 50 W - FORNECIMENTO E INSTALAÇÃO. AF_02/2025 | CRIAÇÃO DE COMPOSIÇÃO SEM CUSTO
2025-02-01 | COMPOSICAO | 105921 | LUMINÁRIA REFLETOR LED PARA ILUMINAÇÃO PÚBLICA, 200 W - FORNECIMENTO E INSTALAÇÃO. AF_02/2025 | CRIAÇÃO DE COMPOSIÇÃO SEM CUSTO
2025-02-01 | COMPOSICAO | 105922 | LUMINÁRIA REFLETOR LED PARA ILUMINAÇÃO PÚBLICA, 600 W - FORNECIMENTO E INSTALAÇÃO. AF_02/2025 | CRIAÇÃO DE COMPOSIÇÃO SEM CUSTO
2025-02-01 | COMPOSICAO | 105923 | LUMINÁRIA REFLETOR LED PARA ILUMINAÇÃO PÚBLICA, 1000 W - FORNECIMENTO E INSTALAÇÃO. AF_02/2025 | CRIAÇÃO DE COMPOSIÇÃO SEM CUSTO
2025-02-01 | COMPOSICAO | 105924 | SUBSTITUIÇÃO DE LUMINÁRIA REFLETOR LED PARA ILUMINAÇÃO PÚBLICA (NÃO INCLUI FORNECIMENTO). AF_02/2025 | CRIAÇÃO DE COMPOSIÇÃO COM CUSTO
2025-01-01 | INSUMO | 13415 | TORNEIRA DE MESA/BANCADA, PARA LAVATORIO, FIXA, METALICA CROMADA, PADRAO POPULAR, 1/2" OU 3/4" | ALTERAÇÃO DE DESCRIÇÃO
2025-01-01 | INSUMO | 38159 | CONJUNTO / KIT DE FERRAGENS, CROMADO, PARA JANELA BASCULANTE DE VIDRO COM CORRENTE - 1 FOLHA PEQUENA (VIDRO - ALVENARIA), COMPOSTO DE: TRINCO CENTRAL, CONTRA TRINCO PARA ALVENARIA, 2 DOBRADICAS BASCULANTES, 2 PIVOS, CORRENTE PARA TRINCO COM ARGOLA E ENGATE E PARAFUSOS - COMPLETO (NAO INCLUI PERFIS) | ALTERAÇÃO DE DESCRIÇÃO
2025-01-01 | INSUMO | 38160 | CONJUNTO / KIT DE FERRAGENS, CROMADO, PARA JANELA DE CORRER DE 2 (DUAS) FOLHAS PARA VIDRO TEMPERADO (VIDRO - ALVENARIA), COMPOSTO DE: TRINCO COM MOLA, PRESILHA PARA TRINCO, PUXADOR SIMPLES PARA JANELA (MINI) E PARAFUSOS - COMPLETO (NAO INCLUI OS PERFIS) | ALTERAÇÃO DE DESCRIÇÃO
2025-01-01 | INSUMO | 38161 | CONJUNTO / KIT DE FERRAGENS, CROMADO, PARA JANELA DE CORRER DE 4 (QUATRO) FOLHAS PARA VIDRO TEMPERADO (VIDRO - VIDRO), COMPOSTO DE: 2 TRINCOS COM MOLA, 2 PRESILHAS PARA TRINCO, 2 PUXADORES SIMPLES PARA JANELA (MINI) E PARAFUSOS - COMPLETO (NAO INCLUI OS PERFIS) | ALTERAÇÃO DE DESCRIÇÃO
2025-01-01 | INSUMO | 38163 | CONJUNTO / KIT DE FERRAGENS E PERFIS PARA BOX DE CANTO DE VIDRO 8 MM, COMPRIMENTO DE 1,00 X 1,00 M, 2 FOLHAS FIXA E 2 PORTA DE CORRER, ANGULO DE 90 GRAUS, COMPOSTO POR: PERFIS TRILHO SUPERIORES, BATEDEIRAS SUPERIORES, PERFIS GUIA, CONJUNTO DE BATEDEIRAS INFERIORES E ESCOVAS DE VEDACAO, INCLUI PUXADORES E PARAFUSOS - COMPLETO (NATURAL CROMADO) | ALTERAÇÃO DE DESCRIÇÃO
2025-01-01 | INSUMO | 38164 | CONJUNTO / KIT DE FERRAGENS PARA BOX COM UMA FOLHA DE ABRIR V/A (VIDRO - ALVENARIA) COMPOSTO POR: DUAS DOBRADICAS, PUXADOR DUPLO E PARAFUSOS - COMPLETO (NATURAL CROMADO) | ALTERAÇÃO DE DESCRIÇÃO
2025-01-01 | INSUMO | 38633 | FURO PARA TORNEIRA OU OUTROS ACESSORIOS EM BANCADA DE MARMORE/ GRANITO OU OUTRO TIPO DE PEDRA NATURAL | DESATIVAÇÃO
2025-01-01 | INSUMO | 38771 | REATOR PARA LAMPADA VAPOR DE SODIO 150 W EXTERNO, ACABAMENTO PINTADO, ALTO FATOR DE POTENCIA | DESATIVAÇÃO
2025-01-01 | INSUMO | 38772 | REATOR PARA LAMPADA VAPOR DE SODIO 400 W EXTERNO, ACABAMENTO PINTADO, ALTO FATOR DE POTENCIA | DESATIVAÇÃO
2025-01-01 | INSUMO | 38933 | LUMINARIA ARANDELA 45 GRAUS COM GRADE EM ALUMINIO, A PROVA DE TEMPO, GASES, VAPOR E PO, BASE E27, POTENCIA MAXIMA 200 W (NAO INCLUI LAMPADA) | ALTERAÇÃO DE DESCRIÇÃO
2025-01-01 | INSUMO | 38994 | LUMINARIA FECHADA PARA ILUMINACAO PUBLICA EM ALUMINIO, SEM ALOJAMENTO PARA REATOR, BASE E40, POTENCIA 400 W (NAO INCLUI REATOR E LAMPADA) | ALTERAÇÃO DE DESCRIÇÃO
2025-01-01 | INSUMO | 38994 | LUMINARIA FECHADA PARA ILUMINACAO PUBLICA EM ALUMINIO, SEM ALOJAMENTO PARA REATOR, BASE E40, POTENCIA 400 W (NAO INCLUI REATOR E LAMPADA) | DESATIVAÇÃO
2025-01-01 | INSUMO | 38995 | LUMINARIA FECHADA PARA ILUMINACAO PUBLICA EM ALUMINIO, COM ALOJAMENTO PARA REATOR, BASE E40, POTENCIA 400 W (INCLUI REATOR, NAO INCLUI LAMPADA) | ALTERAÇÃO DE DESCRIÇÃO
2025-01-01 | INSUMO | 38995 | LUMINARIA FECHADA PARA ILUMINACAO PUBLICA EM ALUMINIO, COM ALOJAMENTO PARA REATOR, BASE E40, POTENCIA 400 W (INCLUI REATOR, NAO INCLUI LAMPADA) | DESATIVAÇÃO
2025-01-01 | INSUMO | 39368 | REATOR INTERNO/INTEGRADO PARA LAMPADA VAPOR DE MERCURIO 125 W, ALTO FATOR DE POTENCIA | DESATIVAÇÃO
2025-01-01 | INSUMO | 39370 | REATOR INTERNO/INTEGRADO PARA LAMPADA VAPOR DE MERCURIO 400 W, ALTO FATOR DE POTENCIA | DESATIVAÇÃO
2025-01-01 | INSUMO | 39371 | REATOR INTERNO/INTEGRADO PARA LAMPADA VAPOR DE SODIO 150 W, ALTO FATOR DE POTENCIA | DESATIVAÇÃO
2025-01-01 | INSUMO | 39372 | REATOR INTERNO/INTEGRADO PARA LAMPADA VAPOR DE SODIO 250 W, ALTO FATOR DE POTENCIA | DESATIVAÇÃO
2025-01-01 | INSUMO | 39373 | REATOR INTERNO/INTEGRADO PARA LAMPADA VAPOR DE SODIO 400 W, ALTO FATOR DE POTENCIA | DESATIVAÇÃO
2025-01-01 | INSUMO | 39375 | REATOR INTERNO/INTEGRADO PARA LAMPADA VAPOR METALICO 150 W, ALTO FATOR DE POTENCIA | DESATIVAÇÃO
2025-01-01 | INSUMO | 39382 | LUMINARIA FECHADA PARA ILUMINACAO PUBLICA EM ALUMINIO, 4 PETALAS COM SUPORTE CENTRAL, ALOJAMENTO PARA REATOR, REFRATOR EM VIDRO PLANO, BASE E40, POTENCIA 250/400 W (NAO INCLUI REATORES E LAMPADAS) | ALTERAÇÃO DE DESCRIÇÃO
2025-01-01 | INSUMO | 39382 | LUMINARIA FECHADA PARA ILUMINACAO PUBLICA EM ALUMINIO, 4 PETALAS COM SUPORTE CENTRAL, ALOJAMENTO PARA REATOR, REFRATOR EM VIDRO PLANO, BASE E40, POTENCIA 250/400 W (NAO INCLUI REATORES E LAMPADAS) | DESATIVAÇÃO
2025-01-01 | INSUMO | 39383 | LUMINARIA FECHADA PARA ILUMINACAO PUBLICA EM ALUMINIO, 3 PETALAS COM SUPORTE CENTRAL, ALOJAMENTO PARA REATOR, REFRATOR EM VIDRO PLANO, BASE E40, POTENCIA 250/400 W (NAO INCLUI REATORES E LAMPADAS) | ALTERAÇÃO DE DESCRIÇÃO
2025-01-01 | INSUMO | 39383 | LUMINARIA FECHADA PARA ILUMINACAO PUBLICA EM ALUMINIO, 3 PETALAS COM SUPORTE CENTRAL, ALOJAMENTO PARA REATOR, REFRATOR EM VIDRO PLANO, BASE E40, POTENCIA 250/400 W (NAO INCLUI REATORES E LAMPADAS) | DESATIVAÇÃO
2025-01-01 | INSUMO | 39384 | LUMINARIA FECHADA PARA ILUMINACAO PUBLICA EM ALUMINIO, 2 PETALAS COM SUPORTE CENTRAL, ALOJAMENTO PARA REATOR, REFRATOR EM VIDRO PLANO, BASE E40, POTENCIA 250/400 W (NAO INCLUI REATORES E LAMPADAS) | ALTERAÇÃO DE DESCRIÇÃO
2025-01-01 | INSUMO | 39384 | LUMINARIA FECHADA PARA ILUMINACAO PUBLICA EM ALUMINIO, 2 PETALAS COM SUPORTE CENTRAL, ALOJAMENTO PARA REATOR, REFRATOR EM VIDRO PLANO, BASE E40, POTENCIA 250/400 W (NAO INCLUI REATORES E LAMPADAS) | DESATIVAÇÃO
2025-01-01 | INSUMO | 39506 | REATOR INTERNO/INTEGRADO PARA LAMPADA VAPOR DE MERCURIO 250 W, ALTO FATOR DE POTENCIA | ALTERAÇÃO DE DESCRIÇÃO
2025-01-01 | INSUMO | 39506 | REATOR INTERNO/INTEGRADO PARA LAMPADA VAPOR DE MERCURIO 250 W, ALTO FATOR DE POTENCIA | DESATIVAÇÃO
2025-01-01 | INSUMO | 39646 | DUTO FLEXIVEL ALUMINIZADO ISOLADO PARA AR CONDICIONADO, D= *150 MM | ALTERAÇÃO DE DESCRIÇÃO
2025-01-01 | INSUMO | 39647 | DUTO FLEXIVEL ALUMINIZADO ISOLADO PARA AR CONDICIONADO, D= *200 MM | ALTERAÇÃO DE DESCRIÇÃO
2025-01-01 | INSUMO | 40403 | MAQUINA TRANSFORMADORA MONOFASICA PARA SOLDA ELETRICA, TENSAO DE 220 V, FREQUENCIA DE 60 HZ, FAIXA DE CORRENTE ENTRE 80 A (+/- 10 A) E 250 A, POTENCIA ENTRE 14,00 KVA E 15,0 KVA, CICLO DE TRABALHO ENTRE 10% E 20% A 250 A | DESATIVAÇÃO
2025-01-01 | INSUMO | 40545 | CLAVETES PARA FIXACAO DE CORDOALHAS, DIAMETRO DE 27,50 MM | ALTERAÇÃO DE DESCRIÇÃO
2025-01-01 | INSUMO | 40989 | LUVA / UNIAO CRIMPADA PARA TUBO MULTICAMADA PEX PARA GAS, 16 MM | ALTERAÇÃO DE DESCRIÇÃO
2025-01-01 | INSUMO | 40991 | LUVA / UNIAO CRIMPADA PARA TUBO MULTICAMADA PEX PARA GAS, 20 MM | ALTERAÇÃO DE DESCRIÇÃO
2025-01-01 | INSUMO | 40993 | LUVA / UNIAO CRIMPADA PARA TUBO MULTICAMADA PEX PARA GAS, *26* MM | ALTERAÇÃO DE DESCRIÇÃO
2025-01-01 | INSUMO | 40995 | LUVA / UNIAO CRIMPADA PARA TUBO MULTICAMADA PEX PARA GAS, 32 MM | ALTERAÇÃO DE DESCRIÇÃO
2025-01-01 | INSUMO | 40997 | LUVA / UNIAO DE REDUCAO CRIMPADA PARA TUBO MULTICAMADA PEX PARA GAS, 20 X 16 MM | ALTERAÇÃO DE DESCRIÇÃO
2025-01-01 | INSUMO | 40999 | LUVA / UNIAO DE REDUCAO CRIMPADA PARA TUBO MULTICAMADA PEX PARA GAS, *26* X 20 MM | ALTERAÇÃO DE DESCRIÇÃO
2025-01-01 | INSUMO | 41000 | LUVA / UNIAO DE REDUCAO CRIMPADA PARA TUBO MULTICAMADA PEX PARA GAS, 32 X 26 MM | ALTERAÇÃO DE DESCRIÇÃO
2025-01-01 | INSUMO | 41003 | JOELHO / COTOVELO 90 GRAUS, 20 MM, POR CRIMPAGEM PARA TUBO MULTICAMADA PEX PARA GAS | ALTERAÇÃO DE DESCRIÇÃO
2025-01-01 | INSUMO | 41004 | JOELHO / COTOVELO 90 GRAUS, 16 MM, POR CRIMPAGEM PARA TUBO MULTICAMADA PEX PARA GAS | ALTERAÇÃO DE DESCRIÇÃO
2025-01-01 | INSUMO | 41005 | JOELHO / COTOVELO 90 GRAUS, *26* MM, POR CRIMPAGEM PARA TUBO MULTICAMADA PEX GAS | ALTERAÇÃO DE DESCRIÇÃO
2025-01-01 | INSUMO | 41006 | JOELHO / COTOVELO 90 GRAUS, 32 MM, POR CRIMPAGEM PARA TUBO MULTICAMADA PEX GAS | ALTERAÇÃO DE DESCRIÇÃO
2025-01-01 | INSUMO | 41007 | TE CRIMPADO PARA TUBO MULTICAMADA PEX GAS, 16 MM | ALTERAÇÃO DE DESCRIÇÃO
2025-01-01 | INSUMO | 41008 | TE CRIMPADO PARA TUBO MULTICAMADA PEX GAS, 20 MM | ALTERAÇÃO DE DESCRIÇÃO
2025-01-01 | INSUMO | 41009 | TE CRIMPADO PARA TUBO MULTICAMADA PEX GAS, *26* MM | ALTERAÇÃO DE DESCRIÇÃO
2025-01-01 | INSUMO | 41032 | CONECTOR / ADAPTADOR FIXO, ROSCA FEMEA, 16 MM X 1/2", POR CRIMPAGEM PARA TUBO MULTICAMADA PEX GAS | ALTERAÇÃO DE DESCRIÇÃO
2025-01-01 | INSUMO | 41039 | CONECTOR / ADAPTADOR FIXO, ROSCA FEMEA, 20 MM X 3/4", POR CRIMPAGEM PARA TUBO MULTICAMADA PEX PARA GAS | ALTERAÇÃO DE DESCRIÇÃO
2025-01-01 | INSUMO | 41045 | CONECTOR / ADAPTADOR FIXO, ROSCA FEMEA, *26* MM X 1", POR CRIMPAGEM PARA TUBO MULTICAMADA PEX PARA GAS | ALTERAÇÃO DE DESCRIÇÃO
2025-01-01 | INSUMO | 41048 | CONECTOR / ADAPTADOR FIXO, ROSCA FEMEA, 32 MM X 1", POR CRIMPAGEM PARA TUBO MULTICAMADA PEX PARA GAS | ALTERAÇÃO DE DESCRIÇÃO
2025-01-01 | INSUMO | 41050 | CONECTOR / ADAPTADOR FIXO, ROSCA MACHO, 16 MM X 1/2", POR CRIMPAGEM PARA TUBO MULTICAMADA PEX PARA GAS | ALTERAÇÃO DE DESCRIÇÃO
2025-01-01 | INSUMO | 41054 | CONECTOR / ADAPTADOR FIXO, ROSCA MACHO, 20 MM X 3/4", POR CRIMPAGEM PARA TUBO MULTICAMADA PEX PARA GAS | ALTERAÇÃO DE DESCRIÇÃO
2025-01-01 | INSUMO | 41058 | CONECTOR / ADAPTADOR FIXO, ROSCA MACHO, *26* MM X 1", POR CRIMPAGEM PARA TUBO MULTICAMADA PEX PARA GAS | ALTERAÇÃO DE DESCRIÇÃO
2025-01-01 | INSUMO | 41064 | JOELHO / COTOVELO 90 GRAUS, ROSCA FEMEA, 16 MM X 1/2", POR CRIMPAGEM PARA TUBO MULTICAMADA PEX PARA GAS | ALTERAÇÃO DE DESCRIÇÃO
2025-01-01 | INSUMO | 41100 | JOELHO / COTOVELO 90 GRAUS, ROSCA FEMEA, 20 MM X 3/4", POR CRIMPAGEM PARA TUBO MULTICAMADA PEX PARA GAS | ALTERAÇÃO DE DESCRIÇÃO
2025-01-01 | INSUMO | 41104 | JOELHO / COTOVELO 90 GRAUS, ROSCA FEMEA, *26* MM X 1", POR CRIMPAGEM PARA TUBO MULTICAMADA PEX PARA GAS | ALTERAÇÃO DE DESCRIÇÃO
2025-01-01 | INSUMO | 41108 | JOELHO / COTOVELO 90 GRAUS, ROSCA MACHO, 16 MM X 1/2", POR CRIMPAGEM PARA TUBO MULTICAMADA PEX PARA GAS | ALTERAÇÃO DE DESCRIÇÃO
2025-01-01 | INSUMO | 41111 | JOELHO / COTOVELO 90 GRAUS, ROSCA MACHO, 20 MM X 3/4", POR CRIMPAGEM PARA TUBO MULTICAMADA PEX PARA GAS | ALTERAÇÃO DE DESCRIÇÃO
2025-01-01 | INSUMO | 41115 | JOELHO / COTOVELO 90 GRAUS, ROSCA MACHO, *26* MM X 1", POR CRIMPAGEM PARA TUBO MULTICAMADA PEX PARA GAS | ALTERAÇÃO DE DESCRIÇÃO
2025-01-01 | INSUMO | 41229 | CURVA 90 GRAUS PARA ELETRODUTO, PVC, SOLDAVEL, DN 20 MM (1/2'') | ALTERAÇÃO DE DESCRIÇÃO
2025-01-01 | INSUMO | 41492 | ELETRODUTO RIGIDO, EM ACO GALVANIZADO OU ZINCADO, TIPO PESADO, COM ROSCA, DIAMETRO EXTERNO DE 20 MM, DN = 1/2", ESPESSURA DE 1,50 MM | ALTERAÇÃO DE DESCRIÇÃO
2025-01-01 | INSUMO | 41493 | ELETRODUTO RIGIDO, EM ACO GALVANIZADO OU ZINCADO, TIPO PESADO, COM ROSCA, DIAMETRO EXTERNO DE 25 MM, DN = 3/4", ESPESSURA DE 1,50 MM | ALTERAÇÃO DE DESCRIÇÃO
2025-01-01 | INSUMO | 41494 | ELETRODUTO RIGIDO, EM ACO GALVANIZADO OU ZINCADO, TIPO PESADO, COM ROSCA, DIAMETRO EXTERNO DE 32 MM, DN = 1", ESPESSURA DE 1,50 MM | ALTERAÇÃO DE DESCRIÇÃO
2025-01-01 | INSUMO | 41495 | ELETRODUTO RIGIDO, EM ACO GALVANIZADO OU ZINCADO, TIPO PESADO, COM ROSCA, DIAMETRO EXTERNO DE 40 MM, DN = 1 1/4", ESPESSURA DE 2,00 MM | ALTERAÇÃO DE DESCRIÇÃO
2025-01-01 | INSUMO | 41496 | ELETRODUTO RIGIDO, EM ACO GALVANIZADO OU ZINCADO, TIPO PESADO, COM ROSCA, DIAMETRO EXTERNO DE 50 MM, DN = 1 1/2", ESPESSURA DE 2,00 MM | ALTERAÇÃO DE DESCRIÇÃO
2025-01-01 | INSUMO | 41497 | ELETRODUTO RIGIDO, EM ACO GALVANIZADO OU ZINCADO, TIPO PESADO, COM ROSCA, DIAMETRO EXTERNO DE 60 MM, DN = 2", ESPESSURA DE 2,25 MM | ALTERAÇÃO DE DESCRIÇÃO
2025-01-01 | INSUMO | 41498 | ELETRODUTO RIGIDO, EM ACO GALVANIZADO OU ZINCADO, TIPO PESADO, COM ROSCA, DIAMETRO EXTERNO DE 75 MM, DN = 2 1/2", ESPESSURA DE 2,65 MM | ALTERAÇÃO DE DESCRIÇÃO
2025-01-01 | INSUMO | 41499 | ELETRODUTO RIGIDO, EM ACO GALVANIZADO OU ZINCADO, TIPO PESADO, COM ROSCA, DIAMETRO EXTERNO DE 90 MM, DN = 3", ESPESSURA DE 2,65 MM | ALTERAÇÃO DE DESCRIÇÃO
2025-01-01 | INSUMO | 41501 | ELETRODUTO RIGIDO, EM ACO GALVANIZADO OU ZINCADO, TIPO PESADO, COM ROSCA, DIAMETRO EXTERNO DE 100 MM, DN = 4", ESPESSURA DE 2,65 MM | ALTERAÇÃO DE DESCRIÇÃO
2025-01-01 | INSUMO | 41502 | CURVA RIGIDA 45 GRAUS PARA ELETRODUTO, EM ACO GALVANIZADO A FOGO OU ZINCADO, TIPO PESADO, DIAMETRO 15 MM (1/2"), ESPESSURA DE 1,50 MM, ROSCA PARALELA | ALTERAÇÃO DE DESCRIÇÃO
2025-01-01 | INSUMO | 41503 | CURVA RIGIDA 45 GRAUS PARA ELETRODUTO, EM ACO GALVANIZADO A FOGO OU ZINCADO, TIPO PESADO, DIAMETRO 20 MM (3/4"), ESPESSURA DE 1,50 MM, ROSCA PARALELA | ALTERAÇÃO DE DESCRIÇÃO
2025-01-01 | INSUMO | 41504 | CURVA RIGIDA 45 GRAUS PARA ELETRODUTO, EM ACO GALVANIZADO A FOGO OU ZINCADO, TIPO PESADO, DIAMETRO 25 MM (1"), ESPESSURA DE 1,50 MM, ROSCA PARALELA | ALTERAÇÃO DE DESCRIÇÃO
2025-01-01 | INSUMO | 41505 | CURVA RIGIDA 45 GRAUS PARA ELETRODUTO, EM ACO GALVANIZADO A FOGO OU ZINCADO, TIPO PESADO, DIAMETRO 32 MM (1 1/4"), ESPESSURA DE 2,00 MM, ROSCA PARALELA | ALTERAÇÃO DE DESCRIÇÃO
2025-01-01 | INSUMO | 41506 | CURVA RIGIDA 45 GRAUS PARA ELETRODUTO, EM ACO GALVANIZADO A FOGO OU ZINCADO, TIPO PESADO, DIAMETRO 40 MM (1 1/2"), ESPESSURA DE 2,25 MM, ROSCA PARALELA | ALTERAÇÃO DE DESCRIÇÃO
2025-01-01 | INSUMO | 41507 | CURVA RIGIDA 45 GRAUS PARA ELETRODUTO, EM ACO GALVANIZADO A FOGO OU ZINCADO, TIPO PESADO, DIAMETRO 50 MM (2"), ESPESSURA DE 2,25 MM, ROSCA PARALELA | ALTERAÇÃO DE DESCRIÇÃO
2025-01-01 | INSUMO | 41508 | CURVA RIGIDA 45 GRAUS PARA ELETRODUTO, EM ACO GALVANIZADO A FOGO OU ZINCADO, TIPO PESADO, DIAMETRO 65 MM (2 1/2"), ESPESSURA DE 2,65 MM, ROSCA PARALELA | ALTERAÇÃO DE DESCRIÇÃO
2025-01-01 | INSUMO | 41509 | CURVA RIGIDA 45 GRAUS PARA ELETRODUTO, EM ACO GALVANIZADO A FOGO OU ZINCADO, TIPO PESADO, DIAMETRO 80 MM (3"), ESPESSURA DE 2,65 MM, ROSCA PARALELA | ALTERAÇÃO DE DESCRIÇÃO
2025-01-01 | INSUMO | 41510 | CURVA RIGIDA 45 GRAUS PARA ELETRODUTO, EM ACO GALVANIZADO A FOGO OU ZINCADO, TIPO PESADO, DIAMETRO 100 MM (4"), ESPESSURA DE 2,65 MM, ROSCA PARALELA | ALTERAÇÃO DE DESCRIÇÃO
2025-01-01 | INSUMO | 41511 | CURVA RIGIDA 90 GRAUS PARA ELETRODUTO, EM ACO GALVANIZADO A FOGO OU ZINCADO, TIPO PESADO, DIAMETRO 15 MM (1/2"), ESPESSURA DE 1,50 MM, ROSCA PARALELA | ALTERAÇÃO DE DESCRIÇÃO
2025-01-01 | INSUMO | 41512 | CURVA RIGIDA 90 GRAUS PARA ELETRODUTO, EM ACO GALVANIZADO A FOGO OU ZINCADO, TIPO PESADO, DIAMETRO 20 MM (3/4"), ESPESSURA DE 1,50 MM, ROSCA PARALELA | ALTERAÇÃO DE DESCRIÇÃO
2025-01-01 | INSUMO | 41513 | CURVA RIGIDA 90 GRAUS PARA ELETRODUTO, EM ACO GALVANIZADO A FOGO OU ZINCADO, TIPO PESADO, DIAMETRO 25 MM (1"), ESPESSURA DE 1,50 MM, ROSCA PARALELA | ALTERAÇÃO DE DESCRIÇÃO
2025-01-01 | INSUMO | 41514 | CURVA RIGIDA 90 GRAUS PARA ELETRODUTO, EM ACO GALVANIZADO A FOGO OU ZINCADO, TIPO PESADO, DIAMETRO 32 MM (1 1/4"), ESPESSURA DE 2,00 MM, ROSCA PARALELA | ALTERAÇÃO DE DESCRIÇÃO
2025-01-01 | INSUMO | 41515 | CURVA RIGIDA 90 GRAUS PARA ELETRODUTO, EM ACO GALVANIZADO A FOGO OU ZINCADO, TIPO PESADO, DIAMETRO 40 MM (1 1/2"), ESPESSURA DE 2,25 MM, ROSCA PARALELA | ALTERAÇÃO DE DESCRIÇÃO
2025-01-01 | INSUMO | 41516 | CURVA RIGIDA 90 GRAUS PARA ELETRODUTO, EM ACO GALVANIZADO A FOGO OU ZINCADO, TIPO PESADO, DIAMETRO 50 MM (2"), ESPESSURA DE 2,25 MM, ROSCA PARALELA | ALTERAÇÃO DE DESCRIÇÃO
2025-01-01 | INSUMO | 41517 | CURVA RIGIDA 90 GRAUS PARA ELETRODUTO, EM ACO GALVANIZADO A FOGO OU ZINCADO, TIPO PESADO, DIAMETRO 65 MM (2 1/2"), ESPESSURA DE 2,65 MM, ROSCA PARALELA | ALTERAÇÃO DE DESCRIÇÃO
2025-01-01 | INSUMO | 41518 | CURVA RIGIDA 90 GRAUS PARA ELETRODUTO, EM ACO GALVANIZADO A FOGO OU ZINCADO, TIPO PESADO, DIAMETRO 80 MM (3"), ESPESSURA DE 2,65 MM, ROSCA PARALELA | ALTERAÇÃO DE DESCRIÇÃO
2025-01-01 | INSUMO | 41519 | CURVA RIGIDA 90 GRAUS PARA ELETRODUTO, EM ACO GALVANIZADO FOGO OU ZINCADO, TIPO PESADO, DIAMETRO 100 MM (4"), ESPESSURA DE 2,65 MM | ALTERAÇÃO DE DESCRIÇÃO
2025-01-01 | INSUMO | 41520 | CURVA RIGIDA 135 GRAUS PARA ELETRODUTO, EM ACO GALVANIZADO A FOGO OU ZINCADO, TIPO PESADO, DIAMETRO 15 MM (1/2"), ESPESSURA DE 1,50 MM, ROSCA PARALELA | ALTERAÇÃO DE DESCRIÇÃO
2025-01-01 | INSUMO | 41521 | CURVA RIGIDA 135 GRAUS PARA ELETRODUTO, EM ACO GALVANIZADO A FOGO OU ZINCADO, TIPO PESADO, DIAMETRO 20 MM (3/4"), ESPESSURA DE 1,50 MM, ROSCA PARALELA | ALTERAÇÃO DE DESCRIÇÃO
2025-01-01 | INSUMO | 41522 | CURVA RIGIDA 135 GRAUS PARA ELETRODUTO, EM ACO GALVANIZADO A FOGO OU ZINCADO, TIPO PESADO, DIAMETRO 25 MM (1"), ESPESSURA DE 1,50 MM, ROSCA PARALELA | ALTERAÇÃO DE DESCRIÇÃO
2025-01-01 | INSUMO | 41523 | CURVA RIGIDA 135 GRAUS PARA ELETRODUTO, EM ACO GALVANIZADO A FOGO OU ZINCADO, TIPO PESADO, DIAMETRO 32 MM (1 1/4"), ESPESSURA DE 2,00 MM, ROSCA PARALELA | ALTERAÇÃO DE DESCRIÇÃO
2025-01-01 | INSUMO | 41524 | CURVA RIGIDA 135 GRAUS PARA ELETRODUTO, EM ACO GALVANIZADO A FOGO OU ZINCADO, TIPO PESADO, DIAMETRO 40 MM (1 1/2"), ESPESSURA DE 2,00 MM | ALTERAÇÃO DE DESCRIÇÃO
2025-01-01 | INSUMO | 41525 | CURVA RIGIDA 135 GRAUS PARA ELETRODUTO, EM ACO GALVANIZADO A FOGO OU ZINCADO, TIPO PESADO, DIAMETRO 50 MM (2"), ESPESSURA DE 2,25 MM, ROSCA PARALELA | ALTERAÇÃO DE DESCRIÇÃO
2025-01-01 | INSUMO | 41526 | CURVA RIGIDA 135 GRAUS PARA ELETRODUTO, EM ACO GALVANIZADO A FOGO OU ZINCADO, TIPO PESADO, DIAMETRO 65 MM (2 1/2"), ESPESSURA DE 2,65 MM, ROSCA PARALELA | ALTERAÇÃO DE DESCRIÇÃO
2025-01-01 | INSUMO | 41527 | CURVA RIGIDA 135 GRAUS PARA ELETRODUTO, EM ACO GALVANIZADO A FOGO OU ZINCADO, TIPO PESADO, DIAMETRO 80 MM (3"), ESPESSURA DE 2,65 MM, ROSCA PARALELA | ALTERAÇÃO DE DESCRIÇÃO
2025-01-01 | INSUMO | 41528 | CURVA RIGIDA 135 GRAUS PARA ELETRODUTO, EM ACO GALVANIZADO A FOGO OU ZINCADO, TIPO PESADO, DIAMETRO 100 MM (4"), ESPESSURA DE 2,65 MM, ROSCA PARALELA | ALTERAÇÃO DE DESCRIÇÃO
2025-01-01 | INSUMO | 41529 | CURVA RIGIDA 180 GRAUS PARA ELETRODUTO, EM ACO GALVANIZADO A FOGO OU ZINCADO, TIPO PESADO, DIAMETRO 15 MM (1/2"), ESPESSURA DE 1,50 MM, ROSCA PARALELA | ALTERAÇÃO DE DESCRIÇÃO
2025-01-01 | INSUMO | 41530 | CURVA RIGIDA 180 GRAUS PARA ELETRODUTO, EM ACO GALVANIZADO A FOGO OU ZINCADO, TIPO PESADO, DIAMETRO 20 MM (3/4"), ESPESSURA DE 1,50 MM, ROSCA PARALELA | ALTERAÇÃO DE DESCRIÇÃO
2025-01-01 | INSUMO | 41531 | CURVA RIGIDA 180 GRAUS PARA ELETRODUTO, EM ACO GALVANIZADO A FOGO OU ZINCADO, TIPO PESADO, DIAMETRO 25 MM (1"), ESPESSURA DE 1,50 MM, ROSCA PARALELA | ALTERAÇÃO DE DESCRIÇÃO
2025-01-01 | INSUMO | 41532 | CURVA RIGIDA 180 GRAUS PARA ELETRODUTO, EM ACO GALVANIZADO A FOGO OU ZINCADO, TIPO PESADO, DIAMETRO 32 MM (1 1/4"), ESPESSURA DE 2,00 MM, ROSCA PARALELA | ALTERAÇÃO DE DESCRIÇÃO
2025-01-01 | INSUMO | 41533 | CURVA RIGIDA 180 GRAUS PARA ELETRODUTO, EM ACO GALVANIZADO OU ZINCADO, TIPO PESADO, DIAMETRO 40 MM (1 1/2"), ESPESSURA DE 2,25 MM, ROSCA PARALELA | ALTERAÇÃO DE DESCRIÇÃO
2025-01-01 | INSUMO | 41534 | CURVA RIGIDA 180 GRAUS PARA ELETRODUTO, EM ACO GALVANIZADO A FOGO OU ZINCADO, TIPO PESADO, DIAMETRO 50 MM (2"), ESPESSURA DE 2,25 MM, ROSCA PARALELA | ALTERAÇÃO DE DESCRIÇÃO
2025-01-01 | INSUMO | 41535 | CURVA RIGIDA 180 GRAUS PARA ELETRODUTO, EM ACO GALVANIZADO A FOGO OU ZINCADO, TIPO PESADO, DIAMETRO 65 MM (2 1/2"), ESPESSURA DE 2,65 MM, ROSCA PARALELA | ALTERAÇÃO DE DESCRIÇÃO
2025-01-01 | INSUMO | 41536 | CURVA RIGIDA 180 GRAUS PARA ELETRODUTO, EM ACO GALVANIZADO A FOGO OU ZINCADO, TIPO PESADO, DIAMETRO 80 MM (3"), ESPESSURA DE 2,65 MM, ROSCA PARALELA | ALTERAÇÃO DE DESCRIÇÃO
2025-01-01 | INSUMO | 41537 | CURVA RIGIDA 180 GRAUS PARA ELETRODUTO, EM ACO GALVANIZADO A FOGO OU ZINCADO, TIPO PESADO, DIAMETRO 100 MM (4"), ESPESSURA DE 2,65 MM, ROSCA PARALELA | ALTERAÇÃO DE DESCRIÇÃO
2025-01-01 | INSUMO | 41538 | LUVA RIGIDA PARA ELETRODUTO, EM ACO GALVANIZADO A FOGO OU ZINCADO, TIPO PESADO, DIAMETRO 1/2", ROSCA PARALELA | ALTERAÇÃO DE DESCRIÇÃO
2025-01-01 | INSUMO | 41539 | LUVA RIGIDA PARA ELETRODUTO, EM ACO GALVANIZADO A FOGO OU ZINCADO, TIPO PESADO, DIAMETRO 3/4", ROSCA PARALELA | ALTERAÇÃO DE DESCRIÇÃO
2025-01-01 | INSUMO | 41540 | LUVA RIGIDA PARA ELETRODUTO, EM ACO GALVANIZADO A FOGO OU ZINCADO, TIPO PESADO, DIAMETRO 1", ROSCA PARALELA | ALTERAÇÃO DE DESCRIÇÃO
2025-01-01 | INSUMO | 41541 | LUVA RIGIDA PARA ELETRODUTO, EM ACO GALVANIZADO A FOGO OU ZINCADO, TIPO PESADO, DIAMETRO 1 1/4", ROSCA PARALELA | ALTERAÇÃO DE DESCRIÇÃO
2025-01-01 | INSUMO | 41542 | LUVA RIGIDA PARA ELETRODUTO, EM ACO GALVANIZADO A FOGO OU ZINCADO, TIPO PESADO, DIAMETRO 1 1/2", ROSCA PARALELA | ALTERAÇÃO DE DESCRIÇÃO
2025-01-01 | INSUMO | 41543 | LUVA RIGIDA PARA ELETRODUTO, EM ACO GALVANIZADO A FOGO OU ZINCADO, TIPO PESADO, DIAMETRO 2", ROSCA PARALELA | ALTERAÇÃO DE DESCRIÇÃO
2025-01-01 | INSUMO | 41544 | LUVA RIGIDA PARA ELETRODUTO, EM ACO GALVANIZADO A FOGO OU ZINCADO, TIPO PESADO, DIAMETRO 2 1/2", ROSCA PARALELA | ALTERAÇÃO DE DESCRIÇÃO
2025-01-01 | INSUMO | 41545 | LUVA RIGIDA PARA ELETRODUTO, EM ACO GALVANIZADO A FOGO OU ZINCADO, TIPO PESADO, DIAMETRO 3", ROSCA PARALELA | ALTERAÇÃO DE DESCRIÇÃO
2025-01-01 | INSUMO | 41546 | LUVA RIGIDA PARA ELETRODUTO, EM ACO GALVANIZADO A FOGO OU ZINCADO, TIPO PESADO, DIAMETRO 4", ROSCA PARALELA | ALTERAÇÃO DE DESCRIÇÃO
2025-01-01 | INSUMO | 41549 | ELETROCALHA LISA OU PERFURADA, TIPO U, EM CHAPA DE ACO GALVANIZADO A FOGO, ESPESSURA #22, DE 50 X 50 MM (L X A), SEM VIROLA, SEM TAMPA | ALTERAÇÃO DE DESCRIÇÃO
2025-01-01 | INSUMO | 41700 | ESTABILIZADOR DE LINHA E PRESSAO, CAPACIDADE DE 120 BAR, COM MANOMETRO DE LEITURA, REGISTRO DE 1" COM RETORNO E LINHA | ALTERAÇÃO DE DESCRIÇÃO
2025-01-01 | INSUMO | 41806 | COTOVELO HORIZONTAL RETO 90 GRAUS, PARA ELETROCALHA, EM CHAPA LISA DE ACO GALVANIZADO ESPESSURA #22, 100 X 50 MM (L X A), SEM VIROLA, SEM TAMPA | ALTERAÇÃO DE DESCRIÇÃO
2025-01-01 | INSUMO | 41807 | COTOVELO HORIZONTAL RETO 90 GRAUS, PARA ELETROCALHA, EM CHAPA LISA DE ACO GALVANIZADO ESPESSURA #22, 125 X 50 MM (L X A), SEM VIROLA, SEM TAMPA | ALTERAÇÃO DE DESCRIÇÃO
2025-01-01 | INSUMO | 41808 | COTOVELO HORIZONTAL RETO 90 GRAUS, PARA ELETROCALHA, EM CHAPA LISA DE ACO GALVANIZADO ESPESSURA # 22, 150 X 50 MM (L X A), SEM VIROLA, SEM TAMPA | ALTERAÇÃO DE DESCRIÇÃO
2025-01-01 | INSUMO | 41809 | COTOVELO HORIZONTAL RETO 90 GRAUS, PARA ELETROCALHA, EM CHAPA LISA DE ACO GALVANIZADO ESPESSURA #22, 200 X 50 MM (L X A), SEM VIROLA, SEM TAMPA | ALTERAÇÃO DE DESCRIÇÃO
2025-01-01 | INSUMO | 41811 | COTOVELO HORIZONTAL RETO 90 GRAUS, PARA ELETROCALHA, EM CHAPA LISA DE ACO GALVANIZADO ESPESSURA #22, 250 X 50 MM (L X A), SEM VIROLA, SEM TAMPA | ALTERAÇÃO DE DESCRIÇÃO
2025-01-01 | INSUMO | 41812 | COTOVELO HORIZONTAL RETO 90 GRAUS, PARA ELETROCALHA, EM CHAPA LISA DE ACO GALVANIZADO ESPESSURA #18, 300 X 50 MM (L X A), SEM VIROLA, SEM TAMPA | ALTERAÇÃO DE DESCRIÇÃO
2025-01-01 | INSUMO | 41813 | COTOVELO HORIZONTAL RETO 90 GRAUS, PARA ELETROCALHA, EM CHAPA LISA DE ACO GALVANIZADO ESPESSURA #18, 400 X 50 MM (L X A), SEM VIROLA, SEM TAMPA | ALTERAÇÃO DE DESCRIÇÃO
2025-01-01 | INSUMO | 41814 | COTOVELO HORIZONTAL RETO 90 GRAUS, PARA ELETROCALHA, EM CHAPA LISA DE ACO GALVANIZADO ESPESSURA #22, 50 X 50 MM (L X A), SEM VIROLA, SEM TAMPA | ALTERAÇÃO DE DESCRIÇÃO
2025-01-01 | INSUMO | 41815 | COTOVELO HORIZONTAL RETO 90 GRAUS, PARA ELETROCALHA, EM CHAPA LISA DE ACO GALVANIZADO ESPESSURA #16, 500 X 50 MM (L X A), SEM VIROLA, SEM TAMPA | ALTERAÇÃO DE DESCRIÇÃO
2025-01-01 | INSUMO | 41816 | COTOVELO HORIZONTAL RETO 90 GRAUS, PARA ELETROCALHA, EM CHAPA LISA DE ACO GALVANIZADO ESPESSURA #16, 600 X 50 MM (L X A), SEM VIROLA, SEM TAMPA | ALTERAÇÃO DE DESCRIÇÃO
2025-01-01 | INSUMO | 41817 | COTOVELO HORIZONTAL RETO 90 GRAUS, PARA ELETROCALHA, EM CHAPA LISA DE ACO GALVANIZADO ESPESSURA #14, 700 X 50 MM (L X A), SEM VIROLA, SEM TAMPA | ALTERAÇÃO DE DESCRIÇÃO
2025-01-01 | INSUMO | 41818 | COTOVELO HORIZONTAL RETO 90 GRAUS, PARA ELETROCALHA, EM CHAPA LISA DE ACO GALVANIZADO ESPESSURA #22, 75 X 50 MM (L X A), SEM VIROLA, SEM TAMPA | ALTERAÇÃO DE DESCRIÇÃO
2025-01-01 | INSUMO | 41819 | COTOVELO HORIZONTAL RETO 90 GRAUS, PARA ELETROCALHA, EM CHAPA LISA DE ACO GALVANIZADO ESPESSURA #14, 800 X 50 MM (L X A), SEM VIROLA, SEM TAMPA | ALTERAÇÃO DE DESCRIÇÃO
2025-01-01 | INSUMO | 41834 | EMENDA INTERNA, TIPO U, BASE LISA, PARA ELETROCALHA, EM CHAPA DE ACO GALVANIZADO ESPESSURA #22, 125 X 50 MM (L X A) | ALTERAÇÃO DE DESCRIÇÃO
2025-01-01 | INSUMO | 41957 | SISTEMA DE LINHA DE VIDA TIPO VARAL DE SEGURANCA COM POSTE TUBULAR EM ACO GALVANIZADO, DIAMETRO 3", COMPRIMENTO = 7,50 M, SEM FURACAO, COM ACESSORIOS, INCLUINDO PINO DE TRAVAMENTO E SAPATA BASE DE FIXACAO | ALTERAÇÃO DE DESCRIÇÃO
2025-01-01 | INSUMO | 41958 | SUPORTE DE PLATAFORMA DE PROTECAO PRIMARIA PRINCIPAL PERFIL EM "U" EM ACO DE 3 MM 2500 X 800 X 40 X 75 X 40 MM COM CAIBRO E PINO DE FIXACAO | ALTERAÇÃO DE DESCRIÇÃO
2025-01-01 | INSUMO | 41959 | SUPORTE DE PLATAFORMA DE PROTECAO SECUNDARIA PADRAO COM PERFIL EM "U" EM ACO DE 3 MM 1400 X 800 X 25 X 50 X 25 MM COM CAIBRO E PINO DE FIXACAO | ALTERAÇÃO DE DESCRIÇÃO
2025-01-01 | INSUMO | 41960 | SUPORTE DE PLATAFORMA DE PROTECAO TERCIARIA PADRAO COM PERFIL EM "U" EM ACO DE 3 MM 2200 X 800 X 40 X 75 X 40 MM COM CAIBRO E PINO DE FIXACAO | ALTERAÇÃO DE DESCRIÇÃO
2025-01-01 | INSUMO | 41981 | COMPRESSOR DE AR, VAZAO DE 10 PCM, RESERVATORIO 100 L, PRESSAO DE TRABALHO ENTRE 6,9 E 9,7 BAR, POTENCIA 2 HP, TENSAO 110/220 V | ALTERAÇÃO DE DESCRIÇÃO
2025-01-01 | INSUMO | 43107 | CURVA 45 GRAUS PARA ELETRODUTO, EM ACO GALVANIZADO ELETROLITICO, COM ROSCA, DIAMETRO DE 32 MM (1 1/4"), ESPESSURA DE 1,50 MM | ALTERAÇÃO DE DESCRIÇÃO
2025-01-01 | INSUMO | 43342 | LAJE PRE-MOLDADA PROTENDIDA (LAJOTAS + VIGOTAS) COM LAJOTA CERAMICA 20 X 30 X 12 CM (L X C X A) E VIGOTA VPT 10 X 9 CM (L X A), PARA PISO, UNIDIRECIONAL, SOBRECARGA DE 350 KGF/M2, VAO ATE 10,00 M (SEM COLOCACAO) | ALTERAÇÃO DE DESCRIÇÃO
2025-01-01 | INSUMO | 43343 | LAJE PRE-MOLDADA PROTENDIDA (LAJOTAS + VIGOTAS) COM LAJOTA CERAMICA 20 X 30 X 16 CM (L X C X A) E VIGOTA VPT 10 X 9 CM (L X A), PARA PISO, UNIDIRECIONAL, SOBRECARGA DE 350 KGF/M2, VAO ATE 10,00 M (SEM COLOCACAO) | ALTERAÇÃO DE DESCRIÇÃO
2025-01-01 | INSUMO | 43344 | LAJE PRE-MOLDADA PROTENDIDA (LAJOTAS + VIGOTAS) COM LAJOTA CERAMICA 20 X 30 X 20 CM (L X C X A) E VIGOTA VPT 10 X 9 CM (L X A), PARA PISO, UNIDIRECIONAL, SOBRECARGA DE 350 KGF/M2, VAO ATE 10,00 M (SEM COLOCACAO) | ALTERAÇÃO DE DESCRIÇÃO
2025-01-01 | INSUMO | 43345 | LAJE PRE-MOLDADA PROTENDIDA (LAJOTAS + VIGOTAS) COM LAJOTA CERAMICA 20 X 30 X 8 CM (L X C X A) E VIGOTA VPT 10 X 9 CM (L X A), PARA PISO, UNIDIRECIONAL, SOBRECARGA DE 350 KGF/M2, VAO ATE 10,00 M (SEM COLOCACAO) | ALTERAÇÃO DE DESCRIÇÃO
2025-01-01 | INSUMO | 43346 | LAJE PRE-MOLDADA PROTENDIDA (LAJOTAS + VIGOTAS) COM LAJOTA EM POLIESTIRENO EXPANDIDO (EPS), H12, 33 X 100 X 12 CM (L X C X A) E VIGOTA VPT 10 X 9 CM (L X A), PARA PISO, UNIDIRECIONAL, SOBRECARGA DE 350 KGF/M2, VAO ATE 10,00 M (SEM COLOCACAO) | ALTERAÇÃO DE DESCRIÇÃO
2025-01-01 | INSUMO | 43347 | LAJE PRE-MOLDADA PROTENDIDA (LAJOTAS + VIGOTAS) COM LAJOTA EM POLIESTIRENO EXPANDIDO (EPS), H16, 33 X 100 X 16 CM (L X C X A) E VIGOTA VPT 10 X 9 CM (L X A), PARA PISO, UNIDIRECIONAL, SOBRECARGA DE 350 KGF/M2, VAO ATE 10,00 M (SEM COLOCACAO) | ALTERAÇÃO DE DESCRIÇÃO
2025-01-01 | INSUMO | 43348 | LAJE PRE-MOLDADA PROTENDIDA (LAJOTAS + VIGOTAS) COM LAJOTA EM POLIESTIRENO EXPANDIDO (EPS), H20, 33 X 100 X 20 CM (L X C X A) E VIGOTA VPT 10 X 9 CM (L X A), PARA PISO, UNIDIRECIONAL, SOBRECARGA DE 350 KGF/M2, VAO ATE 10,00 M (SEM COLOCACAO) | ALTERAÇÃO DE DESCRIÇÃO
2025-01-01 | INSUMO | 43349 | LAJE PRE-MOLDADA PROTENDIDA (LAJOTAS + VIGOTAS) COM LAJOTA EM POLIESTIRENO EXPANDIDO (EPS), H8, 33 X 100 X 8 CM (L X C X A) E VIGOTA VPT 10 X 9 CM (L X A), PARA PISO, UNIDIRECIONAL, SOBRECARGA DE 350 KGF/M2, VAO ATE 10,00 M (SEM COLOCACAO) | ALTERAÇÃO DE DESCRIÇÃO
2025-01-01 | INSUMO | 43350 | LAJE PRE-MOLDADA TRELICADA (LAJOTAS + VIGOTAS) COM LAJOTA CERAMICA 20 X 30 X 12 CM (L X C X A) E VIGOTA VTR 12 X 12 CM (L X A), PARA PISO, UNIDIRECIONAL, SOBRECARGA DE 350 KGF/M2, VAO ATE 4,50 M (SEM COLOCACAO) | ALTERAÇÃO DE DESCRIÇÃO
2025-01-01 | INSUMO | 43351 | LAJE PRE-MOLDADA TRELICADA (LAJOTAS + VIGOTAS) COM LAJOTA CERAMICA 20 X 30 X 16 CM (L X C X A) E VIGOTA VTR 12 X 16 CM (L X A), PARA PISO, UNIDIRECIONAL, SOBRECARGA DE 350 KGF/M2, VAO ATE 4,50 M (SEM COLOCACAO) | ALTERAÇÃO DE DESCRIÇÃO
2025-01-01 | INSUMO | 43352 | LAJE PRE-MOLDADA TRELICADA (LAJOTAS + VIGOTAS) COM LAJOTA CERAMICA 20 X 30 X 20 CM (L X C X A) E VIGOTA VTR 12 X 20 CM (L X A), PARA PISO, UNIDIRECIONAL, SOBRECARGA DE 350 KGF/M2, VAO ATE 4,50 M (SEM COLOCACAO) | ALTERAÇÃO DE DESCRIÇÃO
2025-01-01 | INSUMO | 43353 | LAJE PRE-MOLDADA TRELICADA (LAJOTAS + VIGOTAS) COM LAJOTA CERAMICA 20 X 30 X 8 CM (L X C X A) E VIGOTA VTR 12 X 8 CM (L X A), PARA PISO, UNIDIRECIONAL, SOBRECARGA DE 350 KGF/M2, VAO ATE 4,50 M (SEM COLOCACAO) | ALTERAÇÃO DE DESCRIÇÃO
2025-01-01 | INSUMO | 43354 | LAJE PRE-MOLDADA TRELICADA (LAJOTAS + VIGOTAS) COM LAJOTA EM POLIESTIRENO EXPANDIDO (EPS), H12, 33 X 100 X 12 CM (L X C X A) E VIGOTA VTR 12 X 12 CM (L X A), PARA PISO, UNIDIRECIONAL, SOBRECARGA DE 350 KGF/M2, VAO ATE 6,00 M (SEM COLOCACAO) | ALTERAÇÃO DE DESCRIÇÃO
2025-01-01 | INSUMO | 43354 | LAJE PRE-MOLDADA TRELICADA (LAJOTAS + VIGOTAS) COM LAJOTA EM POLIESTIRENO EXPANDIDO (EPS), H12, 33 X 100 X 12 CM (L X C X A) E VIGOTA VTR 12 X 12 CM (L X A), PARA PISO, UNIDIRECIONAL, SOBRECARGA DE 350 KGF/M2, VAO ATE 6,00 M (SEM COLOCACAO) | DESATIVAÇÃO
2025-01-01 | INSUMO | 43355 | LAJE PRE-MOLDADA TRELICADA (LAJOTAS + VIGOTAS) COM LAJOTA EM POLIESTIRENO EXPANDIDO (EPS), H16, 33 X 100 X 16 CM (L X C X A) E VIGOTA VTR 12 X 16 CM (L X A), PARA PISO, UNIDIRECIONAL, SOBRECARGA DE 350 KGF/M2, VAO ATE 6,00 M (SEM COLOCACAO) | ALTERAÇÃO DE DESCRIÇÃO
2025-01-01 | INSUMO | 43356 | LAJE PRE-MOLDADA TRELICADA (LAJOTAS + VIGOTAS) COM LAJOTA EM POLIESTIRENO EXPANDIDO (EPS), H20, 33 X 100 X 20 CM (L X C X A) E VIGOTA VTR 12 X 20 CM (L X A), PARA PISO, UNIDIRECIONAL, SOBRECARGA DE 350 KGF/M2, VAO ATE 6,00 M (SEM COLOCACAO) | ALTERAÇÃO DE DESCRIÇÃO
2025-01-01 | INSUMO | 43357 | LAJE PRE-MOLDADA TRELICADA (LAJOTAS + VIGOTAS) COM LAJOTA EM POLIESTIRENO EXPANDIDO (EPS), *H8*, *33 X 100 X 8* CM (L X C X A) E VIGOTA VTR 12 X 8 CM (L X A), PARA PISO, UNIDIRECIONAL, SOBRECARGA DE 250 KGF/M2, VAO ATE 3,00 M (SEM COLOCACAO) | ALTERAÇÃO DE DESCRIÇÃO
2025-01-01 | INSUMO | 43362 | CIMENTO ASFALTICO CAP 150/200 | ALTERAÇÃO DE DESCRIÇÃO
2025-01-01 | INSUMO | 43623 | JANELA BASCULANTE EM ACO, MEDIDAS DE 40 X 40 CM (ALT. X LARG.), REQUADRO DE APROX 10 CM, NAO INCLUI VIDROS NEM GRADES | ALTERAÇÃO DE DESCRIÇÃO
2025-01-01 | INSUMO | 43627 | DOBRADICA EM ACO/FERRO GALVANIZADO, ACABAMENTO EM CROMO, DIMENSOES DE 3" X 2 1/2", COM ANEL E TAMPA BOLA, INCLUINDO PARAFUSOS | ALTERAÇÃO DE DESCRIÇÃO
2025-01-01 | INSUMO | 43629 | JANELA BASCULANTE EM ACO, MEDIDAS DE 50 X 50 CM (ALT. X LARG.), REQUADRO DE APROX 10 CM, NAO INCLUI VIDROS NEM GRADES | ALTERAÇÃO DE DESCRIÇÃO
2025-01-01 | INSUMO | 43630 | JANELA BASCULANTE EM ACO, MEDIDAS DE 40 X 60 CM (ALT. X LARG.), REQUADRO DE APROX 10 CM, NAO INCLUI VIDROS NEM GRADES | ALTERAÇÃO DE DESCRIÇÃO
2025-01-01 | INSUMO | 43631 | JANELA BASCULANTE EM ACO, MEDIDAS DE 60 X 100 CM (ALT. X LARG.), REQUADRO DE APROX 10 CM, NAO INCLUI VIDROS NEM GRADES | ALTERAÇÃO DE DESCRIÇÃO
2025-01-01 | INSUMO | 43632 | JANELA DE CORRER EM ACO, MEDIDAS DE 100 X 100 CM (ALT. X LARG.), REQUADRO DE 12 CM, COM 4 FOLHAS QUADRICULADAS, NAO INCLUI VIDROS, GRADES NEM BASCULA | ALTERAÇÃO DE DESCRIÇÃO
2025-01-01 | INSUMO | 43633 | JANELA DE CORRER EM ACO, MEDIDAS DE 100 X 120 CM (ALT. X LARG.), REQUADRO DE 12 CM, COM 4 FOLHAS QUADRICULADAS, NAO INCLUI VIDROS, GRADES NEM BASCULA | ALTERAÇÃO DE DESCRIÇÃO
2025-01-01 | INSUMO | 43634 | JANELA DE CORRER EM ACO, MEDIDAS DE 100 X 150 CM (ALT. X LARG.), REQUADRO DE 12 CM, COM 4 FOLHAS QUADRICULADAS, NAO INCLUI VIDROS, GRADES NEM BASCULA | ALTERAÇÃO DE DESCRIÇÃO
2025-01-01 | INSUMO | 43635 | JANELA DE CORRER EM ACO, MEDIDAS DE 100 X 200 CM (ALT. X LARG.), REQUADRO DE 12 CM, COM 4 FOLHAS QUADRICULADAS, NAO INCLUI VIDROS, GRADES NEM BASCULA | ALTERAÇÃO DE DESCRIÇÃO
2025-01-01 | INSUMO | 43636 | JANELA DE CORRER EM ACO, MEDIDAS DE 100 X 100 CM (ALT. X LARG.), REQUADRO DE 12 CM, COM 4 FOLHAS DIVIDIDAS HORIZ., NAO INCLUI VIDROS, GRADES NEM BASCULA | ALTERAÇÃO DE DESCRIÇÃO
2025-01-01 | INSUMO | 43637 | JANELA DE CORRER EM ACO, MEDIDAS DE 100 X 120 CM (ALT. X LARG.), REQUADRO DE 12 CM, COM 4 FOLHAS DIVIDIDAS HORIZ., NAO INCLUI VIDROS, GRADES NEM BASCULA | ALTERAÇÃO DE DESCRIÇÃO
2025-01-01 | INSUMO | 43638 | JANELA DE CORRER EM ACO, MEDIDAS DE 100 X 150 CM (ALT. X LARG.), REQUADRO DE 12 CM, COM 4 FOLHAS DIVIDIDAS HORIZ., NAO INCLUI VIDROS, GRADES NEM BASCULA | ALTERAÇÃO DE DESCRIÇÃO
2025-01-01 | INSUMO | 43639 | JANELA DE CORRER EM ACO, MEDIDAS DE 100 X 200 CM (ALT. X LARG.), REQUADRO DE 12 CM, COM 4 FOLHAS DIVIDIDAS HORIZ., NAO INCLUI VIDROS, GRADES NEM BASCULA | ALTERAÇÃO DE DESCRIÇÃO
2025-01-01 | INSUMO | 43640 | JANELA VENEZIANA EM ACO, MEDIDAS DE 100 X 120 CM (ALT. X LARG.), REQUADRO DE 12 CM, COM 6 FOLHAS SEM DIV., NAO INCLUI VIDROS, GRADES NEM BASCULA | ALTERAÇÃO DE DESCRIÇÃO
2025-01-01 | INSUMO | 43641 | JANELA VENEZIANA EM ACO, MEDIDAS DE 100 X 150 CM (ALT. X LARG.), REQUADRO DE 12 CM, COM 6 FOLHAS SEM DIV., NAO INCLUI VIDROS, GRADES NEM BASCULA | ALTERAÇÃO DE DESCRIÇÃO
2025-01-01 | INSUMO | 43642 | JANELA VENEZIANA EM ACO, MEDIDAS DE 100 X 200 CM (ALT. X LARG.), REQUADRO DE 12 CM, COM 6 FOLHAS SEM DIV., NAO INCLUI VIDROS, GRADES NEM BASCULA | ALTERAÇÃO DE DESCRIÇÃO
2025-01-01 | INSUMO | 43643 | JANELA VENEZIANA EM ACO, MEDIDAS DE 120 X 150 CM (ALT. X LARG.), REQUADRO DE 12 CM, COM 6 FOLHAS SEM DIV., NAO INCLUI VIDROS, GRADES NEM BASCULA | ALTERAÇÃO DE DESCRIÇÃO
2025-01-01 | INSUMO | 43644 | JANELA MAXIM-AR EM ACO, MEDIDAS DE 50 X 50 CM (ALT. X LARG.), REQUADRO DE 12 CM, COM 1 FOLHA, GRADE QUADRICULADA, NAO INCLUI VIDROS NEM BASCULA | ALTERAÇÃO DE DESCRIÇÃO
2025-01-01 | INSUMO | 43645 | JANELA MAXIM-AR EM ACO, MEDIDAS DE 60 X 60 CM (ALT. X LARG.), REQUADRO DE 12 CM, COM 1 FOLHA, GRADE QUADRICULADA, NAO INCLUI VIDROS NEM BASCULA | ALTERAÇÃO DE DESCRIÇÃO
2025-01-01 | INSUMO | 43646 | MONTANTE BARRA CHATA PARA FIXACAO DE GRADIS, EM ACO GALV., SECAO TRANSVERSAL DE APROX. 65 X 8 MM, ALTURA DE ATE 1720 MM | ALTERAÇÃO DE DESCRIÇÃO
2025-01-01 | INSUMO | 43655 | DOBRADICA EM ACO/FERRO GALVANIZADO, ACABAMENTO EM CROMO, DIMENSOES DE 3 1/2" X 3", SEM ANEL E COM TAMPA BOTA, INCLUINDO PARAFUSOS | ALTERAÇÃO DE DESCRIÇÃO
2025-01-01 | INSUMO | 43656 | DOBRADICA EM ACO/FERRO GALVANIZADO, ACABAMENTO EM CROMO, DIMENSOES DE 3 1/2" X 3", SEM ANEL E COM TAMPA CHATA, INCLUINDO PARAFUSOS | ALTERAÇÃO DE DESCRIÇÃO
2025-01-01 | INSUMO | 43676 | JANELA DE CORRER, DIMENSOES DE 1,00 M X 1,20 M, EM ACO GALVANIZADO COM PINTURA ELETROSTATICA A PO NA COR BRANCA, REQUADRO DE 10 CM (+/- 2 CM), COM 2 FOLHAS E VIDRO INCOLOR LISO | ALTERAÇÃO DE DESCRIÇÃO
2025-01-01 | INSUMO | 43686 | JANELA DE CORRER, DIMENSOES DE 1,20 M X 1,20 M, EM ACO GALVANIZADO COM PINTURA ELETROSTATICA A PO NA COR BRANCA, REQUADRO DE 10 CM (+/- 2 CM), COM 2 FOLHAS E VIDRO INCOLOR LISO | ALTERAÇÃO DE DESCRIÇÃO
2025-01-01 | INSUMO | 43689 | PORTA DE GIRO, MISTA LAMINADA, DIMENSOES DE 2,16 M (+/- 1 CM) X 0,86 M (+/- 1 CM), EM ACO GALVANIZADO COM PINTURA ELETROSTATICA A PO NA COR BRANCA, REQUADRO DE 6 CM (+/- 1 CM), SEM BANDEIRA, VIDRO LISO | ALTERAÇÃO DE DESCRIÇÃO
2025-01-01 | INSUMO | 43723 | JANELA COM 6 FOLHAS (2 FOLHAS TIPO CORRER, EM VENEZIANA, 2 FOLHAS FIXAS, EM VENEZIANA E 2 FOLHAS TIPO CORRER, PARA VIDRO, (L X A) *200 X 120* CM, CAIXA DO BATENTE / MARCO *12* CM, EM MADEIRA CEDRINHO / ANGELIM COMERCIAL / CURUPIXA / CUMARU OU EQUIVALENTE DA REGIAO, COM FERRAGENS (SEM VIDRO, SEM ACABAMENTO E SEM GUARNICAO / ALIZAR) | ALTERAÇÃO DE DESCRIÇÃO
2025-01-01 | INSUMO | 43726 | JANELA COM 2 FOLHAS TIPO PANTOGRAFICA, EM VENEZIANA E 2 FOLHAS TIPO CORRER, PARA VIDRO, (L X A) *140 X 120* CM, CAIXA DO BATENTE / MARCO *14* CM, EM MADEIRA PINUS / EUCALIPTO / TAUARI / VIROLA OU EQUIVALENTE DA REGIAO, COM GUARNICAO / ALIZAR, COM FERRAGENS (SEM VIDRO E SEM ACABAMENTO) | ALTERAÇÃO DE DESCRIÇÃO
2025-01-01 | INSUMO | 43729 | FITA PLASTICA DE ARQUEAR, EM POLIPROPILENO - PP, PRETA, L = 10 MM, E = 0,65 MM | ALTERAÇÃO DE DESCRIÇÃO
2025-01-01 | INSUMO | 43831 | GANCHO L COM ROSCA PARA FIXAR TELHA EM MADEIRA, EM ACO GALVANIZADO, 5/16" X 350 MM | ALTERAÇÃO DE DESCRIÇÃO
2025-01-01 | INSUMO | 43839 | CONECTOR MACHO, CPVC, SOLDAVEL, DN 114 MM X 4", PARA AGUA QUENTE | ALTERAÇÃO DE DESCRIÇÃO
2025-01-01 | INSUMO | 43840 | CONECTOR MACHO, CPVC, SOLDAVEL, DN 54 MM X 2", PARA AGUA QUENTE | ALTERAÇÃO DE DESCRIÇÃO
2025-01-01 | INSUMO | 43841 | CONECTOR MACHO, CPVC, SOLDAVEL, DN 73 MM X 2 1/2", PARA AGUA QUENTE | ALTERAÇÃO DE DESCRIÇÃO
2025-01-01 | INSUMO | 43842 | CONECTOR MACHO, CPVC, SOLDAVEL, DN 89 MM X 3", PARA AGUA QUENTE | ALTERAÇÃO DE DESCRIÇÃO
2025-01-01 | INSUMO | 43844 | CURVA CPVC, 90 GRAUS, SOLDAVEL, 35 MM, PARA AGUA QUENTE QUENTE | ALTERAÇÃO DE DESCRIÇÃO
2025-01-01 | INSUMO | 43851 | PARAFUSO, EM ACO ZINCADO, CABECA LENTILHA AUTO TRAVANTE DIAMETRO 5/16" X 1" COM PORCA | ALTERAÇÃO DE DESCRIÇÃO
2025-01-01 | INSUMO | 43853 | MANTA LA DE VIDRO COM UMA DAS FACES ALUMINIZADA 1200 MM X 25 M | ALTERAÇÃO DE DESCRIÇÃO
2025-01-01 | INSUMO | 43854 | MANTA DE LA DE VIDRO AGLOMERADA COM RESINA SINTETICA, SEM REVESTIMENTO EM NENHUMA DAS FACES, ESPESSURA 2,5 CM, ROLO COM LARGURA DE 1,20 M | ALTERAÇÃO DE DESCRIÇÃO
2025-01-01 | INSUMO | 43872 | ESCADA TIPO MARINHEIRO, EM TUBO DE ACO GALVANIZADO 1 1/2", SEM GUARDA-CORPO, DEGRAUS EM ACO REDONDO 5/8", COMPLETA PARA FIXAR NA PAREDE COM CHUMBADORES MECANICOS, PARA ACESSAR POCOS ESTREITOS E OUTROS | ALTERAÇÃO DE DESCRIÇÃO
2025-01-01 | INSUMO | 43873 | ESCADA TIPO MARINHEIRO EM TUBO DE ACO GALVANIZADO 1 1/2", COM GUARDA-CORPO EM BARRA CHATA AVANCADO 1,00 M ACIMA DO PATAMAR FINAL, DEGRAUS EM ACO REDONDO 5/8" ESPACADOS EM 300 MM | ALTERAÇÃO DE DESCRIÇÃO
2025-01-01 | INSUMO | 43883 | PARAFUSO ROSCA MAQUINA, CABECA REDONDA COM FENDA SIMPLES, DIAMETRO *4,8* MM, COMPRIMENTO * 19 * MM, EM ACO CARBONO ZINCADO, COM PORCA E ARRUELA | ALTERAÇÃO DE DESCRIÇÃO
2025-01-01 | INSUMO | 43884 | TRINCO E CONTRA TRINCO CROMADO PARA VIDRO / VIDRO, SEM MIOLO, EM ZAMAC CROMADO | ALTERAÇÃO DE DESCRIÇÃO
2025-01-01 | INSUMO | 43885 | DOBRADICA DUPLA AUTOMATICA PARA PORTAS DE VIDRO DE ABRIR / GIRO - BOX (VIDRO MOVEL/VIDRO FIXO), CROMADA | ALTERAÇÃO DE DESCRIÇÃO
2025-01-01 | INSUMO | 43897 | PRE-MISTURADO A FRIO (PMF) PARA PAVIMENTACAO ASFALTICA, PADRAO DNIT, FAIXA C, COM RM-1C - AQUISICAO POSTO USINA | DESATIVAÇÃO
2025-01-01 | INSUMO | 43899 | COLARINHO SEM REGISTRO, DE ACO GALVANIZADO DN 109 MM (4") PARA CONEXAO DE DUTO FLEXIVEL | ALTERAÇÃO DE DESCRIÇÃO
2025-01-01 | INSUMO | 43900 | COLARINHO SEM REGISTRO, DE ACO GALVANIZADO DN 131 MM (5") PARA DUTO FLEXIVEL | ALTERAÇÃO DE DESCRIÇÃO
2025-01-01 | INSUMO | 43901 | COLARINHO SEM REGISTRO, DE ACO GALVANIZADO DN 161 MM (6") PARA DUTO FLEXIVEL | ALTERAÇÃO DE DESCRIÇÃO
2025-01-01 | INSUMO | 43902 | COLARINHO SEM REGISTRO, DE ACO GALVANIZADO DN 185 MM (7") PARA DUTO FLEXIVEL | ALTERAÇÃO DE DESCRIÇÃO
2025-01-01 | INSUMO | 43903 | COLARINHO SEM REGISTRO, DE ACO GALVANIZADO DN 208 MM (8") PARA DUTO FLEXIVEL | ALTERAÇÃO DE DESCRIÇÃO
2025-01-01 | INSUMO | 43907 | COTOVELO HORIZONTAL RETO, 90 GRAUS, PARA ELETROCALHA, EM CHAPA PERFURADA DE ACO GALVANIZADO ESPESSURA #22, 100 X 50 MM (L X A), SEM VIROLA, SEM TAMPA | ALTERAÇÃO DE DESCRIÇÃO
2025-01-01 | INSUMO | 43908 | COTOVELO HORIZONTAL RETO 90 GRAUS, PARA ELETROCALHA, EM CHAPA PERFURADA DE ACO GALVANIZADO ESPESSURA #22, 125 X 50 MM (L X A), SEM VIROLA, SEM TAMPA | ALTERAÇÃO DE DESCRIÇÃO
2025-01-01 | INSUMO | 43909 | COTOVELO HORIZONTAL RETO 90 GRAUS, PARA ELETROCALHA, EM CHAPA PERFURADA DE ACO GALVANIZADO ESPESSURA #22, 150 X 50 MM (L X A), SEM VIROLA, SEM TAMPA | ALTERAÇÃO DE DESCRIÇÃO
2025-01-01 | INSUMO | 43910 | COTOVELO HORIZONTAL RETO 90 GRAUS, PARA ELETROCALHA, EM CHAPA PERFURADA DE ACO GALVANIZADO ESPESSURA #22, 200 X 50 MM (L X A), SEM VIROLA, SEM TAMPA | ALTERAÇÃO DE DESCRIÇÃO
2025-01-01 | INSUMO | 43911 | COTOVELO HORIZONTAL RETO 90 GRAUS, PARA ELETROCALHA, EM CHAPA PERFURADA DE ACO GALVANIZADO ESPESSURA #22, 250 X 50 MM (L X A), SEM VIROLA, SEM TAMPA | ALTERAÇÃO DE DESCRIÇÃO
2025-01-01 | INSUMO | 43912 | COTOVELO HORIZONTAL RETO 90 GRAUS, PARA ELETROCALHA, EM CHAPA PERFURADA DE ACO GALVANIZADO ESPESSURA #18, 300 X 50 MM (L X A), SEM VIROLA, SEM TAMPA | ALTERAÇÃO DE DESCRIÇÃO
2025-01-01 | INSUMO | 43913 | COTOVELO HORIZONTAL RETO 90 GRAUS, PARA ELETROCALHA, EM CHAPA PERFURADA DE ACO GALVANIZADO ESPESSURA #18, 400 X 50 MM (L X A), SEM VIROLA, SEM TAMPA | ALTERAÇÃO DE DESCRIÇÃO
2025-01-01 | INSUMO | 43914 | COTOVELO HORIZONTAL RETO 90 GRAUS, PARA ELETROCALHA, EM CHAPA PERFURADA DE ACO GALVANIZADO ESPESSURA #16, 500 X 50 MM (L X A), SEM VIROLA, SEM TAMPA | ALTERAÇÃO DE DESCRIÇÃO
2025-01-01 | INSUMO | 43915 | COTOVELO HORIZONTAL RETO 90 GRAUS, PARA ELETROCALHA, EM CHAPA PERFURADA DE ACO GALVANIZADO ESPESSURA #22, 50 X 50 MM (L X A), SEM VIROLA, SEM TAMPA | ALTERAÇÃO DE DESCRIÇÃO
2025-01-01 | INSUMO | 43916 | COTOVELO HORIZONTAL RETO 90 GRAUS, PARA ELETROCALHA, EM CHAPA PERFURADA DE ACO GALVANIZADO ESPESSURA #16, 600 X 50 MM (L X A), SEM VIROLA, SEM TAMPA | ALTERAÇÃO DE DESCRIÇÃO
2025-01-01 | INSUMO | 43917 | COTOVELO HORIZONTAL RETO 90 GRAUS PARA ELETROCALHA, EM CHAPA PERFURADA DE ACO GALVANIZADO ESPESSURA #14, 700 X 50 MM (L X A), SEM VIROLA, SEM TAMPA | ALTERAÇÃO DE DESCRIÇÃO
2025-01-01 | INSUMO | 43918 | COTOVELO HORIZONTAL RETO 90 GRAUS, PARA ELETROCALHA, EM CHAPA PERFURADA DE ACO GALVANIZADO ESPESSURA #22, 75 X 50 MM (L X A), SEM VIROLA, SEM TAMPA | ALTERAÇÃO DE DESCRIÇÃO
2025-01-01 | INSUMO | 43919 | COTOVELO HORIZONTAL RETO 90 GRAUS, PARA ELETROCALHA, EM CHAPA PERFURADA DE ACO GALVANIZADO ESPESSURA #14, 800 X 50 MM (L X A), SEM VIROLA, SEM TAMPA | ALTERAÇÃO DE DESCRIÇÃO
2025-01-01 | INSUMO | 43920 | CURVA HORIZONTAL 90 GRAUS PERFURADA, PARA ELETROCALHA, EM CHAPA DE ACO GALVANIZADO ESPESSURA #22, 100 X 50 MM (L X A), SEM VIROLA, SEM TAMPA | ALTERAÇÃO DE DESCRIÇÃO
2025-01-01 | INSUMO | 43921 | CURVA HORIZONTAL 90 GRAUS PERFURADA, PARA ELETROCALHA, EM CHAPA DE ACO GALVANIZADO ESPESSURA #22, 125 X 50 MM (L X A), SEM VIROLA, SEM TAMPA | ALTERAÇÃO DE DESCRIÇÃO
2025-01-01 | INSUMO | 43922 | CURVA HORIZONTAL 90 GRAUS PERFURADA, PARA ELETROCALHA, EM CHAPA DE ACO GALVANIZADO ESPESSURA #22, 150 X 50 MM (L X A), SEM VIROLA, SEM TAMPA | ALTERAÇÃO DE DESCRIÇÃO
2025-01-01 | INSUMO | 43923 | CURVA HORIZONTAL 90 GRAUS PERFURADA, PARA ELETROCALHA, EM CHAPA DE ACO GALVANIZADO ESPESSURA #22, 200 X 50 MM (L X A), SEM VIROLA, SEM TAMPA | ALTERAÇÃO DE DESCRIÇÃO
2025-01-01 | INSUMO | 43924 | CURVA HORIZONTAL 90 GRAUS PERFURADA, PARA ELETROCALHA, EM CHAPA DE ACO GALVANIZADO ESPESSURA #22, 250 X 50 MM (L X A), SEM VIROLA, SEM TAMPA | ALTERAÇÃO DE DESCRIÇÃO
2025-01-01 | INSUMO | 43926 | SISTEMA DE FORMAS MANUSEAVEIS DE ALUMINIO, PARA BLOCO RESID. COM PAREDES DE CONCRETO MOLDADAS IN LOCO, BLOCO COM 4 OU MAIS PAVIMENTOS, 8 UNIDADES POR PAV., UNIDADE HABITACIONAL COM APROXIMADAMENTE 48 M2, 2 QUARTOS E 1 BANHEIRO. | ALTERAÇÃO DE DESCRIÇÃO
2025-01-01 | INSUMO | 43928 | SISTEMA DE FORMAS MANUSEAVEIS DE ACO REVESTIDO COM CHAPA DE COMPENSADO PLASTIFICADO, EM MODULOS DE 1200 MM | ALTERAÇÃO DE UNIDADE
2025-01-01 | INSUMO | 43932 | KIT ESTRUTURA SUPORTE DE PISO ELEVADO EM ACO COM ALTURA REGULAVEL, INCLUSO PLACAS DE MESMO MATERIAL PREENCHIDAS DE CONCRETO CELULAR | ALTERAÇÃO DE DESCRIÇÃO
2025-01-01 | INSUMO | 43933 | TINTA POLIURETANO DE ACABAMENTO, BICOMPONENTE (TINTA E ENDURECEDOR) | DESATIVAÇÃO
2025-01-01 | INSUMO | 43943 | ESCADA HELICOIDAL / EM CARACOL, EM ACO GALVANIZADO, DIAMETRO DE 1,2 M, DOTADA DE GUARDA-CORPO H = 1,10 M COMPOSTO POR BARRAS REDONDAS HORIZONTAIS DE 1/2" ESPACADAS DE 15 CM E CORRIMAO TUBULAR DE 1.1/2", E=2,25 MM, DEGRAUS DE CHAPA XADREZ E = 3 MM, COLUNA CENTRAL TUBULAR DE 6" E = 2,65 MM FIXADA COM SAPATA | ALTERAÇÃO DE DESCRIÇÃO
2025-01-01 | INSUMO | 43945 | CURVA HORIZONTAL 90 GRAUS PERFURADA, PARA ELETROCALHA, EM CHAPA DE ACO GALVANIZADO ESPESSURA #18, 300 X 50 MM (L X A), SEM VIROLA, SEM TAMPA | ALTERAÇÃO DE DESCRIÇÃO
2025-01-01 | INSUMO | 43946 | GABARITO / MOLDE DE PICTOGRAMA "BICICLETA" PARA PINTURA / DEMARCACAO EM PISO, EM CHAPA DE POLIESTIRENO (OS), E = 1 MM, *150 X 60* CM | ALTERAÇÃO DE DESCRIÇÃO
2025-01-01 | INSUMO | 43947 | CURVA HORIZONTAL 90 GRAUS PERFURADA, PARA ELETROCALHA, EM CHAPA DE ACO GALVANIZADO ESPESSURA #18, 400 X 50 MM (L X A), SEM VIROLA, SEM TAMPA | ALTERAÇÃO DE DESCRIÇÃO
2025-01-01 | INSUMO | 43948 | GABARITO / MOLDE DE PICTOGRAMA "CADEIRANTE" PARA PINTURA / DEMARCACAO EM PISO, EM CHAPA DE POLIESTIRENO (PS), E = 1 MM, *120 X 120* CM | ALTERAÇÃO DE DESCRIÇÃO
2025-01-01 | INSUMO | 43949 | GABARITO / MOLDE DE PICTOGRAMA "IDOSO" PARA PINTURA / DEMARCACAO EM PISO EM CHAPA DE POLIESTIRENO (PS), E = 1 MM, *120 X 120* | ALTERAÇÃO DE DESCRIÇÃO
2025-01-01 | INSUMO | 43950 | CURVA HORIZONTAL 90 GRAUS PERFURADA, PARA ELETROCALHA, EM CHAPA DE ACO GALVANIZADO ESPESSURA #16, 500 X 50 MM (L X A), SEM VIROLA, SEM TAMPA | ALTERAÇÃO DE DESCRIÇÃO
2025-01-01 | INSUMO | 43951 | GABARITO / MOLDE DE PICTOGRAMA "PEDESTRE" PARA PINTURA / DEMARCACAO EM PISO, EM CHAPA DE POLIESTIRENO (PS), E = 1 MM, *130 X90* CM | ALTERAÇÃO DE DESCRIÇÃO
2025-01-01 | INSUMO | 43952 | CURVA HORIZONTAL 90 GRAUS PERFURADA, PARA ELETROCALHA, EM CHAPA DE ACO GALVANIZADO ESPESSURA #22, 50 X 50 MM (L X A), SEM VIROLA, SEM TAMPA | ALTERAÇÃO DE DESCRIÇÃO
2025-01-01 | INSUMO | 43954 | CURVA HORIZONTAL 90 GRAUS PERFURADA, PARA ELETROCALHA, EM CHAPA DE ACO GALVANIZADO ESPESSURA #16, 600 X 50 MM (L X A), SEM VIROLA, SEM TAMPA | ALTERAÇÃO DE DESCRIÇÃO
2025-01-01 | INSUMO | 43955 | CURVA HORIZONTAL 90 GRAUS PERFURADA, PARA ELETROCALHA, EM CHAPA DE ACO GALVANIZADO ESPESSURA #14, 700 X 50 MM (L X A), SEM VIROLA, SEM TAMPA | ALTERAÇÃO DE DESCRIÇÃO
2025-01-01 | INSUMO | 43956 | CURVA HORIZONTAL 90 GRAUS PERFURADA, PARA ELETROCALHA, EM CHAPA DE ACO GALVANIZADO ESPESSURA #22, 75 X 50 MM (L X A), SEM VIROLA, SEM TAMPA | ALTERAÇÃO DE DESCRIÇÃO
2025-01-01 | INSUMO | 43957 | CURVA HORIZONTAL 90 GRAUS PERFURADA, PARA ELETROCALHA, EM CHAPA DE ACO GALVANIZADO ESPESSURA #14, 800 X 50 MM (L X A), SEM VIROLA, SEM TAMPA | ALTERAÇÃO DE DESCRIÇÃO
2025-01-01 | INSUMO | 43958 | ELETROCALHA LISA OU PERFURADA, TIPO U, EM CHAPA DE ACO GALVANIZADO A FOGO, ESPESSURA # 22, DE 200 X 50 MM (L X A), SEM VIROLA, SEM TAMPA | ALTERAÇÃO DE DESCRIÇÃO
2025-01-01 | INSUMO | 43959 | ELETROCALHA LISA OU PERFURADA TIPO U, EM CHAPA DE ACO GALVANIZADO A FOGO, ESPESSURA # 22, DE 125 X 50 MM (L X A), SEM VIROLA, SEM TAMPA | ALTERAÇÃO DE DESCRIÇÃO
2025-01-01 | INSUMO | 43960 | ELETROCALHA LISA OU PERFURADA TIPO U, EM CHAPA DE ACO GALVANIZADO A FOGO, ESPESSURA # 22, DE 250 X 50 MM (L X A), SEM VIROLA, SEM TAMPA | ALTERAÇÃO DE DESCRIÇÃO
2025-01-01 | INSUMO | 43961 | ELETROCALHA LISA OU PERFURADA TIPO U, EM CHAPA DE ACO GALVANIZADO A FOGO, ESPESSURA # 22, DE 100 X 50 MM (L X A), SEM VIROLA, SEM TAMPA | ALTERAÇÃO DE DESCRIÇÃO
2025-01-01 | INSUMO | 43962 | ELETROCALHA LISA OU PERFURADA TIPO U, EM CHAPA DE ACO GALVANIZADO A FOGO, ESPESSURA # 22, DE 150 X 50 MM (L X A), SEM VIROLA, SEM TAMPA | ALTERAÇÃO DE DESCRIÇÃO
2025-01-01 | INSUMO | 43963 | ELETROCALHA LISA OU PERFURADA TIPO U, EM CHAPA DE ACO GALVANIZADO A FOGO, ESPESSURA # 22, DE 75 X 50 MM (L X A), SEM VIROLA, SEM TAMPA | ALTERAÇÃO DE DESCRIÇÃO
2025-01-01 | INSUMO | 43964 | EMENDA INTERNA, TIPO U, BASE LISA, PARA ELETROCALHA, EM CHAPA DE ACO GALVANIZADO ESPESSURA #22, 200 X 50 MM (L X A) | ALTERAÇÃO DE DESCRIÇÃO
2025-01-01 | INSUMO | 43965 | PARAFUSO, EM ACO ZINCADO, CABECA LENTILHA AUTOTRAVANTE DIAMETRO 5/16" X 1" | ALTERAÇÃO DE DESCRIÇÃO
2025-01-01 | INSUMO | 43966 | REDUCAO CONCENTRICA PARA ELETROCALHA, PERFURADA, EM CHAPA DE ACO GALVANIZADO ESPESSURA #22, (100 X 75 MM) X 50 MM (L X A), SEM VIROLA, SEM TAMPA | ALTERAÇÃO DE DESCRIÇÃO
2025-01-01 | INSUMO | 43967 | REDUCAO CONCENTRICA PARA ELETROCALHA, PERFURADA, EM CHAPA DE ACO GALVANIZADO ESPESSURA #22, (125 X100 MM) X 50 MM (L X A), SEM VIROLA, SEM TAMPA | ALTERAÇÃO DE DESCRIÇÃO
2025-01-01 | INSUMO | 43968 | REDUCAO CONCENTRICA PARA ELETROCALHA, PERFURADA, EM CHAPA DE ACO GALVANIZADO ESPESSURA #22, (150 X125 MM) X 50 MM (L X A), SEM VIROLA, SEM TAMPA | ALTERAÇÃO DE DESCRIÇÃO
2025-01-01 | INSUMO | 43969 | REDUCAO CONCENTRICA PARA ELETROCALHA, PERFURADA, EM CHAPA DE ACO GALVANIZADO ESPESSURA #22, (200 X 150 MM) X 50 MM (L X A), SEM VIROLA, SEM TAMPA | ALTERAÇÃO DE DESCRIÇÃO
2025-01-01 | INSUMO | 43970 | REDUCAO CONCENTRICA PARA ELETROCALHA, PERFURADA, EM CHAPA DE ACO GALVANIZADO ESPESSURA #22, (75 X 50 MM) X 50 MM (L X A), SEM VIROLA, SEM TAMPA | ALTERAÇÃO DE DESCRIÇÃO
2025-01-01 | INSUMO | 43976 | REDE DE POLIAMIDA COM FIO DE 4 MM E MALHA 5 CM X 5 CM | DESATIVAÇÃO
2025-01-01 | INSUMO | 43986 | GABARITO /MOLDE DE PICTOGRAMA "GESTANTE" PARA PINTURA / DEMARCACAO EM PISO, EM CHAPA DE POLIESTIRENO (OS), E = 1 MM, *120X120* | ALTERAÇÃO DE DESCRIÇÃO
2025-01-01 | INSUMO | 43988 | CAMERA DE MONITORAMENTO BULLET, ALCANCE DO INFRAVERMELHO DE ATE 25 METROS, RESOLUCAO DE 1 OU 2 MEGA PIXELS, LENTE DE 2,8 MM OU 3,6 MM, SENSOR DIGITAL DE 1/4" OU 1/2.9", COMPATIVEL COM AHD, CVI, TVI E ANALOGICO | ALTERAÇÃO DE DESCRIÇÃO
2025-01-01 | INSUMO | 43989 | LUMINARIA DE EMBUTIR, QUADRADA *60 X 60* CM, EM CHAPA DE ACO, PARA 4 LAMPADAS T8, TUBULAR LED 10W/14 W OU FLUORESCENTES, ENTRADA BIVOLT, REFLETOR E ALETAS EM ALUMINIO (NAO INCLUI REATOR E LAMPADAS) | ALTERAÇÃO DE DESCRIÇÃO
2025-01-01 | INSUMO | 43996 | LUMINARIA DE EMBUTIR TIPO CALHA, RETANGULAR, EM CHAPA DE ACO PINTADA EM BRANCO, PARA 2 LAMPADAS TUBULARES T8, LED *18* W OU FLUORESCENTE, BIVOLT, ALETADA, 120 CM (NAO INCLUI REATOR E LAMPADAS) | ALTERAÇÃO DE DESCRIÇÃO
2025-01-01 | INSUMO | 44009 | MAQUINA DEMARCADORA DE FAIXA DE TRAFEGO A FRIO, TRACAO MANUAL, POTENCIA DE 4 CV, PRESSAO MAX 3300 PSI | ALTERAÇÃO DE DESCRIÇÃO
2025-01-01 | INSUMO | 44011 | SERRA FITA HORIZONTAL, ELETRICA, COM CONTROLE HIDRAULICO, PAINEL DE COMANDO EM 24 V, MOTOR ELETRICO 1,5 CV, DIMENSOES DA FITA 3880 X 27 X 0,9 MM, TRIFASICA | ALTERAÇÃO DE DESCRIÇÃO
2025-01-01 | INSUMO | 44021 | REDUCAO CONCENTRICA PARA ELETROCALHA, PERFURADA, EM CHAPA DE ACO GALVANIZADO ESPESSURA #22, (250 X 200 MM) X 50 MM (L X A), SEM VIROLA, SEM TAMPA | ALTERAÇÃO DE DESCRIÇÃO
2025-01-01 | INSUMO | 44022 | REDUCAO CONCENTRICA PARA ELETROCALHA, PERFURADA, EM CHAPA DE ACO GALVANIZADO ESPESSURA #18, (300 X 250 MM) X 50 MM (L X A), SEM VIROLA, SEM TAMPA | ALTERAÇÃO DE DESCRIÇÃO
2025-01-01 | INSUMO | 44023 | REDUCAO CONCENTRICA PARA ELETROCALHA, PERFURADA, EM CHAPA DE ACO GALVANIZADO ESPESSURA #18, (400 X 300 MM) X 50 MM (L X A), SEM VIROLA, SEM TAMPA | ALTERAÇÃO DE DESCRIÇÃO
2025-01-01 | INSUMO | 44024 | REDUCAO CONCENTRICA PARA ELETROCALHA, PERFURADA, EM CHAPA DE ACO GALVANIZADO ESPESSURA #16, (500 X 400 MM) X 50 MM (L X A), SEM VIROLA, SEM TAMPA | ALTERAÇÃO DE DESCRIÇÃO
2025-01-01 | INSUMO | 44025 | REDUCAO CONCENTRICA PARA ELETROCALHA, PERFURADA, EM CHAPA DE ACO GALVANIZADO ESPESSURA #16, (600 X 500 MM) X 50 MM, SEM VIROLA, SEM TAMPA | ALTERAÇÃO DE DESCRIÇÃO
2025-01-01 | INSUMO | 44026 | REDUCAO CONCENTRICA PARA ELETROCALHA, PERFURADA, EM CHAPA DE ACO GALVANIZADO ESPESSURA #14, (800 X 700 MM) X 50 MM, SEM VIROLA, SEM TAMPA | ALTERAÇÃO DE DESCRIÇÃO
2025-01-01 | INSUMO | 44027 | TALA PARA EMENDA DE ELETROCALHA, SIMPLES / RETA, LISA OU PERFURADA, EM CHAPA DE ACO GALVANIZADO #22, ALTURA 50 MM | ALTERAÇÃO DE DESCRIÇÃO
2025-01-01 | INSUMO | 44028 | TE HORIZONTAL 90 GRAUS, PARA ELETROCALHA, EM CHAPA DE ACO GALVANIZADO, ESPESSURA #22, 100 X 50 MM (L X A), SEM VIROLA, SEM TAMPA | ALTERAÇÃO DE DESCRIÇÃO
2025-01-01 | INSUMO | 44029 | TE HORIZONTAL 90 GRAUS, PARA ELETROCALHA, EM CHAPA DE ACO GALVANIZADO, ESPESSURA #22, 125 X 50 MM (L X A), SEM VIROLA, SEM TAMPA | ALTERAÇÃO DE DESCRIÇÃO
2025-01-01 | INSUMO | 44030 | TE HORIZONTAL 90 GRAUS, PARA ELETROCALHA, EM CHAPA DE ACO GALVANIZADO, ESPESSURA #22, 150 X 50 MM (L X A), SEM VIROLA, SEM TAMPA | ALTERAÇÃO DE DESCRIÇÃO
2025-01-01 | INSUMO | 44031 | TE HORIZONTAL 90 GRAUS, PARA ELETROCALHA, EM CHAPA DE ACO GALVANIZADO, ESPESSURA #22, 200 X 50 MM (L X A), SEM VIROLA, SEM TAMPA | ALTERAÇÃO DE DESCRIÇÃO
2025-01-01 | INSUMO | 44032 | TE HORIZONTAL 90 GRAUS, PARA ELETROCALHA, EM CHAPA DE ACO GALVANIZADO, ESPESSURA #22, 250 X 50 MM (L X A), SEM VIROLA, SEM TAMPA | ALTERAÇÃO DE DESCRIÇÃO
2025-01-01 | INSUMO | 44033 | TE HORIZONTAL 90 GRAUS, PARA ELETROCALHA, EM CHAPA DE ACO GALVANIZADO, ESPESSURA #18, 300 X 50 MM (L X A), SEM VIROLA, SEM TAMPA | ALTERAÇÃO DE DESCRIÇÃO
2025-01-01 | INSUMO | 44034 | TE HORIZONTAL 90 GRAUS, PARA ELETROCALHA, EM CHAPA DE ACO GALVANIZADO, ESPESSURA #18, 400 X 50 MM (L X A), SEM VIROLA, SEM TAMPA | ALTERAÇÃO DE DESCRIÇÃO
2025-01-01 | INSUMO | 44035 | TE HORIZONTAL 90 GRAUS, PARA ELETROCALHA, EM CHAPA DE ACO GALVANIZADO, ESPESSURA #16, 500 X 50 MM (L X A), SEM VIROLA, SEM TAMPA | ALTERAÇÃO DE DESCRIÇÃO
2025-01-01 | INSUMO | 44036 | TE HORIZONTAL 90 GRAUS, PARA ELETROCALHA, EM CHAPA DE ACO GALVANIZADO, ESPESSURA #22, 50 X 50 MM (L X A), SEM VIROLA, SEM TAMPA | ALTERAÇÃO DE DESCRIÇÃO
2025-01-01 | INSUMO | 44037 | TE HORIZONTAL 90 GRAUS, PARA ELETROCALHA, EM CHAPA DE ACO GALVANIZADO, ESPESSURA #16, 600 X 50 MM (L X A), SEM VIROLA, SEM TAMPA | ALTERAÇÃO DE DESCRIÇÃO
2025-01-01 | INSUMO | 44038 | TE HORIZONTAL 90 GRAUS, PARA ELETROCALHA, EM CHAPA DE ACO GALVANIZADO, ESPESSURA #14, 700 X 50 MM (L X A), SEM VIROLA, SEM TAMPA | ALTERAÇÃO DE DESCRIÇÃO
2025-01-01 | INSUMO | 44039 | TE HORIZONTAL 90 GRAUS, PARA ELETROCALHA, EM CHAPA DE ACO GALVANIZADO, ESPESSURA #22, 75 X 50 MM (L X A), SEM VIROLA, SEM TAMPA | ALTERAÇÃO DE DESCRIÇÃO
2025-01-01 | INSUMO | 44040 | TE HORIZONTAL 90 GRAUS, PARA ELETROCALHA, EM CHAPA DE ACO GALVANIZADO, ESPESSURA #14, 800 X 50 MM (L X A), SEM VIROLA, SEM TAMPA | ALTERAÇÃO DE DESCRIÇÃO
2025-01-01 | INSUMO | 44041 | ELETROCALHA LISA OU PERFURADA TIPO U, EM CHAPA DE ACO GALVANIZADO A FOGO, ESPESSURA # 18, DE 300 X 50 MM (L X A), SEM VIROLA, SEM TAMPA | ALTERAÇÃO DE DESCRIÇÃO
2025-01-01 | INSUMO | 44042 | ELETROCALHA LISA OU PERFURADA TIPO U, EM CHAPA DE ACO GALVANIZADO A FOGO, ESPESSURA # 18, DE 400 X 50 MM (L X A), SEM VIROLA, SEM TAMPA | ALTERAÇÃO DE DESCRIÇÃO
2025-01-01 | INSUMO | 44043 | ELETROCALHA LISA OU PERFURADA TIPO U, EM CHAPA DE ACO GALVANIZADO A FOGO, ESPESSURA # 16, DE 500 X 50 MM (L X A), SEM VIROLA, SEM TAMPA | ALTERAÇÃO DE DESCRIÇÃO
2025-01-01 | INSUMO | 44044 | ELETROCALHA LISA OU PERFURADA TIPO U, EM CHAPA DE ACO GALVANIZADO A FOGO, ESPESSURA # 16, DE 600 X 50 MM (L X A), SEM VIROLA, SEM TAMPA | ALTERAÇÃO DE DESCRIÇÃO
2025-01-01 | INSUMO | 44046 | ELETROCALHA LISA OU PERFURADA TIPO U, EM CHAPA DE ACO GALVANIZADO A FOGO, ESPESSURA # 14, DE 700 X 50 MM (L X A), SEM VIROLA, SEM TAMPA | ALTERAÇÃO DE DESCRIÇÃO
2025-01-01 | INSUMO | 44047 | ELETROCALHA LISA OU PERFURADA TIPO U, EM CHAPA DE ACO GALVANIZADO A FOGO, ESPESSURA # 14, DE 800 X 50 MM (L X A), SEM VIROLA, SEM TAMPA | ALTERAÇÃO DE DESCRIÇÃO
2025-01-01 | INSUMO | 44048 | REDUCAO CONCENTRICA PARA ELETROCALHA, PERFURADA, EM CHAPA DE ACO GALVANIZADO ESPESSURA #14, (700 X 600 MM) X 50 MM, SEM VIROLA, SEM TAMPA | ALTERAÇÃO DE DESCRIÇÃO
2025-01-01 | INSUMO | 44052 | PAINEL DE GRADIL / TELA METALICA PARA GARDA-CORPO, PROTECAO PERIFERICA EM OBRAS, MALHA 100 X 100 MM, H = 1,20 M - AVULSO | ALTERAÇÃO DE DESCRIÇÃO
2025-01-01 | INSUMO | 44063 | CANAL /CANALETA DE DRENAGEM EM CONCRETO POLIMERO, CLASSE C250, LARGURA EXTERIOR 13 CM, ALTURA EXTERIOR 9,5 CM, COMPRIMENTO DE 100 CM (INCLUI GRELHA GALVANIZADA E KIT DE FIXACAO COM PARAFUSO) | ALTERAÇÃO DE DESCRIÇÃO
2025-01-01 | INSUMO | 44070 | LOCACAO DE FORMA METALICA PARA PILARES CIRCULARES, INCLUSO ELEMENTOS DE TRAVAMENTO DAS FORMAS (LOCACAO) | ALTERAÇÃO DE DESCRIÇÃO
2025-01-01 | INSUMO | 44070 | LOCACAO DE FORMA METALICA PARA PILARES CIRCULARES, INCLUSO ELEMENTOS DE TRAVAMENTO DAS FORMAS (LOCACAO) | ALTERAÇÃO DE UNIDADE
2025-01-01 | INSUMO | 44071 | REBITE DE REPUXO EM ALUMINIO, DIAMETRO 4,8 X 22 MM DE COMPRIMENTO (0,321 KG) | ALTERAÇÃO DE DESCRIÇÃO
2025-01-01 | INSUMO | 44075 | SUPORTE DE PAREDE EXTINTOR, FORMATO L, EM CHAPA DE ACO GALVANIZADO, MODELO UNIVERSAL, COM 2 FUROS EM CADA ABA PARA FIXACAO (NAO INCLUI PARAFUSOS) | ALTERAÇÃO DE DESCRIÇÃO
2025-01-01 | INSUMO | 44078 | CONDULETE DE ALUMINIO TIPO LB, SEM ROSCA, PARA ELETRODUTO DE 1 1/4", SEM TAMPA | ALTERAÇÃO DE DESCRIÇÃO
2025-01-01 | INSUMO | 44079 | CONDULETE DE ALUMINIO TIPO LB, SEM ROSCA, PARA ELETRODUTO DE 1", SEM TAMPA | ALTERAÇÃO DE DESCRIÇÃO
2025-01-01 | INSUMO | 44080 | CONDULETE DE ALUMINIO TIPO LB, SEM ROSCA, PARA ELETRODUTO DE 3/4", SEM TAMPA | ALTERAÇÃO DE DESCRIÇÃO
2025-01-01 | INSUMO | 44090 | ELETRODUTO PEAD FLEXIVEL CORRUGADO 32 MM (1") | ALTERAÇÃO DE DESCRIÇÃO
2025-01-01 | INSUMO | 44093 | DISJUNTOR TIPO DR, TETRAPOLAR DE 25A | ALTERAÇÃO DE DESCRIÇÃO
2025-01-01 | INSUMO | 44094 | DISJUNTOR TIPO DR, TETRAPOLAR DE 40A | ALTERAÇÃO DE DESCRIÇÃO
2025-01-01 | INSUMO | 44121 | BOTAO ROSCA INTERNA CABECA CHATA MACICA, FORMATO REDONDO, METAL, 19 MM, INCLUSO ARRUELA E PARAFUSO | ALTERAÇÃO DE DESCRIÇÃO
2025-01-01 | INSUMO | 44125 | PECA RETA DE BARRAMENTO BLINDADO DE ALUMINIO COM 4 BARRAS - 1000A - L = 3 M | DESATIVAÇÃO
2025-01-01 | INSUMO | 44128 | PECA RETA DE BARRAMENTO BLINDADO DE ALUMINIO COM 4 BARRAS - 2000A - L = 3 M | DESATIVAÇÃO
2025-01-01 | INSUMO | 44129 | PECA RETA DE BARRAMENTO BLINDADO DE ALUMINIO COM 4 BARRAS - 250A - L = 3 M | DESATIVAÇÃO
2025-01-01 | INSUMO | 44130 | PECA RETA DE BARRAMENTO BLINDADO DE ALUMINIO COM 4 BARRAS - 350A - L = 3 M | DESATIVAÇÃO
2025-01-01 | INSUMO | 44132 | PECA RETA DE BARRAMENTO BLINDADO DE ALUMINIO COM 4 BARRAS - 550A, L = 3 M | DESATIVAÇÃO
2025-01-01 | INSUMO | 44134 | CONECTOR BRONZE/LATAO SEM ANEL DE SOLDA, BOLSA X ROSCA F, 104 MM X 4" | ALTERAÇÃO DE DESCRIÇÃO
2025-01-01 | INSUMO | 44135 | CONECTOR BRONZE/LATAO SEM ANEL DE SOLDA, BOLSA X ROSCA F, 54MM X 2" | ALTERAÇÃO DE DESCRIÇÃO
2025-01-01 | INSUMO | 44136 | CONECTOR BRONZE/LATAO SEM ANEL DE SOLDA, BOLSA X ROSCA F, 66 MM X 2 1/2" | ALTERAÇÃO DE DESCRIÇÃO
2025-01-01 | INSUMO | 44137 | CONECTOR BRONZE/LATAO SEM ANEL DE SOLDA, BOLSA X ROSCA F, 79 MM X 3" | ALTERAÇÃO DE DESCRIÇÃO
2025-01-01 | INSUMO | 44155 | CURVA 45 GRAUS DE BRONZE SEM ANEL DE SOLDA, 104 MM | ALTERAÇÃO DE DESCRIÇÃO
2025-01-01 | INSUMO | 44156 | CURVA 45 GRAUS DE BRONZE SEM ANEL DE SOLDA, 79 MM | ALTERAÇÃO DE DESCRIÇÃO
2025-01-01 | INSUMO | 44157 | PLANTA COMIGO-NINGUEM-PODE OU EQUIVALENTE DA REGIAO COM H = 0,50 A 1,00 M | DESATIVAÇÃO
2025-01-01 | INSUMO | 44164 | TUBO / POSTE RETANGULAR 40 X 60 MM, EM CHAPA ACO GALVANIZADO REVESTIDO EM PVC COM E = 1,55 MM, H = 2,6 M, 6,4 KG/PC, PARA GRADIL E OUTROS (POSTE RETO, SEM BASE, PARA CHUMBAMENTO, INCLUI TAMPA SUPERIOR) (NAO INCLUI FIXADORES) | ALTERAÇÃO DE DESCRIÇÃO
2025-01-01 | INSUMO | 44165 | MANTA VINILICA FLEXIVEL PARA PISOS, E = 2 MM, LARGURA 2 M | DESATIVAÇÃO
2025-01-01 | INSUMO | 44179 | CHUMBADOR TIPO BOLT FWA, PARABOLT PBA OU PARABOLT PBC, EM ACO ZINCADO, 3/8" X 3.3/4" | ALTERAÇÃO DE DESCRIÇÃO
2025-01-01 | INSUMO | 44184 | CHUMBADOR PONTALETE, ACO GALVANIZADO, 1" X 1", APROX. 50 CM DE COMPRIMENTO, 1 BARRA DE 5/8", PARA GUARDA-CORPO / GRADIL / CORRIMAO | ALTERAÇÃO DE DESCRIÇÃO
2025-01-01 | INSUMO | 44185 | CHUMBADOR PONTALETE, ACO GALVANIZADO, 4" X 2", APROX. 50 CM DE COMPRIMENTO, 2 BARRAS DE 5/8", PARA GUARDA-CORPO / GRADIL / CORRIMAO | ALTERAÇÃO DE DESCRIÇÃO
2025-01-01 | INSUMO | 44186 | BARRA DE ACO REDONDA LAMINADA, D = 1/2" (12,7 MM), 0,994 KG/M | ALTERAÇÃO DE DESCRIÇÃO
2025-01-01 | INSUMO | 44189 | TUBO REDONDO DE ACO INOX 304, E = 1,50 MM, DIAMETRO = 1 1/2" | DESATIVAÇÃO
2025-01-01 | INSUMO | 44197 | PERFIL "H" DE ACO LAMINADO, "HP" 310 X 125 | ALTERAÇÃO DE DESCRIÇÃO
2025-01-01 | INSUMO | 44198 | JANELA MAXIM-AR, DE PVC, 60 X 60 CM (A X L), COM VIDRO, BATENTE / REQUADRO DE 4 A 14 CM, COM VIDRO, SEM GUARNICAO / ALIZAR | ALTERAÇÃO DE DESCRIÇÃO
2025-01-01 | INSUMO | 44211 | MEIO BLOCO DE SOLO-CIMENTO (TIJOLO ECOLOGICO) - *12,5 X 12,5 X 7* CM | DESATIVAÇÃO
2025-01-01 | INSUMO | 44213 | CONECTOR DE ALUMINIO A COMPRESSAO TIPO H - 120-120 MM2 PARA APLICACAO EM REDE DE ENERGIA ELETRICA (BAIXA TENSAO) | ALTERAÇÃO DE DESCRIÇÃO
2025-01-01 | INSUMO | 44218 | PECA RETA DE BARRAMENTO BLINDADO DE ALUMINIO COM 4 BARRAS - 2500A, L = 3 M | DESATIVAÇÃO
2025-01-01 | INSUMO | 44225 | ELEMENTOS SOLTOS / DISCRETOS PARA PISO TATIL/ PODOTATIL, DIRECIONAL (FAIXAS) E ALERTA (BOLINHAS), EM PVC REVESTIDOS EM ACO INOX DE MODELO FRISADO | ALTERAÇÃO DE DESCRIÇÃO
2025-01-01 | INSUMO | 44236 | MAQUINA FORMER DOBRAS DIVERSAS: 220V/380V TRIFASICO OU MONOFASICO, CAPACIDADE 0,5-1,27MM, MOTOR COM POTENCIA DE 2CV | ALTERAÇÃO DE DESCRIÇÃO
2025-01-01 | INSUMO | 44270 | JOELHO / COTOVELO 90 GRAUS, ROSCA FEMEA, 32 MM X 1", POR CRIMPAGEM PARA TUBO MULTICAMADA PEX PARA GAS | ALTERAÇÃO DE DESCRIÇÃO
2025-01-01 | INSUMO | 44271 | BROCA CONIFICADA (CONE BIT) D = 32 MM, 6 BOTOES | ALTERAÇÃO DE DESCRIÇÃO
2025-01-01 | INSUMO | 44272 | PORTA EM PVC, E = 35 MM, *0,80 X 2,10* M, INCLUSO REQUADRO, BATENTES, DOBRADICAS E FECHADURA | DESATIVAÇÃO
2025-01-01 | INSUMO | 44277 | ABRACADEIRA PARA FIXACAO DE ATE 6 TUBOS VERTICAIS EM PAREDE EXTERNA, DIAMETROS MENORES OU IGUAIS A 25 MM, PARA INST.MULTICAMADA PEX | ALTERAÇÃO DE DESCRIÇÃO
2025-01-01 | INSUMO | 44278 | DIVISORIA (N2) - PAINEL MDF/VIDRO 6 MM, LINHA 90 MM - PERFIS DE ALUMINIO EXTRUDADO, EXCLUSO INSTALACAO DIVISORIA (N2) - PAINEL MDF/VIDRO 6 MM, LINHA 90 MM - PERFIS DE ALUMINIO EXTRUDADO, EXCLUSO INSTALACAO | ALTERAÇÃO DE DESCRIÇÃO
2025-01-01 | INSUMO | 44279 | SUPORTE DEGRAU PARA CABOS PARA CAIXA SUBTERRANEA, 608 MM, 14 FUROS - SD2 | ALTERAÇÃO DE DESCRIÇÃO
2025-01-01 | INSUMO | 44282 | LIQUIDO REVELADOR NAO AQUOSO - 325 G | ALTERAÇÃO DE DESCRIÇÃO
2025-01-01 | INSUMO | 44283 | ESTACA PRANCHA METALICA COM CHAPA DE *10* MM (*600* MM X *71* KG/M) | ALTERAÇÃO DE DESCRIÇÃO
2025-01-01 | INSUMO | 44285 | ABRACADEIRA PARA FIXACAO DE ATE 6 TUBOS VERTICAIS EM PAREDE EXTERNA, DIAMETROS MENORES OU IGUAIS A 32 MM, PARA INST.MULTICAMADA PEX | ALTERAÇÃO DE DESCRIÇÃO
2025-01-01 | INSUMO | 44287 | PORTICO / PONTE ROLANTE MONOVIGA, PERFIL I, 4 PERNAS, CAPACIDADE *5* T, PARA VAO ATE 40 M, CONTROLE MOTORIZADO, SOB TRILHOS | ALTERAÇÃO DE DESCRIÇÃO
2025-01-01 | INSUMO | 44288 | PAINEL COM MSO/MIOLO COLMEIA E REQUADRO EM MADEIRA MACICA, REVESTIDO COM CHAPA DE LAMINADO MELAMINICO, E = 35 MM | DESATIVAÇÃO
2025-01-01 | INSUMO | 44291 | PAINEL EM PVC, E = 35 MM, *1,20 X 2,10* M | DESATIVAÇÃO
2025-01-01 | INSUMO | 44293 | JOELHO / COTOVELO 90 GRAUS, ROSCA MACHO, 32 MM X 1", POR CRIMPAGEM PARA TUBO MULTICAMADA PEX PARA GAS | ALTERAÇÃO DE DESCRIÇÃO
2025-01-01 | INSUMO | 44294 | LIQUIDO PENETRANTE - 320 G | ALTERAÇÃO DE DESCRIÇÃO
2025-01-01 | INSUMO | 44299 | PAINEL DE VIDRO INCOLOR PARA DIVISORIA DE ESCRITORIO 1,20 X 1,05 METROS, E = 4 MM, INCLUSO FERRAGENS | DESATIVAÇÃO
2025-01-01 | INSUMO | 44306 | TINTA EPOXI BICOMPONENTE DE FUNDO E ACABAMENTO | ALTERAÇÃO DE DESCRIÇÃO
2025-01-01 | INSUMO | 44308 | GANCHO EM ACO, PARA CAIXA SUBTERRANEA GCS-2, DE 200 MM | ALTERAÇÃO DE DESCRIÇÃO
2025-01-01 | INSUMO | 44310 | PARAFUSO CHUMBADOR - PCH 1 DO TIPO ANDORINHA (EM Y) COM PORCA INCLUSA, *12 X 80 MM* | ALTERAÇÃO DE DESCRIÇÃO
2025-01-01 | INSUMO | 44312 | ARGAMASSA EXPANSIVA PARA CORTE OU DEMOLICAO DE ROCHA | ALTERAÇÃO DE DESCRIÇÃO
2025-01-01 | INSUMO | 44318 | LUMINARIA DE EMBUTIR, EM CHAPA DE ACO PINTADA EM BRANCO, PARA 2 LAMPADAS T8, TUBULAR FLUORESCENTE OU LED DE *9* W, SOQUETE G13, BIVOLT, ALETADA, 60 CM (NAO INCLUI REATOR OU LAMPADA) | ALTERAÇÃO DE DESCRIÇÃO
2025-01-01 | INSUMO | 44318 | LUMINARIA DE EMBUTIR, EM CHAPA DE ACO PINTADA EM BRANCO, PARA 2 LAMPADAS T8, TUBULAR FLUORESCENTE OU LED DE *9* W, SOQUETE G13, BIVOLT, ALETADA, 60 CM (NAO INCLUI REATOR OU LAMPADA) | DESATIVAÇÃO
2025-01-01 | INSUMO | 44322 | PLANTA COMIGO-NINGUEM-PODE OU EQUIVALENTE DA REGIAO COM H = 1,00 M | DESATIVAÇÃO
2025-01-01 | INSUMO | 44328 | JANELA INTEGRADA VENEZIANA, EM ALUMINIO PERFIL 25, 120 X 120 CM (A X L), 2 FLS (2 VIDRO) E VENEZIANA COM ACIONAMENTO MANUAL, SEM BANDEIRA, ACABAMENTO BRANCO OU BRILHANTE, BATENTE DE 11,50 A 12,50 CM, COM VIDRO, INCLUSO GUARNICAO | ALTERAÇÃO DE DESCRIÇÃO
2025-01-01 | INSUMO | 44334 | EMENDA INTERNA, TIPO U, BASE LISA, PARA ELETROCALHA, EM CHAPA DE ACO GALVANIZADO ESPESSURA #22, 250 X 50 MM (L X A) | ALTERAÇÃO DE DESCRIÇÃO
2025-01-01 | INSUMO | 44335 | EMENDA INTERNA, TIPO U, BASE LISA, PARA ELETROCALHA, EM CHAPA DE ACO GALVANIZADO ESPESSURA #22, 75 X 50 MM (L X A) | ALTERAÇÃO DE DESCRIÇÃO
2025-01-01 | INSUMO | 44336 | EMENDA INTERNA, TIPO U, BASE LISA, PARA ELETROCALHA, EM CHAPA DE ACO GALVANIZADO ESPESSURA #22, 100 X 50 MM (L X A) | ALTERAÇÃO DE DESCRIÇÃO
2025-01-01 | INSUMO | 44337 | EMENDA INTERNA, TIPO U, BASE LISA, PARA ELETROCALHA, EM CHAPA DE ACO GALVANIZADO ESPESSURA #22, 150 X 50 MM (L X A) | ALTERAÇÃO DE DESCRIÇÃO
2025-01-01 | INSUMO | 44338 | EMENDA INTERNA, TIPO U, BASE LISA, PARA ELETROCALHA, EM CHAPA DE ACO GALVANIZADO ESPESSURA #18, 300 X 50 MM (L X A) | ALTERAÇÃO DE DESCRIÇÃO
2025-01-01 | INSUMO | 44339 | EMENDA INTERNA, TIPO U, BASE LISA, PARA ELETROCALHA, EM CHAPA DE ACO GALVANIZADO ESPESSURA #18, 400 X 50 MM (L X A) | ALTERAÇÃO DE DESCRIÇÃO
2025-01-01 | INSUMO | 44340 | EMENDA INTERNA, TIPO U, BASE LISA, PARA ELETROCALHA, EM CHAPA DE ACO GALVANIZADO ESPESSURA #16, 500 X 50 MM (L X A) | ALTERAÇÃO DE DESCRIÇÃO
2025-01-01 | INSUMO | 44341 | EMENDA INTERNA, TIPO U, BASE LISA, PARA ELETROCALHA, EM CHAPA DE ACO GALVANIZADO ESPESSURA #16, 600 X 50 MM (L X A) | ALTERAÇÃO DE DESCRIÇÃO
2025-01-01 | INSUMO | 44342 | EMENDA INTERNA, TIPO U, BASE LISA, PARA ELETROCALHA, EM CHAPA DE ACO GALVANIZADO ESPESSURA #14, 700 X 50 MM (L X A) | ALTERAÇÃO DE DESCRIÇÃO
2025-01-01 | INSUMO | 44343 | EMENDA INTERNA, TIPO U, BASE LISA, PARA ELETROCALHA, EM CHAPA DE ACO GALVANIZADO ESPESSURA #14, 800 X 50 MM (L X A) | ALTERAÇÃO DE DESCRIÇÃO
2025-01-01 | INSUMO | 44344 | EMENDA INTERNA, TIPO U, BASE LISA, PARA ELETROCALHA, EM CHAPA DE ACO GALVANIZADO ESPESSURA #22, 50 X 50 MM (L X A) | ALTERAÇÃO DE DESCRIÇÃO
2025-01-01 | INSUMO | 44345 | PAINEL DE GRADIL / TELA METALICA PARA GARDA-CORPO, PROTECAO PERIFERICA EM OBRAS, MALHA 100 X 100 MM, H = 1,20 M | ALTERAÇÃO DE DESCRIÇÃO
2025-01-01 | INSUMO | 44376 | LAJE ALVEOLAR PRE-FABRICADA EM CONCRETO PROTENDIDO, DIMENSOES DE 120 X 25 CM (LARG. X ALT.) | ALTERAÇÃO DE DESCRIÇÃO
2025-01-01 | INSUMO | 44379 | LAJE PRE-MOLDADA TRELICADA (LAJOTAS + VIGOTAS) COM LAJOTA EM POLIESTIRENO EXPANDIDO (EPS), H12, 33 X 100 X 12 CM (L X C X A) E VIGOTA VTR 12 X 12 CM (L X A), PARA PISO, UNIDIRECIONAL, SOBRECARGA DE 350 KGF/M2, VAO ATE 6,00 M (SEM COLOCACAO) | ALTERAÇÃO DE DESCRIÇÃO
2025-01-01 | INSUMO | 44380 | ESCADA HELICOIDAL CARACOL, ACO GALVANIZADO, DIAM. 1,2 M, COM GUARDA-CORPO H = 1,10 M, CORRIMAO TUBUL. 1.1/2", E= 2,25 MM, DEGRAUS DE CHAPA XADREZ E = 3 MM, COLUNA CENTRAL TUBUL. DE 6" E = 2,65 MM | ALTERAÇÃO DE DESCRIÇÃO
2025-01-01 | INSUMO | 44394 | SISTEMA DE FORMAS MANUSEAVEIS COM PAINEIS PLASTICOS, POLIPROPILENO, ESTRUT. EM ACO, PARA EDIF. RESID. UNIFAMILIAR COM PAREDES DE CONCRETO MOLDADAS IN LOCO, UNID. HABIT. TERREA 38 M2, COM SALA, CIRCULACAO, 2 QUARTOS, BANHEIRO, COZINHA E TANQUE EXTERNO (SE | ALTERAÇÃO DE DESCRIÇÃO
2025-01-01 | INSUMO | 44398 | CAIXA EM CONCRETO PRE-MOLDADO PARA ABRIGO DE HIDROMETRO, 400 X 650 X 810 MM | ALTERAÇÃO DE DESCRIÇÃO
2025-01-01 | INSUMO | 44443 | MAQUINA PARA SOLDA POR ELETROFUSAO PARA TUBOS DE POLIETILENO DE ALTA DENSIDADE (PEAD) COM DIAMETRO EXTERNO DE 20 A 800 MM, POTENCIA ENTRE 2750 E 3000 W, TENSAO DE SAIDA CONTROLADA ENTRE 8 E 48 V, CORRENTE DE SOLDAGEM DE ATE 90 A, TENSAO DE ALIMENTACAO DE 230 V, CORRENTE DE ALIMENTACAO DE ATE 16 A, BIFASICO, FREQUECIA ENTRE 50 A 60 HZ, INCLUI CABOS DE SOLDAGEM E DE ALIMENTACAO E SCANNER | ALTERAÇÃO DE DESCRIÇÃO
2025-01-01 | INSUMO | 44444 | MAQUINA PARA SOLDA POR ELETROFUSAO PARA TUBOS DE POLIETILENO DE ALTA DENSIDADE (PEAD) COM DIAMETRO EXTERNO DE 20 A 1600 MM, POTENCIA ENTRE 3500 E 3680 W, TENSAO DE SAIDA CONTROLADA ENTRE 8 E 48 V, CORRENTE DE SOLDAGEM DE ATE 120 A, TENSAO DE ALIMENTACAO DE 230 V E CORRENTE DE ALIMENTACAO DE ATE 32 A, MONOFASICO, FREQUENCIA ENTRE 50 A 60 HZ, INCLUI CABOS DE SOLDAGEM E DE ALIMENTACAO E SCANNER | ALTERAÇÃO DE DESCRIÇÃO
2025-01-01 | INSUMO | 44455 | BICICLETARIO MODELO U INVERTIDO, DIMENSOES 82 CM X 78 CM, FABRICADO EM TUBO CIRCULAR DE ACO DE DIAMETRO 2", ACABAMENTO EM PINTURA ELETROSTATICA, FIXACAO PARAFUSADA | ALTERAÇÃO DE DESCRIÇÃO
2025-01-01 | INSUMO | 44456 | BICICLETARIO MODELO U INVERTIDO, DIMENSOES 110 CM X 78 CM, FABRICADO EM TUBO CIRCULAR DE ACO DE DIAMETRO 2", ACABAMENTO EM PINTURA ELETROSTATICA, FIXACAO CHUMBADA | ALTERAÇÃO DE DESCRIÇÃO
2025-01-01 | INSUMO | 44457 | BLOCO CERAMICO / TIJOLO VAZADO PARA ALVENARIA DE VEDACAO, 6 FUROS NA HORIZONTAL DE 9 X 19 X 39 CM (L X A X C) | ALTERAÇÃO DE DESCRIÇÃO
2025-01-01 | INSUMO | 44458 | BLOCO CERAMICO / TIJOLO VAZADO PARA ALVENARIA DE VEDACAO, 6 FUROS NA HORIZONTAL DE 9 X 14 X 24 CM (L X A X C) | ALTERAÇÃO DE DESCRIÇÃO
2025-01-01 | INSUMO | 44459 | BLOCO CERAMICO / TIJOLO VAZADO PARA ALVENARIA DE VEDACAO, 9 FUROS NA HORIZONTAL DE 11,5 X 14 X 24 CM (L X A X C) | ALTERAÇÃO DE DESCRIÇÃO
2025-01-01 | INSUMO | 44460 | BLOCO CERAMICO / TIJOLO VAZADO PARA ALVENARIA DE VEDACAO, 6 FUROS NA HORIZONTAL DE 11,5 X 19 X 29 CM (L X A X C) | ALTERAÇÃO DE DESCRIÇÃO
2025-01-01 | INSUMO | 44461 | BLOCO CERAMICO / TIJOLO VAZADO PARA ALVENARIA DE VEDACAO, 6 FUROS NA HORIZONTAL DE 11,5 X 19 X 39 CM (L X A X C) | ALTERAÇÃO DE DESCRIÇÃO
2025-01-01 | INSUMO | 44462 | BLOCO CERAMICO / TIJOLO VAZADO PARA ALVENARIA DE VEDACAO, 9 FUROS NA HORIZONTAL DE 14 X 19 X 29 CM (L X A X C) | ALTERAÇÃO DE DESCRIÇÃO
2025-01-01 | INSUMO | 44463 | BLOCO CERAMICO / TIJOLO VAZADO PARA ALVENARIA DE VEDACAO, 9 FUROS NA HORIZONTAL DE 14 X 19 X 39 CM (L X A X C) | ALTERAÇÃO DE DESCRIÇÃO
2025-01-01 | INSUMO | 44464 | BLOCO CERAMICO / TIJOLO VAZADO PARA ALVENARIA DE VEDACAO, 9 FUROS NA HORIZONTAL DE 19 X 19 X 29 CM (L X A X C) | ALTERAÇÃO DE DESCRIÇÃO
2025-01-01 | INSUMO | 44465 | BLOCO CERAMICO / TIJOLO VAZADO PARA ALVENARIA DE VEDACAO, 9 FUROS NA HORIZONTAL DE 19 X 19 X 39 CM (L X A X C) | ALTERAÇÃO DE DESCRIÇÃO
2025-01-01 | INSUMO | 44466 | BLOCO CERAMICO / TIJOLO VAZADO PARA ALVENARIA DE VEDACAO, FUROS NA VERTICAL DE 11,5 X 19 X 29 CM (L X A X C) | ALTERAÇÃO DE DESCRIÇÃO
2025-01-01 | INSUMO | 44467 | BLOCO CERAMICO / TIJOLO VAZADO PARA ALVENARIA DE VEDACAO, FUROS NA VERTICAL DE 11,5 X 19 X 39 CM (L X A X C) | ALTERAÇÃO DE DESCRIÇÃO
2025-01-01 | INSUMO | 44468 | BLOCO CERAMICO / TIJOLO VAZADO PARA ALVENARIA DE VEDACAO, FUROS NA VERTICAL DE 14 X 19 X 29 CM (L X A X C) | ALTERAÇÃO DE DESCRIÇÃO
2025-01-01 | INSUMO | 44483 | PORTICO / PONTE ROLANTE MONOVIGA, PERFIL I, 4 PERNAS, CAPACIDADE *5* T, VAO DE *40 M, CONTROLE MOTORIZADO, SOB TRILHOS | ALTERAÇÃO DE DESCRIÇÃO
2025-01-01 | INSUMO | 44483 | PORTICO / PONTE ROLANTE MONOVIGA, PERFIL I, 4 PERNAS, CAPACIDADE *5* T, VAO DE *40 M, CONTROLE MOTORIZADO, SOB TRILHOS | DESATIVAÇÃO
2025-01-01 | INSUMO | 44484 | ELETRODUTO/DUTO PEAD FLEXIVEL PAREDE SIMPLES, CORRUGACAO HELICOIDAL, COR PRETA, SEM ROSCA, DE 5", PARA CABEAMENTO SUBTERRANEO (NBR 15715) | ALTERAÇÃO DE DESCRIÇÃO
2025-01-01 | INSUMO | 44485 | ELETRODUTO/DUTO PEAD FLEXIVEL PAREDE SIMPLES, CORRUGACAO HELICOIDAL, COR PRETA, SEM ROSCA, DE 6", PARA CABEAMENTO SUBTERRANEO (NBR 15715) | ALTERAÇÃO DE DESCRIÇÃO
2025-01-01 | INSUMO | 44486 | ELETRODUTO/DUTO PEAD FLEXIVEL PAREDE SIMPLES, CORRUGACAO HELICOIDAL, COR PRETA, SEM ROSCA, DE 7", PARA CABEAMENTO SUBTERRANEO (NBR 15715) | ALTERAÇÃO DE DESCRIÇÃO
2025-01-01 | INSUMO | 44487 | ELETRODUTO/DUTO PEAD FLEXIVEL PAREDE SIMPLES, CORRUGACAO HELICOIDAL, COR PRETA, SEM ROSCA, DE 8", PARA CABEAMENTO SUBTERRANEO (NBR 15715) | ALTERAÇÃO DE DESCRIÇÃO
2025-01-01 | INSUMO | 44580 | MEDIDOR DE VAZAO ELETROMAGNETICO / MACROMEDIDOR DE VAZAO ELETROMAGNETICO / MAGNETOMETROS, CORPO EM ACO CARBONO, REVESTIMENTO DE EBONITE, CABECOTE EM ALUMINIO FUNDIDO, DISPLAY LCD INTEGRADO, ALIMENTACAO 220 VAC, PRESSAO MAXIMA DE TRABALHO 25 BAR, FAIXA DE VAZAO ENTRE *14 A 280* M3/H, DN = 100 MM, PN 10 | ALTERAÇÃO DE DESCRIÇÃO
2025-01-01 | INSUMO | 44581 | MEDIDOR DE VAZAO ELETROMAGNETICO / MACROMEDIDOR DE VAZAO ELETROMAGNETICO / MAGNETOMETROS, CORPO EM ACO CARBONO, REVESTIMENTO DE EBONITE, CABECOTE EM ALUMINIO FUNDIDO, DISPLAY LCD INTEGRADO, ALIMENTACAO 220 VAC, PRESSAO MAXIMA DE TRABALHO 25 BAR, FAIXA DE VAZAO ENTRE *34,5 A 1140* M3/H, DN = 200 MM, PN 10 | ALTERAÇÃO DE DESCRIÇÃO
2025-01-01 | INSUMO | 44582 | MEDIDOR DE VAZAO ELETROMAGNETICO / MACROMEDIDOR DE VAZAO ELETROMAGNETICO / MAGNETOMETROS, CORPO EM ACO CARBONO, REVESTIMENTO DE EBONITE, CABECOTE EM ALUMINIO FUNDIDO, DISPLAY LCD INTEGRADO, ALIMENTACAO 220 VAC, PRESSAO MAXIMA DE TRABALHO 25 BAR, FAIXA DE VAZAO ENTRE *77 A 2540* M3/H, DN = 300 MM, PN 10 | ALTERAÇÃO DE DESCRIÇÃO
2025-01-01 | INSUMO | 44583 | MEDIDOR DE VAZAO ELETROMAGNETICO / MACROMEDIDOR DE VAZAO ELETROMAGNETICO / MAGNETOMETROS, CORPO EM ACO CARBONO, REVESTIMENTO DE EBONITE, CABECOTE EM ALUMINIO FUNDIDO, DISPLAY LCD INTEGRADO, ALIMENTACAO 220 VAC, PRESSAO MAXIMA DE TRABALHO 25 BAR, FAIXA DE VAZAO ENTRE *150 A 4520* M3/H, DN = 400 MM, PN 10 | ALTERAÇÃO DE DESCRIÇÃO
2025-01-01 | INSUMO | 44622 | SUPORTE (POSTE) EM TUBO DE ACO GALVANIZADO, DIAMETRO DE 2", PARA FIXAR PLACAS DE SINALIZACAO | ALTERAÇÃO DE DESCRIÇÃO
2025-01-01 | INSUMO | 44624 | SUPORTE CASTANHA (BRAQUETE) EM ACO GALVANIZADO A FOGO PARA FIXAR PLACA E OUTROS EQUIPAMENTOS EM POSTES E TUBOS DE 3/4" | ALTERAÇÃO DE DESCRIÇÃO
2025-01-01 | INSUMO | 44627 | PORTICO METALICO PARA VAO DE 9,2 M E VENTO DE 40 M/S (COMPOSTO POR DUAS COLUNAS TUBULARES LATERAIS H = *7,5* M, UMA VIGA TRELICADA ESPACIAL CENTRAL, PARAFUSOS, PORCAS E ARRUELAS), PARA SINALIZACAO DE VIAS | ALTERAÇÃO DE DESCRIÇÃO
2025-01-01 | INSUMO | 44628 | PORTICO METALICO PARA VAO DE 10,3 M E VENTO DE 40 M/S (COMPOSTO POR DUAS COLUNAS TUBULARES LATERAIS H = *7,5* M, UMA VIGA TRELICADA ESPACIAL CENTRAL, PARAFUSOS, PORCAS E ARRUELAS), PARA SINALIZACAO DE VIAS | ALTERAÇÃO DE DESCRIÇÃO
2025-01-01 | INSUMO | 44629 | PORTICO METALICO PARA VAO DE 11,4 M E VENTO DE 40 M/S (COMPOSTO POR DUAS COLUNAS TUBULARES LATERAIS H = *7,5* M, UMA VIGA TRELICADA ESPACIAL CENTRAL, PARAFUSOS, PORCAS E ARRUELAS), PARA SINALIZACAO DE VIAS | ALTERAÇÃO DE DESCRIÇÃO
2025-01-01 | INSUMO | 44630 | PORTICO METALICO PARA VAO DE 12,5 M E VENTO DE 40 M/S (COMPOSTO POR DUAS COLUNAS TUBULARES LATERAIS H = *7,5* M, UMA VIGA TRELICADA ESPACIAL CENTRAL, PARAFUSOS, PORCAS E ARRUELAS), PARA SINALIZACAO DE VIAS | ALTERAÇÃO DE DESCRIÇÃO
2025-01-01 | INSUMO | 44631 | PORTICO METALICO PARA VAO DE 13,6 M E VENTO DE 40 M/S (COMPOSTO POR DUAS COLUNAS TUBULARES LATERAIS H = *7,5* M, UMA VIGA TRELICADA ESPACIAL CENTRAL, PARAFUSOS, PORCAS E ARRUELAS), PARA SINALIZACAO DE VIAS | ALTERAÇÃO DE DESCRIÇÃO
2025-01-01 | INSUMO | 44632 | PORTICO METALICO PARA VAO DE 14,8 M E VENTO DE 40 M/S (COMPOSTO POR DUAS COLUNAS TUBULARES LATERAIS H = *7,5* M, UMA VIGA TRELICADA ESPACIAL CENTRAL, PARAFUSOS, PORCAS E ARRUELAS), PARA SINALIZACAO DE VIAS | ALTERAÇÃO DE DESCRIÇÃO
2025-01-01 | INSUMO | 44633 | PORTICO METALICO PARA VAO DE 15,9 M E VENTO DE 40 M/S (COMPOSTO POR DUAS COLUNAS TUBULARES LATERAIS H = *7,5* M, UMA VIGA TRELICADA ESPACIAL CENTRAL, PARAFUSOS, PORCAS E ARRUELAS), PARA SINALIZACAO DE VIAS | ALTERAÇÃO DE DESCRIÇÃO
2025-01-01 | INSUMO | 44634 | PORTICO METALICO PARA VAO DE 17 M E VENTO DE 40 M/S (COMPOSTO POR DUAS COLUNAS TUBULARES LATERAIS H = *7,5* M, UMA VIGA TRELICADA ESPACIAL CENTRAL, PARAFUSOS, PORCAS E ARRUELAS), PARA SINALIZACAO DE VIAS | ALTERAÇÃO DE DESCRIÇÃO
2025-01-01 | INSUMO | 44635 | PORTICO METALICO PARA VAO DE 18,1 M E VENTO DE 40 M/S (COMPOSTO POR DUAS COLUNAS TUBULARES LATERAIS H = *7,5* M, UMA VIGA TRELICADA ESPACIAL CENTRAL, PARAFUSOS, PORCAS E ARRUELAS), PARA SINALIZACAO DE VIAS | ALTERAÇÃO DE DESCRIÇÃO
2025-01-01 | INSUMO | 44636 | PORTICO METALICO PARA VAO DE 19,2 M E VENTO DE 40 M/S (COMPOSTO POR DUAS COLUNAS TUBULARES LATERAIS H = *7,5* M, UMA VIGA TRELICADA ESPACIAL CENTRAL, PARAFUSOS, PORCAS E ARRUELAS), PARA SINALIZACAO DE VIAS | ALTERAÇÃO DE DESCRIÇÃO
2025-01-01 | INSUMO | 44637 | PORTICO METALICO PARA VAO DE 20,3 M E VENTO DE 40 M/S (COMPOSTO POR DUAS COLUNAS TUBULARES LATERAIS H = *7,5* M, UMA VIGA TRELICADA ESPACIAL CENTRAL, PARAFUSOS, PORCAS E ARRUELAS), PARA SINALIZACAO DE VIAS | ALTERAÇÃO DE DESCRIÇÃO
2025-01-01 | INSUMO | 44638 | PORTICO METALICO PARA VAO DE 21,5 M E VENTO DE 40 M/S (COMPOSTO POR DUAS COLUNAS TUBULARES LATERAIS H = *7,5* M, UMA VIGA TRELICADA ESPACIAL CENTRAL, PARAFUSOS, PORCAS E ARRUELAS), PARA SINALIZACAO DE VIAS | ALTERAÇÃO DE DESCRIÇÃO
2025-01-01 | INSUMO | 44639 | PORTICO METALICO PARA VAO DE 22,6 M E VENTO DE 40 M/S (COMPOSTO POR DUAS COLUNAS TUBULARES LATERAIS H = *7,5* M, UMA VIGA TRELICADA ESPACIAL CENTRAL, PARAFUSOS, PORCAS E ARRUELAS), PARA SINALIZACAO DE VIAS | ALTERAÇÃO DE DESCRIÇÃO
2025-01-01 | INSUMO | 44640 | PORTICO METALICO PARA VAO DE 23,7 M E VENTO DE 40 M/S (COMPOSTO POR DUAS COLUNAS TUBULARES LATERAIS H = *7,5* M, UMA VIGA TRELICADA ESPACIAL CENTRAL, PARAFUSOS, PORCAS E ARRUELAS), PARA SINALIZACAO DE VIAS | ALTERAÇÃO DE DESCRIÇÃO
2025-01-01 | INSUMO | 44641 | PORTICO METALICO PARA VAO DE 24,8 M E VENTO DE 40 M/S (COMPOSTO POR DUAS COLUNAS TUBULARES LATERAIS H = *7,5* M, UMA VIGA TRELICADA ESPACIAL CENTRAL, PARAFUSOS, PORCAS E ARRUELAS), PARA SINALIZACAO DE VIAS | ALTERAÇÃO DE DESCRIÇÃO
2025-01-01 | INSUMO | 44642 | PORTICO METALICO PARA VAO DE 26 M E VENTO DE 40 M/S (COMPOSTO POR DUAS COLUNAS TUBULARES LATERAIS H = *7,5* M, UMA VIGA TRELICADA ESPACIAL CENTRAL, PARAFUSOS, PORCAS E ARRUELAS), PARA SINALIZACAO DE VIAS | ALTERAÇÃO DE DESCRIÇÃO
2025-01-01 | INSUMO | 44643 | PORTICO METALICO PARA VAO DE 27,1 M E VENTO DE 40 M/S (COMPOSTO POR DUAS COLUNAS TUBULARES LATERAIS H = *7,5* M, UMA VIGA TRELICADA ESPACIAL CENTRAL, PARAFUSOS, PORCAS E ARRUELAS), PARA SINALIZACAO DE VIAS | ALTERAÇÃO DE DESCRIÇÃO
2025-01-01 | INSUMO | 44644 | SEMI-PORTICO DUPLO METALICO PARA VAO DE 2,7 M E VENTO DE 40 M/S (COMPOSTO POR UMA COLUNA CENTRAL H = *7,5* M, VIGA TRELICADA ESPACIAL PARA AS LATERAIS, PARAFUSOS, PORCAS E ARRUELAS), PARA SINALIZACAO DE VIAS | ALTERAÇÃO DE DESCRIÇÃO
2025-01-01 | INSUMO | 44645 | SEMI-PORTICO DUPLO METALICO PARA VAO DE 3,8 M E VENTO DE 40 M/S (COMPOSTO POR UMA COLUNA CENTRAL H = *7,5* M, VIGA TRELICADA ESPACIAL PARA AS LATERAIS, PARAFUSOS, PORCAS E ARRUELAS), PARA SINALIZACAO DE VIAS | ALTERAÇÃO DE DESCRIÇÃO
2025-01-01 | INSUMO | 44646 | SEMI-PORTICO DUPLO METALICO PARA VAO DE 4,9 M E VENTO DE 40 M/S (COMPOSTO POR UMA COLUNA CENTRAL H = *7,5* M, VIGA TRELICADA ESPACIAL PARA AS LATERAIS, PARAFUSOS, PORCAS E ARRUELAS), PARA SINALIZACAO DE VIAS | ALTERAÇÃO DE DESCRIÇÃO
2025-01-01 | INSUMO | 44647 | SEMI-PORTICO DUPLO METALICO PARA VAO DE 6,0 M E VENTO DE 40 M/S (COMPOSTO POR UMA COLUNA CENTRAL H = *7,5* M, VIGA TRELICADA ESPACIAL PARA AS LATERAIS, PARAFUSOS, PORCAS E ARRUELAS), PARA SINALIZACAO DE VIAS | ALTERAÇÃO DE DESCRIÇÃO
2025-01-01 | INSUMO | 44648 | SEMI-PORTICO DUPLO METALICO PARA VAO DE 7,2 M E VENTO DE 40 M/S (COMPOSTO POR UMA COLUNA CENTRAL H = *7,5* M, VIGA TRELICADA ESPACIAL PARA AS LATERAIS, PARAFUSOS, PORCAS E ARRUELAS), PARA SINALIZACAO DE VIAS | ALTERAÇÃO DE DESCRIÇÃO
2025-01-01 | INSUMO | 44649 | SEMI-PORTICO DUPLO METALICO PARA VAO DE 8,3 M E VENTO DE 40 M/S (COMPOSTO POR UMA COLUNA CENTRAL H = *7,5* M, VIGA TRELICADA ESPACIAL PARA AS LATERAIS, PARAFUSOS, PORCAS E ARRUELAS), PARA SINALIZACAO DE VIAS | ALTERAÇÃO DE DESCRIÇÃO
2025-01-01 | INSUMO | 44654 | SEMI-PORTICO SIMPLES METALICO PARA VAO DE 7,2 M E VENTO DE 40 M/S (COMPOSTO POR UMA COLUNA TUBULAR H = *7,5* M, UMA VIGA TRELICADA ESPACIAL, PARAFUSOS, PORCAS E ARRUELAS), PARA SINALIZACAO DE VIAS | ALTERAÇÃO DE DESCRIÇÃO
2025-01-01 | INSUMO | 44655 | SEMI-PORTICO SIMPLES METALICO PARA VAO DE 8,3 M E VENTO DE 40 M/S (COMPOSTO POR UMA COLUNA TUBULAR H = *7,5* M, UMA VIGA TRELICADA ESPACIAL, PARAFUSOS, PORCAS E ARRUELAS), PARA SINALIZACAO DE VIAS | ALTERAÇÃO DE DESCRIÇÃO
2025-01-01 | INSUMO | 44656 | BUCHA DE ESPERA PARA FIXACAO DE TRAVE DE FUTSAL E POSTE DE VOLEI EM PVC, PARA TUBO DE 3", C = 40 CM | ALTERAÇÃO DE DESCRIÇÃO
2025-01-01 | INSUMO | 44657 | TAMPA METALICA PARA BUCHA DE FIXACAO DE TRAVE DE FUTSAL E POSTE DE VOLEI, DIAMETRO 100 MM, ALTURA 55 MM | ALTERAÇÃO DE DESCRIÇÃO
2025-01-01 | INSUMO | 44658 | PAR DE ESTRUTURAS TUBULARES METALICAS PARA TABELA DE BASQUETE, FABRICADA EM TUBO DE ACO CARBONO, FORMATO EM L, DIAMETRO 4" E AVANCO 2,3 M, FIXACAO POR CHUMBAMENTO COM CONCRETO | ALTERAÇÃO DE DESCRIÇÃO
2025-01-01 | INSUMO | 44659 | PAR DE ESTRUTURAS EM TRELICA METALICA APOIADA NO PISO PARA TABELA DE BASQUETE, FABRICADA EM TUBO DE ACO CARBONO, FORMATO EM L, DIAMETRO 1" E AVANCO 2,2 M, DIMENSOES DA BASE 1,8 M X 1,05 M, FIXACAO COM CHUMBADOR MECANICO, NAO INCLUI TABELA | ALTERAÇÃO DE DESCRIÇÃO
2025-01-01 | INSUMO | 44663 | ASSENTO ESPORTIVO PARA ARQUIBANCADA COM ENCOSTO BAIXO, FABRICADO EM POLIPROPILENO, DIMENSOES 412 MM X 424 MM X 292 MM, FIXACAO COM CHUMBADORES MECANICOS | ALTERAÇÃO DE DESCRIÇÃO
2025-01-01 | INSUMO | 44665 | REDE DE PROTECAO DE POLIETILENO, FIO 4 MM, MALHA 12 CM X 12 CM | DESATIVAÇÃO
2025-01-01 | INSUMO | 44666 | REDE DE PROTECAO DE POLIETILENO, FIO 2 MM, MALHA 12 CM X 12 CM | DESATIVAÇÃO
2025-01-01 | INSUMO | 44692 | COTOVELO VERTICAL PARA BARRAMENTO BLINDADO DE ALUMINIO 8 BARRAS - 2500 A | ALTERAÇÃO DE DESCRIÇÃO
2025-01-01 | INSUMO | 44700 | COLAR TOMADA EM FERRO FUNDIDO, COM PARAFUSOS, SAIDA COM ROSCA, DN 50 MM X 3/4", PARA LIGACAO PREDIAL DE AGUA | ALTERAÇÃO DE DESCRIÇÃO
2025-01-01 | INSUMO | 44701 | COLAR TOMADA EM FERRO FUNDIDO, COM PARAFUSOS, SAIDA COM ROSCA, DN 75 MM X 3/4", PARA LIGACAO PREDIAL DE AGUA | ALTERAÇÃO DE DESCRIÇÃO
2025-01-01 | INSUMO | 44725 | AQUECEDOR SOLAR COMPACTO A VACUO/ KIT COM 1 SUPORTE PARA FIXACAO NO TELHADO, 1 COLETOR SOLAR A VACUO 30 TUBOS, 1 RESERVATORIO TERMICO/BOILER EM ACO INOX 300 L E 1 RESERVATORIO DE AGUA FRIA 20 L | ALTERAÇÃO DE DESCRIÇÃO
2025-01-01 | INSUMO | 44728 | MICRO INVERSOR SOLAR FOTOVOLTAICO, *1500* W (1,5 KW), EFICIENCIA DE 96,5%, CORRENTE DE SAIDA *6,25* A (NAO INCLUI PARAFUSOS E BUCHAS) | ALTERAÇÃO DE DESCRIÇÃO
2025-01-01 | INSUMO | 44733 | SEGREGADOR DE RESINA COM DOIS PINOS DE FIXACAO | ALTERAÇÃO DE DESCRIÇÃO
2025-01-01 | INSUMO | 44735 | CALOTA (TARTARUGA) DE RESINA COM PINO DE FIXACAO | ALTERAÇÃO DE DESCRIÇÃO
2025-01-01 | INSUMO | 44738 | PARAFUSO M10, ACO CARBONO ZINCADO, CLASSE 5.8, SEXTAVADO, ROSCA INTEIRA, DIAMETRO 10 MM, COMPRIMENTO 30 MM | ALTERAÇÃO DE DESCRIÇÃO
2025-01-01 | INSUMO | 44746 | ESPACADOR METALICO PARA DEFENSA METALICA EM VIAS (GUARD RAIL) U - 150, SEMI MALEAVEL (NAO INCLUI FIXADORES) | ALTERAÇÃO DE DESCRIÇÃO
2025-01-01 | INSUMO | 44757 | PARAFUSO DE ACO ZINCADO, TIPO CHUMBADOR PARABOLT, DIAMETRO 5/8" | ALTERAÇÃO DE DESCRIÇÃO
2025-01-01 | INSUMO | 44775 | PORCA SEXTAVADA DE ACO ZINCADO CLASSE 10 M10, ROSCA 1,5 MA | ALTERAÇÃO DE DESCRIÇÃO
2025-01-01 | INSUMO | 44776 | PORCA SEXTAVADA DE ACO ZINCADO CLASSE 16 M16, ROSCA 1,5 MA | ALTERAÇÃO DE DESCRIÇÃO
2025-01-01 | INSUMO | 44781 | PLACA DE ADVERTENCIA DE SINALIZACAO VERTICAL, EM CHAPA DE ACO COM ESPESSURA DE 1,25MM, PELICULA RETRORREFLETIVA PRISMATICO, TIPO I PRODUZIDA COM MICROPRISMAS NAO METALIZADOS, SEM ELEMENTOS DE FIXACAO | ALTERAÇÃO DE DESCRIÇÃO
2025-01-01 | INSUMO | 44782 | PLACA DE ADVERTENCIA DE SINALIZACAO VERTICAL, EM CHAPA DE ALUMINIO COM ESPESSURA DE 1,5MM, PELICULA RETRORREFLETIVA PRISMATICO, TIPO I PRODUZIDA COM MICROPRISMAS NAO METALIZADOS, SEM ELEMENTOS DE FIXACAO | ALTERAÇÃO DE DESCRIÇÃO
2025-01-01 | INSUMO | 44796 | FACHADA CORTINA EM VIDRO NO SISTEMA STICK PARA EXECUCAO DO PAVIMENTO TERREO, CONSIDERANDO MODULOS DE 1,25 X 5,00, SEM ABERTURA, PERFIS DE ALUMINIO ANODIZADO E VIDRO LAMINADO 8MM. INCLUSO PERFIS DE ALUMINIO PARA MONTANTES, TRAVESSAS E QUADROS, PLACAS DE VIDROS, ANCORAGENS, CHUMBADORES, PRESILHAS, PARAFUSOS DE FIXACAO, GUARNICOES E TRATAMENTO DE JUNTAS, EXCLUINDO MAO-DE-OBRA DE INSTALACAO | ALTERAÇÃO DE DESCRIÇÃO
2025-01-01 | INSUMO | 44797 | FACHADA CORTINA EM VIDRO NO SISTEMA STICK PARA EXECUCAO DO PAVIMENTO TERREO, CONSIDERANDO MODULOS DE 1,25 X 5,00, COM ABERTURA, PERFIS DE ALUMINIO ANODIZADO E VIDRO LAMINADO 8MM. INCLUSO PERFIS DE ALUMINIO PARA MONTANTES, TRAVESSAS E QUADROS, PLACAS DE VIDROS, SISTEMA MAXIM-AR PARA ABERTURA, ANCORAGENS, CHUMBADORES, PRESILHAS, PARAFUSOS DE FIXACAO, GUARNICOES E TRATAMENTO DE JUNTAS, EXCLUINDO MAO-DE-OBRA DE INSTALACAO | ALTERAÇÃO DE DESCRIÇÃO
2025-01-01 | INSUMO | 44843 | CUNHA DE ACO BIPARTIDA PARA FIXACAO DE CORDOALHA ENGRAXADA E PLASTIFICADA DE DIAMETRO NOMINAL 15,2 MM | ALTERAÇÃO DE DESCRIÇÃO
2025-01-01 | INSUMO | 44844 | POCKET FORMER PARA ANCORAGEM ATIVA DE PROTENSAO DE CORDOALHA ENGRAXADA E PLASTIFICADA DE DIAMETRO NOMINAL DE 12,7 MM | ALTERAÇÃO DE DESCRIÇÃO
2025-01-01 | INSUMO | 44845 | POCKET FORMER PARA ANCORAGEM ATIVA DE PROTENSAO DE CORDOALHA ENGRAXADA E PLASTIFICADA DE DIAMETRO NOMINAL DE 15,2 MM | ALTERAÇÃO DE DESCRIÇÃO
2025-01-01 | INSUMO | 44846 | CAP ABERTO PARA ANCORAGEM ATIVA DE PROTENSAO DE CORDOALHA ENGRAXADA E PLASTIFICADA DE DIAMETRO NOMINAL 12,7 MM | ALTERAÇÃO DE DESCRIÇÃO
2025-01-01 | INSUMO | 44847 | CAP ABERTO PARA ANCORAGEM ATIVA DE PROTENSAO DE CORDOALHA ENGRAXADA E PLASTIFICADA DE DIAMETRO NOMINAL 15,2 MM | ALTERAÇÃO DE DESCRIÇÃO
2025-01-01 | INSUMO | 44848 | TUBETE PLASTICO PARA PROTENSAO DE CORDOALHA ENGRAXADA E PLASTIFICADA ATE 15,2 MM | ALTERAÇÃO DE DESCRIÇÃO
2025-01-01 | INSUMO | 44851 | MACACO HIDRAULICO DE PROTENSAO, DUPLA ACAO PARA MONOCABO DE ACO DE 15,2 MM, CAPACIDADE MAXIMA DE 30 TONELADAS, PRESSAO MAXIMA DE 700 BAR | ALTERAÇÃO DE DESCRIÇÃO
2025-01-01 | INSUMO | 44883 | PLACA DE ACO CALANDRADA PARA ANCORAGEM PASSIVA, TIPO LACO OU "U",DE CABOS COM ATE 2 CORDOALHAS | ALTERAÇÃO DE DESCRIÇÃO
2025-01-01 | INSUMO | 44884 | PLACA DE ACO CALANDRADA PARA ANCORAGEM PASSIVA, TIPO LACO OU "U",DE CABOS COM ATE 4 CORDOALHAS | ALTERAÇÃO DE DESCRIÇÃO
2025-01-01 | INSUMO | 44885 | PLACA DE ACO CALANDRADA PARA ANCORAGEM PASSIVA, TIPO LACO OU "U", DE CABOS COM ATE 6 CORDOALHAS | ALTERAÇÃO DE DESCRIÇÃO
2025-01-01 | INSUMO | 44896 | LUVA PARA ELETRODUTO, PVC, SOLDAVEL, DN 20 MM (1/2") | ALTERAÇÃO DE DESCRIÇÃO
2025-01-01 | INSUMO | 44897 | LUVA PARA ELETRODUTO, PVC, SOLDAVEL, DN 25 MM (3/4") | ALTERAÇÃO DE DESCRIÇÃO
2025-01-01 | INSUMO | 44898 | LUVA PARA ELETRODUTO, PVC, SOLDAVEL, DN 32 MM (1") | ALTERAÇÃO DE DESCRIÇÃO
2025-01-01 | INSUMO | 44900 | MEIO BLOCO DE CONCRETO ESTRUTURAL 14 X 19 X 19 CM - FBK 8,0 MPA | ALTERAÇÃO DE DESCRIÇÃO
2025-01-01 | INSUMO | 44901 | BLOCO DE CONCRETO ESTRUTURAL 14 X 19 X 34 CM - FBK 8,0 MPA | ALTERAÇÃO DE DESCRIÇÃO
2025-01-01 | INSUMO | 44902 | CANALETA DE CONCRETO ESTRUTURAL 14 X 19 X 39 CM FBK 8,0 MPA | ALTERAÇÃO DE DESCRIÇÃO
2025-01-01 | INSUMO | 44903 | MEIA CANALETA DE CONCRETO ESTRUTURAL 14 X 19 X 19 CM - FBK 8,0 MPA | ALTERAÇÃO DE DESCRIÇÃO
2025-01-01 | INSUMO | 44904 | MEIO BLOCO DE CONCRETO ESTRUTURAL 14 X 19 X 14 CM - FBK 8,0 MPA | ALTERAÇÃO DE DESCRIÇÃO
2025-01-01 | INSUMO | 44905 | CANALETA DE CONCRETO ESTRUTURAL 14 X 19 X 29 CM - FBK 8,0 MPA | ALTERAÇÃO DE DESCRIÇÃO
2025-01-01 | INSUMO | 44906 | MEIA CANALETA DE CONCRETO ESTRUTURAL 14 X 19 X 14 CM - FBK 8,0 MPA | ALTERAÇÃO DE DESCRIÇÃO
2025-01-01 | INSUMO | 44907 | MANGUEIRA PARA AR E AGUA DE PVC/BORRACHA, PRESSAO 300 PSI, DIAMETRO DE 1 POLEGADA | ALTERAÇÃO DE DESCRIÇÃO
2025-01-01 | INSUMO | 44913 | BLOQUETE/PISO INTERTRAVADO DE CONCRETO, MODELO RETANGULAR, PODOTATIL, DIRECIONAL E ALERTA, *20 X 10* CM, E = 6 CM, RESISTENCIA DE 35 MPA, COR NATURAL | ALTERAÇÃO DE DESCRIÇÃO
2025-01-01 | INSUMO | 44914 | BLOQUETE/PISO INTERTRAVADO DE CONCRETO, MODELO QUADRADO, PODOTATIL, DIRECIONAL E ALERTA, *20 X 20* CM, E = 6 CM, RESISTENCIA DE 35 MPA, COR NATURAL | ALTERAÇÃO DE DESCRIÇÃO
2025-01-01 | INSUMO | 44915 | BLOQUETE/PISO INTERTRAVADO DE CONCRETO PERMEAVEL (POROSO/DRENANTE) - MODELO RETANGULAR, *10 X 20* CM, E = 6 CM, RESISTENCIA DE 35 MPA, COR NATURAL | ALTERAÇÃO DE DESCRIÇÃO
2025-01-01 | INSUMO | 44916 | BLOQUETE/PISO INTERTRAVADO DE CONCRETO PERMEAVEL (POROSO/DRENANTE) - MODELO RETANGULAR, *10 X 20* CM, E = 8 CM, RESISTENCIA DE 35 MPA, COR NATURAL | ALTERAÇÃO DE DESCRIÇÃO
2025-01-01 | INSUMO | 44917 | BLOQUETE/PISO INTERTRAVADO DE CONCRETO PERMEAVEL (POROSO/DRENANTE) - MODELO ONDA/16 FACES, *20 X 10* CM, E = 6 CM, RESISTENCIA DE 35 MPA, COR NATURAL | ALTERAÇÃO DE DESCRIÇÃO
2025-01-01 | INSUMO | 44918 | BLOQUETE/PISO INTERTRAVADO DE CONCRETO PERMEAVEL (POROSO/DRENANTE) - MODELO ONDA/16 FACES, *20 X 10* CM, E = 8 CM, RESISTENCIA DE 35 MPA, COR NATURAL | ALTERAÇÃO DE DESCRIÇÃO
2025-01-01 | INSUMO | 44941 | ESPACADOR NIVELADOR, PLASTICO, PARA JUNTAS DE PISO/PAREDE CERAMICO, PORCELANATO, PARA PECAS GRANDES, ESPACAMENTO DE 1 A 3 MM | ALTERAÇÃO DE DESCRIÇÃO
2025-01-01 | INSUMO | 44942 | ESPACADOR NIVELADOR SLIM, PLASTICO, PARA JUNTAS DE PISO/PAREDE CERAMICO, PORCELANATO, PARA PECAS PEQUENAS E MEDIAS, ESPACAMENTO DE 1 A 3 MM | ALTERAÇÃO DE DESCRIÇÃO
2025-01-01 | INSUMO | 44943 | CUNHA NIVELADORA TRADICIONAL, REUTILIZAVEL, DE PLASTICO, PARA ESPACADORES DE 1 A 3 MM, USO EM PECAS GRANDES DE CERAMICA, PORCELANATO, PARA PISOS E PAREDES | ALTERAÇÃO DE DESCRIÇÃO
2025-01-01 | INSUMO | 44944 | CUNHA SLIM NIVELADORA, REUTILIZAVEL, DE PLASTICO, PARA ESPACADORES DE 1 A 3 MM, USO EM PECAS PEQUENAS E MEDIAS DE CERAMICA, PORCELANATO, PARA PISOS E PAREDES | ALTERAÇÃO DE DESCRIÇÃO
2025-01-01 | INSUMO | 44958 | 44957 - AGREGADO RECICLADO, CLASSE A, TIPO AREIA MEDIA RECICLADA DE CIMENTOS E CONCRETOS - ARCI/ARCO (POSTO USINA) | DESATIVAÇÃO
2025-01-01 | INSUMO | 44960 | AGREGADO RECICLADO MISTO (ARM) TIPO PEDRA BRITADA N. 1, CLASSE A - NBR 15116 (POSTO USINA) | ALTERAÇÃO DE DESCRIÇÃO
2025-01-01 | INSUMO | 44961 | AGREGADO RECICLADO DE CIMENTOS E CONCRETOS (ARCI/ARCO) TIPO PEDRA BRITADA N. 1, CLASSE A - NBR 15116 (POSTO USINA) | ALTERAÇÃO DE DESCRIÇÃO
2025-01-01 | INSUMO | 44962 | JANELA MADEIRA, 2F PANTOGRAFICA VENEZIANA E 2F VIDRO DE CORRER, *140 X 120* CM, BATENTE EM PINUS /EUCALIPTO /TAUARI /VIROLA OU EQUIVALENTE, COM GUARNICAO E FERRAGENS (SEM VIDRO, SEM PINTURA) | ALTERAÇÃO DE DESCRIÇÃO
2025-01-01 | INSUMO | 44969 | ESTRUTURA SOLAR, ALUMINIO, P/LAJE DE CONCRETO, SUPORTE *4,2* X *1,9* M, 4 PLACAS SOLAR 2 X 1 M, 3 BASES TRIANG. *0,63* X *1,9* M, 2 BARRAS TRAVESSA *0,03* X *2,0* M, 2 TRILHOS/PERFIL H *0,03* X *4,2* M, 10 FIXADORES INOX, 6 PARAFUSOS, PORCAS INOX | ALTERAÇÃO DE DESCRIÇÃO
2025-01-01 | INSUMO | 45009 | CAMERA DE MONITORAMENTO BULLET, ALCANCE DO INFRAVERMELHO DE ATE 50 METROS, RESOLUCAO DE 1 A 5 MEGA PIXELS, LENTE DE 2,8 MM A 12 MM, SENSOR DIGITAL DE 1/3", COMPATIVEL COM AHD/XVI, HDCVI, HDTVI E CVBS | ALTERAÇÃO DE DESCRIÇÃO
2025-01-01 | INSUMO | 45013 | TAMPAO / CAP, ROSCA MACHO, DN 1/2 ", PARA TUBO PEX PARA INST. AGUA QUENTE/FRIA | ALTERAÇÃO DE DESCRIÇÃO
2025-01-01 | INSUMO | 45014 | CONECTOR/ADAPTADOR FIXO, ROSCA MACHO, METALICA, DN 16 MM X 3/4 ", EM TUBO PEX PARA INST. AGUA QUENTE/FRIA | ALTERAÇÃO DE DESCRIÇÃO
2025-01-01 | INSUMO | 45015 | CONECTOR/ADAPTADOR FIXO, ROSCA MACHO, METALICA, DN 25 MM X 1/2 ", EM TUBO PEX PARA INST. AGUA QUENTE/FRIA | ALTERAÇÃO DE DESCRIÇÃO
2025-01-01 | INSUMO | 45016 | TE DE REDUCAO METALICO, PARA CONEXAO COM ANEL DESLIZANTE, DN 16 X 20 X 16 MM, EM TUBO PEX PARA INST. AGUA QUENTE/FRIA | ALTERAÇÃO DE DESCRIÇÃO
2025-01-01 | INSUMO | 45017 | TE DE REDUCAO METALICO, PARA CONEXAO COM ANEL DESLIZANTE, DN 16 X 25 X 16 MM, EM TUBO PEX PARA INST. AGUA QUENTE/FRIA | ALTERAÇÃO DE DESCRIÇÃO
2025-01-01 | INSUMO | 45018 | TE DE REDUCAO METALICO, PARA CONEXAO COM ANEL DESLIZANTE, DN 20 X 16 X 20 MM, EM TUBO PEX PARA INST. AGUA QUENTE/FRIA | ALTERAÇÃO DE DESCRIÇÃO
2025-01-01 | INSUMO | 45019 | TE DE REDUCAO METALICO, PARA CONEXAO COM ANEL DESLIZANTE, DN 20 X 20 X 16 MM, EM TUBO PEX PARA INST. AGUA QUENTE/FRIA | ALTERAÇÃO DE DESCRIÇÃO
2025-01-01 | INSUMO | 45020 | TE DE REDUCAO METALICO, PARA CONEXAO COM ANEL DESLIZANTE, DN 20 X 25 X 20 MM, EM TUBO PEX PARA INST. AGUA QUENTE/FRIA | ALTERAÇÃO DE DESCRIÇÃO
2025-01-01 | INSUMO | 45021 | TE DE REDUCAO METALICO, PARA CONEXAO COM ANEL DESLIZANTE, DN 20 X 16 X 16 MM, EM TUBO PEX PARA INST. AGUA QUENTE/FRIA | ALTERAÇÃO DE DESCRIÇÃO
2025-01-01 | INSUMO | 45022 | TE DE REDUCAO METALICO, PARA CONEXAO COM ANEL DESLIZANTE, DN 25 X 16 X 16 MM, EM TUBO PEX PARA INST. AGUA QUENTE/FRIA | ALTERAÇÃO DE DESCRIÇÃO
2025-01-01 | INSUMO | 45023 | TE DE REDUCAO METALICO, PARA CONEXAO COM ANEL DESLIZANTE, DN 25 X 16 X 20 MM, EM TUBO PEX PARA INST. AGUA QUENTE/FRIA | ALTERAÇÃO DE DESCRIÇÃO
2025-01-01 | INSUMO | 45024 | TE DE REDUCAO METALICO, PARA CONEXAO COM ANEL DESLIZANTE, DN 25 X 16 X 25 MM, EM TUBO PEX PARA INST. AGUA QUENTE/FRIA | ALTERAÇÃO DE DESCRIÇÃO
2025-01-01 | INSUMO | 45025 | TE DE REDUCAO METALICO, PARA CONEXAO COM ANEL DESLIZANTE, DN 25 X 20 X 20 MM, EM TUBO PEX PARA INST. AGUA QUENTE/FRIA | ALTERAÇÃO DE DESCRIÇÃO
2025-01-01 | INSUMO | 45026 | TE DE REDUCAO METALICO, PARA CONEXAO COM ANEL DESLIZANTE, DN 25 X 20 X 25 MM, EM TUBO PEX PARA INST. AGUA QUENTE/FRIA | ALTERAÇÃO DE DESCRIÇÃO
2025-01-01 | INSUMO | 45027 | TE DE REDUCAO METALICO, PARA CONEXAO COM ANEL DESLIZANTE, DN 25 X 32 X 25 MM, EM TUBO PEX PARA INST. AGUA QUENTE/FRIA | ALTERAÇÃO DE DESCRIÇÃO
2025-01-01 | INSUMO | 45028 | TE DE REDUCAO METALICO, PARA CONEXAO COM ANEL DESLIZANTE, DN 32 X 20 X 32 MM, EM TUBO PEX PARA INST. AGUA QUENTE/FRIA | ALTERAÇÃO DE DESCRIÇÃO
2025-01-01 | INSUMO | 45029 | TE DE REDUCAO METALICO, PARA CONEXAO COM ANEL DESLIZANTE, DN 32 X 25 X 25 MM, EM TUBO PEX PARA INST. AGUA QUENTE/FRIA | ALTERAÇÃO DE DESCRIÇÃO
2025-01-01 | INSUMO | 45030 | TE DE REDUCAO METALICO, PARA CONEXAO COM ANEL DESLIZANTE, DN 32 X 25 X 32 MM, EM TUBO PEX PARA INST. AGUA QUENTE/FRIA | ALTERAÇÃO DE DESCRIÇÃO
2025-01-01 | INSUMO | 45031 | TE ROSCA MACHO, METALICO, PARA CONEXAO COM ANEL DESLIZANTE, DN 16 MM X 1/2 ", EM TUBO PEX PARA INST. AGUA QUENTE/FRIA | ALTERAÇÃO DE DESCRIÇÃO
2025-01-01 | INSUMO | 45032 | TE ROSCA MACHO, METALICO, PARA CONEXAO COM ANEL DESLIZANTE, DN 20 MM X 1/2 ", EM TUBO PEX PARA INST. AGUA QUENTE/FRIA | ALTERAÇÃO DE DESCRIÇÃO
2025-01-01 | INSUMO | 45033 | TE ROSCA MACHO, METALICO, PARA CONEXAO COM ANEL DESLIZANTE, DN 20 MM X 3/4 ", EM TUBO PEX PARA INST. AGUA QUENTE/FRIA | ALTERAÇÃO DE DESCRIÇÃO
2025-01-01 | INSUMO | 45034 | TE ROSCA MACHO, METALICO, PARA CONEXAO COM ANEL DESLIZANTE, DN 25 MM X 3/4 ", EM TUBO PEX PARA INST. AGUA QUENTE/FRIA | ALTERAÇÃO DE DESCRIÇÃO
2025-01-01 | INSUMO | 45035 | TE ROSCA MACHO, METALICO, PARA CONEXAO COM ANEL DESLIZANTE, DN 32 MM X 3/4 ", EM TUBO PEX PARA INST. AGUA QUENTE/FRIA | ALTERAÇÃO DE DESCRIÇÃO
2025-01-01 | INSUMO | 45036 | TE ROSCA FEMEA, METALICO, PARA CONEXAO COM ANEL DESLIZANTE, DN 20 MM X 3/4 ", EM TUBO PEX PARA INST. AGUA QUENTE/FRIA | ALTERAÇÃO DE DESCRIÇÃO
2025-01-01 | INSUMO | 45037 | TE ROSCA FEMEA, METALICO, PARA CONEXAO COM ANEL DESLIZANTE, DN 25 MM X 1/2 ", EM TUBO PEX PARA INST. AGUA QUENTE/FRIA | ALTERAÇÃO DE DESCRIÇÃO
2025-01-01 | INSUMO | 45038 | TE MISTURADOR METALICO, PARA CONEXAO COM ANEL DESLIZANTE, DN 16 MM X 1/2 ", EM TUBO PEX PARA INST. AGUA QUENTE/FRIA | ALTERAÇÃO DE DESCRIÇÃO
2025-01-01 | INSUMO | 45039 | TE MISTURADOR METALICO, PARA CONEXAO COM ANEL DESLIZANTE, DN 20 MM X 3/4 ", EM TUBO PEX PARA INST. AGUA QUENTE/FRIA | ALTERAÇÃO DE DESCRIÇÃO
2025-01-01 | INSUMO | 45040 | JOELHO/COTOVELO 90 GRAUS, ROSCA FEMEA, COM BASE FIXA, PLASTICO, PARA CONEXAO POR CRIMPAGEM, DN 16 MM X 3/4 ", EM TUBO PEX PARA INST. AGUA QUENTE/FRIA | ALTERAÇÃO DE DESCRIÇÃO
2025-01-01 | INSUMO | 45041 | JOELHO/COTOVELO 90 GRAUS, ROSCA FEMEA, COM BASE FIXA, PLASTICO, PARA CONEXAO POR CRIMPAGEM, DN 20 MM X 3/4 ", EM TUBO PEX PARA INST. AGUA QUENTE/FRIA | ALTERAÇÃO DE DESCRIÇÃO
2025-01-01 | INSUMO | 45042 | JOELHO/COTOVELO 90 GRAUS, ROSCA FEMEA, COM BASE FIXA, PLASTICO, PARA CONEXAO COM CRIMPAGEM, DN 25 MM X 1/2 ", EM TUBO PEX PARA INST. AGUA QUENTE/FRIA | ALTERAÇÃO DE DESCRIÇÃO
2025-01-01 | INSUMO | 45043 | JOELHO/COTOVELO 90 GRAUS, ROSCA MACHO TERMINAL, METALICO, PARA CONEXAO COM ANEL DESLIZANTE, DN 16 MM X 1/2 ", EM TUBO PEX PARA INST. AGUA QUENTE/FRIA | ALTERAÇÃO DE DESCRIÇÃO
2025-01-01 | INSUMO | 45044 | JOELHO/COTOVELO 90 GRAUS, ROSCA MACHO TERMINAL, METALICO, PARA CONEXAO COM ANEL DESLIZANTE, DN 20 MM X 1/2 ", EM TUBO PEX PARA INST. AGUA QUENTE/FRIA | ALTERAÇÃO DE DESCRIÇÃO
2025-01-01 | INSUMO | 45045 | JOELHO/COTOVELO 90 GRAUS, ROSCA MACHO TERMINAL, METALICO, PARA CONEXAO COM ANEL DESLIZANTE, DN 20 MM X 3/4 ", EM TUBO PEX PARA INST. AGUA QUENTE/FRIA | ALTERAÇÃO DE DESCRIÇÃO
2025-01-01 | INSUMO | 45046 | JOELHO/COTOVELO 90 GRAUS, ROSCA MACHO TERMINAL, METALICO, PARA CONEXAO COM ANEL DESLIZANTE, DN 25 MM X 3/4 ", EM TUBO PEX PARA INST. AGUA QUENTE/FRIA | ALTERAÇÃO DE DESCRIÇÃO
2025-01-01 | INSUMO | 45047 | JOELHO/COTOVELO 90 GRAUS, ROSCA MACHO TERMINAL, PLASTICO, PARA CONEXAO COM CRIMPAGEM, DN 25 MM X 1/2 ", EM TUBO PEX PARA INST. AGUA QUENTE/FRIA | ALTERAÇÃO DE DESCRIÇÃO
2025-01-01 | INSUMO | 45048 | JOELHO/COTOVELO 90 GRAUS, ROSCA MACHO TERMINAL, PLASTICO, PARA CONEXAO COM CRIMPAGEM, DN 25 MM X 1 ", EM TUBO PEX PARA INST. AGUA QUENTE/FRIA | ALTERAÇÃO DE DESCRIÇÃO
2025-01-01 | INSUMO | 45049 | JOELHO/COTOVELO 90 GRAUS, ROSCA MACHO TERMINAL, PLASTICO, PARA CONEXAO COM CRIMPAGEM, DN 32 MM X 1 ", EM TUBO PEX PARA INST. AGUA QUENTE/FRIA | ALTERAÇÃO DE DESCRIÇÃO
2025-01-01 | INSUMO | 45050 | JOELHO/COTOVELO 90 GRAUS, ROSCA FEMEA MOVEL, METALICO, PARA CONEXAO COM ANEL DESLIZANTE, DN 16 MM X 1/2 ", EM TUBO PEX PARA INST. AGUA QUENTE/FRIA | ALTERAÇÃO DE DESCRIÇÃO
2025-01-01 | INSUMO | 45051 | JOELHO/COTOVELO 90 GRAUS, ROSCA FEMEA MOVEL, METALICO, PARA CONEXAO COM ANEL DESLIZANTE, DN 20 MM X 1/2 ", EM TUBO PEX PARA INST. AGUA QUENTE/FRIA | ALTERAÇÃO DE DESCRIÇÃO
2025-01-01 | INSUMO | 45052 | JOELHO /COTOVELO 90 GRAUS, ROSCA FEMEA MOVEL, METALICO, PARA CONEXAO COM ANEL DESLIZANTE, DN 25 MM X 3/4 ", EM TUBO PEX PARA INST. AGUA QUENTE/FRIA | ALTERAÇÃO DE DESCRIÇÃO
2025-01-01 | INSUMO | 45053 | LUVA PARA TUBO PEX, METALICO, PARA CONEXAO COM ANEL DESLIZANTE, DN 16 MM | ALTERAÇÃO DE DESCRIÇÃO
2025-01-01 | INSUMO | 45054 | LUVA PARA TUBO PEX, METALICO, PARA CONEXAO COM ANEL DESLIZANTE, DN 20 MM | ALTERAÇÃO DE DESCRIÇÃO
2025-01-01 | INSUMO | 45055 | LUVA PARA TUBO PEX, METALICO, PARA CONEXAO COM ANEL DESLIZANTE, DN 25 MM | ALTERAÇÃO DE DESCRIÇÃO
2025-01-01 | INSUMO | 45056 | LUVA PARA TUBO PEX, METALICO, PARA CONEXAO COM ANEL DESLIZANTE, DN 32 MM | ALTERAÇÃO DE DESCRIÇÃO
2025-01-01 | INSUMO | 45057 | LUVA DE REDUCAO PARA TUBO PEX, METALICA, PARA CONEXAO COM ANEL DESLIZANTE, DN 20 X 16 MM | ALTERAÇÃO DE DESCRIÇÃO
2025-01-01 | INSUMO | 45058 | LUVA DE REDUCAO PARA TUBO PEX, METALICA, PARA CONEXAO COM ANEL DESLIZANTE, DN 25 X 16 MM | ALTERAÇÃO DE DESCRIÇÃO
2025-01-01 | INSUMO | 45059 | LUVA DE REDUCAO PARA TUBO PEX, METALICA, PARA CONEXAO COM ANEL DESLIZANTE, DN 25 X 20 MM | ALTERAÇÃO DE DESCRIÇÃO
2025-01-01 | INSUMO | 45060 | LUVA/UNIAO DE REDUCAO, PLASTICA, PARA CONEXAO COM CRIMPAGEM, DN 20 X 16 MM, EM TUBO PEX PARA INST. AGUA QUENTE/FRIA | ALTERAÇÃO DE DESCRIÇÃO
2025-01-01 | INSUMO | 45061 | LUVA DE REDUCAO PARA TUBO PEX, METALICA, PARA CONEXAO COM ANEL DESLIZANTE, DN 32 X 25 MM | ALTERAÇÃO DE DESCRIÇÃO
2025-01-01 | INSUMO | 45062 | TAMPAO / CAP, ROSCA FEMEA, METALICO, DN 1/2", PARA TUBO PEX PARA INST. AGUA QUENTE/FRIA | ALTERAÇÃO DE DESCRIÇÃO
2025-01-01 | INSUMO | 45063 | TAMPAO / CAP, ROSCA FEMEA, METALICO, DN 3/4", PARA TUBO PEX PARA INST. AGUA QUENTE/FRIA | ALTERAÇÃO DE DESCRIÇÃO
2025-01-01 | INSUMO | 45064 | JOELHO/COTOVELO 90 GRAUS, ROSCA FEMEA TERMINAL, PLASTICO, PARA CONEXAO COM CRIMPAGEM, DN 25 MM X 3/4 ", EM TUBO PEX PARA INST. AGUA QUENTE/FRIA | ALTERAÇÃO DE DESCRIÇÃO
2025-01-01 | INSUMO | 45065 | CONECTOR/ADAPTADOR MOVEL, ROSCA FEMEA, METALICA, COM ANEL DESLIZANTE, DN 16 MM X 1/2 ", EM TUBO PEX PARA INST. AGUA QUENTE/FRIA | ALTERAÇÃO DE DESCRIÇÃO
2025-01-01 | INSUMO | 45066 | CONECTOR/ADAPTADOR MOVEL, ROSCA FEMEA, METALICA, COM ANEL DESLIZANTE, DN 20 MM X 1/2 ", EM TUBO PEX PARA INST. AGUA QUENTE/FRIA | ALTERAÇÃO DE DESCRIÇÃO
2025-01-01 | INSUMO | 45067 | CONECTOR/ADAPTADOR MOVEL, ROSCA FEMEA, METALICA, COM ANEL DESLIZANTE, DN 20 MM X 3/4 ", EM TUBO PEX PARA INST. AGUA QUENTE/FRIA | ALTERAÇÃO DE DESCRIÇÃO
2025-01-01 | INSUMO | 45068 | CONECTOR/ADAPTADOR MOVEL, ROSCA FEMEA, METALICA, COM ANEL DESLIZANTE, DN 25 MM X 1 ", EM TUBO PEX PARA INST. AGUA QUENTE/FRIA | ALTERAÇÃO DE DESCRIÇÃO
2025-01-01 | INSUMO | 45069 | CONECTOR/ADAPTADOR MOVEL, ROSCA FEMEA, METALICA, COM ANEL DESLIZANTE, DN 25 MM X 3/4 ", EM TUBO PEX PARA INST. AGUA QUENTE/FRIA | ALTERAÇÃO DE DESCRIÇÃO
2025-01-01 | INSUMO | 45070 | CONECTOR/ADAPTADOR MOVEL, ROSCA FEMEA, METALICA, COM ANEL DESLIZANTE, DN 32 MM X 1 ", EM TUBO PEX PARA INST. AGUA QUENTE/FRIA | ALTERAÇÃO DE DESCRIÇÃO
2025-01-01 | INSUMO | 45071 | CONECTOR/ADAPTADOR FIXO, ROSCA MACHO, METALICA, DN 16 MM X 1/2 ", EM TUBO PEX PARA INST. AGUA QUENTE/FRIA | ALTERAÇÃO DE DESCRIÇÃO
2025-01-01 | INSUMO | 45072 | CONECTOR/ADAPTADOR FIXO, ROSCA MACHO, METALICA, DN 20 MM X 1/2 ", EM TUBO PEX PARA INST. AGUA QUENTE/FRIA | ALTERAÇÃO DE DESCRIÇÃO
2025-01-01 | INSUMO | 45073 | CONECTOR/ADAPTADOR FIXO, ROSCA MACHO, METALICA, DN 20 MM X 3/4 ", EM TUBO PEX PARA INST. AGUA QUENTE/FRIA | ALTERAÇÃO DE DESCRIÇÃO
2025-01-01 | INSUMO | 45074 | CONECTOR/ADAPTADOR FIXO, ROSCA MACHO, METALICA, DN 25 MM X 1 ", EM TUBO PEX PARA INST. AGUA QUENTE/FRIA | ALTERAÇÃO DE DESCRIÇÃO
2025-01-01 | INSUMO | 45075 | CONECTOR/ADAPTADOR FIXO, ROSCA MACHO, METALICA, DN 25 MM X 3/4 ", EM TUBO PEX PARA INST. AGUA QUENTE/FRIA | ALTERAÇÃO DE DESCRIÇÃO
2025-01-01 | INSUMO | 45076 | CONECTOR/ADAPTADOR FIXO, ROSCA MACHO, METALICA, DN 32 MM X 1 ", EM TUBO PEX PARA INST. AGUA QUENTE/FRIA | ALTERAÇÃO DE DESCRIÇÃO
2025-01-01 | INSUMO | 45079 | CONCRETO USINADO BOMBEAVEL, CLASSE DE RESISTENCIA C25, COM BRITA 0 E 1, SLUMP ENTRE 160 E 200 +/- 20 MM, INCLUI SERVICO DE BOMBEAMENTO (NBR 8953) | ALTERAÇÃO DE DESCRIÇÃO
2025-01-01 | INSUMO | 45097 | BRISE FIXO COM PAINEL EM SECAO U (84 MM X 16 MM, ESPESSURA 0,4 MM, ESPACAMENTO 86 MM) DE ALUZINC, COM PINTURA ELETROSTATICA BRANCA, ACABAMENTO LISO, INCLINACAO DE 45 GRAUS, FIXADO EM PORTA-PAINEL RANHURADO COM PINTURA ELETROSTATICA, FIXADO EM FACHADA OU ESTRUTURA DE PROJECAO, INCLUI ACESSORIOS DE INSTALACAO (PARAFUSOS E BUCHAS), NAO INCLUI INSTALACAO, NAO INCLUI A ESTRUTURA DE PROJECAO | ALTERAÇÃO DE DESCRIÇÃO
2025-01-01 | INSUMO | 45098 | CONJUNTO DE BRISE / VENEZIANA EM REQUADRO DE ALUMINIO DESLIZANTE / DE CORRER PARA FACHADA, COM MARCO 150 CM X 265 CM, PAINEIS EM PERFIS FIXOS TUBULARES 25 MM X 50 MM, ESPACAMENTO 79 MM, TRILHO INTERNO SIMPLES, PINTURA ELETROSTATICA BRANCA, ACABAMENTO LISO, INCLUI ACESSORIOS DE INSTALACAO (PARAFUSOS E BUCHAS), NAO INCLUI INSTALACAO | ALTERAÇÃO DE DESCRIÇÃO
2025-01-01 | INSUMO | 45118 | VIGA TIPO TESOURA DE CONCRETO PROTENDIDO PRE-FABRICADO, SECAO T, 25 X 50 X 1200 CM (L X A X C) | ALTERAÇÃO DE DESCRIÇÃO
2025-01-01 | INSUMO | 45118 | VIGA TIPO TESOURA DE CONCRETO PROTENDIDO PRE-FABRICADO, SECAO T, 25 X 50 X 1200 CM (L X A X C) | DESATIVAÇÃO
2025-01-01 | INSUMO | 45119 | VIGA CALHA DE CONCRETO PROTENDIDO PRE-FABRICADO, SECAO U, 30 X 40 X 1100 CM (L X A X C) | DESATIVAÇÃO
2025-01-01 | INSUMO | 45120 | TERCA DE CONCRETO PROTENDIDO PRE-FABRICADO, SECAO T, 20 X 30 X 720 CM (L X A X C) | DESATIVAÇÃO
2025-01-01 | INSUMO | 45121 | VIGA TIPO TESOURA DE CONCRETO PROTENDIDO PRE-FABRICADO, SECAO T, 25 X 50 X 1200 CM (L X A X C) | ALTERAÇÃO DE DESCRIÇÃO
2025-01-01 | INSUMO | 45124 | CATRACA DE CONTROLE DE ACESSO, LEITORA PROXIMIDADE DE CARTAO RFID E TECLADO, CORPO EM ACO CARBONO COM PINTURA EPOXI E 3 BRACOS ARTICULADOS EM ACO INOX POLIDO, COM CONTAGEM DE ACESSO, INCLUI SOFTWARE | ALTERAÇÃO DE DESCRIÇÃO
2025-01-01 | INSUMO | 45131 | TUBO DE POLIETILENO DE ALTA DENSIDADE, PEAD, PE-80, DE = 1600 MM X 49,0 MM PAREDE, (SDR 32,25 - PN 04) PARA REDE DE AGUA OU ESGOTO | ALTERAÇÃO DE DESCRIÇÃO
2025-01-01 | INSUMO | 45132 | TUBO DE POLIETILENO DE ALTA DENSIDADE, PEAD, PE-80, DE = 1400 MM X 42,9 MM PAREDE, (SDR 32,25 - PN 04) PARA REDE DE AGUA OU ESGOTO | ALTERAÇÃO DE DESCRIÇÃO
2025-01-01 | INSUMO | 45133 | TUBO DE POLIETILENO DE ALTA DENSIDADE, PEAD, PE-80, DE = 1200 MM X 37,2 MM PAREDE (SDR 32,25 - PN 04) PARA REDE DE AGUA OU ESGOTO | ALTERAÇÃO DE DESCRIÇÃO
2025-01-01 | INSUMO | 45134 | LOCACAO DE CONJUNTO GUARDA-CORPO, EM PAINEIS DE TELAS DE ACO, ALTURA TOTAL APROX. DE 2,20 M, PARA PROTECAO DE RECINTO DE ELEVADOR TIPO CREMALHEIRA (INCLUI PORTA, TELAS, MONTANTES, FIXADORES) | ALTERAÇÃO DE DESCRIÇÃO
2025-01-01 | INSUMO | 45136 | LOCACAO DE SISTEMA DE PROTECAO PERIFERICA (GUARDA CORPO) PARA FIXACAO EM FORMA, INCLUI SUPORTES PARA FORMA DE MADEIRA, MONTANTES E TELAS METALICAS | ALTERAÇÃO DE DESCRIÇÃO
2025-01-01 | INSUMO | 45139 | PROTECAO COMPLETA PARA PORTA DE POCO DE ELEVADOR, VAO DE *120 X 240* CM | ALTERAÇÃO DE DESCRIÇÃO
2025-01-01 | INSUMO | 45145 | ADITIVO IMPERMEABILIZANTE CRISTALIZANTE PARA CONCRETO | ALTERAÇÃO DE DESCRIÇÃO
2025-01-01 | INSUMO | 45155 | GUINDASTE DERRICK, LANCA DE *20* M, CARGA MAXIMA 10T, POTENCIA 45 KW | ALTERAÇÃO DE DESCRIÇÃO
2025-01-01 | INSUMO | 45170 | LUMINARIA PAINEL PLAFON, DE EMBUTIR, SLIM, QUADRADA *60 X 60* CM, EM ALUMINIO ACABAMENTO BRANCO, COM ACRILICO, LAMPADAS LED (24 W A 48 W) E DRIVER BIVOLT | ALTERAÇÃO DE DESCRIÇÃO
2025-01-01 | INSUMO | 45170 | LUMINARIA PAINEL PLAFON, DE EMBUTIR, SLIM, QUADRADA *60 X 60* CM, EM ALUMINIO ACABAMENTO BRANCO, COM ACRILICO, LAMPADAS LED (24 W A 48 W) E DRIVER BIVOLT | DESATIVAÇÃO
2025-01-01 | INSUMO | 45171 | LUMINARIA PAINEL PLAFON, DE SOBREPOR, QUADRADA *60 X 60* CM, EM ALUMINIO ACABAMENTO BRANCO, COM ACRILICO, COM LAMPADAS LED 24W, BIVOLT, INCLUSO DRIVER | DESATIVAÇÃO
2025-01-01 | INSUMO | 45172 | LUMINARIA LED DE SOBREPOR HERMETICA, *60 X 15* CM, INCLUSO DRIVER | DESATIVAÇÃO
2025-01-01 | INSUMO | 45173 | LUMINARIA SPOT DE SOBREPOR, FACE RECUADA, QUADRADA, *12 X 12 X 13,5* CM, EM ABS BRANCO, PARA LAMPADA PAR20 | DESATIVAÇÃO
2025-01-01 | INSUMO | 45174 | LUMINARIA SPOT DE EMBUTIR (NAO INCLUI LAMPADA) | DESATIVAÇÃO
2025-01-01 | INSUMO | 45175 | FITA LED 3.000 K - 650 LUMENS | DESATIVAÇÃO
2025-01-01 | INSUMO | 45176 | PERFIL DE EMBUTIR 3 METROS 30,2 X9,6 MM ALUMINIO E POLICARBONATO | DESATIVAÇÃO
2025-01-01 | INSUMO | 45177 | FONTE SLIM DRIVER 12V 6A 72W PARA PERFIL FITA DE LED | DESATIVAÇÃO
2025-01-01 | INSUMO | 45178 | CAMERA 1080P IP - WIFI | DESATIVAÇÃO
2025-01-01 | INSUMO | 45179 | CAMERA IP SPEED DOME | DESATIVAÇÃO
2025-01-01 | INSUMO | 45180 | CAMERA DE MONITORAMENTO IP DOME, RESOLUCAO DE 1 OU 2 MEGA PIXELS | DESATIVAÇÃO
2025-01-01 | INSUMO | 45181 | CAMERA DE MONITORAMENTO IP BULLET, RESOLUCAO DE 1 OU 2 MEGA PIXELS | DESATIVAÇÃO
2025-01-01 | INSUMO | 45182 | BLOCO AUTONOMO DE ILUMINACAO DE EMERGENCIA COM DOIS REFLETORES | DESATIVAÇÃO
2025-01-01 | INSUMO | 45186 | JANELA DE CORRER, EM ALUMINIO BRANCO, 100 X 120 CM, 2 FOLHAS MOVEIS, COM BANDEIRAS FIXAS OU MOVEIS | DESATIVAÇÃO
2025-01-01 | INSUMO | 45201 | NIVEL DE ALUMINIO 350 MM (14”), COM 3 BOLHAS | ALTERAÇÃO DE DESCRIÇÃO
2025-01-01 | INSUMO | 45202 | BLOCO DE ESPUMA MULTIUSO *23 X 15 X 8* CM | DESATIVAÇÃO
2025-01-01 | INSUMO | 45205 | ALICATE DE CRIMPAR RJ11, RJ12 E RJ45 COM CATRACA | DESATIVAÇÃO
2025-01-01 | INSUMO | 45210 | PROTETOR FACIAL ARCO ELETRICO, COM QUEIXEIRA E LENTE EM POLICARBONATO NA COR VERDE (CAPACETE NAO INCLUIDO) | DESATIVAÇÃO
2025-01-01 | INSUMO | 45237 | COLHER DE PEDREIRO 9", EM ACO, COM CANTOS REDONDOS E CABO DE MADEIRA OU PLASTICO | ALTERAÇÃO DE DESCRIÇÃO
2025-01-01 | INSUMO | 45251 | JOGO DE CHAVES DE FENDA E PHILLIPS ISOLADAS, 1000 V ? *6* PECAS | DESATIVAÇÃO
2025-01-01 | INSUMO | 45278 | ESQUADRO PARA SOLDA, EM ALUMINIO, 65 MM, COM DUAS MORSAS | CRIAÇÃO DE INSUMO SEM PREÇO
2025-01-01 | INSUMO | 45279 | INVERSOR DE SOLDA MONOFASICO DE 160 A, POTENCIA DE *7000* W, TENSAO DE 220 V, TURBO VENTILADO, PROTECAO POR TERMOSTATO, PARA ELETRODOS DE *2,0 A 4,0* MM | CRIAÇÃO DE INSUMO SEM PREÇO
2025-01-01 | INSUMO | 45280 | INVERSOR DE SOLDA MONOFASICO DE 200 A, POTENCIA DE *9600* W, TENSAO DE 220 V, TURBO VENTILADO, PROTECAO POR DISSIPADORES DE CALOR, PARA ELETRODOS DE *2,5 A 4,0* MM | CRIAÇÃO DE INSUMO SEM PREÇO
2025-01-01 | INSUMO | 45281 | CESTA AEREA SIMPLES DE FIBRA, ISOLAMENTO CLASSE C (NAO INCLUI LANCA) | CRIAÇÃO DE INSUMO SEM PREÇO
2025-01-01 | COMPOSICAO | 95308 | CURSO DE CAPACITAÇÃO PARA AJUDANTE DE ARMADOR (ENCARGOS COMPLEMENTARES) - HORISTA | ALTERAÇÃO DE ITENS/COEFICIENTES
2025-01-01 | COMPOSICAO | 95309 | CURSO DE CAPACITAÇÃO PARA AJUDANTE DE CARPINTEIRO (ENCARGOS COMPLEMENTARES) - HORISTA | ALTERAÇÃO DE ITENS/COEFICIENTES
2025-01-01 | COMPOSICAO | 95310 | CURSO DE CAPACITAÇÃO PARA AJUDANTE DE ESTRUTURA METÁLICA (ENCARGOS COMPLEMENTARES) - HORISTA | ALTERAÇÃO DE ITENS/COEFICIENTES
2025-01-01 | COMPOSICAO | 95311 | CURSO DE CAPACITAÇÃO PARA AJUDANTE DE OPERAÇÃO EM GERAL (ENCARGOS COMPLEMENTARES) - HORISTA | ALTERAÇÃO DE ITENS/COEFICIENTES
2025-01-01 | COMPOSICAO | 95312 | CURSO DE CAPACITAÇÃO PARA AJUDANTE DE PEDREIRO (ENCARGOS COMPLEMENTARES) - HORISTA | ALTERAÇÃO DE ITENS/COEFICIENTES
2025-01-01 | COMPOSICAO | 95313 | CURSO DE CAPACITAÇÃO PARA AJUDANTE ESPECIALIZADO (ENCARGOS COMPLEMENTARES) - HORISTA | ALTERAÇÃO DE ITENS/COEFICIENTES
2025-01-01 | COMPOSICAO | 95314 | CURSO DE CAPACITAÇÃO PARA ARMADOR (ENCARGOS COMPLEMENTARES) - HORISTA | ALTERAÇÃO DE ITENS/COEFICIENTES
2025-01-01 | COMPOSICAO | 95315 | CURSO DE CAPACITAÇÃO PARA ASSENTADOR DE TUBOS (ENCARGOS COMPLEMENTARES) - HORISTA | ALTERAÇÃO DE ITENS/COEFICIENTES
2025-01-01 | COMPOSICAO | 95316 | CURSO DE CAPACITAÇÃO PARA AUXILIAR DE ELETRICISTA (ENCARGOS COMPLEMENTARES) - HORISTA | ALTERAÇÃO DE ITENS/COEFICIENTES
2025-01-01 | COMPOSICAO | 95317 | CURSO DE CAPACITAÇÃO PARA AUXILIAR DE ENCANADOR OU BOMBEIRO HIDRÁULICO (ENCARGOS COMPLEMENTARES) - HORISTA | ALTERAÇÃO DE ITENS/COEFICIENTES
2025-01-01 | COMPOSICAO | 95318 | CURSO DE CAPACITAÇÃO PARA AUXILIAR DE LABORATÓRIO (ENCARGOS COMPLEMENTARES) - HORISTA | ALTERAÇÃO DE ITENS/COEFICIENTES
2025-01-01 | COMPOSICAO | 95319 | CURSO DE CAPACITAÇÃO PARA AUXILIAR DE MECÂNICO (ENCARGOS COMPLEMENTARES) - HORISTA | ALTERAÇÃO DE ITENS/COEFICIENTES
2025-01-01 | COMPOSICAO | 95320 | CURSO DE CAPACITAÇÃO PARA AUXILIAR DE SERRALHEIRO (ENCARGOS COMPLEMENTARES) - HORISTA | ALTERAÇÃO DE ITENS/COEFICIENTES
2025-01-01 | COMPOSICAO | 95321 | CURSO DE CAPACITAÇÃO PARA AUXILIAR DE SERVIÇOS GERAIS (ENCARGOS COMPLEMENTARES) - HORISTA | ALTERAÇÃO DE ITENS/COEFICIENTES
2025-01-01 | COMPOSICAO | 95322 | CURSO DE CAPACITAÇÃO PARA AUXILIAR DE TOPÓGRAFO (ENCARGOS COMPLEMENTARES) - HORISTA | ALTERAÇÃO DE ITENS/COEFICIENTES
2025-01-01 | COMPOSICAO | 95323 | CURSO DE CAPACITAÇÃO PARA AUXILIAR TÉCNICO DE ENGENHARIA (ENCARGOS COMPLEMENTARES) - HORISTA | ALTERAÇÃO DE ITENS/COEFICIENTES
2025-01-01 | COMPOSICAO | 95324 | CURSO DE CAPACITAÇÃO PARA AZULEJISTA OU LADRILHISTA (ENCARGOS COMPLEMENTARES) - HORISTA | ALTERAÇÃO DE ITENS/COEFICIENTES
2025-01-01 | COMPOSICAO | 95325 | CURSO DE CAPACITAÇÃO PARA BLASTER, DINAMITADOR OU CABO DE FOGO (ENCARGOS COMPLEMENTARES) - HORISTA | ALTERAÇÃO DE ITENS/COEFICIENTES
2025-01-01 | COMPOSICAO | 95328 | CURSO DE CAPACITAÇÃO PARA CALCETEIRO (ENCARGOS COMPLEMENTARES) - HORISTA | ALTERAÇÃO DE ITENS/COEFICIENTES
2025-01-01 | COMPOSICAO | 95329 | CURSO DE CAPACITAÇÃO PARA CARPINTEIRO DE ESQUADRIA (ENCARGOS COMPLEMENTARES) - HORISTA | ALTERAÇÃO DE ITENS/COEFICIENTES
2025-01-01 | COMPOSICAO | 95330 | CURSO DE CAPACITAÇÃO PARA CARPINTEIRO DE FÔRMAS (ENCARGOS COMPLEMENTARES) - HORISTA | ALTERAÇÃO DE ITENS/COEFICIENTES
2025-01-01 | COMPOSICAO | 95331 | CURSO DE CAPACITAÇÃO PARA CAVOUQUEIRO OU OPERADOR PERFURATRIZ/ROMPEDOR (ENCARGOS COMPLEMENTARES) - HORISTA | ALTERAÇÃO DE ITENS/COEFICIENTES
2025-01-01 | COMPOSICAO | 95332 | CURSO DE CAPACITAÇÃO PARA ELETRICISTA (ENCARGOS COMPLEMENTARES) - HORISTA | ALTERAÇÃO DE ITENS/COEFICIENTES
2025-01-01 | COMPOSICAO | 95334 | CURSO DE CAPACITAÇÃO PARA ELETROTÉCNICO (ENCARGOS COMPLEMENTARES) - HORISTA | ALTERAÇÃO DE ITENS/COEFICIENTES
2025-01-01 | COMPOSICAO | 95335 | CURSO DE CAPACITAÇÃO PARA ENCANADOR OU BOMBEIRO HIDRÁULICO (ENCARGOS COMPLEMENTARES) - HORISTA | ALTERAÇÃO DE ITENS/COEFICIENTES
2025-01-01 | COMPOSICAO | 95337 | CURSO DE CAPACITAÇÃO PARA GESSEIRO (ENCARGOS COMPLEMENTARES) - HORISTA | ALTERAÇÃO DE ITENS/COEFICIENTES
2025-01-01 | COMPOSICAO | 95338 | CURSO DE CAPACITAÇÃO PARA IMPERMEABILIZADOR (ENCARGOS COMPLEMENTARES) - HORISTA | ALTERAÇÃO DE ITENS/COEFICIENTES
2025-01-01 | COMPOSICAO | 95339 | CURSO DE CAPACITAÇÃO PARA MAÇARIQUEIRO (ENCARGOS COMPLEMENTARES) - HORISTA | ALTERAÇÃO DE ITENS/COEFICIENTES
2025-01-01 | COMPOSICAO | 95340 | CURSO DE CAPACITAÇÃO PARA MARCENEIRO (ENCARGOS COMPLEMENTARES) - HORISTA | ALTERAÇÃO DE ITENS/COEFICIENTES
2025-01-01 | COMPOSICAO | 95341 | CURSO DE CAPACITAÇÃO PARA MARMORISTA/GRANITEIRO (ENCARGOS COMPLEMENTARES) - HORISTA | ALTERAÇÃO DE ITENS/COEFICIENTES
2025-01-01 | COMPOSICAO | 95342 | CURSO DE CAPACITAÇÃO PARA MECÂNICO DE EQUIPAMENTOS PESADOS (ENCARGOS COMPLEMENTARES) - HORISTA | ALTERAÇÃO DE ITENS/COEFICIENTES
2025-01-01 | COMPOSICAO | 95343 | CURSO DE CAPACITAÇÃO PARA MONTADOR DE TUBO AÇO/EQUIPAMENTOS (ENCARGOS COMPLEMENTARES) - HORISTA | ALTERAÇÃO DE ITENS/COEFICIENTES
2025-01-01 | COMPOSICAO | 95344 | CURSO DE CAPACITAÇÃO PARA MONTADOR DE ESTRUTURA METÁLICA (ENCARGOS COMPLEMENTARES) - HORISTA | ALTERAÇÃO DE ITENS/COEFICIENTES
2025-01-01 | COMPOSICAO | 95345 | CURSO DE CAPACITAÇÃO PARA MONTADOR ELETROMECÂNICO (ENCARGOS COMPLEMENTARES) - HORISTA | ALTERAÇÃO DE ITENS/COEFICIENTES
2025-01-01 | COMPOSICAO | 95346 | CURSO DE CAPACITAÇÃO PARA MOTORISTA DE BASCULANTE (ENCARGOS COMPLEMENTARES) - HORISTA | ALTERAÇÃO DE ITENS/COEFICIENTES
2025-01-01 | COMPOSICAO | 95347 | CURSO DE CAPACITAÇÃO PARA MOTORISTA DE CAMINHÃO (ENCARGOS COMPLEMENTARES) - HORISTA | ALTERAÇÃO DE ITENS/COEFICIENTES
2025-01-01 | COMPOSICAO | 95348 | CURSO DE CAPACITAÇÃO PARA MOTORISTA DE CAMINHÃO E CARRETA (ENCARGOS COMPLEMENTARES) - HORISTA | ALTERAÇÃO DE ITENS/COEFICIENTES
2025-01-01 | COMPOSICAO | 95349 | CURSO DE CAPACITAÇÃO PARA MOTORISTA DE VEÍCULO LEVE (ENCARGOS COMPLEMENTARES) - HORISTA | ALTERAÇÃO DE ITENS/COEFICIENTES
2025-01-01 | COMPOSICAO | 95351 | CURSO DE CAPACITAÇÃO PARA MOTORISTA OPERADOR DE MUNCK (ENCARGOS COMPLEMENTARES) - HORISTA | ALTERAÇÃO DE ITENS/COEFICIENTES
2025-01-01 | COMPOSICAO | 95352 | CURSO DE CAPACITAÇÃO PARA NIVELADOR (ENCARGOS COMPLEMENTARES) - HORISTA | ALTERAÇÃO DE ITENS/COEFICIENTES
2025-01-01 | COMPOSICAO | 95354 | CURSO DE CAPACITAÇÃO PARA OPERADOR DE BETONEIRA (CAMINHÃO) (ENCARGOS COMPLEMENTARES) - HORISTA | ALTERAÇÃO DE ITENS/COEFICIENTES
2025-01-01 | COMPOSICAO | 95355 | CURSO DE CAPACITAÇÃO PARA OPERADOR DE COMPRESSOR OU COMPRESSORISTA (ENCARGOS COMPLEMENTARES) - HORISTA | ALTERAÇÃO DE ITENS/COEFICIENTES
2025-01-01 | COMPOSICAO | 95356 | CURSO DE CAPACITAÇÃO PARA OPERADOR DE DEMARCADORA DE FAIXAS (ENCARGOS COMPLEMENTARES) - HORISTA | ALTERAÇÃO DE ITENS/COEFICIENTES
2025-01-01 | COMPOSICAO | 95357 | CURSO DE CAPACITAÇÃO PARA OPERADOR DE ESCAVADEIRA (ENCARGOS COMPLEMENTARES) - HORISTA | ALTERAÇÃO DE ITENS/COEFICIENTES
2025-01-01 | COMPOSICAO | 95358 | CURSO DE CAPACITAÇÃO PARA OPERADOR DE GUINCHO (ENCARGOS COMPLEMENTARES) - HORISTA | ALTERAÇÃO DE ITENS/COEFICIENTES
2025-01-01 | COMPOSICAO | 95359 | CURSO DE CAPACITAÇÃO PARA OPERADOR DE GUINDASTE (ENCARGOS COMPLEMENTARES) - HORISTA | ALTERAÇÃO DE ITENS/COEFICIENTES
2025-01-01 | COMPOSICAO | 95360 | CURSO DE CAPACITAÇÃO PARA OPERADOR DE MÁQUINAS E EQUIPAMENTOS (ENCARGOS COMPLEMENTARES) - HORISTA | ALTERAÇÃO DE ITENS/COEFICIENTES
2025-01-01 | COMPOSICAO | 95361 | CURSO DE CAPACITAÇÃO PARA OPERADOR DE MARTELETE OU MARTELETEIRO (ENCARGOS COMPLEMENTARES) - HORISTA | ALTERAÇÃO DE ITENS/COEFICIENTES
2025-01-01 | COMPOSICAO | 95362 | CURSO DE CAPACITAÇÃO PARA OPERADOR DE MOTO-ESCREIPER (ENCARGOS COMPLEMENTARES) - HORISTA | ALTERAÇÃO DE ITENS/COEFICIENTES
2025-01-01 | COMPOSICAO | 95363 | CURSO DE CAPACITAÇÃO PARA OPERADOR DE MOTONIVELADORA (ENCARGOS COMPLEMENTARES) - HORISTA | ALTERAÇÃO DE ITENS/COEFICIENTES
2025-01-01 | COMPOSICAO | 95364 | CURSO DE CAPACITAÇÃO PARA OPERADOR DE PÁ CARREGADEIRA (ENCARGOS COMPLEMENTARES) - HORISTA | ALTERAÇÃO DE ITENS/COEFICIENTES
2025-01-01 | COMPOSICAO | 95365 | CURSO DE CAPACITAÇÃO PARA OPERADOR DE PAVIMENTADORA (ENCARGOS COMPLEMENTARES) - HORISTA | ALTERAÇÃO DE ITENS/COEFICIENTES
2025-01-01 | COMPOSICAO | 95366 | CURSO DE CAPACITAÇÃO PARA OPERADOR DE ROLO COMPACTADOR (ENCARGOS COMPLEMENTARES) - HORISTA | ALTERAÇÃO DE ITENS/COEFICIENTES
2025-01-01 | COMPOSICAO | 95367 | CURSO DE CAPACITAÇÃO PARA OPERADOR DE USINA DE ASFALTO, DE SOLOS OU DE CONCRETO (ENCARGOS COMPLEMENTARES) - HORISTA | ALTERAÇÃO DE ITENS/COEFICIENTES
2025-01-01 | COMPOSICAO | 95368 | CURSO DE CAPACITAÇÃO PARA OPERADOR JATO DE AREIA OU JATISTA (ENCARGOS COMPLEMENTARES) - HORISTA | ALTERAÇÃO DE ITENS/COEFICIENTES
2025-01-01 | COMPOSICAO | 95369 | CURSO DE CAPACITAÇÃO PARA OPERADOR PARA BATE ESTACAS (ENCARGOS COMPLEMENTARES) - HORISTA | ALTERAÇÃO DE ITENS/COEFICIENTES
2025-01-01 | COMPOSICAO | 95370 | CURSO DE CAPACITAÇÃO PARA PASTILHEIRO (ENCARGOS COMPLEMENTARES) - HORISTA | ALTERAÇÃO DE ITENS/COEFICIENTES
2025-01-01 | COMPOSICAO | 95371 | CURSO DE CAPACITAÇÃO PARA PEDREIRO (ENCARGOS COMPLEMENTARES) - HORISTA | ALTERAÇÃO DE ITENS/COEFICIENTES
2025-01-01 | COMPOSICAO | 95372 | CURSO DE CAPACITAÇÃO PARA PINTOR (ENCARGOS COMPLEMENTARES) - HORISTA | ALTERAÇÃO DE ITENS/COEFICIENTES
2025-01-01 | COMPOSICAO | 95373 | CURSO DE CAPACITAÇÃO PARA PINTOR DE LETREIROS (ENCARGOS COMPLEMENTARES) - HORISTA | ALTERAÇÃO DE ITENS/COEFICIENTES
2025-01-01 | COMPOSICAO | 95374 | CURSO DE CAPACITAÇÃO PARA PINTOR PARA TINTA EPÓXI (ENCARGOS COMPLEMENTARES) - HORISTA | ALTERAÇÃO DE ITENS/COEFICIENTES
2025-01-01 | COMPOSICAO | 95375 | CURSO DE CAPACITAÇÃO PARA POCEIRO (ENCARGOS COMPLEMENTARES) - HORISTA | ALTERAÇÃO DE ITENS/COEFICIENTES
2025-01-01 | COMPOSICAO | 95376 | CURSO DE CAPACITAÇÃO PARA RASTELEIRO (ENCARGOS COMPLEMENTARES) - HORISTA | ALTERAÇÃO DE ITENS/COEFICIENTES
2025-01-01 | COMPOSICAO | 95377 | CURSO DE CAPACITAÇÃO PARA SERRALHEIRO (ENCARGOS COMPLEMENTARES) - HORISTA | ALTERAÇÃO DE ITENS/COEFICIENTES
2025-01-01 | COMPOSICAO | 95378 | CURSO DE CAPACITAÇÃO PARA SERVENTE (ENCARGOS COMPLEMENTARES) - HORISTA | ALTERAÇÃO DE ITENS/COEFICIENTES
2025-01-01 | COMPOSICAO | 95379 | CURSO DE CAPACITAÇÃO PARA SOLDADOR (ENCARGOS COMPLEMENTARES) - HORISTA | ALTERAÇÃO DE ITENS/COEFICIENTES
2025-01-01 | COMPOSICAO | 95380 | CURSO DE CAPACITAÇÃO PARA SOLDADOR A (PARA SOLDA A SER TESTADA COM RAIOS X ) (ENCARGOS COMPLEMENTARES) - HORISTA | ALTERAÇÃO DE ITENS/COEFICIENTES
2025-01-01 | COMPOSICAO | 95383 | CURSO DE CAPACITAÇÃO PARA TÉCNICO DE LABORATÓRIO (ENCARGOS COMPLEMENTARES) - HORISTA | ALTERAÇÃO DE ITENS/COEFICIENTES
2025-01-01 | COMPOSICAO | 95384 | CURSO DE CAPACITAÇÃO PARA TÉCNICO DE SONDAGEM (ENCARGOS COMPLEMENTARES) - HORISTA | ALTERAÇÃO DE ITENS/COEFICIENTES
2025-01-01 | COMPOSICAO | 95385 | CURSO DE CAPACITAÇÃO PARA TELHADISTA (ENCARGOS COMPLEMENTARES) - HORISTA | ALTERAÇÃO DE ITENS/COEFICIENTES
2025-01-01 | COMPOSICAO | 95386 | CURSO DE CAPACITAÇÃO PARA TRATORISTA (ENCARGOS COMPLEMENTARES) - HORISTA | ALTERAÇÃO DE ITENS/COEFICIENTES
2025-01-01 | COMPOSICAO | 95387 | CURSO DE CAPACITAÇÃO PARA VIDRACEIRO (ENCARGOS COMPLEMENTARES) - HORISTA | ALTERAÇÃO DE ITENS/COEFICIENTES
2025-01-01 | COMPOSICAO | 95389 | CURSO DE CAPACITAÇÃO PARA OPERADOR DE BETONEIRA ESTACIONÁRIA/MISTURADOR (ENCARGOS COMPLEMENTARES) - HORISTA | ALTERAÇÃO DE ITENS/COEFICIENTES
2025-01-01 | COMPOSICAO | 95390 | CURSO DE CAPACITAÇÃO PARA JARDINEIRO (ENCARGOS COMPLEMENTARES) - HORISTA | ALTERAÇÃO DE ITENS/COEFICIENTES
2025-01-01 | COMPOSICAO | 95392 | CURSO DE CAPACITAÇÃO PARA ALMOXARIFE (ENCARGOS COMPLEMENTARES) - HORISTA | ALTERAÇÃO DE ITENS/COEFICIENTES
2025-01-01 | COMPOSICAO | 95393 | CURSO DE CAPACITAÇÃO PARA APONTADOR OU APROPRIADOR (ENCARGOS COMPLEMENTARES) - HORISTA | ALTERAÇÃO DE ITENS/COEFICIENTES
2025-01-01 | COMPOSICAO | 95394 | CURSO DE CAPACITAÇÃO PARA ARQUITETO DE OBRA JÚNIOR (ENCARGOS COMPLEMENTARES) - HORISTA | ALTERAÇÃO DE ITENS/COEFICIENTES
2025-01-01 | COMPOSICAO | 95395 | CURSO DE CAPACITAÇÃO PARA ARQUITETO DE OBRA PLENO (ENCARGOS COMPLEMENTARES) - HORISTA | ALTERAÇÃO DE ITENS/COEFICIENTES
2025-01-01 | COMPOSICAO | 95396 | CURSO DE CAPACITAÇÃO PARA ARQUITETO DE OBRA SÊNIOR (ENCARGOS COMPLEMENTARES) - HORISTA | ALTERAÇÃO DE ITENS/COEFICIENTES
2025-01-01 | COMPOSICAO | 95398 | CURSO DE CAPACITAÇÃO PARA AUXILIAR DE ESCRITÓRIO (ENCARGOS COMPLEMENTARES) - HORISTA | ALTERAÇÃO DE ITENS/COEFICIENTES
2025-01-01 | COMPOSICAO | 95400 | CURSO DE CAPACITAÇÃO PARA DESENHISTA PROJETISTA (ENCARGOS COMPLEMENTARES) - HORISTA | ALTERAÇÃO DE ITENS/COEFICIENTES
2025-01-01 | COMPOSICAO | 95401 | CURSO DE CAPACITAÇÃO PARA ENCARREGADO GERAL (ENCARGOS COMPLEMENTARES) - HORISTA | ALTERAÇÃO DE ITENS/COEFICIENTES
2025-01-01 | COMPOSICAO | 95402 | CURSO DE CAPACITAÇÃO PARA ENGENHEIRO CIVIL DE OBRA JÚNIOR (ENCARGOS COMPLEMENTARES) - HORISTA | ALTERAÇÃO DE ITENS/COEFICIENTES
2025-01-01 | COMPOSICAO | 95403 | CURSO DE CAPACITAÇÃO PARA ENGENHEIRO CIVIL DE OBRA PLENO (ENCARGOS COMPLEMENTARES) - HORISTA | ALTERAÇÃO DE ITENS/COEFICIENTES
2025-01-01 | COMPOSICAO | 95404 | CURSO DE CAPACITAÇÃO PARA ENGENHEIRO CIVIL DE OBRA SÊNIOR (ENCARGOS COMPLEMENTARES) - HORISTA | ALTERAÇÃO DE ITENS/COEFICIENTES
2025-01-01 | COMPOSICAO | 95405 | CURSO DE CAPACITAÇÃO PARA MESTRE DE OBRAS (ENCARGOS COMPLEMENTARES) - HORISTA | ALTERAÇÃO DE ITENS/COEFICIENTES
2025-01-01 | COMPOSICAO | 95406 | CURSO DE CAPACITAÇÃO PARA TOPÓGRAFO (ENCARGOS COMPLEMENTARES) - HORISTA | ALTERAÇÃO DE ITENS/COEFICIENTES
2025-01-01 | COMPOSICAO | 95408 | CURSO DE CAPACITAÇÃO PARA MOTORISTA DE CAMINHÃO (ENCARGOS COMPLEMENTARES) - MENSALISTA | ALTERAÇÃO DE ITENS/COEFICIENTES
2025-01-01 | COMPOSICAO | 95411 | CURSO DE CAPACITAÇÃO PARA DESENHISTA PROJETISTA (ENCARGOS COMPLEMENTARES) - MENSALISTA | ALTERAÇÃO DE ITENS/COEFICIENTES
2025-01-01 | COMPOSICAO | 95413 | CURSO DE CAPACITAÇÃO PARA ALMOXARIFE (ENCARGOS COMPLEMENTARES) - MENSALISTA | ALTERAÇÃO DE ITENS/COEFICIENTES
2025-01-01 | COMPOSICAO | 95414 | CURSO DE CAPACITAÇÃO PARA APONTADOR OU APROPRIADOR (ENCARGOS COMPLEMENTARES) - MENSALISTA | ALTERAÇÃO DE ITENS/COEFICIENTES
2025-01-01 | COMPOSICAO | 95415 | CURSO DE CAPACITAÇÃO PARA ENGENHEIRO CIVIL DE OBRA JÚNIOR (ENCARGOS COMPLEMENTARES) - MENSALISTA | ALTERAÇÃO DE ITENS/COEFICIENTES
2025-01-01 | COMPOSICAO | 95416 | CURSO DE CAPACITAÇÃO PARA AUXILIAR DE ESCRITÓRIO (ENCARGOS COMPLEMENTARES) - MENSALISTA | ALTERAÇÃO DE ITENS/COEFICIENTES
2025-01-01 | COMPOSICAO | 95417 | CURSO DE CAPACITAÇÃO PARA ENGENHEIRO CIVIL DE OBRA PLENO (ENCARGOS COMPLEMENTARES) - MENSALISTA | ALTERAÇÃO DE ITENS/COEFICIENTES
2025-01-01 | COMPOSICAO | 95418 | CURSO DE CAPACITAÇÃO PARA ENGENHEIRO CIVIL DE OBRA SÊNIOR (ENCARGOS COMPLEMENTARES) - MENSALISTA | ALTERAÇÃO DE ITENS/COEFICIENTES
2025-01-01 | COMPOSICAO | 95419 | CURSO DE CAPACITAÇÃO PARA ARQUITETO JÚNIOR (ENCARGOS COMPLEMENTARES) - MENSALISTA | ALTERAÇÃO DE ITENS/COEFICIENTES
2025-01-01 | COMPOSICAO | 95420 | CURSO DE CAPACITAÇÃO PARA ARQUITETO PLENO (ENCARGOS COMPLEMENTARES) - MENSALISTA | ALTERAÇÃO DE ITENS/COEFICIENTES
2025-01-01 | COMPOSICAO | 95421 | CURSO DE CAPACITAÇÃO PARA ARQUITETO SÊNIOR (ENCARGOS COMPLEMENTARES) - MENSALISTA | ALTERAÇÃO DE ITENS/COEFICIENTES
2025-01-01 | COMPOSICAO | 95422 | CURSO DE CAPACITAÇÃO PARA ENCARREGADO GERAL DE OBRAS (ENCARGOS COMPLEMENTARES) - MENSALISTA | ALTERAÇÃO DE ITENS/COEFICIENTES
2025-01-01 | COMPOSICAO | 95423 | CURSO DE CAPACITAÇÃO PARA MESTRE DE OBRAS (ENCARGOS COMPLEMENTARES) - MENSALISTA | ALTERAÇÃO DE ITENS/COEFICIENTES
2025-01-01 | COMPOSICAO | 95424 | CURSO DE CAPACITAÇÃO PARA TOPÓGRAFO (ENCARGOS COMPLEMENTARES) - MENSALISTA | ALTERAÇÃO DE ITENS/COEFICIENTES
2025-01-01 | COMPOSICAO | 98676 | PISO ELEVADO COM ESTRUTURA EM PLÁSTICO, COM REVESTIMENTO EM PORCELANATO. AF_09/2020 | ALTERAÇÃO DE ITENS/COEFICIENTES
2025-01-01 | COMPOSICAO | 100288 | CURSO DE CAPACITAÇÃO PARA VIGIA DIURNO (ENCARGOS COMPLEMENTARES) - HORISTA | ALTERAÇÃO DE ITENS/COEFICIENTES
2025-01-01 | COMPOSICAO | 100291 | CURSO DE CAPACITAÇÃO PARA AJUDANTE DE PINTOR (ENCARGOS COMPLEMENTARES) - HORISTA | ALTERAÇÃO DE ITENS/COEFICIENTES
2025-01-01 | COMPOSICAO | 100293 | CURSO DE CAPACITAÇÃO PARA AUXILIAR DE AZULEJISTA (ENCARGOS COMPLEMENTARES) - HORISTA | ALTERAÇÃO DE ITENS/COEFICIENTES
2025-01-01 | COMPOSICAO | 100295 | CURSO DE CAPACITAÇÃO PARA MONTADOR DE ELETROELETRONICOS (ENCARGOS COMPLEMENTARES) - HORISTA | ALTERAÇÃO DE ITENS/COEFICIENTES
2025-01-01 | COMPOSICAO | 100298 | CURSO DE CAPACITAÇÃO PARA MECÂNICO DE REFRIGERAÇÃO (ENCARGOS COMPLEMENTARES) - HORISTA | ALTERAÇÃO DE ITENS/COEFICIENTES
2025-01-01 | COMPOSICAO | 100299 | CURSO DE CAPACITAÇÃO PARA TÉCNICO EM SEGURANÇA DO TRABALHO (ENCARGOS COMPLEMENTARES) - HORISTA | ALTERAÇÃO DE ITENS/COEFICIENTES
2025-01-01 | COMPOSICAO | 100315 | CURSO DE CAPACITAÇÃO PARA TÉCNICO EM SEGURANÇA DO TRABALHO (ENCARGOS COMPLEMENTARES) - MENSALISTA | ALTERAÇÃO DE ITENS/COEFICIENTES
2025-01-01 | COMPOSICAO | 100535 | CURSO DE CAPACITAÇÃO PARA TECNICO DE EDIFICACOES (ENCARGOS COMPLEMENTARES) - HORISTA | ALTERAÇÃO DE ITENS/COEFICIENTES
2025-01-01 | COMPOSICAO | 100536 | CURSO DE CAPACITAÇÃO PARA TECNICO DE EDIFICACOES (ENCARGOS COMPLEMENTARES) - MENSALISTA | ALTERAÇÃO DE ITENS/COEFICIENTES
2025-01-01 | COMPOSICAO | 100763 | VIGA METÁLICA EM PERFIL LAMINADO OU SOLDADO EM AÇO ESTRUTURAL, COM CONEXÕES PARAFUSADAS, INCLUSOS MÃO DE OBRA, TRANSPORTE E IÇAMENTO UTILIZANDO GUINDASTE - FORNECIMENTO E INSTALAÇÃO. AF_01/2020_PSA | COMPOSIÇÃO SUSPENSA
2025-01-01 | COMPOSICAO | 100764 | VIGA METÁLICA EM PERFIL LAMINADO OU SOLDADO EM AÇO ESTRUTURAL, COM CONEXÕES SOLDADAS, INCLUSOS MÃO DE OBRA, TRANSPORTE E IÇAMENTO UTILIZANDO GUINDASTE - FORNECIMENTO E INSTALAÇÃO. AF_01/2020_PA | COMPOSIÇÃO SUSPENSA
2025-01-01 | COMPOSICAO | 100765 | PILAR METÁLICO PERFIL LAMINADO/SOLDADO EM AÇO ESTRUTURAL, COM CONEXÕES PARAFUSADAS, INCLUSOS MÃO DE OBRA, TRANSPORTE E IÇAMENTO UTILIZANDO GUINDASTE - FORNECIMENTO E INSTALAÇÃO. AF_01/2020_PSA | COMPOSIÇÃO SUSPENSA
2025-01-01 | COMPOSICAO | 100766 | PILAR METÁLICO PERFIL LAMINADO OU SOLDADO EM AÇO ESTRUTURAL, COM CONEXÕES SOLDADAS, INCLUSOS MÃO DE OBRA, TRANSPORTE E IÇAMENTO UTILIZANDO GUINDASTE - FORNECIMENTO E INSTALAÇÃO. AF_01/2020_PA | COMPOSIÇÃO SUSPENSA
2025-01-01 | COMPOSICAO | 100767 | CONTRAVENTAMENTO COM CANTONEIRAS DE AÇO, ABAS IGUAIS, COM CONEXÕES PARAFUSADAS, INCLUSOS MÃO DE OBRA, TRANSPORTE E IÇAMENTO UTILIZANDO TALHA MANUAL, PARA EDIFÍCIOS DE ATÉ 2 PAVIMENTOS - FORNECIMENTO E INSTALAÇÃO. AF_01/2020_PSA | COMPOSIÇÃO SUSPENSA
2025-01-01 | COMPOSICAO | 100768 | CONTRAVENTAMENTO COM CANTONEIRAS DE AÇO, ABAS IGUAIS, COM CONEXÕES SOLDADAS, INCLUSOS MÃO DE OBRA, TRANSPORTE E IÇAMENTO UTILIZANDO TALHA MANUAL, PARA EDIFÍCIOS DE ATÉ 2 PAVIMENTOS - FORNECIMENTO E INSTALAÇÃO. AF_01/2020_PA | COMPOSIÇÃO SUSPENSA
2025-01-01 | COMPOSICAO | 100769 | CONTRAVENTAMENTO COM CANTONEIRAS DE AÇO, ABAS IGUAIS, COM CONEXÕES PARAFUSADAS, INCLUSOS MÃO DE OBRA, TRANSPORTE E IÇAMENTO UTILIZANDO GUINDASTE, PARA EDIFÍCIOS DE 3 A 5 PAVIMENTOS - FORNECIMENTO E INSTALAÇÃO. AF_01/2020_PSA | COMPOSIÇÃO SUSPENSA
2025-01-01 | COMPOSICAO | 100770 | CONTRAVENTAMENTO COM CANTONEIRAS DE AÇO, ABAS IGUAIS, COM CONEXÕES SOLDADAS, INCLUSOS MÃO DE OBRA, TRANSPORTE E IÇAMENTO UTILIZANDO GUINDASTE, PARA EDIFÍCIOS DE 3 A 5 PAVIMENTOS - FORNECIMENTO E INSTALAÇÃO. AF_01/2020_PA | COMPOSIÇÃO SUSPENSA
2025-01-01 | COMPOSICAO | 100771 | CONTRAVENTAMENTO COM CANTONEIRAS DE AÇO, ABAS IGUAIS, COM CONEXÕES PARAFUSADAS, INCLUSOS MÃO DE OBRA, TRANSPORTE E IÇAMENTO UTILIZANDO GRUA, PARA EDIFÍCIOS DE 6 A 10 PAVIMENTOS - FORNECIMENTO E INSTALAÇÃO. AF_01/2020_PSA | COMPOSIÇÃO SUSPENSA
2025-01-01 | COMPOSICAO | 100772 | CONTRAVENTAMENTO COM CANTONEIRAS DE AÇO, ABAS IGUAIS, COM CONEXÕES SOLDADAS, INCLUSOS MÃO DE OBRA, TRANSPORTE E IÇAMENTO UTILIZANDO GRUA, PARA EDIFÍCIOS DE 6 A 10 PAVIMENTOS - FORNECIMENTO E INSTALAÇÃO. AF_01/2020_PA | COMPOSIÇÃO SUSPENSA
2025-01-01 | COMPOSICAO | 100773 | ESTRUTURA TRELIÇADA DE COBERTURA, TIPO ARCO, COM LIGAÇÕES SOLDADAS, INCLUSOS PERFIS METÁLICOS, CHAPAS METÁLICAS, MÃO DE OBRA E TRANSPORTE COM GUINDASTE - FORNECIMENTO E INSTALAÇÃO. AF_01/2020_PSA | COMPOSIÇÃO SUSPENSA
2025-01-01 | COMPOSICAO | 100774 | ESTRUTURA TRELIÇADA DE COBERTURA, TIPO SHED, COM LIGAÇÕES SOLDADAS, INCLUSOS PERFIS METÁLICOS, CHAPAS METÁLICAS, MÃO DE OBRA E TRANSPORTE COM GUINDASTE - FORNECIMENTO E INSTALAÇÃO. AF_01/2020_PSA | COMPOSIÇÃO SUSPENSA
2025-01-01 | COMPOSICAO | 100775 | ESTRUTURA TRELIÇADA DE COBERTURA, TIPO FINK, COM LIGAÇÕES SOLDADAS, INCLUSOS PERFIS METÁLICOS, CHAPAS METÁLICAS, MÃO DE OBRA E TRANSPORTE COM GUINDASTE - FORNECIMENTO E INSTALAÇÃO. AF_01/2020_PSA | COMPOSIÇÃO SUSPENSA
2025-01-01 | COMPOSICAO | 100776 | ESTRUTURA TRELIÇADA DE COBERTURA, TIPO ARCO, COM LIGAÇÕES PARAFUSADAS, INCLUSOS PERFIS METÁLICOS, CHAPAS METÁLICAS, MÃO DE OBRA E TRANSPORTE COM GUINDASTE - FORNECIMENTO E INSTALAÇÃO. AF_01/2020_PSA | COMPOSIÇÃO SUSPENSA
2025-01-01 | COMPOSICAO | 100777 | ESTRUTURA TRELIÇADA DE COBERTURA, TIPO SHED, COM LIGAÇÕES PARAFUSADAS, INCLUSOS PERFIS METÁLICOS, CHAPAS METÁLICAS, MÃO DE OBRA E TRANSPORTE COM GUINDASTE - FORNECIMENTO E INSTALAÇÃO. AF_01/2020_PSA | COMPOSIÇÃO SUSPENSA
2025-01-01 | COMPOSICAO | 100778 | ESTRUTURA TRELIÇADA DE COBERTURA, TIPO FINK, COM LIGAÇÕES PARAFUSADAS, INCLUSOS PERFIS METÁLICOS, CHAPAS METÁLICAS, MÃO DE OBRA E TRANSPORTE COM GUINDASTE - FORNECIMENTO E INSTALAÇÃO. AF_01/2020_PSA | COMPOSIÇÃO SUSPENSA
2025-01-01 | COMPOSICAO | 100779 | LAJE STEEL DECK PARA PISO COM CAPA DE CONCRETO FCK 20 MPA, ESPESSURA DA LAJE 15 CM, ESPESSURA DA CHAPA 0,95 MM, INCLUSIVE IÇAMENTO COM GUINDASTE. AF_01/2020 | COMPOSIÇÃO SUSPENSA
2025-01-01 | COMPOSICAO | 100780 | SOLDA EM PINO STUD BOLT. AF_01/2020 | COMPOSIÇÃO SUSPENSA
2025-01-01 | COMPOSICAO | 100781 | BENEFICIAMENTO DE PERFIL METÁLICO PARA PILAR COM LIGAÇÕES SOLDADAS. AF_01/2020 | COMPOSIÇÃO SUSPENSA
2025-01-01 | COMPOSICAO | 100782 | BENEFICIAMENTO DE PERFIL METÁLICO PARA PILAR COM LIGAÇÕES PARAFUSADAS. AF_01/2020 | COMPOSIÇÃO SUSPENSA
2025-01-01 | COMPOSICAO | 100783 | BENEFICIAMENTO DE PERFIL METÁLICO PARA VIGA COM LIGAÇÕES SOLDADAS. AF_01/2020 | COMPOSIÇÃO SUSPENSA
2025-01-01 | COMPOSICAO | 100784 | BENEFICIAMENTO DE PERFIL METÁLICO PARA VIGA COM LIGAÇÕES PARAFUSADAS. AF_01/2020 | COMPOSIÇÃO SUSPENSA
2025-01-01 | COMPOSICAO | 100785 | BENEFICIAMENTO DE PERFIL METÁLICO PARA CONTRAVENTAMENTO COM LIGAÇÕES SOLDADAS. AF_01/2020 | COMPOSIÇÃO SUSPENSA
2025-01-01 | COMPOSICAO | 100786 | BENEFICIAMENTO DE PERFIL METÁLICO PARA CONTRAVENTAMENTO COM LIGAÇÕES PARAFUSADAS. AF_01/2020 | COMPOSIÇÃO SUSPENSA
2025-01-01 | COMPOSICAO | 100879 | BENEFICIAMENTO DE ESTRUTURA TRELIÇADA DE COBERTURA TIPO ARCO, PARA VÃOS DE 20 A 40 M, COM LIGAÇÕES SOLDADAS. AF_01/2020 | COMPOSIÇÃO SUSPENSA
2025-01-01 | COMPOSICAO | 100880 | BENEFICIAMENTO DE ESTRUTURA TRELIÇADA DE COBERTURA TIPO SHED, PARA VÃOS DE 20 A 40 M, COM LIGAÇÕES SOLDADAS. AF_01/2020 | COMPOSIÇÃO SUSPENSA
2025-01-01 | COMPOSICAO | 100881 | BENEFICIAMENTO DE ESTRUTURA TRELIÇADA DE COBERTURA TIPO FINK, PARA VÃOS DE 20 A 40 M, COM LIGAÇÕES SOLDADAS. AF_01/2020 | COMPOSIÇÃO SUSPENSA
2025-01-01 | COMPOSICAO | 100882 | BENEFICIAMENTO DE ESTRUTURA TRELIÇADA DE COBERTURA TIPO ARCO, PARA VÃOS DE 20 A 40 M, COM LIGAÇÕES PARAFUSADAS. AF_01/2020 | COMPOSIÇÃO SUSPENSA
2025-01-01 | COMPOSICAO | 100883 | BENEFICIAMENTO DE ESTRUTURA TRELIÇADA DE COBERTURA TIPO SHED, PARA VÃOS DE 20 A 40 M, COM LIGAÇÕES PARAFUSADAS. AF_01/2020 | COMPOSIÇÃO SUSPENSA
2025-01-01 | COMPOSICAO | 100884 | BENEFICIAMENTO DE ESTRUTURA TRELIÇADA DE COBERTURA TIPO FINK, PARA VÃOS DE 20 A 40 M, COM LIGAÇÕES PARAFUSADAS. AF_01/2020 | COMPOSIÇÃO SUSPENSA
2025-01-01 | COMPOSICAO | 101286 | CURSO DE CAPACITAÇÃO PARA AJUDANTE DE ARMADOR (ENCARGOS COMPLEMENTARES) - MENSALISTA | ALTERAÇÃO DE ITENS/COEFICIENTES
2025-01-01 | COMPOSICAO | 101287 | CURSO DE CAPACITAÇÃO PARA AJUDANTE DE ELETRICISTA (ENCARGOS COMPLEMENTARES) - MENSALISTA | ALTERAÇÃO DE ITENS/COEFICIENTES
2025-01-01 | COMPOSICAO | 101288 | CURSO DE CAPACITAÇÃO PARA AJUDANTE DE ESTRUTURAS METÁLICAS(ENCARGOS COMPLEMENTARES) - MENSALISTA | ALTERAÇÃO DE ITENS/COEFICIENTES
2025-01-01 | COMPOSICAO | 101289 | CURSO DE CAPACITAÇÃO PARA AJUDANTE DE OPERAÇÃO EM GERAL (ENCARGOS COMPLEMENTARES) - MENSALISTA | ALTERAÇÃO DE ITENS/COEFICIENTES
2025-01-01 | COMPOSICAO | 101290 | CURSO DE CAPACITAÇÃO PARA AJUDANTE DE PINTOR (ENCARGOS COMPLEMENTARES) - MENSALISTA | ALTERAÇÃO DE ITENS/COEFICIENTES
2025-01-01 | COMPOSICAO | 101291 | CURSO DE CAPACITAÇÃO PARA AJUDANTE DE SERRALHEIRO (ENCARGOS COMPLEMENTARES) - MENSALISTA | ALTERAÇÃO DE ITENS/COEFICIENTES
2025-01-01 | COMPOSICAO | 101292 | CURSO DE CAPACITAÇÃO PARA AJUDANTE ESPECIALIZADO (ENCARGOS COMPLEMENTARES) - MENSALISTA | ALTERAÇÃO DE ITENS/COEFICIENTES
2025-01-01 | COMPOSICAO | 101293 | CURSO DE CAPACITAÇÃO PARA ARMADOR (ENCARGOS COMPLEMENTARES) - MENSALISTA | ALTERAÇÃO DE ITENS/COEFICIENTES
2025-01-01 | COMPOSICAO | 101294 | CURSO DE CAPACITAÇÃO PARA ASSENTADOR DE MANILHA (ENCARGOS COMPLEMENTARES) - MENSALISTA | ALTERAÇÃO DE ITENS/COEFICIENTES
2025-01-01 | COMPOSICAO | 101295 | CURSO DE CAPACITAÇÃO PARA AUXILIAR DE AZULEJISTA (ENCARGOS COMPLEMENTARES) - MENSALISTA | ALTERAÇÃO DE ITENS/COEFICIENTES
2025-01-01 | COMPOSICAO | 101296 | CURSO DE CAPACITAÇÃO PARA AUXILIAR DE ENCANADOR OU BOMBEIRO HIDRÁULICO (ENCARGOS COMPLEMENTARES) - MENSALISTA | ALTERAÇÃO DE ITENS/COEFICIENTES
2025-01-01 | COMPOSICAO | 101297 | CURSO DE CAPACITAÇÃO PARA AUXILIAR DE LABORATORISTA (ENCARGOS COMPLEMENTARES) - MENSALISTA | ALTERAÇÃO DE ITENS/COEFICIENTES
2025-01-01 | COMPOSICAO | 101298 | CURSO DE CAPACITAÇÃO PARA AUXILIAR DE MECANICO (ENCARGOS COMPLEMENTARES) - MENSALISTA | ALTERAÇÃO DE ITENS/COEFICIENTES
2025-01-01 | COMPOSICAO | 101299 | CURSO DE CAPACITAÇÃO PARA AUXILIAR DE PEDREIRO (ENCARGOS COMPLEMENTARES) - MENSALISTA | ALTERAÇÃO DE ITENS/COEFICIENTES
2025-01-01 | COMPOSICAO | 101300 | CURSO DE CAPACITAÇÃO PARA AUXILIAR DE SERVIÇOS GERAIS (ENCARGOS COMPLEMENTARES) - MENSALISTA | ALTERAÇÃO DE ITENS/COEFICIENTES
2025-01-01 | COMPOSICAO | 101301 | CURSO DE CAPACITAÇÃO PARA AUXILIAR DE TOPÓGRAFO (ENCARGOS COMPLEMENTARES) - MENSALISTA | ALTERAÇÃO DE ITENS/COEFICIENTES
2025-01-01 | COMPOSICAO | 101302 | CURSO DE CAPACITAÇÃO PARA AUXILIAR TÉCNICO DE ENGENHARIA (ENCARGOS COMPLEMENTARES) - MENSALISTA | ALTERAÇÃO DE ITENS/COEFICIENTES
2025-01-01 | COMPOSICAO | 101303 | CURSO DE CAPACITAÇÃO PARA MONTADOR DE ELETROELETRONICOS(ENCARGOS COMPLEMENTARES) - MENSALISTA | ALTERAÇÃO DE ITENS/COEFICIENTES
2025-01-01 | COMPOSICAO | 101304 | CURSO DE CAPACITAÇÃO PARA AZULEJISTA OU LADRILHISTA (ENCARGOS COMPLEMENTARES) - MENSALISTA | ALTERAÇÃO DE ITENS/COEFICIENTES
2025-01-01 | COMPOSICAO | 101305 | CURSO DE CAPACITAÇÃO PARA BLASTER, DINAMITADOR OU CABO DE FORÇA (ENCARGOS COMPLEMENTARES) - MENSALISTA | ALTERAÇÃO DE ITENS/COEFICIENTES
2025-01-01 | COMPOSICAO | 101307 | CURSO DE CAPACITAÇÃO PARA CALCETEIRO (ENCARGOS COMPLEMENTARES) - MENSALISTA | ALTERAÇÃO DE ITENS/COEFICIENTES
2025-01-01 | COMPOSICAO | 101308 | CURSO DE CAPACITAÇÃO PARA MONTADOR DE ESTRUTURAS METALICAS (ENCARGOS COMPLEMENTARES) - MENSALISTA | ALTERAÇÃO DE ITENS/COEFICIENTES
2025-01-01 | COMPOSICAO | 101309 | CURSO DE CAPACITAÇÃO PARA CARPINTEIRO AUXILIAR (ENCARGOS COMPLEMENTARES) - MENSALISTA | ALTERAÇÃO DE ITENS/COEFICIENTES
2025-01-01 | COMPOSICAO | 101310 | CURSO DE CAPACITAÇÃO PARA CARPINTEIRO DE ESQUADRIAS (ENCARGOS COMPLEMENTARES) - MENSALISTA | ALTERAÇÃO DE ITENS/COEFICIENTES
2025-01-01 | COMPOSICAO | 101311 | CURSO DE CAPACITAÇÃO PARA CARPINTEIRO DE FORMAS (ENCARGOS COMPLEMENTARES) - MENSALISTA | ALTERAÇÃO DE ITENS/COEFICIENTES
2025-01-01 | COMPOSICAO | 101312 | CURSO DE CAPACITAÇÃO PARA CAVOUQUEIRO OU OPERADOR DE PERFURATRIZ (ENCARGOS COMPLEMENTARES) - MENSALISTA | ALTERAÇÃO DE ITENS/COEFICIENTES
2025-01-01 | COMPOSICAO | 101313 | CURSO DE CAPACITAÇÃO PARA ELETRICISTA (ENCARGOS COMPLEMENTARES) - MENSALISTA | ALTERAÇÃO DE ITENS/COEFICIENTES
2025-01-01 | COMPOSICAO | 101315 | CURSO DE CAPACITAÇÃO PARA ELETROTÉCNICO (ENCARGOS COMPLEMENTARES) - MENSALISTA | ALTERAÇÃO DE ITENS/COEFICIENTES
2025-01-01 | COMPOSICAO | 101316 | CURSO DE CAPACITAÇÃO PARA ENCANADOR OU BOMBEIRO HIDRÁULICO (ENCARGOS COMPLEMENTARES) - MENSALISTA | ALTERAÇÃO DE ITENS/COEFICIENTES
2025-01-01 | COMPOSICAO | 101320 | CURSO DE CAPACITAÇÃO PARA MONTADOR DE MAQUINAS (ENCARGOS COMPLEMENTARES) - MENSALISTA | ALTERAÇÃO DE ITENS/COEFICIENTES
2025-01-01 | COMPOSICAO | 101322 | CURSO DE CAPACITAÇÃO PARA GESSEIRO (ENCARGOS COMPLEMENTARES) - MENSALISTA | ALTERAÇÃO DE ITENS/COEFICIENTES
2025-01-01 | COMPOSICAO | 101323 | CURSO DE CAPACITAÇÃO PARA IMPERMEABILIZADOR (ENCARGOS COMPLEMENTARES) - MENSALISTA | ALTERAÇÃO DE ITENS/COEFICIENTES
2025-01-01 | COMPOSICAO | 101324 | CURSO DE CAPACITAÇÃO PARA MOTORISTA DE CAMINHAO-BASCULANTE (ENCARGOS COMPLEMENTARES) - MENSALISTA | ALTERAÇÃO DE ITENS/COEFICIENTES
2025-01-01 | COMPOSICAO | 101325 | CURSO DE CAPACITAÇÃO PARA INSTALADOR DE TUBULAÇÕES (ENCARGOS COMPLEMENTARES) - MENSALISTA | ALTERAÇÃO DE ITENS/COEFICIENTES
2025-01-01 | COMPOSICAO | 101326 | CURSO DE CAPACITAÇÃO PARA JARDINEIRO (ENCARGOS COMPLEMENTARES) - MENSALISTA | ALTERAÇÃO DE ITENS/COEFICIENTES
2025-01-01 | COMPOSICAO | 101328 | CURSO DE CAPACITAÇÃO PARA MOTORISTA DE CAMINHAO-CARRETA (ENCARGOS COMPLEMENTARES) - MENSALISTA | ALTERAÇÃO DE ITENS/COEFICIENTES
2025-01-01 | COMPOSICAO | 101329 | CURSO DE CAPACITAÇÃO PARA MAÇARIQUEIRO (ENCARGOS COMPLEMENTARES) - MENSALISTA | ALTERAÇÃO DE ITENS/COEFICIENTES
2025-01-01 | COMPOSICAO | 101330 | CURSO DE CAPACITAÇÃO PARA MARCENEIRO (ENCARGOS COMPLEMENTARES) - MENSALISTA | ALTERAÇÃO DE ITENS/COEFICIENTES
2025-01-01 | COMPOSICAO | 101331 | CURSO DE CAPACITAÇÃO PARA MARMORISTA / GRANITEIRO (ENCARGOS COMPLEMENTARES) - MENSALISTA | ALTERAÇÃO DE ITENS/COEFICIENTES
2025-01-01 | COMPOSICAO | 101332 | CURSO DE CAPACITAÇÃO PARA MOTORISTA DE CARRO DE PASSEIO (ENCARGOS COMPLEMENTARES) - MENSALISTA | ALTERAÇÃO DE ITENS/COEFICIENTES
2025-01-01 | COMPOSICAO | 101333 | CURSO DE CAPACITAÇÃO PARA MECÂNICO DE EQUIPAMENTOS PESADOS (ENCARGOS COMPLEMENTARES) - MENSALISTA | ALTERAÇÃO DE ITENS/COEFICIENTES
2025-01-01 | COMPOSICAO | 101334 | CURSO DE CAPACITAÇÃO PARA MECÂNICO DE REFRIGERAÇÃO (ENCARGOS COMPLEMENTARES) - MENSALISTA | ALTERAÇÃO DE ITENS/COEFICIENTES
2025-01-01 | COMPOSICAO | 101336 | CURSO DE CAPACITAÇÃO PARA MOTORISTA OPERADOR DE CAMINHAO COM MUNCK (ENCARGOS COMPLEMENTARES) - MENSALISTA | ALTERAÇÃO DE ITENS/COEFICIENTES
2025-01-01 | COMPOSICAO | 101337 | CURSO DE CAPACITAÇÃO PARA NIVELADOR (ENCARGOS COMPLEMENTARES) - MENSALISTA | ALTERAÇÃO DE ITENS/COEFICIENTES
2025-01-01 | COMPOSICAO | 101338 | CURSO DE CAPACITAÇÃO PARA OPERADOR DE BATE-ESTACAS (ENCARGOS COMPLEMENTARES) - MENSALISTA | ALTERAÇÃO DE ITENS/COEFICIENTES
2025-01-01 | COMPOSICAO | 101339 | CURSO DE CAPACITAÇÃO PARA OPERADOR DE BETONEIRA (ENCARGOS COMPLEMENTARES) - MENSALISTA | ALTERAÇÃO DE ITENS/COEFICIENTES
2025-01-01 | COMPOSICAO | 101340 | CURSO DE CAPACITAÇÃO PARA OPERADOR DE BETONEIRA ESTACIONARIA / MISTURADOR (ENCARGOS COMPLEMENTARES) - MENSALISTA | ALTERAÇÃO DE ITENS/COEFICIENTES
2025-01-01 | COMPOSICAO | 101341 | CURSO DE CAPACITAÇÃO PARA OPERADOR DE COMPRESSOR DE AR OU COMPRESSORISTA (ENCARGOS COMPLEMENTARES) - MENSALISTA | ALTERAÇÃO DE ITENS/COEFICIENTES
2025-01-01 | COMPOSICAO | 101342 | CURSO DE CAPACITAÇÃO PARA OPERADOR DE DEMARCADORA DE FAIXAS DE TRAFEGO (ENCARGOS COMPLEMENTARES) - MENSALISTA | ALTERAÇÃO DE ITENS/COEFICIENTES
2025-01-01 | COMPOSICAO | 101343 | CURSO DE CAPACITAÇÃO PARA OPERADOR DE ESCAVADEIRA (ENCARGOS COMPLEMENTARES) - MENSALISTA | ALTERAÇÃO DE ITENS/COEFICIENTES
2025-01-01 | COMPOSICAO | 101344 | CURSO DE CAPACITAÇÃO PARA OPERADOR DE GUINCHO OU GUINCHEIRO (ENCARGOS COMPLEMENTARES) - MENSALISTA | ALTERAÇÃO DE ITENS/COEFICIENTES
2025-01-01 | COMPOSICAO | 101345 | CURSO DE CAPACITAÇÃO PARA OPERADOR DE GUINDASTE (ENCARGOS COMPLEMENTARES) - MENSALISTA | ALTERAÇÃO DE ITENS/COEFICIENTES
2025-01-01 | COMPOSICAO | 101346 | CURSO DE CAPACITAÇÃO PARA OPERADOR DE JATO ABRASIVO OU JATISTA (ENCARGOS COMPLEMENTARES) - MENSALISTA | ALTERAÇÃO DE ITENS/COEFICIENTES
2025-01-01 | COMPOSICAO | 101347 | CURSO DE CAPACITAÇÃO PARA OPERADOR DE MAQUINAS E TRATORES DIVERSOS (ENCARGOS COMPLEMENTARES) - MENSALISTA | ALTERAÇÃO DE ITENS/COEFICIENTES
2025-01-01 | COMPOSICAO | 101348 | CURSO DE CAPACITAÇÃO PARA OPERADOR DE MARTELETE OU MARTELETEIRO (ENCARGOS COMPLEMENTARES) - MENSALISTA | ALTERAÇÃO DE ITENS/COEFICIENTES
2025-01-01 | COMPOSICAO | 101349 | CURSO DE CAPACITAÇÃO PARA OPERADOR DE MOTO SCRAPER (ENCARGOS COMPLEMENTARES) - MENSALISTA | ALTERAÇÃO DE ITENS/COEFICIENTES
2025-01-01 | COMPOSICAO | 101350 | CURSO DE CAPACITAÇÃO PARA OPERADOR DE MOTONIVELADORA (ENCARGOS COMPLEMENTARES) - MENSALISTA | ALTERAÇÃO DE ITENS/COEFICIENTES
2025-01-01 | COMPOSICAO | 101351 | CURSO DE CAPACITAÇÃO PARA OPERADOR DE PA CARREGADEIRA (ENCARGOS COMPLEMENTARES) - MENSALISTA | ALTERAÇÃO DE ITENS/COEFICIENTES
2025-01-01 | COMPOSICAO | 101352 | CURSO DE CAPACITAÇÃO PARA OPERADOR DE PAVIMENTADORA / MESA VIBROACABADORA (ENCARGOS COMPLEMENTARES) - MENSALISTA | ALTERAÇÃO DE ITENS/COEFICIENTES
2025-01-01 | COMPOSICAO | 101353 | CURSO DE CAPACITAÇÃO PARA OPERADOR DE ROLO COMPACTADOR (ENCARGOS COMPLEMENTARES) - MENSALISTA | ALTERAÇÃO DE ITENS/COEFICIENTES
2025-01-01 | COMPOSICAO | 101355 | CURSO DE CAPACITAÇÃO PARA OPERADOR DE USINA DE ASFALTO, DE SOLOS OU DE CONCRETO (ENCARGOS COMPLEMENTARES) - MENSALISTA | ALTERAÇÃO DE ITENS/COEFICIENTES
2025-01-01 | COMPOSICAO | 101356 | CURSO DE CAPACITAÇÃO PARA PASTILHEIRO (ENCARGOS COMPLEMENTARES) - MENSALISTA | ALTERAÇÃO DE ITENS/COEFICIENTES
2025-01-01 | COMPOSICAO | 101357 | CURSO DE CAPACITAÇÃO PARA PEDREIRO (ENCARGOS COMPLEMENTARES) - MENSALISTA | ALTERAÇÃO DE ITENS/COEFICIENTES
2025-01-01 | COMPOSICAO | 101358 | CURSO DE CAPACITAÇÃO PARA PINTOR (ENCARGOS COMPLEMENTARES) - MENSALISTA | ALTERAÇÃO DE ITENS/COEFICIENTES
2025-01-01 | COMPOSICAO | 101359 | CURSO DE CAPACITAÇÃO PARA PINTOR DE LETREIROS (ENCARGOS COMPLEMENTARES) - MENSALISTA | ALTERAÇÃO DE ITENS/COEFICIENTES
2025-01-01 | COMPOSICAO | 101360 | CURSO DE CAPACITAÇÃO PARA PINTOR PARA TINTA EPOXI (ENCARGOS COMPLEMENTARES) - MENSALISTA | ALTERAÇÃO DE ITENS/COEFICIENTES
2025-01-01 | COMPOSICAO | 101361 | CURSO DE CAPACITAÇÃO PARA POCEIRO / ESCAVADOR DE VALAS E TUBULOES (ENCARGOS COMPLEMENTARES) - MENSALISTA | ALTERAÇÃO DE ITENS/COEFICIENTES
2025-01-01 | COMPOSICAO | 101363 | CURSO DE CAPACITAÇÃO PARA SERRALHEIRO (ENCARGOS COMPLEMENTARES) - MENSALISTA | ALTERAÇÃO DE ITENS/COEFICIENTES
2025-01-01 | COMPOSICAO | 101364 | CURSO DE CAPACITAÇÃO PARA SERVENTE DE OBRAS (ENCARGOS COMPLEMENTARES) - MENSALISTA | ALTERAÇÃO DE ITENS/COEFICIENTES
2025-01-01 | COMPOSICAO | 101365 | CURSO DE CAPACITAÇÃO PARA SOLDADOR (ENCARGOS COMPLEMENTARES) - MENSALISTA | ALTERAÇÃO DE ITENS/COEFICIENTES
2025-01-01 | COMPOSICAO | 101366 | CURSO DE CAPACITAÇÃO PARA SOLDADOR ELETRICO (ENCARGOS COMPLEMENTARES) - MENSALISTA | ALTERAÇÃO DE ITENS/COEFICIENTES
2025-01-01 | COMPOSICAO | 101368 | CURSO DE CAPACITAÇÃO PARA TECNICO EM LABORATORIO E CAMPO DE CONSTRUCAO CIVIL (ENCARGOS COMPLEMENTARES) - MENSALISTA | ALTERAÇÃO DE ITENS/COEFICIENTES
2025-01-01 | COMPOSICAO | 101369 | CURSO DE CAPACITAÇÃO PARA TECNICO EM SONDAGEM (ENCARGOS COMPLEMENTARES) - MENSALISTA | ALTERAÇÃO DE ITENS/COEFICIENTES
2025-01-01 | COMPOSICAO | 101370 | CURSO DE CAPACITAÇÃO PARA TELHADOR (ENCARGOS COMPLEMENTARES) - MENSALISTA | ALTERAÇÃO DE ITENS/COEFICIENTES
2025-01-01 | COMPOSICAO | 101371 | CURSO DE CAPACITAÇÃO PARA VIDRACEIRO (ENCARGOS COMPLEMENTARES) - MENSALISTA | ALTERAÇÃO DE ITENS/COEFICIENTES
2025-01-01 | COMPOSICAO | 101372 | CURSO DE CAPACITAÇÃO PARA VIGIA DIURNO (ENCARGOS COMPLEMENTARES) - MENSALISTA | ALTERAÇÃO DE ITENS/COEFICIENTES
2025-01-01 | COMPOSICAO | 102918 | CURSO DE CAPACITAÇÃO PARA INSTALADOR DE PISO ELEVADO (ENCARGOS COMPLEMENTARES) - HORISTA | ALTERAÇÃO DE ITENS/COEFICIENTES
2025-01-01 | COMPOSICAO | 105536 | CURSO DE CAPACITAÇÃO PARA MONTADOR DE FÔRMAS DO SISTEMA DE PAREDES DE CONCRETO (ENCARGOS COMPLEMENTARES) - HORISTA | ALTERAÇÃO DE ITENS/COEFICIENTES
2025-01-01 | COMPOSICAO | 105811 | JANELA DE ALUMÍNIO DE CORRER COM 2 FOLHAS, COM VIDROS, BATENTE, BANDEIRA, ACABAMENTO COM ACETATO OU BRILHANTE E FERRAGENS, EXCLUSIVE ALIZAR E CONTRAMARCO, FIXAÇÃO COM PARAFUSO - FORNECIMENTO E INSTALAÇÃO. AF_11/2024 | ALTERAÇÃO DE ITENS/COEFICIENTES
2025-01-01 | COMPOSICAO | 105839 | GUINDAUTO HIDRÁULICO, CAPACIDADE MÁXIMA DE CARGA 6200 KG, MOMENTO MÁXIMO DE CARGA 11,7 TM, ALCANCE MÁXIMO HORIZONTAL 9,70 M, INCLUSIVE CAMINHÃO TOCO PBT 16.000 KG, POTÊNCIA DE 189 CV E CESTA AÉREA COM ISOLAMENTO CLASSE C - DEPRECIAÇÃO. AF_01/2025 | CRIAÇÃO DE COMPOSIÇÃO SEM CUSTO
2025-01-01 | COMPOSICAO | 105840 | GUINDAUTO HIDRÁULICO, CAPACIDADE MÁXIMA DE CARGA 6200 KG, MOMENTO MÁXIMO DE CARGA 11,7 TM, ALCANCE MÁXIMO HORIZONTAL 9,70 M, INCLUSIVE CAMINHÃO TOCO PBT 16.000 KG, POTÊNCIA DE 189 CV E CESTA AÉREA COM ISOLAMENTO CLASSE C - JUROS. AF_01/2025 | CRIAÇÃO DE COMPOSIÇÃO SEM CUSTO
2025-01-01 | COMPOSICAO | 105841 | GUINDAUTO HIDRÁULICO, CAPACIDADE MÁXIMA DE CARGA 6200 KG, MOMENTO MÁXIMO DE CARGA 11,7 TM, ALCANCE MÁXIMO HORIZONTAL 9,70 M, INCLUSIVE CAMINHÃO TOCO PBT 16.000 KG, POTÊNCIA DE 189 CV E CESTA AÉREA COM ISOLAMENTO CLASSE C - MANUTENÇÃO. AF_01/2025 | CRIAÇÃO DE COMPOSIÇÃO SEM CUSTO
2025-01-01 | COMPOSICAO | 105842 | GUINDAUTO HIDRÁULICO, CAPACIDADE MÁXIMA DE CARGA 6200 KG, MOMENTO MÁXIMO DE CARGA 11,7 TM, ALCANCE MÁXIMO HORIZONTAL 9,70 M, INCLUSIVE CAMINHÃO TOCO PBT 16.000 KG, POTÊNCIA DE 189 CV E CESTA AÉREA COM ISOLAMENTO CLASSE C - IMPOSTOS E SEGUROS. AF_01/2025 | CRIAÇÃO DE COMPOSIÇÃO SEM CUSTO
2025-01-01 | COMPOSICAO | 105843 | GUINDAUTO HIDRÁULICO, CAPACIDADE MÁXIMA DE CARGA 6200 KG, MOMENTO MÁXIMO DE CARGA 11,7 TM, ALCANCE MÁXIMO HORIZONTAL 9,70 M, INCLUSIVE CAMINHÃO TOCO PBT 16.000 KG, POTÊNCIA DE 189 CV E CESTA AÉREA COM ISOLAMENTO CLASSE C - MATERIAIS NA OPERAÇÃO. AF_01/202 | CRIAÇÃO DE COMPOSIÇÃO COM CUSTO
2025-01-01 | COMPOSICAO | 105844 | GUINDAUTO HIDRÁULICO, CAPACIDADE MÁXIMA DE CARGA 6200 KG, MOMENTO MÁXIMO DE CARGA 11,7 TM, ALCANCE MÁXIMO HORIZONTAL 9,70 M, INCLUSIVE CAMINHÃO TOCO PBT 16.000 KG, POTÊNCIA DE 189 CV E CESTA AÉREA COM ISOLAMENTO CLASSE C - CHP DIURNO. AF_01/2025 | CRIAÇÃO DE COMPOSIÇÃO SEM CUSTO
2025-01-01 | COMPOSICAO | 105845 | GUINDAUTO HIDRÁULICO, CAPACIDADE MÁXIMA DE CARGA 6200 KG, MOMENTO MÁXIMO DE CARGA 11,7 TM, ALCANCE MÁXIMO HORIZONTAL 9,70 M, INCLUSIVE CAMINHÃO TOCO PBT 16.000 KG, POTÊNCIA DE 189 CV E CESTA AÉREA COM ISOLAMENTO CLASSE C - CHI DIURNO. AF_01/2025 | CRIAÇÃO DE COMPOSIÇÃO SEM CUSTO
2024-12-01 | INSUMO | 6005 | REGISTRO GAVETA COM ACABAMENTO E CANOPLA CROMADOS, SIMPLES, BITOLA 3/4" | ALTERAÇÃO DE DESCRIÇÃO
2024-12-01 | INSUMO | 6006 | REGISTRO GAVETA COM ACABAMENTO E CANOPLA CROMADOS, SIMPLES, BITOLA 1/2" | ALTERAÇÃO DE DESCRIÇÃO
2024-12-01 | INSUMO | 6010 | REGISTRO GAVETA BRUTO EM LATAO FORJADO, BITOLA 1 1/2" | ALTERAÇÃO DE DESCRIÇÃO
2024-12-01 | INSUMO | 6011 | REGISTRO GAVETA BRUTO EM LATAO FORJADO, BITOLA 2 1/2" | ALTERAÇÃO DE DESCRIÇÃO
2024-12-01 | INSUMO | 6012 | REGISTRO GAVETA BRUTO EM LATAO FORJADO, BITOLA 3" | ALTERAÇÃO DE DESCRIÇÃO
2024-12-01 | INSUMO | 6013 | REGISTRO GAVETA COM ACABAMENTO E CANOPLA CROMADOS, SIMPLES, BITOLA 1" | ALTERAÇÃO DE DESCRIÇÃO
2024-12-01 | INSUMO | 6014 | REGISTRO GAVETA COM ACABAMENTO E CANOPLA CROMADOS, SIMPLES, BITOLA 1 1/4" | ALTERAÇÃO DE DESCRIÇÃO
2024-12-01 | INSUMO | 6015 | REGISTRO GAVETA COM ACABAMENTO E CANOPLA CROMADOS, SIMPLES, BITOLA 1 1/2" | ALTERAÇÃO DE DESCRIÇÃO
2024-12-01 | INSUMO | 6016 | REGISTRO GAVETA BRUTO EM LATAO FORJADO, BITOLA 3/4" | ALTERAÇÃO DE DESCRIÇÃO
2024-12-01 | INSUMO | 6017 | REGISTRO GAVETA BRUTO EM LATAO FORJADO, BITOLA 1 1/4" | ALTERAÇÃO DE DESCRIÇÃO
2024-12-01 | INSUMO | 6019 | REGISTRO GAVETA BRUTO EM LATAO FORJADO, BITOLA 1" | ALTERAÇÃO DE DESCRIÇÃO
2024-12-01 | INSUMO | 6020 | REGISTRO GAVETA BRUTO EM LATAO FORJADO, BITOLA 1/2" | ALTERAÇÃO DE DESCRIÇÃO
2024-12-01 | INSUMO | 6021 | REGISTRO PRESSAO COM ACABAMENTO E CANOPLA CROMADA, SIMPLES, BITOLA 1/2" | ALTERAÇÃO DE DESCRIÇÃO
2024-12-01 | INSUMO | 6024 | REGISTRO PRESSAO COM ACABAMENTO E CANOPLA CROMADA, SIMPLES, BITOLA 3/4" | ALTERAÇÃO DE DESCRIÇÃO
2024-12-01 | INSUMO | 6027 | REGISTRO GAVETA BRUTO EM LATAO FORJADO, BITOLA 4" | ALTERAÇÃO DE DESCRIÇÃO
2024-12-01 | INSUMO | 6028 | REGISTRO GAVETA BRUTO EM LATAO FORJADO, BITOLA 2" | ALTERAÇÃO DE DESCRIÇÃO
2024-12-01 | INSUMO | 11746 | VALVULA DE ESFERA BRUTA EM BRONZE, BITOLA 1" | ALTERAÇÃO DE DESCRIÇÃO
2024-12-01 | INSUMO | 11747 | VALVULA DE ESFERA BRUTA EM BRONZE, BITOLA 2" | ALTERAÇÃO DE DESCRIÇÃO
2024-12-01 | INSUMO | 11748 | VALVULA DE ESFERA BRUTA EM BRONZE, BITOLA 1/2" | ALTERAÇÃO DE DESCRIÇÃO
2024-12-01 | INSUMO | 11749 | VALVULA DE ESFERA BRUTA EM BRONZE, BITOLA 3/4" | ALTERAÇÃO DE DESCRIÇÃO
2024-12-01 | INSUMO | 11750 | VALVULA DE ESFERA BRUTA EM BRONZE, BITOLA 1 1/4" | ALTERAÇÃO DE DESCRIÇÃO
2024-12-01 | INSUMO | 11751 | VALVULA DE ESFERA BRUTA EM BRONZE, BITOLA 1 1/2" | ALTERAÇÃO DE DESCRIÇÃO
2024-12-01 | INSUMO | 11752 | REGISTRO PRESSAO BRUTO EM LATAO FORJADO, BITOLA 1/2" | ALTERAÇÃO DE DESCRIÇÃO
2024-12-01 | INSUMO | 11753 | REGISTRO PRESSAO BRUTO EM LATAO FORJADO, BITOLA 3/4" | ALTERAÇÃO DE DESCRIÇÃO
2024-12-01 | INSUMO | 11769 | MISTURADOR DE METAL CROMADO, DE MESA/BANCADA, COM BICA BAIXA, PARA LAVATORIO | ALTERAÇÃO DE DESCRIÇÃO
2024-12-01 | INSUMO | 11771 | MISTURADOR DE PAREDE, DE METAL CROMADO, PARA COZINHA, BICA ALTA MOVEL, COM AREJADOR ARTICULADO | ALTERAÇÃO DE DESCRIÇÃO
2024-12-01 | INSUMO | 12714 | COTOVELO DE COBRE 90 GRAUS SEM ANEL DE SOLDA, BOLSA X BOLSA, 15 MM | ALTERAÇÃO DE DESCRIÇÃO
2024-12-01 | INSUMO | 12715 | COTOVELO DE COBRE 90 GRAUS SEM ANEL DE SOLDA, BOLSA X BOLSA, 22 MM | ALTERAÇÃO DE DESCRIÇÃO
2024-12-01 | INSUMO | 12716 | COTOVELO DE COBRE 90 GRAUS SEM ANEL DE SOLDA, BOLSA X BOLSA, 28 MM | ALTERAÇÃO DE DESCRIÇÃO
2024-12-01 | INSUMO | 12717 | COTOVELO DE COBRE 90 GRAUS SEM ANEL DE SOLDA, BOLSA X BOLSA, 35 MM | ALTERAÇÃO DE DESCRIÇÃO
2024-12-01 | INSUMO | 12718 | COTOVELO DE COBRE 90 GRAUS SEM ANEL DE SOLDA, BOLSA X BOLSA, 42 MM | ALTERAÇÃO DE DESCRIÇÃO
2024-12-01 | INSUMO | 12719 | COTOVELO DE COBRE 90 GRAUS SEM ANEL DE SOLDA, BOLSA X BOLSA, 54 MM | ALTERAÇÃO DE DESCRIÇÃO
2024-12-01 | INSUMO | 12720 | COTOVELO DE COBRE 90 GRAUS SEM ANEL DE SOLDA, BOLSA X BOLSA, 66 MM | ALTERAÇÃO DE DESCRIÇÃO
2024-12-01 | INSUMO | 12721 | COTOVELO DE COBRE 90 GRAUS SEM ANEL DE SOLDA, BOLSA X BOLSA, 79 MM | ALTERAÇÃO DE DESCRIÇÃO
2024-12-01 | INSUMO | 12722 | COTOVELO DE COBRE 90 GRAUS SEM ANEL DE SOLDA, BOLSA X BOLSA, 104 MM | ALTERAÇÃO DE DESCRIÇÃO
2024-12-01 | INSUMO | 12723 | LUVA DE COBRE SEM ANEL DE SOLDA, BOLSA X BOLSA, 15 MM | ALTERAÇÃO DE DESCRIÇÃO
2024-12-01 | INSUMO | 12724 | LUVA DE COBRE SEM ANEL DE SOLDA, BOLSA X BOLSA, 22 MM | ALTERAÇÃO DE DESCRIÇÃO
2024-12-01 | INSUMO | 12725 | LUVA DE COBRE SEM ANEL DE SOLDA, BOLSA X BOLSA, 28 MM | ALTERAÇÃO DE DESCRIÇÃO
2024-12-01 | INSUMO | 12726 | LUVA DE COBRE SEM ANEL DE SOLDA, BOLSA X BOLSA, 35 MM | ALTERAÇÃO DE DESCRIÇÃO
2024-12-01 | INSUMO | 12727 | LUVA DE COBRE SEM ANEL DE SOLDA, BOLSA X BOLSA, 42 MM | ALTERAÇÃO DE DESCRIÇÃO
2024-12-01 | INSUMO | 12728 | LUVA DE COBRE SEM ANEL DE SOLDA, BOLSA X BOLSA, 54 MM | ALTERAÇÃO DE DESCRIÇÃO
2024-12-01 | INSUMO | 12729 | LUVA DE COBRE SEM ANEL DE SOLDA, BOLSA X BOLSA, 66 MM | ALTERAÇÃO DE DESCRIÇÃO
2024-12-01 | INSUMO | 12730 | LUVA DE COBRE SEM ANEL DE SOLDA, BOLSA X BOLSA, 79 MM | ALTERAÇÃO DE DESCRIÇÃO
2024-12-01 | INSUMO | 12731 | LUVA DE COBRE SEM ANEL DE SOLDA, BOLSA X BOLSA, 104 MM | ALTERAÇÃO DE DESCRIÇÃO
2024-12-01 | INSUMO | 12733 | TE DE COBRE SEM ANEL DE SOLDA, BOLSA X BOLSA X BOLSA, 15 MM | ALTERAÇÃO DE DESCRIÇÃO
2024-12-01 | INSUMO | 12734 | TE DE COBRE SEM ANEL DE SOLDA, BOLSA X BOLSA X BOLSA, 22 MM | ALTERAÇÃO DE DESCRIÇÃO
2024-12-01 | INSUMO | 12735 | TE DE COBRE SEM ANEL DE SOLDA, BOLSA X BOLSA X BOLSA, 28 MM | ALTERAÇÃO DE DESCRIÇÃO
2024-12-01 | INSUMO | 12736 | TE DE COBRE SEM ANEL DE SOLDA, BOLSA X BOLSA X BOLSA, 35 MM | ALTERAÇÃO DE DESCRIÇÃO
2024-12-01 | INSUMO | 12737 | TE DE COBRE SEM ANEL DE SOLDA, BOLSA X BOLSA X BOLSA, 42 MM | ALTERAÇÃO DE DESCRIÇÃO
2024-12-01 | INSUMO | 12738 | TE DE COBRE SEM ANEL DE SOLDA, BOLSA X BOLSA X BOLSA, 54 MM | ALTERAÇÃO DE DESCRIÇÃO
2024-12-01 | INSUMO | 12739 | TE DE COBRE SEM ANEL DE SOLDA, BOLSA X BOLSA X BOLSA, 66 MM | ALTERAÇÃO DE DESCRIÇÃO
2024-12-01 | INSUMO | 12740 | TE DE COBRE SEM ANEL DE SOLDA, BOLSA X BOLSA X BOLSA, 79 MM | ALTERAÇÃO DE DESCRIÇÃO
2024-12-01 | INSUMO | 12741 | TE DE COBRE SEM ANEL DE SOLDA, BOLSA X BOLSA X BOLSA, 104 MM | ALTERAÇÃO DE DESCRIÇÃO
2024-12-01 | INSUMO | 13395 | QUADRO DE DISTRIBUICAO COM BARRAMENTO TRIFASICO, DE EMBUTIR, EM CHAPA DE ACO GALVANIZADO, PARA 18 DISJUNTORES DIN, 100 A | ALTERAÇÃO DE DESCRIÇÃO
2024-12-01 | INSUMO | 36793 | MISTURADOR DE METAL CROMADO DE PAREDE PARA LAVATORIO | ALTERAÇÃO DE DESCRIÇÃO
2024-12-01 | INSUMO | 38377 | PRUMO DE CENTRO EM ACO *400* G, COM CORDAO EM NYLON E CALCO GUIA EM ACO OU MADEIRA | ALTERAÇÃO DE DESCRIÇÃO
2024-12-01 | INSUMO | 38605 | ABERTURA PARA ENCAIXE DE CUBA OU LAVATORIO EM BANCADA DE MARMORE/ GRANITO OU OUTRO TIPO DE PEDRA NATURAL | DESATIVAÇÃO
2024-12-01 | INSUMO | 39855 | LUVA PASSANTE DE COBRE SEM ANEL DE SOLDA, BOLSA 15 MM | ALTERAÇÃO DE DESCRIÇÃO
2024-12-01 | INSUMO | 39856 | LUVA PASSANTE DE COBRE SEM ANEL DE SOLDA, BOLSA 22 MM | ALTERAÇÃO DE DESCRIÇÃO
2024-12-01 | INSUMO | 39857 | LUVA PASSANTE DE COBRE SEM ANEL DE SOLDA, BOLSA 28 MM | ALTERAÇÃO DE DESCRIÇÃO
2024-12-01 | INSUMO | 39858 | LUVA PASSANTE DE COBRE SEM ANEL DE SOLDA, BOLSA 35 MM | ALTERAÇÃO DE DESCRIÇÃO
2024-12-01 | INSUMO | 39859 | LUVA PASSANTE DE COBRE SEM ANEL DE SOLDA, BOLSA 42 MM | ALTERAÇÃO DE DESCRIÇÃO
2024-12-01 | INSUMO | 39860 | LUVA PASSANTE DE COBRE SEM ANEL DE SOLDA, BOLSA 54 MM | ALTERAÇÃO DE DESCRIÇÃO
2024-12-01 | INSUMO | 39861 | LUVA PASSANTE DE COBRE SEM ANEL DE SOLDA, BOLSA 66 MM | ALTERAÇÃO DE DESCRIÇÃO
2024-12-01 | INSUMO | 39862 | CONECTOR BRONZE/LATAO SEM ANEL DE SOLDA, BOLSA X ROSCA F, 15 MM X 1/2" | ALTERAÇÃO DE DESCRIÇÃO
2024-12-01 | INSUMO | 39863 | CONECTOR BRONZE/LATAO SEM ANEL DE SOLDA, BOLSA X ROSCA F, 22 MM X 1/2" | ALTERAÇÃO DE DESCRIÇÃO
2024-12-01 | INSUMO | 39864 | CONECTOR BRONZE/LATAO SEM ANEL DE SOLDA, BOLSA X ROSCA F, 22 MM X 3/4" | ALTERAÇÃO DE DESCRIÇÃO
2024-12-01 | INSUMO | 39865 | CONECTOR BRONZE/LATAO SEM ANEL DE SOLDA, BOLSA X ROSCA F, 28 MM X 1/2" | ALTERAÇÃO DE DESCRIÇÃO
2024-12-01 | INSUMO | 39866 | CURVA DE TRANSPOSICAO BRONZE/LATAO SEM ANEL DE SOLDA, BOLSA X BOLSA, 15 MM | ALTERAÇÃO DE DESCRIÇÃO
2024-12-01 | INSUMO | 39867 | CURVA DE TRANSPOSICAO BRONZE/LATAO SEM ANEL DE SOLDA, BOLSA X BOLSA, 22 MM | ALTERAÇÃO DE DESCRIÇÃO
2024-12-01 | INSUMO | 39868 | CURVA DE TRANSPOSICAO BRONZE/LATAO SEM ANEL DE SOLDA, BOLSA X BOLSA, 28 MM | ALTERAÇÃO DE DESCRIÇÃO
2024-12-01 | INSUMO | 39869 | COTOVELO BRONZE/LATAO SEM ANEL DE SOLDA, BOLSA X ROSCA F, 15MM X 1/2" | ALTERAÇÃO DE DESCRIÇÃO
2024-12-01 | INSUMO | 39870 | COTOVELO BRONZE/LATAO SEM ANEL DE SOLDA, BOLSA X ROSCA F, 22MM X 1/2" | ALTERAÇÃO DE DESCRIÇÃO
2024-12-01 | INSUMO | 39871 | COTOVELO BRONZE/LATAO SEM ANEL DE SOLDA, BOLSA X ROSCA F, 22MM X 3/4" | ALTERAÇÃO DE DESCRIÇÃO
2024-12-01 | INSUMO | 39872 | JUNTA DE EXPANSAO DE COBRE, PONTA X PONTA, 15 MM | ALTERAÇÃO DE DESCRIÇÃO
2024-12-01 | INSUMO | 39873 | JUNTA DE EXPANSAO DE COBRE, PONTA X PONTA, 22 MM | ALTERAÇÃO DE DESCRIÇÃO
2024-12-01 | INSUMO | 39874 | JUNTA DE EXPANSAO DE COBRE, PONTA X PONTA, 28 MM | ALTERAÇÃO DE DESCRIÇÃO
2024-12-01 | INSUMO | 39875 | JUNTA DE EXPANSAO BRONZE/LATAO, PONTA X PONTA, 35 MM | ALTERAÇÃO DE DESCRIÇÃO
2024-12-01 | INSUMO | 39876 | JUNTA DE EXPANSAO BRONZE/LATAO, PONTA X PONTA, 42 MM | ALTERAÇÃO DE DESCRIÇÃO
2024-12-01 | INSUMO | 39877 | JUNTA DE EXPANSAO BRONZE/LATAO, PONTA X PONTA, 54 MM | ALTERAÇÃO DE DESCRIÇÃO
2024-12-01 | INSUMO | 39878 | JUNTA DE EXPANSAO BRONZE/LATAO, PONTA X PONTA, 66 MM | ALTERAÇÃO DE DESCRIÇÃO
2024-12-01 | INSUMO | 39879 | CURVA 45 GRAUS DE COBRE SEM ANEL DE SOLDA, BOLSA X BOLSA, 15 MM | ALTERAÇÃO DE DESCRIÇÃO
2024-12-01 | INSUMO | 39880 | CURVA 45 GRAUS DE COBRE SEM ANEL DE SOLDA, BOLSA X BOLSA, 22 MM | ALTERAÇÃO DE DESCRIÇÃO
2024-12-01 | INSUMO | 39881 | CURVA 45 GRAUS DE COBRE SEM ANEL DE SOLDA, BOLSA X BOLSA, 28 MM | ALTERAÇÃO DE DESCRIÇÃO
2024-12-01 | INSUMO | 39882 | CURVA 45 GRAUS DE COBRE SEM ANEL DE SOLDA, BOLSA X BOLSA, 35 MM | ALTERAÇÃO DE DESCRIÇÃO
2024-12-01 | INSUMO | 39883 | CURVA 45 GRAUS DE COBRE SEM ANEL DE SOLDA, BOLSA X BOLSA, 42 MM | ALTERAÇÃO DE DESCRIÇÃO
2024-12-01 | INSUMO | 39884 | CURVA 45 GRAUS DE COBRE SEM ANEL DE SOLDA, BOLSA X BOLSA, 54 MM | ALTERAÇÃO DE DESCRIÇÃO
2024-12-01 | INSUMO | 39885 | CURVA 45 GRAUS DE COBRE SEM ANEL DE SOLDA, BOLSA X BOLSA, 66 MM | ALTERAÇÃO DE DESCRIÇÃO
2024-12-01 | INSUMO | 39886 | BUCHA DE REDUCAO DE COBRE SEM ANEL DE SOLDA, PONTA X BOLSA, 22 X 15 MM | ALTERAÇÃO DE DESCRIÇÃO
2024-12-01 | INSUMO | 39887 | BUCHA DE REDUCAO DE COBRE SEM ANEL DE SOLDA, PONTA X BOLSA, 28 X 22 MM | ALTERAÇÃO DE DESCRIÇÃO
2024-12-01 | INSUMO | 39888 | BUCHA DE REDUCAO DE COBRE SEM ANEL DE SOLDA, PONTA X BOLSA, 35 X 28 MM | ALTERAÇÃO DE DESCRIÇÃO
2024-12-01 | INSUMO | 39890 | BUCHA DE REDUCAO DE COBRE SEM ANEL DE SOLDA, PONTA X BOLSA, 42 X 35 MM | ALTERAÇÃO DE DESCRIÇÃO
2024-12-01 | INSUMO | 39891 | BUCHA DE REDUCAO DE COBRE SEM ANEL DE SOLDA, PONTA X BOLSA, 54 X 42 MM | ALTERAÇÃO DE DESCRIÇÃO
2024-12-01 | INSUMO | 39892 | BUCHA DE REDUCAO DE COBRE SEM ANEL DE SOLDA, PONTA X BOLSA, 66 X 54 MM | ALTERAÇÃO DE DESCRIÇÃO
2024-12-01 | INSUMO | 39895 | TE DUPLA CURVA BRONZE/LATAO SEM ANEL DE SOLDA, ROSCA F X BOLSA X ROSCA F, 1/2" X 15 X 1/2" | ALTERAÇÃO DE DESCRIÇÃO
2024-12-01 | INSUMO | 39896 | TE DUPLA CURVA BRONZE/LATAO SEM ANEL DE SOLDA, ROSCA F X BOLSA X ROSCA F, 3/4" X 22 X 3/4" | ALTERAÇÃO DE DESCRIÇÃO
2024-12-01 | INSUMO | 43543 | LUMINARIA TIPO TARTARUGA A PROVA DE TEMPO, GASES, VAPOR E PO, EM ALUMINIO, COM GRADE, BASE E27, POTENCIA MAXIMA 100 W (NAO INCLUI LAMPADA) | ALTERAÇÃO DE DESCRIÇÃO
2024-12-01 | INSUMO | 45268 | LUMINARIA LED REFLETOR SOLAR BIVOLT, LUZ BRANCA, 50 W | CRIAÇÃO DE INSUMO SEM PREÇO
2024-12-01 | INSUMO | 45269 | LUMINARIA LED REFLETOR RETANGULAR BIVOLT, LUZ BRANCA, 100 W | CRIAÇÃO DE INSUMO SEM PREÇO
2024-12-01 | INSUMO | 45270 | LUMINARIA LED REFLETOR RETANGULAR BIVOLT, LUZ BRANCA, 150 W | CRIAÇÃO DE INSUMO SEM PREÇO
2024-12-01 | INSUMO | 45271 | LUMINARIA LED REFLETOR RETANGULAR BIVOLT, LUZ BRANCA, 200 W | CRIAÇÃO DE INSUMO SEM PREÇO
2024-12-01 | INSUMO | 45272 | LUMINARIA LED REFLETOR RETANGULAR BIVOLT, LUZ BRANCA, 500 W | CRIAÇÃO DE INSUMO SEM PREÇO
2024-12-01 | INSUMO | 45273 | LUMINARIA LED REFLETOR RETANGULAR BIVOLT, LUZ BRANCA, 600 W | CRIAÇÃO DE INSUMO SEM PREÇO
2024-12-01 | INSUMO | 45274 | LUMINARIA LED REFLETOR RETANGULAR BIVOLT, LUZ BRANCA, 1000 W | CRIAÇÃO DE INSUMO SEM PREÇO
2024-12-01 | INSUMO | 45276 | LUMINARIA DE LED PARA ILUMINACAO PUBLICA, 1000 W, ENERGIA SOLAR INTEGRADA, INVOLUCRO EM PLASTICO ABS | CRIAÇÃO DE INSUMO SEM PREÇO
2024-12-01 | INSUMO | 45277 | ARGAMASSA USINADA BOMBEAVEL PARA CONTENCOES TIPO CORTINA DE ESTACAS SECANTES, RESISTENCIA CARACTERISTICA DE 25 MPA, CONSUMO DE CIMENTO 600 KG/M3, SLUMP = 320 +/- 20 MM, SEM BOMBEAMENTO E LANCAMENTO | CRIAÇÃO DE INSUMO SEM PREÇO
2024-12-01 | COMPOSICAO | 91515 | ESTUCAMENTO DE DENSIDADE BAIXA DE PANOS DE FACHADA DO SISTEMA DE PAREDES DE CONCRETO EM EDIFICAÇÕES DE MÚLTIPLOS PAVIMENTOS, PAVIMENTOS SUPERIORES, UTILIZAÇÃO DE ARGAMASSA COLANTE. AF_12/2024 | ALTERAÇÃO DE ITENS/COEFICIENTES
2024-12-01 | COMPOSICAO | 91515 | ESTUCAMENTO DE DENSIDADE BAIXA DE PANOS DE FACHADA DO SISTEMA DE PAREDES DE CONCRETO EM EDIFICAÇÕES DE MÚLTIPLOS PAVIMENTOS, PAVIMENTOS SUPERIORES, UTILIZAÇÃO DE ARGAMASSA COLANTE. AF_12/2024 | ALTERAÇÃO DE DESCRIÇÃO
2024-12-01 | COMPOSICAO | 91519 | ESTUCAMENTO DE DENSIDADE BAIXA DE PANOS DE FACHADA DO SISTEMA DE PAREDES DE CONCRETO EM UNIDADES HABITACIONAIS DE PAVIMENTO ÚNICO, UTILIZAÇÃO DE ARGAMASSA COLANTE. AF_12/2024 | ALTERAÇÃO DE ITENS/COEFICIENTES
2024-12-01 | COMPOSICAO | 91519 | ESTUCAMENTO DE DENSIDADE BAIXA DE PANOS DE FACHADA DO SISTEMA DE PAREDES DE CONCRETO EM UNIDADES HABITACIONAIS DE PAVIMENTO ÚNICO, UTILIZAÇÃO DE ARGAMASSA COLANTE. AF_12/2024 | ALTERAÇÃO DE DESCRIÇÃO
2024-12-01 | COMPOSICAO | 91520 | ESTUCAMENTO DE DENSIDADE BAIXA NAS FACES INTERNAS DE PAREDES DO SISTEMA DE PAREDES DE CONCRETO, EM AMBIENTES COM ÁREA ENTRE 5 M² E 10 M², UTILIZAÇÃO DE ARGAMASSA COLANTE. AF_12/2024 | ALTERAÇÃO DE ITENS/COEFICIENTES
2024-12-01 | COMPOSICAO | 91520 | ESTUCAMENTO DE DENSIDADE BAIXA NAS FACES INTERNAS DE PAREDES DO SISTEMA DE PAREDES DE CONCRETO, EM AMBIENTES COM ÁREA ENTRE 5 M² E 10 M², UTILIZAÇÃO DE ARGAMASSA COLANTE. AF_12/2024 | ALTERAÇÃO DE DESCRIÇÃO
2024-12-01 | COMPOSICAO | 91522 | ESTUCAMENTO PARA QUALQUER REVESTIMENTO, EM TETO DO SISTEMA DE PAREDES DE CONCRETO, EM AMBIENTES COM ÁREA ENTRE 5 M² E 10 M², UTILIZAÇÃO DE ARGAMASSA COLANTE. AF_12/2024 | ALTERAÇÃO DE ITENS/COEFICIENTES
2024-12-01 | COMPOSICAO | 91522 | ESTUCAMENTO PARA QUALQUER REVESTIMENTO, EM TETO DO SISTEMA DE PAREDES DE CONCRETO, EM AMBIENTES COM ÁREA ENTRE 5 M² E 10 M², UTILIZAÇÃO DE ARGAMASSA COLANTE. AF_12/2024 | ALTERAÇÃO DE DESCRIÇÃO
2024-12-01 | COMPOSICAO | 91525 | ESTUCAMENTO DE DENSIDADE ALTA NAS FACES INTERNAS DE PAREDES DO SISTEMA DE PAREDES DE CONCRETO, EM AMBIENTES COM ÁREA ENTRE 5 M² E 10 M², UTILIZAÇÃO DE ARGAMASSA COLANTE. AF_12/2024 | ALTERAÇÃO DE ITENS/COEFICIENTES
2024-12-01 | COMPOSICAO | 91525 | ESTUCAMENTO DE DENSIDADE ALTA NAS FACES INTERNAS DE PAREDES DO SISTEMA DE PAREDES DE CONCRETO, EM AMBIENTES COM ÁREA ENTRE 5 M² E 10 M², UTILIZAÇÃO DE ARGAMASSA COLANTE. AF_12/2024 | ALTERAÇÃO DE DESCRIÇÃO
2024-12-01 | COMPOSICAO | 91593 | ARMAÇÃO DO SISTEMA DE PAREDES DE CONCRETO, EXECUTADA EM PAREDES DE EDIFICAÇÕES MULTIFAMILIARES, TELA Q-138. AF_12/2024_PS | ALTERAÇÃO DE ITENS/COEFICIENTES
2024-12-01 | COMPOSICAO | 91593 | ARMAÇÃO DO SISTEMA DE PAREDES DE CONCRETO, EXECUTADA EM PAREDES DE EDIFICAÇÕES MULTIFAMILIARES, TELA Q-138. AF_12/2024_PS | ALTERAÇÃO DE DESCRIÇÃO
2024-12-01 | COMPOSICAO | 91594 | ARMAÇÃO DO SISTEMA DE PAREDES DE CONCRETO, EXECUTADA EM PAREDES DE EDIFICAÇÕES UNIFAMILIARES OU MULTIFAMILIARES, TELA Q-92. AF_12/2024_PS | ALTERAÇÃO DE ITENS/COEFICIENTES
2024-12-01 | COMPOSICAO | 91594 | ARMAÇÃO DO SISTEMA DE PAREDES DE CONCRETO, EXECUTADA EM PAREDES DE EDIFICAÇÕES UNIFAMILIARES OU MULTIFAMILIARES, TELA Q-92. AF_12/2024_PS | ALTERAÇÃO DE DESCRIÇÃO
2024-12-01 | COMPOSICAO | 91595 | ARMAÇÃO DO SISTEMA DE PAREDES DE CONCRETO, EXECUTADA EM PAREDES DE EDIFICAÇÕES UNIFAMILIARES, TELA Q-61. AF_12/2024_PS | ALTERAÇÃO DE ITENS/COEFICIENTES
2024-12-01 | COMPOSICAO | 91595 | ARMAÇÃO DO SISTEMA DE PAREDES DE CONCRETO, EXECUTADA EM PAREDES DE EDIFICAÇÕES UNIFAMILIARES, TELA Q-61. AF_12/2024_PS | ALTERAÇÃO DE DESCRIÇÃO
2024-12-01 | COMPOSICAO | 91596 | ARMAÇÃO DO SISTEMA DE PAREDES DE CONCRETO, EXECUTADA COMO ARMADURA POSITIVA DE LAJES, TELA Q-138. AF_12/2024 | ALTERAÇÃO DE ITENS/COEFICIENTES
2024-12-01 | COMPOSICAO | 91596 | ARMAÇÃO DO SISTEMA DE PAREDES DE CONCRETO, EXECUTADA COMO ARMADURA POSITIVA DE LAJES, TELA Q-138. AF_12/2024 | ALTERAÇÃO DE DESCRIÇÃO
2024-12-01 | COMPOSICAO | 91597 | ARMAÇÃO DO SISTEMA DE PAREDES DE CONCRETO, EXECUTADA COMO ARMADURA NEGATIVA DE LAJES, TELA T-196. AF_12/2024 | ALTERAÇÃO DE ITENS/COEFICIENTES
2024-12-01 | COMPOSICAO | 91597 | ARMAÇÃO DO SISTEMA DE PAREDES DE CONCRETO, EXECUTADA COMO ARMADURA NEGATIVA DE LAJES, TELA T-196. AF_12/2024 | ALTERAÇÃO DE DESCRIÇÃO
2024-12-01 | COMPOSICAO | 91598 | ARMAÇÃO DO SISTEMA DE PAREDES DE CONCRETO, EXECUTADA COMO ARMADURA POSITIVA DE LAJES, TELA Q-113. AF_12/2024 | ALTERAÇÃO DE ITENS/COEFICIENTES
2024-12-01 | COMPOSICAO | 91598 | ARMAÇÃO DO SISTEMA DE PAREDES DE CONCRETO, EXECUTADA COMO ARMADURA POSITIVA DE LAJES, TELA Q-113. AF_12/2024 | ALTERAÇÃO DE DESCRIÇÃO
2024-12-01 | COMPOSICAO | 91599 | ARMAÇÃO DO SISTEMA DE PAREDES DE CONCRETO, EXECUTADA COMO ARMADURA NEGATIVA DE LAJES, TELA L-159. AF_12/2024 | ALTERAÇÃO DE ITENS/COEFICIENTES
2024-12-01 | COMPOSICAO | 91599 | ARMAÇÃO DO SISTEMA DE PAREDES DE CONCRETO, EXECUTADA COMO ARMADURA NEGATIVA DE LAJES, TELA L-159. AF_12/2024 | ALTERAÇÃO DE DESCRIÇÃO
2024-12-01 | COMPOSICAO | 91600 | ARMAÇÃO DO SISTEMA DE PAREDES DE CONCRETO, EXECUTADA EM PLATIBANDAS, TELA Q-92. AF_12/2024_PS | ALTERAÇÃO DE ITENS/COEFICIENTES
2024-12-01 | COMPOSICAO | 91600 | ARMAÇÃO DO SISTEMA DE PAREDES DE CONCRETO, EXECUTADA EM PLATIBANDAS, TELA Q-92. AF_12/2024_PS | ALTERAÇÃO DE DESCRIÇÃO
2024-12-01 | COMPOSICAO | 91601 | ARMAÇÃO DO SISTEMA DE PAREDES DE CONCRETO, EXECUTADA COMO REFORÇO, VERGALHÃO DE 6,3 MM DE DIÂMETRO. AF_12/2024 | ALTERAÇÃO DE ITENS/COEFICIENTES
2024-12-01 | COMPOSICAO | 91601 | ARMAÇÃO DO SISTEMA DE PAREDES DE CONCRETO, EXECUTADA COMO REFORÇO, VERGALHÃO DE 6,3 MM DE DIÂMETRO. AF_12/2024 | ALTERAÇÃO DE DESCRIÇÃO
2024-12-01 | COMPOSICAO | 91602 | ARMAÇÃO DO SISTEMA DE PAREDES DE CONCRETO, EXECUTADA COMO REFORÇO, VERGALHÃO DE 8,0 MM DE DIÂMETRO. AF_12/2024 | ALTERAÇÃO DE ITENS/COEFICIENTES
2024-12-01 | COMPOSICAO | 91602 | ARMAÇÃO DO SISTEMA DE PAREDES DE CONCRETO, EXECUTADA COMO REFORÇO, VERGALHÃO DE 8,0 MM DE DIÂMETRO. AF_12/2024 | ALTERAÇÃO DE DESCRIÇÃO
2024-12-01 | COMPOSICAO | 91603 | ARMAÇÃO DO SISTEMA DE PAREDES DE CONCRETO, EXECUTADA COMO REFORÇO, VERGALHÃO DE 10,0 MM DE DIÂMETRO. AF_12/2024 | ALTERAÇÃO DE ITENS/COEFICIENTES
2024-12-01 | COMPOSICAO | 91603 | ARMAÇÃO DO SISTEMA DE PAREDES DE CONCRETO, EXECUTADA COMO REFORÇO, VERGALHÃO DE 10,0 MM DE DIÂMETRO. AF_12/2024 | ALTERAÇÃO DE DESCRIÇÃO
2024-12-01 | COMPOSICAO | 100063 | ARMAÇÃO DO SISTEMA DE PAREDES DE CONCRETO, EXECUTADA COMO ARMADURA NEGATIVA DE LAJES, TELA T-159. AF_12/2024 | ALTERAÇÃO DE ITENS/COEFICIENTES
2024-12-01 | COMPOSICAO | 100063 | ARMAÇÃO DO SISTEMA DE PAREDES DE CONCRETO, EXECUTADA COMO ARMADURA NEGATIVA DE LAJES, TELA T-159. AF_12/2024 | ALTERAÇÃO DE DESCRIÇÃO
2024-12-01 | COMPOSICAO | 100064 | ARMAÇÃO DO SISTEMA DE PAREDES DE CONCRETO, EXECUTADA COMO ARMADURA POSITIVA DE LAJES, TELA Q-159. AF_12/2024 | ALTERAÇÃO DE ITENS/COEFICIENTES
2024-12-01 | COMPOSICAO | 100064 | ARMAÇÃO DO SISTEMA DE PAREDES DE CONCRETO, EXECUTADA COMO ARMADURA POSITIVA DE LAJES, TELA Q-159. AF_12/2024 | ALTERAÇÃO DE DESCRIÇÃO
2024-12-01 | COMPOSICAO | 100065 | ARMAÇÃO DO SISTEMA DE PAREDES DE CONCRETO, EXECUTADA COMO ARMADURA NEGATIVA DE LAJES, TELA L-196. AF_12/2024 | ALTERAÇÃO DE ITENS/COEFICIENTES
2024-12-01 | COMPOSICAO | 100065 | ARMAÇÃO DO SISTEMA DE PAREDES DE CONCRETO, EXECUTADA COMO ARMADURA NEGATIVA DE LAJES, TELA L-196. AF_12/2024 | ALTERAÇÃO DE DESCRIÇÃO
2024-12-01 | COMPOSICAO | 100066 | ARMAÇÃO DO SISTEMA DE PAREDES DE CONCRETO, EXECUTADA COMO ARMADURA POSITIVA DE LAJES, TELA Q-196. AF_12/2024 | ALTERAÇÃO DE ITENS/COEFICIENTES
2024-12-01 | COMPOSICAO | 100066 | ARMAÇÃO DO SISTEMA DE PAREDES DE CONCRETO, EXECUTADA COMO ARMADURA POSITIVA DE LAJES, TELA Q-196. AF_12/2024 | ALTERAÇÃO DE DESCRIÇÃO
2024-12-01 | COMPOSICAO | 100067 | ARMAÇÃO DO SISTEMA DE PAREDES DE CONCRETO, EXECUTADA COMO REFORÇO, VERGALHÃO DE 5,0 MM DE DIÂMETRO. AF_12/2024 | ALTERAÇÃO DE ITENS/COEFICIENTES
2024-12-01 | COMPOSICAO | 100067 | ARMAÇÃO DO SISTEMA DE PAREDES DE CONCRETO, EXECUTADA COMO REFORÇO, VERGALHÃO DE 5,0 MM DE DIÂMETRO. AF_12/2024 | ALTERAÇÃO DE DESCRIÇÃO
2024-12-01 | COMPOSICAO | 100068 | ARMAÇÃO DO SISTEMA DE PAREDES DE CONCRETO, EXECUTADA COMO REFORÇO, VERGALHÃO DE 12,5 MM DE DIÂMETRO. AF_12/2024 | ALTERAÇÃO DE ITENS/COEFICIENTES
2024-12-01 | COMPOSICAO | 100068 | ARMAÇÃO DO SISTEMA DE PAREDES DE CONCRETO, EXECUTADA COMO REFORÇO, VERGALHÃO DE 12,5 MM DE DIÂMETRO. AF_12/2024 | ALTERAÇÃO DE DESCRIÇÃO
2024-12-01 | COMPOSICAO | 100069 | ARMAÇÃO DO SISTEMA DE PAREDES DE CONCRETO, EXECUTADA COMO ARMADURA NEGATIVA DE LAJES, TELA T-138. AF_12/2024 | ALTERAÇÃO DE ITENS/COEFICIENTES
2024-12-01 | COMPOSICAO | 100069 | ARMAÇÃO DO SISTEMA DE PAREDES DE CONCRETO, EXECUTADA COMO ARMADURA NEGATIVA DE LAJES, TELA T-138. AF_12/2024 | ALTERAÇÃO DE DESCRIÇÃO
2024-12-01 | COMPOSICAO | 104412 | ESTUCAMENTO PARA QUALQUER REVESTIMENTO, EM TETO DO SISTEMA DE PAREDES DE CONCRETO, EM AMBIENTES COM ÁREA MAIOR OU IGUAL A 10 M², UTILIZAÇÃO DE ARGAMASSA COLANTE. AF_12/2024 | ALTERAÇÃO DE ITENS/COEFICIENTES
2024-12-01 | COMPOSICAO | 104412 | ESTUCAMENTO PARA QUALQUER REVESTIMENTO, EM TETO DO SISTEMA DE PAREDES DE CONCRETO, EM AMBIENTES COM ÁREA MAIOR OU IGUAL A 10 M², UTILIZAÇÃO DE ARGAMASSA COLANTE. AF_12/2024 | ALTERAÇÃO DE DESCRIÇÃO
2024-12-01 | COMPOSICAO | 104413 | ESTUCAMENTO PARA QUALQUER REVESTIMENTO, EM TETO DO SISTEMA DE PAREDES DE CONCRETO, EM AMBIENTES COM ÁREA MENOR OU IGUAL A 5 M², UTILIZAÇÃO DE ARGAMASSA COLANTE. AF_12/2024 | ALTERAÇÃO DE ITENS/COEFICIENTES
2024-12-01 | COMPOSICAO | 104413 | ESTUCAMENTO PARA QUALQUER REVESTIMENTO, EM TETO DO SISTEMA DE PAREDES DE CONCRETO, EM AMBIENTES COM ÁREA MENOR OU IGUAL A 5 M², UTILIZAÇÃO DE ARGAMASSA COLANTE. AF_12/2024 | ALTERAÇÃO DE DESCRIÇÃO
2024-12-01 | COMPOSICAO | 104414 | ESTUCAMENTO DE DENSIDADE ALTA NAS FACES INTERNAS DE PAREDES DO SISTEMA DE PAREDES DE CONCRETO, EM AMBIENTES COM ÁREA MAIOR OU IGUAL A 10 M², UTILIZAÇÃO DE ARGAMASSA COLANTE. AF_12/2024 | ALTERAÇÃO DE ITENS/COEFICIENTES
2024-12-01 | COMPOSICAO | 104414 | ESTUCAMENTO DE DENSIDADE ALTA NAS FACES INTERNAS DE PAREDES DO SISTEMA DE PAREDES DE CONCRETO, EM AMBIENTES COM ÁREA MAIOR OU IGUAL A 10 M², UTILIZAÇÃO DE ARGAMASSA COLANTE. AF_12/2024 | ALTERAÇÃO DE DESCRIÇÃO
2024-12-01 | COMPOSICAO | 104415 | ESTUCAMENTO DE DENSIDADE ALTA NAS FACES INTERNAS DE PAREDES DO SISTEMA DE PAREDES DE CONCRETO, EM AMBIENTES COM ÁREA MENOR OU IGUAL A 5 M², UTILIZAÇÃO DE ARGAMASSA COLANTE. AF_12/2024 | ALTERAÇÃO DE ITENS/COEFICIENTES
2024-12-01 | COMPOSICAO | 104415 | ESTUCAMENTO DE DENSIDADE ALTA NAS FACES INTERNAS DE PAREDES DO SISTEMA DE PAREDES DE CONCRETO, EM AMBIENTES COM ÁREA MENOR OU IGUAL A 5 M², UTILIZAÇÃO DE ARGAMASSA COLANTE. AF_12/2024 | ALTERAÇÃO DE DESCRIÇÃO
2024-12-01 | COMPOSICAO | 104416 | ESTUCAMENTO DE DENSIDADE BAIXA NAS FACES INTERNAS DE PAREDES DO SISTEMA DE PAREDES DE CONCRETO, EM AMBIENTES COM ÁREA MAIOR OU IGUAL A 10 M², UTILIZAÇÃO DE ARGAMASSA COLANTE. AF_12/2024 | ALTERAÇÃO DE ITENS/COEFICIENTES
2024-12-01 | COMPOSICAO | 104416 | ESTUCAMENTO DE DENSIDADE BAIXA NAS FACES INTERNAS DE PAREDES DO SISTEMA DE PAREDES DE CONCRETO, EM AMBIENTES COM ÁREA MAIOR OU IGUAL A 10 M², UTILIZAÇÃO DE ARGAMASSA COLANTE. AF_12/2024 | ALTERAÇÃO DE DESCRIÇÃO
2024-12-01 | COMPOSICAO | 104417 | ESTUCAMENTO DE DENSIDADE BAIXA NAS FACES INTERNAS DE PAREDES DO SISTEMA DE PAREDES DE CONCRETO, EM AMBIENTES COM ÁREA MENOR OU IGUAL A 5 M², UTILIZAÇÃO DE ARGAMASSA COLANTE. AF_12/2024 | ALTERAÇÃO DE ITENS/COEFICIENTES
2024-12-01 | COMPOSICAO | 104417 | ESTUCAMENTO DE DENSIDADE BAIXA NAS FACES INTERNAS DE PAREDES DO SISTEMA DE PAREDES DE CONCRETO, EM AMBIENTES COM ÁREA MENOR OU IGUAL A 5 M², UTILIZAÇÃO DE ARGAMASSA COLANTE. AF_12/2024 | ALTERAÇÃO DE DESCRIÇÃO
2024-12-01 | COMPOSICAO | 104418 | ESTUCAMENTO DE DENSIDADE BAIXA DE PANOS DE FACHADA DO SISTEMA DE PAREDES DE CONCRETO EM EDIFICAÇÕES DE MÚLTIPLOS PAVIMENTOS, PAVIMENTO TÉRREO, UTILIZAÇÃO DE ARGAMASSA COLANTE. AF_12/2024 | ALTERAÇÃO DE ITENS/COEFICIENTES
2024-12-01 | COMPOSICAO | 104418 | ESTUCAMENTO DE DENSIDADE BAIXA DE PANOS DE FACHADA DO SISTEMA DE PAREDES DE CONCRETO EM EDIFICAÇÕES DE MÚLTIPLOS PAVIMENTOS, PAVIMENTO TÉRREO, UTILIZAÇÃO DE ARGAMASSA COLANTE. AF_12/2024 | ALTERAÇÃO DE DESCRIÇÃO
2024-12-01 | COMPOSICAO | 104419 | ESTUCAMENTO DE DENSIDADE BAIXA DE PANOS DE FACHADA DO SISTEMA DE PAREDES DE CONCRETO EM UNIDADES HABITACIONAIS DE DOIS PAVIMENTOS (SOBRADO), ACESSO COM ANDAIME FACHADEIRO, UTILIZAÇÃO DE ARGAMASSA COLANTE. AF_12/2024 | ALTERAÇÃO DE ITENS/COEFICIENTES
2024-12-01 | COMPOSICAO | 104419 | ESTUCAMENTO DE DENSIDADE BAIXA DE PANOS DE FACHADA DO SISTEMA DE PAREDES DE CONCRETO EM UNIDADES HABITACIONAIS DE DOIS PAVIMENTOS (SOBRADO), ACESSO COM ANDAIME FACHADEIRO, UTILIZAÇÃO DE ARGAMASSA COLANTE. AF_12/2024 | ALTERAÇÃO DE DESCRIÇÃO
2024-12-01 | COMPOSICAO | 104420 | ESTUCAMENTO DE DENSIDADE BAIXA DE PANOS DE FACHADA DO SISTEMA DE PAREDES DE CONCRETO EM UNIDADES HABITACIONAIS DE DOIS PAVIMENTOS (SOBRADO), ACESSO COM PLATAFORMA, UTILIZAÇÃO DE ARGAMASSA COLANTE. AF_10/2022 | DESATIVAÇÃO
2024-12-01 | COMPOSICAO | 104421 | ESTUCAMENTO DE DENSIDADE ALTA DE PANOS DE FACHADA DO SISTEMA DE PAREDES DE CONCRETO EM EDIFICAÇÕES DE MÚLTIPLOS PAVIMENTOS, PAVIMENTOS SUPERIORES, UTILIZAÇÃO DE ARGAMASSA COLANTE. AF_12/2024 | ALTERAÇÃO DE ITENS/COEFICIENTES
2024-12-01 | COMPOSICAO | 104421 | ESTUCAMENTO DE DENSIDADE ALTA DE PANOS DE FACHADA DO SISTEMA DE PAREDES DE CONCRETO EM EDIFICAÇÕES DE MÚLTIPLOS PAVIMENTOS, PAVIMENTOS SUPERIORES, UTILIZAÇÃO DE ARGAMASSA COLANTE. AF_12/2024 | ALTERAÇÃO DE DESCRIÇÃO
2024-12-01 | COMPOSICAO | 104422 | ESTUCAMENTO DE DENSIDADE ALTA DE PANOS DE FACHADA DO SISTEMA DE PAREDES DE CONCRETO EM EDIFICAÇÕES DE MÚLTIPLOS PAVIMENTOS, PAVIMENTO TÉRREO, UTILIZAÇÃO DE ARGAMASSA COLANTE. AF_12/2024 | ALTERAÇÃO DE ITENS/COEFICIENTES
2024-12-01 | COMPOSICAO | 104422 | ESTUCAMENTO DE DENSIDADE ALTA DE PANOS DE FACHADA DO SISTEMA DE PAREDES DE CONCRETO EM EDIFICAÇÕES DE MÚLTIPLOS PAVIMENTOS, PAVIMENTO TÉRREO, UTILIZAÇÃO DE ARGAMASSA COLANTE. AF_12/2024 | ALTERAÇÃO DE DESCRIÇÃO
2024-12-01 | COMPOSICAO | 104423 | ESTUCAMENTO DE DENSIDADE ALTA DE PANOS DE FACHADA DO SISTEMA DE PAREDES DE CONCRETO EM UNIDADES HABITACIONAIS DE DOIS PAVIMENTOS (SOBRADO), ACESSO COM ANDAIME FACHADEIRO, UTILIZAÇÃO DE ARGAMASSA COLANTE. AF_12/2024 | ALTERAÇÃO DE ITENS/COEFICIENTES
2024-12-01 | COMPOSICAO | 104423 | ESTUCAMENTO DE DENSIDADE ALTA DE PANOS DE FACHADA DO SISTEMA DE PAREDES DE CONCRETO EM UNIDADES HABITACIONAIS DE DOIS PAVIMENTOS (SOBRADO), ACESSO COM ANDAIME FACHADEIRO, UTILIZAÇÃO DE ARGAMASSA COLANTE. AF_12/2024 | ALTERAÇÃO DE DESCRIÇÃO
2024-12-01 | COMPOSICAO | 104424 | ESTUCAMENTO DE DENSIDADE ALTA DE PANOS DE FACHADA DO SISTEMA DE PAREDES DE CONCRETO EM UNIDADES HABITACIONAIS DE DOIS PAVIMENTOS (SOBRADO), ACESSO COM PLATAFORMA, UTILIZAÇÃO DE ARGAMASSA COLANTE. AF_10/2022 | DESATIVAÇÃO
2024-12-01 | COMPOSICAO | 104425 | ESTUCAMENTO DE DENSIDADE ALTA DE PANOS DE FACHADA DO SISTEMA DE PAREDES DE CONCRETO EM UNIDADES HABITACIONAIS DE PAVIMENTO ÚNICO, UTILIZAÇÃO DE ARGAMASSA COLANTE. AF_12/2024 | ALTERAÇÃO DE ITENS/COEFICIENTES
2024-12-01 | COMPOSICAO | 104425 | ESTUCAMENTO DE DENSIDADE ALTA DE PANOS DE FACHADA DO SISTEMA DE PAREDES DE CONCRETO EM UNIDADES HABITACIONAIS DE PAVIMENTO ÚNICO, UTILIZAÇÃO DE ARGAMASSA COLANTE. AF_12/2024 | ALTERAÇÃO DE DESCRIÇÃO
2024-12-01 | COMPOSICAO | 105814 | ARMAÇÃO DO SISTEMA DE PAREDES DE CONCRETO, EXECUTADA EM PAREDES DE EDIFICAÇÕES MULTIFAMILIARES, TELA Q-283. AF_12/2024_PS | CRIAÇÃO DE COMPOSIÇÃO COM CUSTO
2024-12-01 | COMPOSICAO | 105815 | ARMAÇÃO DO SISTEMA DE PAREDES DE CONCRETO, EXECUTADA EM PAREDES DE EDIFICAÇÕES UNIFAMILIARES, TELA Q-75. AF_12/2024 | CRIAÇÃO DE COMPOSIÇÃO SEM CUSTO
2024-12-01 | COMPOSICAO | 105816 | ESTUCAMENTO DE DENSIDADE ALTA NAS FACES INTERNAS DE PAREDES DO SISTEMA DE PAREDES DE CONCRETO, EM AMBIENTES COM ÁREA MAIOR OU IGUAL A 10 M², UTILIZAÇÃO DE ARGAMASSA POLIMÉRICA. AF_12/2024 | CRIAÇÃO DE COMPOSIÇÃO COM CUSTO
2024-12-01 | COMPOSICAO | 105817 | ESTUCAMENTO DE DENSIDADE ALTA NAS FACES INTERNAS DE PAREDES DO SISTEMA DE PAREDES DE CONCRETO, EM AMBIENTES COM ÁREA MAIOR OU IGUAL A 10 M², UTILIZAÇÃO DE ARGAMASSA TRAÇO 1:1:6 (CIM:CAL:AREIA). AF_12/2024 | CRIAÇÃO DE COMPOSIÇÃO COM CUSTO
2024-12-01 | COMPOSICAO | 105818 | ESTUCAMENTO DE DENSIDADE ALTA NAS FACES INTERNAS DE PAREDES DO SISTEMA DE PAREDES DE CONCRETO, EM AMBIENTES COM ÁREA ENTRE 5 M² E 10 M², UTILIZAÇÃO DE ARGAMASSA POLIMÉRICA. AF_12/2024 | CRIAÇÃO DE COMPOSIÇÃO COM CUSTO
2024-12-01 | COMPOSICAO | 105819 | ESTUCAMENTO DE DENSIDADE ALTA NAS FACES INTERNAS DE PAREDES DO SISTEMA DE PAREDES DE CONCRETO, EM AMBIENTES COM ÁREA ENTRE 5 M² E 10 M², UTILIZAÇÃO DE ARGAMASSA TRAÇO 1:1:6 (CIM:CAL:AREIA). AF_12/2024 | CRIAÇÃO DE COMPOSIÇÃO COM CUSTO
2024-12-01 | COMPOSICAO | 105820 | ESTUCAMENTO DE DENSIDADE ALTA NAS FACES INTERNAS DE PAREDES DO SISTEMA DE PAREDES DE CONCRETO, EM AMBIENTES COM ÁREA MENOR OU IGUAL A 5 M², UTILIZAÇÃO DE ARGAMASSA POLIMÉRICA. AF_12/2024 | CRIAÇÃO DE COMPOSIÇÃO COM CUSTO
2024-12-01 | COMPOSICAO | 105821 | ESTUCAMENTO DE DENSIDADE ALTA NAS FACES INTERNAS DE PAREDES DO SISTEMA DE PAREDES DE CONCRETO, EM AMBIENTES COM ÁREA MENOR OU IGUAL A 5 M², UTILIZAÇÃO DE ARGAMASSA TRAÇO 1:1:6 (CIM:CAL:AREIA). AF_12/2024 | CRIAÇÃO DE COMPOSIÇÃO COM CUSTO
2024-12-01 | COMPOSICAO | 105822 | ESTUCAMENTO DE DENSIDADE ALTA DE PANOS DE FACHADA DO SISTEMA DE PAREDES DE CONCRETO EM EDIFICAÇÕES DE MÚLTIPLOS PAVIMENTOS, PAVIMENTOS SUPERIORES, UTILIZAÇÃO DE ARGAMASSA POLIMÉRICA. AF_12/2024 | CRIAÇÃO DE COMPOSIÇÃO COM CUSTO
2024-12-01 | COMPOSICAO | 105823 | ESTUCAMENTO DE DENSIDADE ALTA DE PANOS DE FACHADA DO SISTEMA DE PAREDES DE CONCRETO EM EDIFICAÇÕES DE MÚLTIPLOS PAVIMENTOS, PAVIMENTOS SUPERIORES, UTILIZAÇÃO DE ARGAMASSA TRAÇO 1:0,5:4,5 (CIM:CAL:AREIA). AF_12/2024 | CRIAÇÃO DE COMPOSIÇÃO COM CUSTO
2024-12-01 | COMPOSICAO | 105824 | ESTUCAMENTO DE DENSIDADE ALTA DE PANOS DE FACHADA DO SISTEMA DE PAREDES DE CONCRETO EM EDIFICAÇÕES DE MÚLTIPLOS PAVIMENTOS, PAVIMENTO TÉRREO, UTILIZAÇÃO DE ARGAMASSA POLIMÉRICA. AF_12/2024 | CRIAÇÃO DE COMPOSIÇÃO COM CUSTO
2024-12-01 | COMPOSICAO | 105825 | ESTUCAMENTO DE DENSIDADE ALTA DE PANOS DE FACHADA DO SISTEMA DE PAREDES DE CONCRETO EM EDIFICAÇÕES DE MÚLTIPLOS PAVIMENTOS, PAVIMENTO TÉRREO, UTILIZAÇÃO DE ARGAMASSA TRAÇO 1:0,5:4,5 (CIM:CAL:AREIA). AF_12/2024 | CRIAÇÃO DE COMPOSIÇÃO COM CUSTO
2024-12-01 | COMPOSICAO | 105826 | ESTUCAMENTO DE DENSIDADE ALTA DE PANOS DE FACHADA DO SISTEMA DE PAREDES DE CONCRETO EM UNIDADES HABITACIONAIS DE DOIS PAVIMENTOS (SOBRADO), ACESSO COM ANDAIME FACHADEIRO, UTILIZAÇÃO DE ARGAMASSA POLIMÉRICA. AF_12/2024 | CRIAÇÃO DE COMPOSIÇÃO COM CUSTO
2024-12-01 | COMPOSICAO | 105827 | ESTUCAMENTO DE DENSIDADE ALTA DE PANOS DE FACHADA DO SISTEMA DE PAREDES DE CONCRETO EM UNIDADES HABITACIONAIS DE DOIS PAVIMENTOS (SOBRADO), ACESSO COM ANDAIME FACHADEIRO, UTILIZAÇÃO DE ARGAMASSA TRAÇO 1:0,5:4,5 (CIM:CAL:AREIA). AF_12/2024 | CRIAÇÃO DE COMPOSIÇÃO COM CUSTO
2024-12-01 | COMPOSICAO | 105828 | ESTUCAMENTO DE DENSIDADE ALTA DE PANOS DE FACHADA DO SISTEMA DE PAREDES DE CONCRETO EM UNIDADES HABITACIONAIS DE PAVIMENTO ÚNICO, UTILIZAÇÃO DE ARGAMASSA POLIMÉRICA. AF_12/2024 | CRIAÇÃO DE COMPOSIÇÃO COM CUSTO
2024-12-01 | COMPOSICAO | 105829 | ESTUCAMENTO DE DENSIDADE ALTA DE PANOS DE FACHADA DO SISTEMA DE PAREDES DE CONCRETO EM UNIDADES HABITACIONAIS DE PAVIMENTO ÚNICO, UTILIZAÇÃO DE ARGAMASSA TRAÇO 1:0,5:4,5 (CIM:CAL:AREIA). AF_12/2024 | CRIAÇÃO DE COMPOSIÇÃO COM CUSTO
2024-11-01 | INSUMO | 404 | FITA ISOLANTE DE BORRACHA AUTOFUSAO, USO ATE 69 KV (ALTA TENSAO), LARGURA DE 19 MM | ALTERAÇÃO DE DESCRIÇÃO
2024-11-01 | INSUMO | 536 | REVESTIMENTO PARA PAREDE, EM CERAMICA ESMALTADA, FORMATO MENOR OU IGUAL A 2025 CM2 | ALTERAÇÃO DE DESCRIÇÃO
2024-11-01 | INSUMO | 1319 | CHAPA DE ACO FINA A QUENTE BITOLA MSG 3/16", E = 4,75 MM (38,00 KG/M2) | ALTERAÇÃO DE DESCRIÇÃO
2024-11-01 | INSUMO | 2710 | REBOLO ABRASIVO RETO DE USO GERAL GRAO 36, DE 6 X 3/4" (DIAMETRO X ESPESSURA) | ALTERAÇÃO DE DESCRIÇÃO
2024-11-01 | INSUMO | 2711 | CARRINHO DE MAO, EM ACO, COM CAPACIDADE DE *45 A 65* L / *100* KG, PNEU COM CAMARA | ALTERAÇÃO DE DESCRIÇÃO
2024-11-01 | INSUMO | 3143 | FITA VEDA ROSCA, EM PTFE, ROLO DE 18 MM X 25 M (L X C) | ALTERAÇÃO DE DESCRIÇÃO
2024-11-01 | INSUMO | 3146 | FITA VEDA ROSCA, EM PTFE, ROLO DE 18 MM X 10 M (L X C) | ALTERAÇÃO DE DESCRIÇÃO
2024-11-01 | INSUMO | 3148 | FITA VEDA ROSCA, EM PTFE, ROLO DE 18 MM X 50 M (L X C) | ALTERAÇÃO DE DESCRIÇÃO
2024-11-01 | INSUMO | 7184 | TELHA DE FIBRA DE VIDRO ONDULADA, TRANSLUCIDA / INCOLOR, E = *0,6* MM, DE *0,50 X 2,44* M (L X C) | ALTERAÇÃO DE DESCRIÇÃO
2024-11-01 | INSUMO | 7256 | TIJOLO CERAMICO MACICO APARENTE 2 FUROS DE *6,5 X 10 X 20* CM (L X A X C) | ALTERAÇÃO DE FAMÍLIA/COEFICIENTE
2024-11-01 | INSUMO | 7258 | TIJOLO CERAMICO MACICO COMUM DE *5 X 10 X 20* CM (L X A X C) | ALTERAÇÃO DE FAMÍLIA/COEFICIENTE
2024-11-01 | INSUMO | 7260 | TIJOLO CERAMICO MACICO APARENTE DE *6 X 12 X 24* CM (L X A X C) | ALTERAÇÃO DE FAMÍLIA/COEFICIENTE
2024-11-01 | INSUMO | 7267 | BLOCO CERAMICO / TIJOLO VAZADO PARA ALVENARIA DE VEDACAO, 6 FUROS NA HORIZONTAL DE 9 X 14 X 19 CM (L X A X C) | ALTERAÇÃO DE FAMÍLIA/COEFICIENTE
2024-11-01 | INSUMO | 7268 | BLOCO CERAMICO / TIJOLO VAZADO PARA ALVENARIA DE VEDACAO, 8 FUROS NA HORIZONTAL DE 9 X 19 X 29 CM (L X A X C) | ALTERAÇÃO DE FAMÍLIA/COEFICIENTE
2024-11-01 | INSUMO | 7270 | BLOCO CERAMICO / TIJOLO VAZADO PARA ALVENARIA DE VEDACAO, 4 FUROS NA HORIZONTAL DE 9 X 9 X 19 CM (L X A X C) | ALTERAÇÃO DE FAMÍLIA/COEFICIENTE
2024-11-01 | INSUMO | 7272 | ELEMENTO VAZADO CERAMICO QUADRADO (TIPO RETO OU REDONDO) DE *7 A 9 X 20 X 20* CM (L X A X C) | ALTERAÇÃO DE FAMÍLIA/COEFICIENTE
2024-11-01 | INSUMO | 7602 | TORNEIRA DE METAL AMARELO, PARA TANQUE / JARDIM, DE PAREDE, COM BICO PLASTICO, CANO CURTO, AREA EXTERNA, PADRAO POPULAR / USO GERAL, 1/2" OU 3/4" | ALTERAÇÃO DE DESCRIÇÃO
2024-11-01 | INSUMO | 7603 | TORNEIRA DE METAL AMARELO, PARA TANQUE / JARDIM, DE PAREDE, SEM BICO, CANO CURTO, PADRAO POPULAR / USO GERAL, 1/2" OU 3/4" | ALTERAÇÃO DE DESCRIÇÃO
2024-11-01 | INSUMO | 7604 | TORNEIRA METALICA CROMADA PARA TANQUE / JARDIM, SEM BICO, CANO LONGO, DE PAREDE, PADRAO POPULAR / USO GERAL, 1/2" OU 3/4" | ALTERAÇÃO DE DESCRIÇÃO
2024-11-01 | INSUMO | 10515 | REVESTIMENTO EM CERAMICA ESMALTADA, FORMATO MAIOR A 2025 CM2 | ALTERAÇÃO DE DESCRIÇÃO
2024-11-01 | INSUMO | 10617 | TIJOLO CERAMICO REFRATARIO DE *6,3 X 11,4 X 22,9* CM (L X A X C) | ALTERAÇÃO DE FAMÍLIA/COEFICIENTE
2024-11-01 | INSUMO | 11116 | DOMOS / CLARABOIA INDIVIDUAL, EM ACRILICO BRANCO/LEITOSO, *95 X 95* CM, INCLUI ACESSORIOS DE FIXACAO, SEM INSTALACAO | ALTERAÇÃO DE DESCRIÇÃO
2024-11-01 | INSUMO | 11762 | TORNEIRA METALICA CROMADA PARA JARDIM / TANQUE, COM BICO PLASTICO, CANO LONGO, DE PAREDE, PADRAO POPULAR / USO GERAL, 1/2" OU 3/4" | ALTERAÇÃO DE DESCRIÇÃO
2024-11-01 | INSUMO | 11772 | TORNEIRA METALICA CROMADA, DE MESA/BANCADA, PARA COZINHA, BICA MOVEL, COM AREJADOR, 1/2" OU 3/4" | ALTERAÇÃO DE DESCRIÇÃO
2024-11-01 | INSUMO | 11773 | TORNEIRA METALICA CROMADA DE PAREDE, PARA COZINHA, BICA MOVEL, COM AREJADOR, 1/2" OU 3/4" | ALTERAÇÃO DE DESCRIÇÃO
2024-11-01 | INSUMO | 12815 | FITA CREPE ROLO DE *25* MM X 50 M | ALTERAÇÃO DE DESCRIÇÃO
2024-11-01 | INSUMO | 13416 | TORNEIRA METALICA CROMADA, RETA, DE PAREDE, PARA COZINHA, SEM BICO, SEM AREJADOR, PADRAO POPULAR, 1/2" OU 3/4" | ALTERAÇÃO DE DESCRIÇÃO
2024-11-01 | INSUMO | 13417 | TORNEIRA METALICA CROMADA CANO CURTO, SEM BICO, SEM AREJADOR, DE PAREDE, PARA TANQUE E USO GERAL, 1/2" OU 3/4" | ALTERAÇÃO DE DESCRIÇÃO
2024-11-01 | INSUMO | 13887 | DISCO DE CORTE DIAMANTADO SEGMENTADO PARA CONCRETO/ASFALTO, DIAMETRO DE *350* MM, FURO DE 25,40 MM | ALTERAÇÃO DE DESCRIÇÃO
2024-11-01 | INSUMO | 13983 | TORNEIRA METALICA CROMADA, RETA, DE PAREDE, PARA COZINHA, COM AREJADOR, PADRAO POPULAR, 1/2" OU 3/4" | ALTERAÇÃO DE DESCRIÇÃO
2024-11-01 | INSUMO | 13984 | TORNEIRA METALICA CROMADA, CANO CURTO, COM AREJADOR, SEM BICO PLASTICO, DE PAREDE, PARA USO GERAL, 1/2" OU 3/4" | ALTERAÇÃO DE DESCRIÇÃO
2024-11-01 | INSUMO | 20185 | MANGUEIRA DE PVC FLEXIVEL, TIPO FLAT/ACHATADA, D = 1 1/2" (40 MM), PARA CONDUCAO DE AGUA, SERVICOS LEVES E MEDIOS | ALTERAÇÃO DE DESCRIÇÃO
2024-11-01 | INSUMO | 34400 | TIJOLO CERAMICO REFRATARIO DE *2,5 X 11,4 X 22,9* CM (L X A X C) | ALTERAÇÃO DE FAMÍLIA/COEFICIENTE
2024-11-01 | INSUMO | 34401 | TIJOLO CERAMICO LAMINADO DE *5,5 X 11 X 23* CM (L X A X C), COM 21 FUROS | ALTERAÇÃO DE DESCRIÇÃO
2024-11-01 | INSUMO | 34401 | TIJOLO CERAMICO LAMINADO DE *5,5 X 11 X 23* CM (L X A X C), COM 21 FUROS | ALTERAÇÃO DE FAMÍLIA/COEFICIENTE
2024-11-01 | INSUMO | 34586 | BLOCO ESTRUTURAL CERAMICO DE 14 X 19 X 29 CM (L X A X C) E 6,0 MPA | ALTERAÇÃO DE FAMÍLIA/COEFICIENTE
2024-11-01 | INSUMO | 34588 | BLOCO ESTRUTURAL CERAMICO DE 14 X 19 X 39 CM (L X A X C) E 6,0 MPA | ALTERAÇÃO DE FAMÍLIA/COEFICIENTE
2024-11-01 | INSUMO | 34590 | BLOCO ESTRUTURAL CERAMICO DE 19 X 19 X 29 CM (L X A X C) E 6,0 MPA | ALTERAÇÃO DE FAMÍLIA/COEFICIENTE
2024-11-01 | INSUMO | 34591 | BLOCO ESTRUTURAL CERAMICO DE 19 X 19 X 39 CM (L X A X C) E 6,0 MPA | ALTERAÇÃO DE FAMÍLIA/COEFICIENTE
2024-11-01 | INSUMO | 34649 | CANALETA ESTRUTURAL CERAMICA DE 14 X 19 X 29 CM (L X A X C) E 6,0 MPA | ALTERAÇÃO DE FAMÍLIA/COEFICIENTE
2024-11-01 | INSUMO | 34655 | CANALETA ESTRUTURAL CERAMICA DE 14 X 19 X 39 CM (L X A X C) E 6,0 MPA | ALTERAÇÃO DE FAMÍLIA/COEFICIENTE
2024-11-01 | INSUMO | 34777 | ELEMENTO VAZADO CERAMICO DIAGONAL (TIPO FLOR/QUADRADO/XIS) DE *7 X 18 X 25* CM (L X A X C) | ALTERAÇÃO DE FAMÍLIA/COEFICIENTE
2024-11-01 | INSUMO | 34781 | MEIO BLOCO ESTRUTURAL CERAMICO DE 14 X 19 X 19 CM (L X A X C) E 6,0 MPA | ALTERAÇÃO DE FAMÍLIA/COEFICIENTE
2024-11-01 | INSUMO | 34788 | MEIO BLOCO ESTRUTURAL CERAMICO DE 14 X 19 X 14 CM (L X A X C) E 6,0 MPA | ALTERAÇÃO DE FAMÍLIA/COEFICIENTE
2024-11-01 | INSUMO | 36791 | TORNEIRA METALICA CROMADA DE MESA PARA LAVATORIO, BICA ALTA, COM AREJADOR | ALTERAÇÃO DE DESCRIÇÃO
2024-11-01 | INSUMO | 36792 | TORNEIRA METALICA CROMADA DE PAREDE LONGA PARA LAVATORIO, COM AREJADOR, ACIONAMENTO ALAVANCA, 1/4 DE VOLTA | ALTERAÇÃO DE DESCRIÇÃO
2024-11-01 | INSUMO | 37456 | MANGUEIRA CRISTAL, LISA, PVC TRANSPARENTE, 5/16" X 1 MM | ALTERAÇÃO DE DESCRIÇÃO
2024-11-01 | INSUMO | 37457 | MANGUEIRA CRISTAL, LISA, PVC TRANSPARENTE, 3/8" X 1,5 MM | ALTERAÇÃO DE DESCRIÇÃO
2024-11-01 | INSUMO | 37460 | MANGUEIRA CRISTAL TRANCADA, PVC COM REFORCO, PRESSAO DE TRABALHO (PT) 250 LBS/POL2, DE 1" X *3,1* MM | ALTERAÇÃO DE DESCRIÇÃO
2024-11-01 | INSUMO | 37592 | BLOCO CERAMICO / TIJOLO VAZADO PARA ALVENARIA DE VEDACAO, FUROS NA VERTICAL DE 9 X 19 X 39 CM (L X A X C) | ALTERAÇÃO DE FAMÍLIA/COEFICIENTE
2024-11-01 | INSUMO | 37593 | BLOCO CERAMICO / TIJOLO VAZADO PARA ALVENARIA DE VEDACAO, FUROS NA VERTICAL DE 14 X 19 X 39 CM (L X A X C) | ALTERAÇÃO DE FAMÍLIA/COEFICIENTE
2024-11-01 | INSUMO | 37594 | BLOCO CERAMICO / TIJOLO VAZADO PARA ALVENARIA DE VEDACAO, FUROS NA VERTICAL DE 19 X 19 X 39 CM (L X A X C) | ALTERAÇÃO DE FAMÍLIA/COEFICIENTE
2024-11-01 | INSUMO | 38140 | DISCO DE CORTE DIAMANTADO SEGMENTADO, DIAMETRO DE *110* MM, FURO DE 20 MM | ALTERAÇÃO DE DESCRIÇÃO
2024-11-01 | INSUMO | 38367 | ESPATULA EM ACO INOX COM CABO DE MADEIRA E LARGURA DE *8* CM | ALTERAÇÃO DE DESCRIÇÃO
2024-11-01 | INSUMO | 38368 | ESPATULA DE PLASTICO LISA, LARGURA *10* CM | ALTERAÇÃO DE DESCRIÇÃO
2024-11-01 | INSUMO | 38376 | PRUMO DE PAREDE EM ACO 700 A 750 G, COM CORDAO EM NYLON E TACO | ALTERAÇÃO DE DESCRIÇÃO
2024-11-01 | INSUMO | 38377 | PRUMO DE CENTRO EM ACO *400* G, COM CORDAO EM NYLON E CALÃ?O GUIA EM AÃ?O OU MADEIRA | ALTERAÇÃO DE DESCRIÇÃO
2024-11-01 | INSUMO | 38379 | REGUA DE ALUMINIO PARA PEDREIRO 2 M X *25,5* MM | ALTERAÇÃO DE DESCRIÇÃO
2024-11-01 | INSUMO | 38382 | LINHA PARA PEDREIRO LISA, 0,8 MM X 100 M | ALTERAÇÃO DE DESCRIÇÃO
2024-11-01 | INSUMO | 38383 | LIXA D'AGUA EM FOLHA, COR PRETA, GRAO 100 | ALTERAÇÃO DE DESCRIÇÃO
2024-11-01 | INSUMO | 38386 | TRINCHA CERDAS GRIS 1.1/2" (38 MM) | ALTERAÇÃO DE DESCRIÇÃO
2024-11-01 | INSUMO | 38390 | ROLO DE LA DE CARNEIRO 25 MM X 23 CM (ALTURA DA LA X COMPRIMENTO), SEM CABO | ALTERAÇÃO DE DESCRIÇÃO
2024-11-01 | INSUMO | 38392 | PROLONGADOR/ EXTENSOR TELESCOPICO, EM CHAPA METALICA, COM 3 METROS, PARA ROLO DE PINTURA | ALTERAÇÃO DE DESCRIÇÃO
2024-11-01 | INSUMO | 38393 | ROLO DE ESPUMA POLIESTER, 23 CM X 68 MM (COMPRIMENTO X DIAMETRO), SEM CABO | ALTERAÇÃO DE DESCRIÇÃO
2024-11-01 | INSUMO | 38395 | BLOCO DE ESPUMA MULTIUSO *23X 13 X 8* CM | ALTERAÇÃO DE DESCRIÇÃO
2024-11-01 | INSUMO | 38396 | SELADOR HORIZONTAL PARA FITA DE ACO 1" (25 MM) | ALTERAÇÃO DE DESCRIÇÃO
2024-11-01 | INSUMO | 38401 | RODO PARA CHAO 40 CM, COM BORRACHA DUPLA E CABO | ALTERAÇÃO DE DESCRIÇÃO
2024-11-01 | INSUMO | 38403 | ENXADA ESTREITA, EM ACO, *25 X 23* CM, COM CABO DE MADEIRA DE *150* CM | ALTERAÇÃO DE DESCRIÇÃO
2024-11-01 | INSUMO | 38471 | ALICATE PARA ANEIS DE PISTAO, CAPACIDADE *50* A 100 MM | ALTERAÇÃO DE DESCRIÇÃO
2024-11-01 | INSUMO | 38476 | ESCADA DUPLA DE ABRIR EM ALUMINIO, COM SAPATAS DE BORRACHA, *2,30* X *0,57* M (ALTURA UTIL X LARGURA MINIMA), MODELO PINTOR, 8 DEGRAUS, CAPACIDADE *100* KG | ALTERAÇÃO DE DESCRIÇÃO
2024-11-01 | INSUMO | 38477 | ESCADA EXTENSIVEL EM ALUMINIO, COM SAPATAS DE BORRACHA, ALTURA FECHADA 3,60 M, ALTURA ESTENDIDA DE 6,0 A 6,30 M, LARGURA MINIMA DE 35 CM, CACIDADE *120* KG | ALTERAÇÃO DE DESCRIÇÃO
2024-11-01 | INSUMO | 38547 | ALICATE DE CRIMPAR RJ11, RJ12 E RJ45, COM CATRACA | ALTERAÇÃO DE DESCRIÇÃO
2024-11-01 | INSUMO | 38548 | CANALETA ESTRUTURAL CERAMICA DE 14 X 19 X 19 CM (L X A X C) E 6,0 MPA | ALTERAÇÃO DE FAMÍLIA/COEFICIENTE
2024-11-01 | INSUMO | 38603 | BLOCO ESTRUTURAL CERAMICO DE 14 X 19 X 34 CM (L X A X C) E 6,0 MPA | ALTERAÇÃO DE FAMÍLIA/COEFICIENTE
2024-11-01 | INSUMO | 38783 | BLOCO CERAMICO / TIJOLO VAZADO PARA ALVENARIA DE VEDACAO, FUROS NA HORIZONTAL DE 11,5 X 19 X 19 CM (L X A X C) | ALTERAÇÃO DE FAMÍLIA/COEFICIENTE
2024-11-01 | INSUMO | 41982 | PERFURATRIZ ROTATIVA SOBRE ESTEIRA, TORQUE MAXIMO 2500 KGM, POTENCIA 110 HP, MOTOR DIESEL | ALTERAÇÃO DE FAMÍLIA/COEFICIENTE
2024-11-01 | INSUMO | 41982 | PERFURATRIZ ROTATIVA SOBRE ESTEIRA, TORQUE MAXIMO 2500 KGM, POTENCIA 110 HP, MOTOR DIESEL | INÍCIO DIVULGAÇÃO DE PREÇO
2024-11-01 | INSUMO | 43886 | PERFURATRIZ HIDRAULICA SOBRE ESTEIRA, TORQUE MAXIMO 98 KNM, PROFUNDIDADE MAXIMA 25 M, DIAMETRO MAXIMO 115 MM, POTENCIA MOTOR 190 HP | ALTERAÇÃO DE FAMÍLIA/COEFICIENTE
2024-11-01 | INSUMO | 43886 | PERFURATRIZ HIDRAULICA SOBRE ESTEIRA, TORQUE MAXIMO 98 KNM, PROFUNDIDADE MAXIMA 25 M, DIAMETRO MAXIMO 115 MM, POTENCIA MOTOR 190 HP | INÍCIO DIVULGAÇÃO DE PREÇO
2024-11-01 | INSUMO | 44002 | PERFURATRIZ HIDRAULICA SOBRE ESTEIRA, TORQUE MAXIMO 161 KNM, PROFUNDIDADE MAXIMA 54 M, DIAMETRO MAXIMO 1500 MM, POTENCIA MOTOR 268 HP | ALTERAÇÃO DE FAMÍLIA/COEFICIENTE
2024-11-01 | INSUMO | 44002 | PERFURATRIZ HIDRAULICA SOBRE ESTEIRA, TORQUE MAXIMO 161 KNM, PROFUNDIDADE MAXIMA 54 M, DIAMETRO MAXIMO 1500 MM, POTENCIA MOTOR 268 HP | INÍCIO DIVULGAÇÃO DE PREÇO
2024-11-01 | INSUMO | 44003 | PERFURATRIZ PARA EXECUCAO DE ESTACAS SECANTES, TIPO HELICE CONTINUA COM CABECOTE DUPLO E TUBO METALICO 300 KW | ALTERAÇÃO DE FAMÍLIA/COEFICIENTE
2024-11-01 | INSUMO | 44003 | PERFURATRIZ PARA EXECUCAO DE ESTACAS SECANTES, TIPO HELICE CONTINUA COM CABECOTE DUPLO E TUBO METALICO 300 KW | INÍCIO DIVULGAÇÃO DE PREÇO
2024-11-01 | INSUMO | 44045 | TORNEIRA DE MESA PARA LAVATORIO, METALICA CROMADA, COM MISTURADOR MONOCOMANDO, BICA BAIXA | ALTERAÇÃO DE DESCRIÇÃO
2024-11-01 | INSUMO | 44274 | COROA PARA PERFURATRIZ T38, D = 2 1/2", 6 X 4 BOTOES BALISTICOS, FACE PLANA | ALTERAÇÃO DE DESCRIÇÃO
2024-11-01 | INSUMO | 44274 | COROA PARA PERFURATRIZ T38, D = 2 1/2", 6 X 4 BOTOES BALISTICOS, FACE PLANA | ALTERAÇÃO DE FAMÍLIA/COEFICIENTE
2024-11-01 | INSUMO | 44274 | COROA PARA PERFURATRIZ T38, D = 2 1/2", 6 X 4 BOTOES BALISTICOS, FACE PLANA | INÍCIO DIVULGAÇÃO DE PREÇO
2024-11-01 | INSUMO | 44281 | LUVA PARA PERFURATRIZ DE ESTEIRA T38, D = 1 1/2" | ALTERAÇÃO DE DESCRIÇÃO
2024-11-01 | INSUMO | 44281 | LUVA PARA PERFURATRIZ DE ESTEIRA T38, D = 1 1/2" | ALTERAÇÃO DE FAMÍLIA/COEFICIENTE
2024-11-01 | INSUMO | 44281 | LUVA PARA PERFURATRIZ DE ESTEIRA T38, D = 1 1/2" | INÍCIO DIVULGAÇÃO DE PREÇO
2024-11-01 | INSUMO | 44305 | HASTE PARA PERFURATRIZ DE ESTEIRA T38, D= 1 1/2" X *3 M*, PARA PROLONGAR BROCA | ALTERAÇÃO DE DESCRIÇÃO
2024-11-01 | INSUMO | 44305 | HASTE PARA PERFURATRIZ DE ESTEIRA T38, D= 1 1/2" X *3 M*, PARA PROLONGAR BROCA | ALTERAÇÃO DE FAMÍLIA/COEFICIENTE
2024-11-01 | INSUMO | 44305 | HASTE PARA PERFURATRIZ DE ESTEIRA T38, D= 1 1/2" X *3 M*, PARA PROLONGAR BROCA | INÍCIO DIVULGAÇÃO DE PREÇO
2024-11-01 | INSUMO | 44313 | PUNHO PARA PERFURATRIZ DE ESTEIRA T38, D = 1 1/2" (38 MM), C = 380 MM | ALTERAÇÃO DE DESCRIÇÃO
2024-11-01 | INSUMO | 44313 | PUNHO PARA PERFURATRIZ DE ESTEIRA T38, D = 1 1/2" (38 MM), C = 380 MM | ALTERAÇÃO DE FAMÍLIA/COEFICIENTE
2024-11-01 | INSUMO | 44313 | PUNHO PARA PERFURATRIZ DE ESTEIRA T38, D = 1 1/2" (38 MM), C = 380 MM | INÍCIO DIVULGAÇÃO DE PREÇO
2024-11-01 | INSUMO | 44457 | BLOCO CERAMICO / TIJOLO VAZADO PARA ALVENARIA DE VEDACAO, 6 FUROS NA HORIZONTAL, 9 X 19 X 39 CM (L X A X C) | ALTERAÇÃO DE FAMÍLIA/COEFICIENTE
2024-11-01 | INSUMO | 44457 | BLOCO CERAMICO / TIJOLO VAZADO PARA ALVENARIA DE VEDACAO, 6 FUROS NA HORIZONTAL, 9 X 19 X 39 CM (L X A X C) | INÍCIO DIVULGAÇÃO DE PREÇO
2024-11-01 | INSUMO | 44458 | BLOCO CERAMICO / TIJOLO VAZADO PARA ALVENARIA DE VEDACAO, 6 FUROS NA HORIZONTAL, 9 X 14 X 24 CM (L X A X C) | ALTERAÇÃO DE FAMÍLIA/COEFICIENTE
2024-11-01 | INSUMO | 44458 | BLOCO CERAMICO / TIJOLO VAZADO PARA ALVENARIA DE VEDACAO, 6 FUROS NA HORIZONTAL, 9 X 14 X 24 CM (L X A X C) | INÍCIO DIVULGAÇÃO DE PREÇO
2024-11-01 | INSUMO | 44459 | BLOCO CERAMICO / TIJOLO VAZADO PARA ALVENARIA DE VEDACAO, 9 FUROS NA HORIZONTAL, 11,5 X 14 X 24 CM (L X A X C) | ALTERAÇÃO DE FAMÍLIA/COEFICIENTE
2024-11-01 | INSUMO | 44459 | BLOCO CERAMICO / TIJOLO VAZADO PARA ALVENARIA DE VEDACAO, 9 FUROS NA HORIZONTAL, 11,5 X 14 X 24 CM (L X A X C) | INÍCIO DIVULGAÇÃO DE PREÇO
2024-11-01 | INSUMO | 44460 | BLOCO CERAMICO / TIJOLO VAZADO PARA ALVENARIA DE VEDACAO, 6 FUROS NA HORIZONTAL, 11,5 X 19 X 29 CM (L X A X C) | ALTERAÇÃO DE FAMÍLIA/COEFICIENTE
2024-11-01 | INSUMO | 44460 | BLOCO CERAMICO / TIJOLO VAZADO PARA ALVENARIA DE VEDACAO, 6 FUROS NA HORIZONTAL, 11,5 X 19 X 29 CM (L X A X C) | INÍCIO DIVULGAÇÃO DE PREÇO
2024-11-01 | INSUMO | 44461 | BLOCO CERAMICO / TIJOLO VAZADO PARA ALVENARIA DE VEDACAO, 6 FUROS NA HORIZONTAL, 11,5 X 19 X 39 CM (L X A X C) | ALTERAÇÃO DE FAMÍLIA/COEFICIENTE
2024-11-01 | INSUMO | 44461 | BLOCO CERAMICO / TIJOLO VAZADO PARA ALVENARIA DE VEDACAO, 6 FUROS NA HORIZONTAL, 11,5 X 19 X 39 CM (L X A X C) | INÍCIO DIVULGAÇÃO DE PREÇO
2024-11-01 | INSUMO | 44462 | BLOCO CERAMICO / TIJOLO VAZADO PARA ALVENARIA DE VEDACAO, 9 FUROS NA HORIZONTAL, 14 X 19 X 29 CM (L X A X C) | ALTERAÇÃO DE FAMÍLIA/COEFICIENTE
2024-11-01 | INSUMO | 44462 | BLOCO CERAMICO / TIJOLO VAZADO PARA ALVENARIA DE VEDACAO, 9 FUROS NA HORIZONTAL, 14 X 19 X 29 CM (L X A X C) | INÍCIO DIVULGAÇÃO DE PREÇO
2024-11-01 | INSUMO | 44463 | BLOCO CERAMICO / TIJOLO VAZADO PARA ALVENARIA DE VEDACAO, 9 FUROS NA HORIZONTAL, 14 X 19 X 39 CM (L X A X C) | ALTERAÇÃO DE FAMÍLIA/COEFICIENTE
2024-11-01 | INSUMO | 44463 | BLOCO CERAMICO / TIJOLO VAZADO PARA ALVENARIA DE VEDACAO, 9 FUROS NA HORIZONTAL, 14 X 19 X 39 CM (L X A X C) | INÍCIO DIVULGAÇÃO DE PREÇO
2024-11-01 | INSUMO | 44464 | BLOCO CERAMICO / TIJOLO VAZADO PARA ALVENARIA DE VEDACAO, 9 FUROS NA HORIZONTAL, 19 X 19 X 29 CM (L X A X C) | ALTERAÇÃO DE FAMÍLIA/COEFICIENTE
2024-11-01 | INSUMO | 44464 | BLOCO CERAMICO / TIJOLO VAZADO PARA ALVENARIA DE VEDACAO, 9 FUROS NA HORIZONTAL, 19 X 19 X 29 CM (L X A X C) | INÍCIO DIVULGAÇÃO DE PREÇO
2024-11-01 | INSUMO | 44465 | BLOCO CERAMICO / TIJOLO VAZADO PARA ALVENARIA DE VEDACAO, 9 FUROS NA HORIZONTAL, 19 X 19 X 39 CM (L X A X C) | ALTERAÇÃO DE FAMÍLIA/COEFICIENTE
2024-11-01 | INSUMO | 44465 | BLOCO CERAMICO / TIJOLO VAZADO PARA ALVENARIA DE VEDACAO, 9 FUROS NA HORIZONTAL, 19 X 19 X 39 CM (L X A X C) | INÍCIO DIVULGAÇÃO DE PREÇO
2024-11-01 | INSUMO | 44466 | BLOCO CERAMICO / TIJOLO VAZADO PARA ALVENARIA DE VEDACAO, FUROS NA VERTICAL, 11,5 X 19 X 29 CM (L X A X C) | ALTERAÇÃO DE FAMÍLIA/COEFICIENTE
2024-11-01 | INSUMO | 44466 | BLOCO CERAMICO / TIJOLO VAZADO PARA ALVENARIA DE VEDACAO, FUROS NA VERTICAL, 11,5 X 19 X 29 CM (L X A X C) | INÍCIO DIVULGAÇÃO DE PREÇO
2024-11-01 | INSUMO | 44467 | BLOCO CERAMICO / TIJOLO VAZADO PARA ALVENARIA DE VEDACAO, FUROS NA VERTICAL, 11,5 X 19 X 39 CM (L X A X C) | ALTERAÇÃO DE FAMÍLIA/COEFICIENTE
2024-11-01 | INSUMO | 44467 | BLOCO CERAMICO / TIJOLO VAZADO PARA ALVENARIA DE VEDACAO, FUROS NA VERTICAL, 11,5 X 19 X 39 CM (L X A X C) | INÍCIO DIVULGAÇÃO DE PREÇO
2024-11-01 | INSUMO | 44468 | BLOCO CERAMICO / TIJOLO VAZADO PARA ALVENARIA DE VEDACAO, FUROS NA VERTICAL, 14 X 19 X 29 CM (L X A X C) | ALTERAÇÃO DE FAMÍLIA/COEFICIENTE
2024-11-01 | INSUMO | 44468 | BLOCO CERAMICO / TIJOLO VAZADO PARA ALVENARIA DE VEDACAO, FUROS NA VERTICAL, 14 X 19 X 29 CM (L X A X C) | INÍCIO DIVULGAÇÃO DE PREÇO
2024-11-01 | INSUMO | 44530 | REBOLO ABRASIVO RETO DE USO GERAL GRAO 36, DE 6 X 1" (DIAMETRO X ESPESSURA) | ALTERAÇÃO DE DESCRIÇÃO
2024-11-01 | INSUMO | 44548 | PERFURATRIZ PARA FURO DIRECIONAL HORIZONTAL (HDD) COM CAPACIDADE ATE 89 KN, POTENCIA 24,8 HP A 80 HP (INCLUSO FERRAMENTAS E LOCALIZADOR), PARA REDE SUBTERRANEA | ALTERAÇÃO DE FAMÍLIA/COEFICIENTE
2024-11-01 | INSUMO | 44548 | PERFURATRIZ PARA FURO DIRECIONAL HORIZONTAL (HDD) COM CAPACIDADE ATE 89 KN, POTENCIA 24,8 HP A 80 HP (INCLUSO FERRAMENTAS E LOCALIZADOR), PARA REDE SUBTERRANEA | INÍCIO DIVULGAÇÃO DE PREÇO
2024-11-01 | INSUMO | 44549 | PERFURATRIZ PARA FURO DIRECIONAL HORIZONTAL (HDD) COM CAPACIDADE DE 90 KN A 200 KN, POTENCIA 100 HP A 160 HP (INCLUSO FERRAMENTAS E LOCALIZADOR), PARA REDE SUBTERRANEA | ALTERAÇÃO DE FAMÍLIA/COEFICIENTE
2024-11-01 | INSUMO | 44549 | PERFURATRIZ PARA FURO DIRECIONAL HORIZONTAL (HDD) COM CAPACIDADE DE 90 KN A 200 KN, POTENCIA 100 HP A 160 HP (INCLUSO FERRAMENTAS E LOCALIZADOR), PARA REDE SUBTERRANEA | INÍCIO DIVULGAÇÃO DE PREÇO
2024-11-01 | INSUMO | 44550 | PERFURATRIZ PARA FURO DIRECIONAL HORIZONTAL (HDD) COM CAPACIDADE DE 201 KN A 560 KN, POTENCIA 200 HP A 260 HP (INCLUSO FERRAMENTAS E LOCALIZADOR), PARA REDE SUBTERRANEA | ALTERAÇÃO DE FAMÍLIA/COEFICIENTE
2024-11-01 | INSUMO | 44550 | PERFURATRIZ PARA FURO DIRECIONAL HORIZONTAL (HDD) COM CAPACIDADE DE 201 KN A 560 KN, POTENCIA 200 HP A 260 HP (INCLUSO FERRAMENTAS E LOCALIZADOR), PARA REDE SUBTERRANEA | INÍCIO DIVULGAÇÃO DE PREÇO
2024-11-01 | INSUMO | 44954 | REVESTIMENTO EM CERAMICA ESMALTADA PARA FACHADAS, PECAS NO FORMATO APROX. *5 X 15* CM, FORNECIDAS EM PLACAS COM PECAS UNIDAS EM PONTOS | ALTERAÇÃO DE DESCRIÇÃO
2024-11-01 | INSUMO | 44954 | REVESTIMENTO EM CERAMICA ESMALTADA PARA FACHADAS, PECAS NO FORMATO APROX. *5 X 15* CM, FORNECIDAS EM PLACAS COM PECAS UNIDAS EM PONTOS | ALTERAÇÃO DE FAMÍLIA/COEFICIENTE
2024-11-01 | INSUMO | 44954 | REVESTIMENTO EM CERAMICA ESMALTADA PARA FACHADAS, PECAS NO FORMATO APROX. *5 X 15* CM, FORNECIDAS EM PLACAS COM PECAS UNIDAS EM PONTOS | INÍCIO DIVULGAÇÃO DE PREÇO
2024-11-01 | INSUMO | 44955 | REVESTIMENTO EM CERAMICA ESMALTADA PARA FACHADAS, PECAS NO FORMATO APROX. *7 X 26* CM, FORNECIDAS EM PLACAS COM PECAS UNIDAS EM PONTOS | ALTERAÇÃO DE FAMÍLIA/COEFICIENTE
2024-11-01 | INSUMO | 44955 | REVESTIMENTO EM CERAMICA ESMALTADA PARA FACHADAS, PECAS NO FORMATO APROX. *7 X 26* CM, FORNECIDAS EM PLACAS COM PECAS UNIDAS EM PONTOS | INÍCIO DIVULGAÇÃO DE PREÇO
2024-11-01 | INSUMO | 45080 | PERFURATRIZ DE COROA DIAMANTADA PARA CONCRETO, DIAMETRO ATE 250 MM, MOTOR ELETRICO 220 V, POTENCIA 2.500W | ALTERAÇÃO DE FAMÍLIA/COEFICIENTE
2024-11-01 | INSUMO | 45080 | PERFURATRIZ DE COROA DIAMANTADA PARA CONCRETO, DIAMETRO ATE 250 MM, MOTOR ELETRICO 220 V, POTENCIA 2.500W | INÍCIO DIVULGAÇÃO DE PREÇO
2024-11-01 | INSUMO | 45112 | ESCAVADEIRA HIDRAULICA DE BRACO LONGO (LONGO ALCANCE) SOBRE ESTEIRAS, CACAMBA 0,52 M3, PESO OPERACIONAL 24 T, POTENCIA LIQUIDA 155 HP | ALTERAÇÃO DE FAMÍLIA/COEFICIENTE
2024-11-01 | INSUMO | 45112 | ESCAVADEIRA HIDRAULICA DE BRACO LONGO (LONGO ALCANCE) SOBRE ESTEIRAS, CACAMBA 0,52 M3, PESO OPERACIONAL 24 T, POTENCIA LIQUIDA 155 HP | INÍCIO DIVULGAÇÃO DE PREÇO
2024-11-01 | INSUMO | 45189 | PISO EM PORCELANATO, RETIFICADO, LISO, MONOCOLOR, ACETINADO OU POLIDO, FORMATO MENOR OU IGUAL A 2500 CM2 | ALTERAÇÃO DE DESCRIÇÃO
2024-11-01 | INSUMO | 45189 | PISO EM PORCELANATO, RETIFICADO, LISO, MONOCOLOR, ACETINADO OU POLIDO, FORMATO MENOR OU IGUAL A 2500 CM2 | ALTERAÇÃO DE FAMÍLIA/COEFICIENTE
2024-11-01 | INSUMO | 45189 | PISO EM PORCELANATO, RETIFICADO, LISO, MONOCOLOR, ACETINADO OU POLIDO, FORMATO MENOR OU IGUAL A 2500 CM2 | INÍCIO DIVULGAÇÃO DE PREÇO
2024-11-01 | INSUMO | 45191 | PISO EM PORCELANATO,RETIFICADO, LISO, MONOCOLOR, ACETINADO OU POLIDO, FORMATO MAIOR QUE 6400 CM2 | ALTERAÇÃO DE FAMÍLIA/COEFICIENTE
2024-11-01 | INSUMO | 45191 | PISO EM PORCELANATO,RETIFICADO, LISO, MONOCOLOR, ACETINADO OU POLIDO, FORMATO MAIOR QUE 6400 CM2 | INÍCIO DIVULGAÇÃO DE PREÇO
2024-11-01 | INSUMO | 45200 | TRENA COM FITA DE AÇO DE 10 M X 25 MM (COMPRIMENTO X LARGURA) | ALTERAÇÃO DE DESCRIÇÃO
2024-11-01 | INSUMO | 45201 | NIVEL DE ALUMINIO 350 MM (14?), COM 3 BOLHAS | ALTERAÇÃO DE DESCRIÇÃO
2024-11-01 | INSUMO | 45228 | MARTELO DE BORRACHA PRETO 450 G, CABO DE MADEIRA *60* MM DE DIAMETRO | CRIAÇÃO DE INSUMO SEM PREÇO
2024-11-01 | INSUMO | 45229 | LAPIS PARA CARPINTEIRO | CRIAÇÃO DE INSUMO SEM PREÇO
2024-11-01 | INSUMO | 45230 | SUPORTE MANUAL PARA LIXA, PLASTICO, COM 230 X 80 MM (COMPRIMENTO X LARGURA) | CRIAÇÃO DE INSUMO SEM PREÇO
2024-11-01 | INSUMO | 45231 | TRINCHA DE 1? COM CERDAS SINTETICAS | CRIAÇÃO DE INSUMO SEM PREÇO
2024-11-01 | INSUMO | 45232 | TRINCHA DE 2? COM CERDAS SINTETICAS | CRIAÇÃO DE INSUMO SEM PREÇO
2024-11-01 | INSUMO | 45233 | ROLO DE ESPUMA POLIESTER, 9 CM X 10 MM, COM CABO | CRIAÇÃO DE INSUMO SEM PREÇO
2024-11-01 | INSUMO | 45234 | PA QUADRADA COM CABO DE MADEIRA EM Y DE 71 CM | CRIAÇÃO DE INSUMO SEM PREÇO
2024-11-01 | INSUMO | 45235 | CARRINHO PLATAFORMA EM MADEIRA COM ESTRUTURA EM ACO, 1500 X 800 MM, COM CAPACIDADE DE 600 KG, 4 RODAS/PNEUS/CAMARAS | CRIAÇÃO DE INSUMO SEM PREÇO
2024-11-01 | INSUMO | 45236 | PASTA ABRASIVA PARA LIMPEZA DE MAOS | CRIAÇÃO DE INSUMO SEM PREÇO
2024-11-01 | INSUMO | 45237 | COLHER DE PREDREIRO 9", EM ACO, COM CANTOS REDONDOS E CABO DE MADEIRA OU PLASTICO | CRIAÇÃO DE INSUMO SEM PREÇO
2024-11-01 | INSUMO | 45238 | PONTEIRO DE ACO, LISO, REDONDO, 3/4" X 10" | CRIAÇÃO DE INSUMO SEM PREÇO
2024-11-01 | INSUMO | 45239 | TALHADEIRA CHATA, DE ACO, 10" | CRIAÇÃO DE INSUMO SEM PREÇO
2024-11-01 | INSUMO | 45240 | MARRETA DE ACO, OITAVADA, 500 G, COM CABO DE MADEIRA | CRIAÇÃO DE INSUMO SEM PREÇO
2024-11-01 | INSUMO | 45241 | MARTELO DE PEDREIRO, 1 CORTE, EM ACO, *500* G, COMPRIMENTO TOTAL DE *28* CM, COM CABO DE MADEIRA | CRIAÇÃO DE INSUMO SEM PREÇO
2024-11-01 | INSUMO | 45242 | GRAMPO DE APERTO RAPIDO 18" | CRIAÇÃO DE INSUMO SEM PREÇO
2024-11-01 | INSUMO | 45243 | CHAVE AJUSTAVEL (INGLESA) 15" | CRIAÇÃO DE INSUMO SEM PREÇO
2024-11-01 | INSUMO | 45244 | CORTA-TUBOS COM CAPACIDADE DE 6 A 42 MM | CRIAÇÃO DE INSUMO SEM PREÇO
2024-11-01 | INSUMO | 45245 | ARCO DE SERRA REGULAVEL PARA LAMINAS DE 8" A 12" | CRIAÇÃO DE INSUMO SEM PREÇO
2024-11-01 | INSUMO | 45246 | CHAVE DE GRIFO DE 24" | CRIAÇÃO DE INSUMO SEM PREÇO
2024-11-01 | INSUMO | 45247 | CHAVE FIXA 19 X 22 MM | CRIAÇÃO DE INSUMO SEM PREÇO
2024-11-01 | INSUMO | 45248 | CHAVE AJUSTAVEL (INGLESA) 10" | CRIAÇÃO DE INSUMO SEM PREÇO
2024-11-01 | INSUMO | 45249 | TORNO/MORSA DE BANCADA NUMERO 4 | CRIAÇÃO DE INSUMO SEM PREÇO
2024-11-01 | INSUMO | 45250 | ALICATE BICO LONGO (MEIA CANA) 6?, COM ISOLAMENTO ATE 1000 V | CRIAÇÃO DE INSUMO SEM PREÇO
2024-11-01 | INSUMO | 45251 | JOGO DE CHAVES DE FENDA E PHILLIPS ISOLADAS, 1000 V ? *6* PECAS | CRIAÇÃO DE INSUMO SEM PREÇO
2024-11-01 | INSUMO | 45252 | CHAVE AJUSTAVEL (INGLESA) 6? | CRIAÇÃO DE INSUMO SEM PREÇO
2024-11-01 | INSUMO | 45253 | LIMA REDONDA BASTARDA 8?, COM CABO | CRIAÇÃO DE INSUMO SEM PREÇO
2024-11-01 | INSUMO | 45254 | LIMA QUADRADA BASTARDA 8?, COM CABO | CRIAÇÃO DE INSUMO SEM PREÇO
2024-11-01 | INSUMO | 45255 | SERROTE PROFISSIONAL EM ACO TEMPERADO 20?, CABO DE MADEIRA | CRIAÇÃO DE INSUMO SEM PREÇO
2024-11-01 | INSUMO | 45256 | FORMAO CHANFRADO 1?, CABO DE MADEIRA | CRIAÇÃO DE INSUMO SEM PREÇO
2024-11-01 | INSUMO | 45257 | SISTEMA DE FORMAS MANUSEAVEIS COM PAINEIS PLASTICOS DE POLIPROPILENO, ESTRUTURADO EM ACO, PARA BLOCO RESID. COM PAREDES DE CONCRETO MOLDADAS IN LOCO, BLOCO COM 4 OU MAIS PAVIMENTOS, 8 UNIDADES POR PAV., UNIDADE HABITACIONAL COM APROXIMADAMENTE 48 M2, 2 QUARTOS E 1 BANHEIRO | CRIAÇÃO DE INSUMO SEM PREÇO
2024-11-01 | INSUMO | 45259 | SISTEMA DE FORMAS MANUSEAVEIS DE ALUMINIO, PARA BLOCO RESID. COM PAREDES DE CONCRETO MOLDADAS IN LOCO, BLOCO COM 4 OU MAIS PAVIMENTOS, 8 UNIDADES POR PAV, UNIDADE HABITACIONAL COM APROXIMADAMENTE 48 M2, 2 QUARTOS E 1 BANHEIRO | CRIAÇÃO DE INSUMO SEM PREÇO
2024-11-01 | INSUMO | 45260 | TELA DE ACO SOLDADA NERVURADA, CA-60, Q-75, (1,21 KG/M2), DIAMETRO DO FIO = 3,8 MM, LARGURA = 2,45 M, ESPACAMENTO DA MALHA = 15 X 15 CM | CRIAÇÃO DE INSUMO SEM PREÇO
2024-11-01 | INSUMO | 45261 | LUVAS DE PVC, COM COMPRIMENTO DE *35* CM, FORRADAS, ACABAMENTO ASPERO ANTIDERRAPANTE NA FACE PALMAR | CRIAÇÃO DE INSUMO SEM PREÇO
2024-11-01 | INSUMO | 45262 | AVENTAL EM PVC, FORRADO, *0,3* MM DE ESPESSURA, *1,15 X 0,70* M (COMPRIMENTO X LARGURA), 100% IMPERMEAVEL | CRIAÇÃO DE INSUMO SEM PREÇO
2024-11-01 | INSUMO | 45263 | FILTRO QUIMICO PARA RESPIRADOR SEMI FACIAL, PROTECAO CONTRA VAPORES ORGANICOS E GASES ACIDOS | CRIAÇÃO DE INSUMO SEM PREÇO
2024-11-01 | INSUMO | 45264 | RESPIRADOR / MASCARA SEMI FACIAL COM UMA VALVULA DE INALACAO E DUAS DE EXALACAO, PROTECAO CONTRA VAPORES ORGANICOS E GASES ACIDOS (1 FILTRO INCLUIDO) | CRIAÇÃO DE INSUMO SEM PREÇO
2024-11-01 | INSUMO | 45265 | PERNEIRA DE RASPA COM VELCRO | CRIAÇÃO DE INSUMO SEM PREÇO
2024-11-01 | INSUMO | 45266 | LUVA DE LATEX MULTIUSO AMARELA FORRADA | CRIAÇÃO DE INSUMO SEM PREÇO
2024-11-01 | INSUMO | 45267 | UNIFORME PROFISSIONAL DE BRIM ? CALCA E CAMISA MANGA LONGA COM FAIXA REFLETIVA | CRIAÇÃO DE INSUMO SEM PREÇO
2024-11-01 | COMPOSICAO | 94559 | JANELA DE AÇO TIPO BASCULANTE PARA VIDROS, COM BATENTE, FERRAGENS E PINTURA ANTICORROSIVA, EXCLUSIVE VIDROS, ACABAMENTO, ALIZAR E CONTRAMARCO, FIXAÇÃO COM ARGAMASSA. FORNECIMENTO E INSTALAÇÃO. AF_11/2024 | ALTERAÇÃO DE ITENS/COEFICIENTES
2024-11-01 | COMPOSICAO | 94559 | JANELA DE AÇO TIPO BASCULANTE PARA VIDROS, COM BATENTE, FERRAGENS E PINTURA ANTICORROSIVA, EXCLUSIVE VIDROS, ACABAMENTO, ALIZAR E CONTRAMARCO, FIXAÇÃO COM ARGAMASSA. FORNECIMENTO E INSTALAÇÃO. AF_11/2024 | ALTERAÇÃO DE DESCRIÇÃO
2024-11-01 | COMPOSICAO | 94561 | JANELA DE AÇO DE CORRER COM 3 FOLHAS (2 VENEZIANAS E 1 PARA VIDRO), COM VIDRO, BATENTE, FERRAGENS E PINTURAS ANTICORROSIVA E DE ACABAMENTO, EXCLUSIVE ALIZAR E CONTRAMARCO, FIXAÇÃO COM ARGAMASSA. FORNECIMENTO E INSTALAÇÃO. AF_11/2024 | ALTERAÇÃO DE ITENS/COEFICIENTES
2024-11-01 | COMPOSICAO | 94561 | JANELA DE AÇO DE CORRER COM 3 FOLHAS (2 VENEZIANAS E 1 PARA VIDRO), COM VIDRO, BATENTE, FERRAGENS E PINTURAS ANTICORROSIVA E DE ACABAMENTO, EXCLUSIVE ALIZAR E CONTRAMARCO, FIXAÇÃO COM ARGAMASSA. FORNECIMENTO E INSTALAÇÃO. AF_11/2024 | ALTERAÇÃO DE DESCRIÇÃO
2024-11-01 | COMPOSICAO | 94562 | JANELA DE AÇO DE CORRER COM 4 FOLHAS PARA VIDRO, COM BATENTE, FERRAGENS E PINTURA ANTICORROSIVA, EXCLUSIVE VIDROS, ALIZAR E CONTRAMARCO, FIXAÇÃO COM ARGAMASSA. FORNECIMENTO E INSTALAÇÃO. AF_11/2024 | ALTERAÇÃO DE ITENS/COEFICIENTES
2024-11-01 | COMPOSICAO | 94562 | JANELA DE AÇO DE CORRER COM 4 FOLHAS PARA VIDRO, COM BATENTE, FERRAGENS E PINTURA ANTICORROSIVA, EXCLUSIVE VIDROS, ALIZAR E CONTRAMARCO, FIXAÇÃO COM ARGAMASSA. FORNECIMENTO E INSTALAÇÃO. AF_11/2024 | ALTERAÇÃO DE DESCRIÇÃO
2024-11-01 | COMPOSICAO | 94569 | JANELA DE ALUMÍNIO TIPO MAXIM-AR, COM VIDROS, BATENTE E FERRAGENS, EXCLUSIVE ALIZAR, ACABAMENTO E CONTRAMARCO, FIXAÇÃO COM PARAFUSO. FORNECIMENTO E INSTALAÇÃO. AF_11/2024 | ALTERAÇÃO DE ITENS/COEFICIENTES
2024-11-01 | COMPOSICAO | 94569 | JANELA DE ALUMÍNIO TIPO MAXIM-AR, COM VIDROS, BATENTE E FERRAGENS, EXCLUSIVE ALIZAR, ACABAMENTO E CONTRAMARCO, FIXAÇÃO COM PARAFUSO. FORNECIMENTO E INSTALAÇÃO. AF_11/2024 | ALTERAÇÃO DE DESCRIÇÃO
2024-11-01 | COMPOSICAO | 94570 | JANELA DE ALUMÍNIO DE CORRER COM 2 FOLHAS PARA VIDROS, COM VIDROS, BATENTE, ACABAMENTO COM ACETATO OU BRILHANTE E FERRAGENS, EXCLUSIVE ALIZAR E CONTRAMARCO, FIXAÇÃO COM PARAFUSO. FORNECIMENTO E INSTALAÇÃO. AF_11/2024 | ALTERAÇÃO DE ITENS/COEFICIENTES
2024-11-01 | COMPOSICAO | 94570 | JANELA DE ALUMÍNIO DE CORRER COM 2 FOLHAS PARA VIDROS, COM VIDROS, BATENTE, ACABAMENTO COM ACETATO OU BRILHANTE E FERRAGENS, EXCLUSIVE ALIZAR E CONTRAMARCO, FIXAÇÃO COM PARAFUSO. FORNECIMENTO E INSTALAÇÃO. AF_11/2024 | ALTERAÇÃO DE DESCRIÇÃO
2024-11-01 | COMPOSICAO | 94571 | JANELA DE ALUMÍNIO DE CORRER COM 2 FOLHAS PARA VIDROS E PERSIANA INTEGRADA, COM VIDROS, BATENTE, ACABAMENTO COM ACETATO OU BRILHANTE E FERRAGENS, EXCLUSIVE ALIZAR E CONTRAMARCO, FIXAÇÃO COM PARAFUSO. FORNECIMENTO E INSTALAÇÃO. AF_11/2024 | ALTERAÇÃO DE ITENS/COEFICIENTES
2024-11-01 | COMPOSICAO | 94571 | JANELA DE ALUMÍNIO DE CORRER COM 2 FOLHAS PARA VIDROS E PERSIANA INTEGRADA, COM VIDROS, BATENTE, ACABAMENTO COM ACETATO OU BRILHANTE E FERRAGENS, EXCLUSIVE ALIZAR E CONTRAMARCO, FIXAÇÃO COM PARAFUSO. FORNECIMENTO E INSTALAÇÃO. AF_11/2024 | ALTERAÇÃO DE DESCRIÇÃO
2024-11-01 | COMPOSICAO | 94572 | JANELA DE ALUMÍNIO DE CORRER COM 3 FOLHAS (2 VENEZIANAS E 1 PARA VIDRO), COM VIDROS, BATENTE E FERRAGENS, EXCLUSIVE ACABAMENTO, ALIZAR E CONTRAMARCO, FIXAÇÃO COM PARAFUSO. FORNECIMENTO E INSTALAÇÃO. AF_11/2024 | ALTERAÇÃO DE ITENS/COEFICIENTES
2024-11-01 | COMPOSICAO | 94572 | JANELA DE ALUMÍNIO DE CORRER COM 3 FOLHAS (2 VENEZIANAS E 1 PARA VIDRO), COM VIDROS, BATENTE E FERRAGENS, EXCLUSIVE ACABAMENTO, ALIZAR E CONTRAMARCO, FIXAÇÃO COM PARAFUSO. FORNECIMENTO E INSTALAÇÃO. AF_11/2024 | ALTERAÇÃO DE DESCRIÇÃO
2024-11-01 | COMPOSICAO | 94573 | JANELA DE ALUMÍNIO DE CORRER COM 4 FOLHAS PARA VIDROS, COM VIDROS, BATENTE E FERRAGENS, EXCLUSIVE ACABAMENTO, ALIZAR E CONTRAMARCO, FIXAÇÃO COM PARAFUSO. FORNECIMENTO E INSTALAÇÃO. AF_11/2024 | ALTERAÇÃO DE ITENS/COEFICIENTES
2024-11-01 | COMPOSICAO | 94573 | JANELA DE ALUMÍNIO DE CORRER COM 4 FOLHAS PARA VIDROS, COM VIDROS, BATENTE E FERRAGENS, EXCLUSIVE ACABAMENTO, ALIZAR E CONTRAMARCO, FIXAÇÃO COM PARAFUSO. FORNECIMENTO E INSTALAÇÃO. AF_11/2024 | ALTERAÇÃO DE DESCRIÇÃO
2024-11-01 | COMPOSICAO | 94580 | JANELA DE ALUMÍNIO DE CORRER COM 6 FOLHAS (2 VENEZIANAS FIXAS, 2 VENEZIANAS DE CORRER E 2 PARA VIDRO), COM VIDROS, BATENTE, ACABAMENTO COM ACETATO OU BRILHANTE E FERRAGENS. EXCLUSIVE ALIZAR E CONTRAMARCO. FORNECIMENTO E INSTALAÇÃO. AF_12/2019 | DESATIVAÇÃO
2024-11-01 | COMPOSICAO | 94587 | CONTRAMARCO DE AÇO, FIXAÇÃO COM ARGAMASSA - FORNECIMENTO E INSTALAÇÃO. AF_11/2024 | ALTERAÇÃO DE ITENS/COEFICIENTES
2024-11-01 | COMPOSICAO | 94587 | CONTRAMARCO DE AÇO, FIXAÇÃO COM ARGAMASSA - FORNECIMENTO E INSTALAÇÃO. AF_11/2024 | ALTERAÇÃO DE DESCRIÇÃO
2024-11-01 | COMPOSICAO | 94588 | CONTRAMARCO DE AÇO, FIXAÇÃO COM PARAFUSO - FORNECIMENTO E INSTALAÇÃO. AF_11/2024 | ALTERAÇÃO DE ITENS/COEFICIENTES
2024-11-01 | COMPOSICAO | 94588 | CONTRAMARCO DE AÇO, FIXAÇÃO COM PARAFUSO - FORNECIMENTO E INSTALAÇÃO. AF_11/2024 | ALTERAÇÃO DE DESCRIÇÃO
2024-11-01 | COMPOSICAO | 94589 | CONTRAMARCO DE ALUMÍNIO, FIXAÇÃO COM ARGAMASSA - FORNECIMENTO E INSTALAÇÃO. AF_11/2024 | ALTERAÇÃO DE ITENS/COEFICIENTES
2024-11-01 | COMPOSICAO | 94589 | CONTRAMARCO DE ALUMÍNIO, FIXAÇÃO COM ARGAMASSA - FORNECIMENTO E INSTALAÇÃO. AF_11/2024 | ALTERAÇÃO DE DESCRIÇÃO
2024-11-01 | COMPOSICAO | 94590 | CONTRAMARCO DE ALUMÍNIO, FIXAÇÃO COM PARAFUSO - FORNECIMENTO E INSTALAÇÃO. AF_11/2024 | ALTERAÇÃO DE ITENS/COEFICIENTES
2024-11-01 | COMPOSICAO | 94590 | CONTRAMARCO DE ALUMÍNIO, FIXAÇÃO COM PARAFUSO - FORNECIMENTO E INSTALAÇÃO. AF_11/2024 | ALTERAÇÃO DE DESCRIÇÃO
2024-11-01 | COMPOSICAO | 97039 | FECHAMENTO REMOVÍVEL DE VÃO DE PORTAS EM MADEIRA (VÃO DO ELEVADOR) - 1 MONTAGEM EM OBRA. AF_03/2024 | ALTERAÇÃO DE ITENS/COEFICIENTES
2024-11-01 | COMPOSICAO | 97040 | FECHAMENTO REMOVÍVEL DE ABERTURA DE CAIXILHO EM MADEIRA - 4 MONTAGENS EM OBRA. AF_03/2024 | ALTERAÇÃO DE ITENS/COEFICIENTES
2024-11-01 | COMPOSICAO | 97041 | FECHAMENTO REMOVÍVEL DE ABERTURA NO PISO EM MADEIRA - 1 MONTAGEM EM OBRA. AF_03/2024 | ALTERAÇÃO DE ITENS/COEFICIENTES
2024-11-01 | COMPOSICAO | 97063 | MONTAGEM E DESMONTAGEM DE ANDAIME MODULAR FACHADEIRO, COM PISO METÁLICO, PARA EDIFÍCIOS COM MULTIPLOS PAVIMENTOS (EXCLUSIVE ANDAIME E LIMPEZA). AF_03/2024 | ALTERAÇÃO DE ITENS/COEFICIENTES
2024-11-01 | COMPOSICAO | 97064 | MONTAGEM E DESMONTAGEM DE ANDAIME TUBULAR TIPO "TORRE" (EXCLUSIVE ANDAIME E LIMPEZA). AF_03/2024 | ALTERAÇÃO DE ITENS/COEFICIENTES
2024-11-01 | COMPOSICAO | 97065 | MONTAGEM E DESMONTAGEM DE ANDAIME MULTIDIRECIONAL (EXCLUSIVE ANDAIME E LIMPEZA). AF_03/2024 | ALTERAÇÃO DE ITENS/COEFICIENTES
2024-11-01 | COMPOSICAO | 97067 | PLATAFORMA DE PROTEÇÃO PRINCIPAL PARA ALVENARIA ESTRUTURAL PARA SER APOIADA EM ANDAIME, INCLUSIVE MONTAGEM E DESMONTAGEM. AF_03/2024 | ALTERAÇÃO DE ITENS/COEFICIENTES
2024-11-01 | COMPOSICAO | 98627 | CONTENÇÃO EM CORTINA COM ESTACAS SECANTES COM 40 CM DE DIÂMETRO E PROFUNDIDADE MENOR OU IGUAL A 10 M. AF_06/2018 | INÍCIO DIVULGAÇÃO DE CUSTO
2024-11-01 | COMPOSICAO | 98628 | CONTENÇÃO EM CORTINA COM ESTACAS SECANTES COM 40 CM DE DIÂMETRO E PROFUNDIDADE MAIOR QUE 10 M E MENOR OU IGUAL A 15 M. AF_06/2018 | INÍCIO DIVULGAÇÃO DE CUSTO
2024-11-01 | COMPOSICAO | 98629 | CONTENÇÃO EM CORTINA COM ESTACAS SECANTES COM 40 CM DE DIÂMETRO E PROFUNDIDADE MAIOR QUE 15 M. AF_06/2018 | INÍCIO DIVULGAÇÃO DE CUSTO
2024-11-01 | COMPOSICAO | 98630 | CONTENÇÃO EM CORTINA COM ESTACAS SECANTES COM 50 CM DE DIÂMETRO E PROFUNDIDADE MENOR OU IGUAL A 10 M. AF_06/2018 | INÍCIO DIVULGAÇÃO DE CUSTO
2024-11-01 | COMPOSICAO | 98632 | CONTENÇÃO EM CORTINA COM ESTACAS SECANTES COM 50 CM DE DIÂMETRO E PROFUNDIDADE MAIOR QUE 15 M. AF_06/2018 | INÍCIO DIVULGAÇÃO DE CUSTO
2024-11-01 | COMPOSICAO | 100332 | CONTENÇÃO EM PERFIL PRANCHADO COM PRANCHÃO DE MADEIRA, PERFIS ESPAÇADOS A 1,5 M PARA 1 SUBSOLO. AF_07/2019 | DESATIVAÇÃO
2024-11-01 | COMPOSICAO | 100333 | CONTENÇÃO EM PERFIL PRANCHADO COM PRANCHÃO DE MADEIRA, PERFIS ESPAÇADOS A 1,5 M PARA 2 OU MAIS SUBSOLOS. AF_07/2019 | DESATIVAÇÃO
2024-11-01 | COMPOSICAO | 100334 | CONTENÇÃO EM PERFIL PRANCHADO COM PRANCHÃO DE MADEIRA, PERFIS ESPAÇADOS A 2 M PARA 1 SUBSOLO. AF_07/2019 | DESATIVAÇÃO
2024-11-01 | COMPOSICAO | 100335 | CONTENÇÃO EM PERFIL PRANCHADO COM PRANCHÃO DE MADEIRA, PERFIS ESPAÇADOS A 2 M PARA 2 OU MAIS SUBSOLOS. AF_07/2019 | DESATIVAÇÃO
2024-11-01 | COMPOSICAO | 100336 | CONTENÇÃO EM PERFIL PRANCHADO COM PAINEL TRELIÇADO DUPLA FACE DE CONCRETO PRÉ-FABRICADO, PERFIS ESPAÇADOS A 1,5 M PARA 1 SUBSOLO. AF_11/2024 | ALTERAÇÃO DE ITENS/COEFICIENTES
2024-11-01 | COMPOSICAO | 100336 | CONTENÇÃO EM PERFIL PRANCHADO COM PAINEL TRELIÇADO DUPLA FACE DE CONCRETO PRÉ-FABRICADO, PERFIS ESPAÇADOS A 1,5 M PARA 1 SUBSOLO. AF_11/2024 | ALTERAÇÃO DE DESCRIÇÃO
2024-11-01 | COMPOSICAO | 100337 | CONTENÇÃO EM PERFIL PRANCHADO COM PAINEL TRELIÇADO DUPLA FACE DE CONCRETO PRÉ-FABRICADO, PERFIS ESPAÇADOS A 1,5 M PARA 2 OU MAIS SUBSOLOS. AF_11/2024 | ALTERAÇÃO DE ITENS/COEFICIENTES
2024-11-01 | COMPOSICAO | 100337 | CONTENÇÃO EM PERFIL PRANCHADO COM PAINEL TRELIÇADO DUPLA FACE DE CONCRETO PRÉ-FABRICADO, PERFIS ESPAÇADOS A 1,5 M PARA 2 OU MAIS SUBSOLOS. AF_11/2024 | ALTERAÇÃO DE DESCRIÇÃO
2024-11-01 | COMPOSICAO | 100339 | CONTENÇÃO EM PERFIL PRANCHADO COM PAINEL TRELIÇADO DUPLA FACE DE CONCRETO PRÉ-FABRICADO, PERFIS ESPAÇADOS A 2 M PARA 1 SUBSOLO. AF_11/2024 | ALTERAÇÃO DE ITENS/COEFICIENTES
2024-11-01 | COMPOSICAO | 100339 | CONTENÇÃO EM PERFIL PRANCHADO COM PAINEL TRELIÇADO DUPLA FACE DE CONCRETO PRÉ-FABRICADO, PERFIS ESPAÇADOS A 2 M PARA 1 SUBSOLO. AF_11/2024 | ALTERAÇÃO DE DESCRIÇÃO
2024-11-01 | COMPOSICAO | 100340 | CONTENÇÃO EM PERFIL PRANCHADO COM PAINEL TRELIÇADO DUPLA FACE DE CONCRETO PRÉ-FABRICADO, PERFIS ESPAÇADOS A 2 M PARA 2 OU MAIS SUBSOLOS. AF_11/2024 | ALTERAÇÃO DE ITENS/COEFICIENTES
2024-11-01 | COMPOSICAO | 100340 | CONTENÇÃO EM PERFIL PRANCHADO COM PAINEL TRELIÇADO DUPLA FACE DE CONCRETO PRÉ-FABRICADO, PERFIS ESPAÇADOS A 2 M PARA 2 OU MAIS SUBSOLOS. AF_11/2024 | ALTERAÇÃO DE DESCRIÇÃO
2024-11-01 | COMPOSICAO | 100341 | FABRICAÇÃO, MONTAGEM E DESMONTAGEM DE FÔRMA PARA CORTINA DE CONTENÇÃO, EM CHAPA DE MADEIRA COMPENSADA PLASTIFICADA, E = 18 MM, 10 UTILIZAÇÕES. AF_11/2024 | ALTERAÇÃO DE ITENS/COEFICIENTES
2024-11-01 | COMPOSICAO | 100341 | FABRICAÇÃO, MONTAGEM E DESMONTAGEM DE FÔRMA PARA CORTINA DE CONTENÇÃO, EM CHAPA DE MADEIRA COMPENSADA PLASTIFICADA, E = 18 MM, 10 UTILIZAÇÕES. AF_11/2024 | ALTERAÇÃO DE DESCRIÇÃO
2024-11-01 | COMPOSICAO | 100342 | ARMAÇÃO DE CORTINA DE CONTENÇÃO EM CONCRETO ARMADO, COM AÇO CA-50 DE 6,3 MM - MONTAGEM. AF_11/2024 | ALTERAÇÃO DE ITENS/COEFICIENTES
2024-11-01 | COMPOSICAO | 100342 | ARMAÇÃO DE CORTINA DE CONTENÇÃO EM CONCRETO ARMADO, COM AÇO CA-50 DE 6,3 MM - MONTAGEM. AF_11/2024 | ALTERAÇÃO DE DESCRIÇÃO
2024-11-01 | COMPOSICAO | 100343 | ARMAÇÃO DE CORTINA DE CONTENÇÃO EM CONCRETO ARMADO, COM AÇO CA-50 DE 8 MM - MONTAGEM. AF_11/2024 | ALTERAÇÃO DE ITENS/COEFICIENTES
2024-11-01 | COMPOSICAO | 100343 | ARMAÇÃO DE CORTINA DE CONTENÇÃO EM CONCRETO ARMADO, COM AÇO CA-50 DE 8 MM - MONTAGEM. AF_11/2024 | ALTERAÇÃO DE DESCRIÇÃO
2024-11-01 | COMPOSICAO | 100344 | ARMAÇÃO DE CORTINA DE CONTENÇÃO EM CONCRETO ARMADO, COM AÇO CA-50 DE 10 MM - MONTAGEM. AF_11/2024 | ALTERAÇÃO DE ITENS/COEFICIENTES
2024-11-01 | COMPOSICAO | 100344 | ARMAÇÃO DE CORTINA DE CONTENÇÃO EM CONCRETO ARMADO, COM AÇO CA-50 DE 10 MM - MONTAGEM. AF_11/2024 | ALTERAÇÃO DE DESCRIÇÃO
2024-11-01 | COMPOSICAO | 100345 | ARMAÇÃO DE CORTINA DE CONTENÇÃO EM CONCRETO ARMADO, COM AÇO CA-50 DE 12,5 MM - MONTAGEM. AF_11/2024 | ALTERAÇÃO DE ITENS/COEFICIENTES
2024-11-01 | COMPOSICAO | 100345 | ARMAÇÃO DE CORTINA DE CONTENÇÃO EM CONCRETO ARMADO, COM AÇO CA-50 DE 12,5 MM - MONTAGEM. AF_11/2024 | ALTERAÇÃO DE DESCRIÇÃO
2024-11-01 | COMPOSICAO | 100346 | ARMAÇÃO DE CORTINA DE CONTENÇÃO EM CONCRETO ARMADO, COM AÇO CA-50 DE 16 MM - MONTAGEM. AF_11/2024 | ALTERAÇÃO DE ITENS/COEFICIENTES
2024-11-01 | COMPOSICAO | 100346 | ARMAÇÃO DE CORTINA DE CONTENÇÃO EM CONCRETO ARMADO, COM AÇO CA-50 DE 16 MM - MONTAGEM. AF_11/2024 | ALTERAÇÃO DE DESCRIÇÃO
2024-11-01 | COMPOSICAO | 100347 | ARMAÇÃO DE CORTINA DE CONTENÇÃO EM CONCRETO ARMADO, COM AÇO CA-50 DE 20 MM - MONTAGEM. AF_11/2024 | ALTERAÇÃO DE ITENS/COEFICIENTES
2024-11-01 | COMPOSICAO | 100347 | ARMAÇÃO DE CORTINA DE CONTENÇÃO EM CONCRETO ARMADO, COM AÇO CA-50 DE 20 MM - MONTAGEM. AF_11/2024 | ALTERAÇÃO DE DESCRIÇÃO
2024-11-01 | COMPOSICAO | 100348 | ARMAÇÃO DE CORTINA DE CONTENÇÃO EM CONCRETO ARMADO, COM AÇO CA-50 DE 25 MM - MONTAGEM. AF_11/2024 | ALTERAÇÃO DE ITENS/COEFICIENTES
2024-11-01 | COMPOSICAO | 100348 | ARMAÇÃO DE CORTINA DE CONTENÇÃO EM CONCRETO ARMADO, COM AÇO CA-50 DE 25 MM - MONTAGEM. AF_11/2024 | ALTERAÇÃO DE DESCRIÇÃO
2024-11-01 | COMPOSICAO | 100349 | CONCRETAGEM DE CORTINA DE CONTENÇÃO, ATRAVÉS DE BOMBA - LANÇAMENTO, ADENSAMENTO E ACABAMENTO. AF_11/2024 | ALTERAÇÃO DE ITENS/COEFICIENTES
2024-11-01 | COMPOSICAO | 100349 | CONCRETAGEM DE CORTINA DE CONTENÇÃO, ATRAVÉS DE BOMBA - LANÇAMENTO, ADENSAMENTO E ACABAMENTO. AF_11/2024 | ALTERAÇÃO DE DESCRIÇÃO
2024-11-01 | COMPOSICAO | 100350 | MURO DE ARRIMO COM BLOCOS DE CONCRETO ESTRUTURAL, ATÉ 1,6 M DE ALTURA (EXCETO FUNDAÇÃO). AF_11/2024 | ALTERAÇÃO DE ITENS/COEFICIENTES
2024-11-01 | COMPOSICAO | 100350 | MURO DE ARRIMO COM BLOCOS DE CONCRETO ESTRUTURAL, ATÉ 1,6 M DE ALTURA (EXCETO FUNDAÇÃO). AF_11/2024 | ALTERAÇÃO DE DESCRIÇÃO
2024-11-01 | COMPOSICAO | 100351 | MURO DE ARRIMO COM BLOCOS DE CONCRETO ESTRUTURAL E PILARES INTERMEDIÁRIOS, COM ALTURA MAIOR QUE 1,6 M E MENOR OU IGUAL A 2,8 M (EXCETO FUNDAÇÃO). AF_11/2024_PA | ALTERAÇÃO DE ITENS/COEFICIENTES
2024-11-01 | COMPOSICAO | 100351 | MURO DE ARRIMO COM BLOCOS DE CONCRETO ESTRUTURAL E PILARES INTERMEDIÁRIOS, COM ALTURA MAIOR QUE 1,6 M E MENOR OU IGUAL A 2,8 M (EXCETO FUNDAÇÃO). AF_11/2024_PA | ALTERAÇÃO DE DESCRIÇÃO
2024-11-01 | COMPOSICAO | 100353 | MURO DE ARRIMO COM BLOCOS DE CONCRETO ESTRUTURAL E PILARES INTERMEDIÁRIOS, COM ALTURA MAIOR QUE 2,8 M E MENOR OU IGUAL A 4,0 M (EXCETO FUNDAÇÃO). AF_11/2024_PA | ALTERAÇÃO DE ITENS/COEFICIENTES
2024-11-01 | COMPOSICAO | 100353 | MURO DE ARRIMO COM BLOCOS DE CONCRETO ESTRUTURAL E PILARES INTERMEDIÁRIOS, COM ALTURA MAIOR QUE 2,8 M E MENOR OU IGUAL A 4,0 M (EXCETO FUNDAÇÃO). AF_11/2024_PA | ALTERAÇÃO DE DESCRIÇÃO
2024-11-01 | COMPOSICAO | 100661 | JANELA DE PVC BRANCO TIPO MAXIM-AR, COM VIDRO, BATENTE E FERRAGENS, EXCLUSIVE ACABAMENTO, ALIZAR E CONTRAMARCO, FIXAÇÃO COM PARAFUSO - FORNECIMENTO E INSTALAÇÃO. AF_11/2024 | ALTERAÇÃO DE ITENS/COEFICIENTES
2024-11-01 | COMPOSICAO | 100661 | JANELA DE PVC BRANCO TIPO MAXIM-AR, COM VIDRO, BATENTE E FERRAGENS, EXCLUSIVE ACABAMENTO, ALIZAR E CONTRAMARCO, FIXAÇÃO COM PARAFUSO - FORNECIMENTO E INSTALAÇÃO. AF_11/2024 | ALTERAÇÃO DE DESCRIÇÃO
2024-11-01 | COMPOSICAO | 100662 | JANELA DE PVC BRANCO DE CORRER COM 3 FOLHAS (2 VENEZIANAS E 1 PARA VIDRO), COM VIDRO, BATENTE E FERRAGENS, EXCLUSIVE ACABAMENTO, ALIZAR E CONTRAMARCO, FIXAÇÃO COM PARAFUSO - FORNECIMENTO E INSTALAÇÃO. AF_11/2024 | ALTERAÇÃO DE ITENS/COEFICIENTES
2024-11-01 | COMPOSICAO | 100662 | JANELA DE PVC BRANCO DE CORRER COM 3 FOLHAS (2 VENEZIANAS E 1 PARA VIDRO), COM VIDRO, BATENTE E FERRAGENS, EXCLUSIVE ACABAMENTO, ALIZAR E CONTRAMARCO, FIXAÇÃO COM PARAFUSO - FORNECIMENTO E INSTALAÇÃO. AF_11/2024 | ALTERAÇÃO DE DESCRIÇÃO
2024-11-01 | COMPOSICAO | 100663 | JANELA DE PVC BRANCO DE CORRER COM 2 FOLHAS PARA VIDRO E PERSIANA INTEGRADA, COM VIDROS, BATENTE E FERRAGENS, EXCLUSIVE ACABAMENTO, ALIZAR E CONTRAMARCO, FIXAÇÃO COM PARAFUSO - FORNECIMENTO E INSTALAÇÃO. AF_11/2024 | ALTERAÇÃO DE ITENS/COEFICIENTES
2024-11-01 | COMPOSICAO | 100663 | JANELA DE PVC BRANCO DE CORRER COM 2 FOLHAS PARA VIDRO E PERSIANA INTEGRADA, COM VIDROS, BATENTE E FERRAGENS, EXCLUSIVE ACABAMENTO, ALIZAR E CONTRAMARCO, FIXAÇÃO COM PARAFUSO - FORNECIMENTO E INSTALAÇÃO. AF_11/2024 | ALTERAÇÃO DE DESCRIÇÃO
2024-11-01 | COMPOSICAO | 100664 | JANELA FIXA DE PVC BRANCO PARA VIDRO, COM VIDRO, BATENTE E FERRAGENS, EXCLUSIVE ACABAMENTO, ALIZAR E CONTRAMARCO, FIXAÇÃO COM PARAFUSO - FORNECIMENTO E INSTALAÇÃO. AF_11/2024 | ALTERAÇÃO DE ITENS/COEFICIENTES
2024-11-01 | COMPOSICAO | 100664 | JANELA FIXA DE PVC BRANCO PARA VIDRO, COM VIDRO, BATENTE E FERRAGENS, EXCLUSIVE ACABAMENTO, ALIZAR E CONTRAMARCO, FIXAÇÃO COM PARAFUSO - FORNECIMENTO E INSTALAÇÃO. AF_11/2024 | ALTERAÇÃO DE DESCRIÇÃO
2024-11-01 | COMPOSICAO | 100665 | JANELA DE MADEIRA (CEDRINHO/ANGELIM OU EQUIV.) DE ABRIR COM 4 FOLHAS (2 VENEZIANAS E 2 GUILHOTINAS), COM BATENTE, ALIZAR E FERRAGENS, EXCLUSIVE VIDROS, ACABAMENTO E CONTRAMARCO, FIXAÇÃO C/ PARAFUSO E ESPUMA - FORNECIMENTO E INSTALAÇÃO. AF_11/2024 | ALTERAÇÃO DE ITENS/COEFICIENTES
2024-11-01 | COMPOSICAO | 100665 | JANELA DE MADEIRA (CEDRINHO/ANGELIM OU EQUIV.) DE ABRIR COM 4 FOLHAS (2 VENEZIANAS E 2 GUILHOTINAS), COM BATENTE, ALIZAR E FERRAGENS, EXCLUSIVE VIDROS, ACABAMENTO E CONTRAMARCO, FIXAÇÃO C/ PARAFUSO E ESPUMA - FORNECIMENTO E INSTALAÇÃO. AF_11/2024 | ALTERAÇÃO DE DESCRIÇÃO
2024-11-01 | COMPOSICAO | 100666 | JANELA DE MADEIRA (PINUS/EUCALIPTO OU EQUIV.) DE ABRIR COM 4 FOLHAS (2 VENEZIANAS E 2 GUILHOTINAS), COM BATENTE, ALIZAR E FERRAGENS, EXCLUSIVE VIDROS, ACABAMENTO E CONTRAMARCO, FIXAÇÃO C/ PARAFUSO E ESPUMA - FORNECIMENTO E INSTALAÇÃO. AF_11/2024 | ALTERAÇÃO DE ITENS/COEFICIENTES
2024-11-01 | COMPOSICAO | 100666 | JANELA DE MADEIRA (PINUS/EUCALIPTO OU EQUIV.) DE ABRIR COM 4 FOLHAS (2 VENEZIANAS E 2 GUILHOTINAS), COM BATENTE, ALIZAR E FERRAGENS, EXCLUSIVE VIDROS, ACABAMENTO E CONTRAMARCO, FIXAÇÃO C/ PARAFUSO E ESPUMA - FORNECIMENTO E INSTALAÇÃO. AF_11/2024 | ALTERAÇÃO DE DESCRIÇÃO
2024-11-01 | COMPOSICAO | 100667 | JANELA DE MADEIRA (IMBUIA/CEDRO OU EQUIV.) DE ABRIR COM 4 FOLHAS (2 VENEZIANAS E 2 GUILHOTINAS), COM BATENTE, ALIZAR E FERRAGENS, EXCLUSIVE VIDROS, ACABAMENTO E CONTRAMARCO, FIXAÇÃO C/ PARAFUSO E ESPUMA - FORNECIMENTO E INSTALAÇÃO. AF_11/2024 | ALTERAÇÃO DE ITENS/COEFICIENTES
2024-11-01 | COMPOSICAO | 100667 | JANELA DE MADEIRA (IMBUIA/CEDRO OU EQUIV.) DE ABRIR COM 4 FOLHAS (2 VENEZIANAS E 2 GUILHOTINAS), COM BATENTE, ALIZAR E FERRAGENS, EXCLUSIVE VIDROS, ACABAMENTO E CONTRAMARCO, FIXAÇÃO C/ PARAFUSO E ESPUMA - FORNECIMENTO E INSTALAÇÃO. AF_11/2024 | ALTERAÇÃO DE DESCRIÇÃO
2024-11-01 | COMPOSICAO | 100668 | JANELA DE MADEIRA (CEDRINHO/ANGELIM OU EQUIV.) TIPO MAXIM-AR, PARA VIDRO, COM BATENTE, ALIZAR E FERRAGENS, EXCLUSIVE VIDRO, ACABAMENTO E CONTRAMARCO, FIXAÇÃO C/ PARAFUSO E ESPUMA - FORNECIMENTO E INSTALAÇÃO. AF_11/2024 | ALTERAÇÃO DE ITENS/COEFICIENTES
2024-11-01 | COMPOSICAO | 100668 | JANELA DE MADEIRA (CEDRINHO/ANGELIM OU EQUIV.) TIPO MAXIM-AR, PARA VIDRO, COM BATENTE, ALIZAR E FERRAGENS, EXCLUSIVE VIDRO, ACABAMENTO E CONTRAMARCO, FIXAÇÃO C/ PARAFUSO E ESPUMA - FORNECIMENTO E INSTALAÇÃO. AF_11/2024 | ALTERAÇÃO DE DESCRIÇÃO
2024-11-01 | COMPOSICAO | 100669 | JANELA DE MADEIRA (PINUS/EUCALIPTO OU EQUIV.) TIPO BASCULANTE COM 2 FOLHAS PARA VIDRO, COM BATENTE, ALIZAR E FERRAGENS, EXCLUSIVE VIDROS, ACABAMENTO E CONTRAMARCO, FIXAÇÃO C/ PARAFUSO E ESPUMA - FORNECIMENTO E INSTALAÇÃO. AF_11/2024 | ALTERAÇÃO DE ITENS/COEFICIENTES
2024-11-01 | COMPOSICAO | 100669 | JANELA DE MADEIRA (PINUS/EUCALIPTO OU EQUIV.) TIPO BASCULANTE COM 2 FOLHAS PARA VIDRO, COM BATENTE, ALIZAR E FERRAGENS, EXCLUSIVE VIDROS, ACABAMENTO E CONTRAMARCO, FIXAÇÃO C/ PARAFUSO E ESPUMA - FORNECIMENTO E INSTALAÇÃO. AF_11/2024 | ALTERAÇÃO DE DESCRIÇÃO
2024-11-01 | COMPOSICAO | 100670 | JANELA DE MADEIRA (CEDRINHO/ANGELIM OU EQUIV.) DE CORRER COM 6 FOLHAS (4 VENEZ. FIXAS E 2 DE CORRER), COM BATENTE, ALIZAR E FERRAGENS, EXCLUSIVE VIDROS, ACABAMENTO E CONTRAMARCO, FIXAÇÃO C/ PARAFUSO E ESPUMA - FORNECIMENTO E INSTALAÇÃO. AF_11/2024 | ALTERAÇÃO DE ITENS/COEFICIENTES
2024-11-01 | COMPOSICAO | 100670 | JANELA DE MADEIRA (CEDRINHO/ANGELIM OU EQUIV.) DE CORRER COM 6 FOLHAS (4 VENEZ. FIXAS E 2 DE CORRER), COM BATENTE, ALIZAR E FERRAGENS, EXCLUSIVE VIDROS, ACABAMENTO E CONTRAMARCO, FIXAÇÃO C/ PARAFUSO E ESPUMA - FORNECIMENTO E INSTALAÇÃO. AF_11/2024 | ALTERAÇÃO DE DESCRIÇÃO
2024-11-01 | COMPOSICAO | 100671 | JANELA DE MADEIRA (IMBUIA/CEDRO OU EQUIV) DE CORRER COM 6 FOLHAS (4 VENEZ. FIXAS E 2 DE CORRER), COM BATENTE, ALIZAR E FERRAGENS, EXCLUSIVE VIDROS, ACABAMENTO E CONTRAMARCO, FIXAÇÃO C/ PARAFUSO E ESPUMA - FORNECIMENTO E INSTALAÇÃO. AF_11/2024 | ALTERAÇÃO DE ITENS/COEFICIENTES
2024-11-01 | COMPOSICAO | 100671 | JANELA DE MADEIRA (IMBUIA/CEDRO OU EQUIV) DE CORRER COM 6 FOLHAS (4 VENEZ. FIXAS E 2 DE CORRER), COM BATENTE, ALIZAR E FERRAGENS, EXCLUSIVE VIDROS, ACABAMENTO E CONTRAMARCO, FIXAÇÃO C/ PARAFUSO E ESPUMA - FORNECIMENTO E INSTALAÇÃO. AF_11/2024 | ALTERAÇÃO DE DESCRIÇÃO
2024-11-01 | COMPOSICAO | 100672 | JANELA DE MADEIRA (PINUS/EUCALIPTO OU EQUIV.) DE CORRER COM 6 FOLHAS (4 VENEZ. FIXAS E 2 DE CORRER), COM BATENTE, ALIZAR E FERRAGENS, EXCLUSIVE VIDROS, ACABAMENTO E CONTRAMARCO, FIXAÇÃO C/ PARAFUSO E ESPUMA - FORNECIMENTO E INSTALAÇÃO. AF_11/2024 | ALTERAÇÃO DE ITENS/COEFICIENTES
2024-11-01 | COMPOSICAO | 100672 | JANELA DE MADEIRA (PINUS/EUCALIPTO OU EQUIV.) DE CORRER COM 6 FOLHAS (4 VENEZ. FIXAS E 2 DE CORRER), COM BATENTE, ALIZAR E FERRAGENS, EXCLUSIVE VIDROS, ACABAMENTO E CONTRAMARCO, FIXAÇÃO C/ PARAFUSO E ESPUMA - FORNECIMENTO E INSTALAÇÃO. AF_11/2024 | ALTERAÇÃO DE DESCRIÇÃO
2024-11-01 | COMPOSICAO | 100674 | JANELA FIXA DE ALUMÍNIO PARA VIDRO, COM VIDRO, BATENTE E FERRAGENS, EXCLUSIVE ACABAMENTO, ALIZAR E CONTRAMARCO, FIXAÇÃO COM PARAFUSO - FORNECIMENTO E INSTALAÇÃO. AF_11/2024 | ALTERAÇÃO DE ITENS/COEFICIENTES
2024-11-01 | COMPOSICAO | 100674 | JANELA FIXA DE ALUMÍNIO PARA VIDRO, COM VIDRO, BATENTE E FERRAGENS, EXCLUSIVE ACABAMENTO, ALIZAR E CONTRAMARCO, FIXAÇÃO COM PARAFUSO - FORNECIMENTO E INSTALAÇÃO. AF_11/2024 | ALTERAÇÃO DE DESCRIÇÃO
2024-11-01 | COMPOSICAO | 100924 | JANELA DE MADEIRA (CEDRINHO/ANGELIM OU EQUIV.) DE CORRER COM 4 FOLHAS (SENDO 2 VENEZ. PANTOGRÁFICAS), BATENTE, ALIZAR E FERRAGENS, EXCLUSIVE VIDROS, ACABAMENTO E CONTRAMARCO, FIXAÇÃO C/ PARAFUSO E ESPUMA - FORNECIMENTO E INSTALAÇÃO. AF_11/2024 | ALTERAÇÃO DE ITENS/COEFICIENTES
2024-11-01 | COMPOSICAO | 100924 | JANELA DE MADEIRA (CEDRINHO/ANGELIM OU EQUIV.) DE CORRER COM 4 FOLHAS (SENDO 2 VENEZ. PANTOGRÁFICAS), BATENTE, ALIZAR E FERRAGENS, EXCLUSIVE VIDROS, ACABAMENTO E CONTRAMARCO, FIXAÇÃO C/ PARAFUSO E ESPUMA - FORNECIMENTO E INSTALAÇÃO. AF_11/2024 | ALTERAÇÃO DE DESCRIÇÃO
2024-11-01 | COMPOSICAO | 102569 | FÔRMAS MANUSEÁVEIS DA ALUMÍNIO PARA PAREDES DE CONCRETO MOLDADAS IN LOCO, EM PLATIBANDA. AF_11/2024 | ALTERAÇÃO DE ITENS/COEFICIENTES
2024-11-01 | COMPOSICAO | 102569 | FÔRMAS MANUSEÁVEIS DA ALUMÍNIO PARA PAREDES DE CONCRETO MOLDADAS IN LOCO, EM PLATIBANDA. AF_11/2024 | ALTERAÇÃO DE DESCRIÇÃO
2024-11-01 | COMPOSICAO | 102573 | FÔRMAS MANUSEÁVEIS DE ALUMÍNIO PARA PAREDES DE CONCRETO MOLDADAS IN LOCO, DE EDIFICAÇÕES DE MÚLTIPLOS PAVIMENTOS, EM PAREDES. AF_11/2024 | ALTERAÇÃO DE ITENS/COEFICIENTES
2024-11-01 | COMPOSICAO | 102573 | FÔRMAS MANUSEÁVEIS DE ALUMÍNIO PARA PAREDES DE CONCRETO MOLDADAS IN LOCO, DE EDIFICAÇÕES DE MÚLTIPLOS PAVIMENTOS, EM PAREDES. AF_11/2024 | ALTERAÇÃO DE DESCRIÇÃO
2024-11-01 | COMPOSICAO | 102574 | FÔRMAS MANUSEÁVEIS DE ALUMÍNIO PARA PAREDES DE CONCRETO MOLDADAS IN LOCO, DE EDIFICAÇÕES DE MÚLTIPLOS PAVIMENTOS, EM LAJES. AF_11/2024 | ALTERAÇÃO DE ITENS/COEFICIENTES
2024-11-01 | COMPOSICAO | 102574 | FÔRMAS MANUSEÁVEIS DE ALUMÍNIO PARA PAREDES DE CONCRETO MOLDADAS IN LOCO, DE EDIFICAÇÕES DE MÚLTIPLOS PAVIMENTOS, EM LAJES. AF_11/2024 | ALTERAÇÃO DE DESCRIÇÃO
2024-11-01 | COMPOSICAO | 102575 | FÔRMAS MANUSEÁVEIS DE ALUMÍNIO PARA PAREDES DE CONCRETO MOLDADAS IN LOCO, DE EDIFICAÇÕES DE MÚLTIPLOS PAVIMENTOS, EM PANOS DE FACHADA. AF_09/2021 | DESATIVAÇÃO
2024-11-01 | COMPOSICAO | 102576 | FÔRMAS MANUSEÁVEIS DE ALUMÍNIO PARA PAREDES DE CONCRETO MOLDADAS IN LOCO, DE EDIFICAÇÕES UNIFAMILIARES, EM PAREDES. AF_11/2024 | ALTERAÇÃO DE ITENS/COEFICIENTES
2024-11-01 | COMPOSICAO | 102576 | FÔRMAS MANUSEÁVEIS DE ALUMÍNIO PARA PAREDES DE CONCRETO MOLDADAS IN LOCO, DE EDIFICAÇÕES UNIFAMILIARES, EM PAREDES. AF_11/2024 | ALTERAÇÃO DE DESCRIÇÃO
2024-11-01 | COMPOSICAO | 102577 | FÔRMAS MANUSEÁVEIS DE ALUMÍNIO PARA PAREDES DE CONCRETO MOLDADAS IN LOCO, DE EDIFICAÇÕES UNIFAMILIARES, EM LAJES. AF_11/2024 | ALTERAÇÃO DE ITENS/COEFICIENTES
2024-11-01 | COMPOSICAO | 102577 | FÔRMAS MANUSEÁVEIS DE ALUMÍNIO PARA PAREDES DE CONCRETO MOLDADAS IN LOCO, DE EDIFICAÇÕES UNIFAMILIARES, EM LAJES. AF_11/2024 | ALTERAÇÃO DE DESCRIÇÃO
2024-11-01 | COMPOSICAO | 102578 | FÔRMAS MANUSEÁVEIS DE ALUMÍNIO PARA PAREDES DE CONCRETO MOLDADAS IN LOCO, DE EDIFICAÇÕES DE PAVIMENTO ÚNICO, EM PANOS DE FACHADA. AF_09/2021 | DESATIVAÇÃO
2024-11-01 | COMPOSICAO | 102870 | PERFURATRIZ HIDRÁULICA SOBRE ESTEIRA, TORQUE MÁXIMO 161 KNM, PROFUNDIDADE MÁXIMA 54 M, DIÂMETRO MÁXIMO 1500 MM, POTÊNCIA MOTOR 268 HP - DEPRECIAÇÃO. AF_04/2019 | INÍCIO DIVULGAÇÃO DE CUSTO
2024-11-01 | COMPOSICAO | 102871 | PERFURATRIZ HIDRÁULICA SOBRE ESTEIRA, TORQUE MÁXIMO 161 KNM, PROFUNDIDADE MÁXIMA 54 M, DIÂMETRO MÁXIMO 1500 MM, POTÊNCIA MOTOR 268 HP - JUROS. AF_04/2019 | INÍCIO DIVULGAÇÃO DE CUSTO
2024-11-01 | COMPOSICAO | 102872 | PERFURATRIZ HIDRÁULICA SOBRE ESTEIRA, TORQUE MÁXIMO 161 KNM, PROFUNDIDADE MÁXIMA 54 M, DIÂMETRO MÁXIMO 1500 MM, POTÊNCIA MOTOR 268 HP - MANUTENÇÃO. AF_04/2019 | INÍCIO DIVULGAÇÃO DE CUSTO
2024-11-01 | COMPOSICAO | 102874 | PERFURATRIZ HIDRÁULICA SOBRE ESTEIRA, TORQUE MÁXIMO 161 KNM, PROFUNDIDADE MÁXIMA 54 M, DIÂMETRO MÁXIMO 1500 MM, POTÊNCIA MOTOR 268 HP - CHP DIURNO. AF_04/2019 | INÍCIO DIVULGAÇÃO DE CUSTO
2024-11-01 | COMPOSICAO | 102875 | PERFURATRIZ HIDRÁULICA SOBRE ESTEIRA, TORQUE MÁXIMO 161 KNM, PROFUNDIDADE MÁXIMA 54 M, DIÂMETRO MÁXIMO 1500 MM, POTÊNCIA MOTOR 268 HP - CHI DIURNO. AF_04/2019 | INÍCIO DIVULGAÇÃO DE CUSTO
2024-11-01 | COMPOSICAO | 102876 | PERFURATRIZ PARA EXECUÇÃO DE ESTACAS SECANTES, TIPO HÉLICE CONTÍNUA COM CABEÇOTE DUPLO E TUBO METÁLICO - DEPRECIAÇÃO. AF_04/2019 | INÍCIO DIVULGAÇÃO DE CUSTO
2024-11-01 | COMPOSICAO | 102877 | PERFURATRIZ PARA EXECUÇÃO DE ESTACAS SECANTES, TIPO HÉLICE CONTÍNUA COM CABEÇOTE DUPLO E TUBO METÁLICO - JUROS. AF_04/2019 | INÍCIO DIVULGAÇÃO DE CUSTO
2024-11-01 | COMPOSICAO | 102878 | PERFURATRIZ PARA EXECUÇÃO DE ESTACAS SECANTES, TIPO HÉLICE CONTÍNUA COM CABEÇOTE DUPLO E TUBO METÁLICO - MANUTENÇÃO. AF_04/2019 | INÍCIO DIVULGAÇÃO DE CUSTO
2024-11-01 | COMPOSICAO | 102880 | PERFURATRIZ PARA EXECUÇÃO DE ESTACAS SECANTES, TIPO HÉLICE CONTÍNUA COM CABEÇOTE DUPLO E TUBO METÁLICO - CHP DIURNO. AF_04/2019 | INÍCIO DIVULGAÇÃO DE CUSTO
2024-11-01 | COMPOSICAO | 102881 | PERFURATRIZ PARA EXECUÇÃO DE ESTACAS SECANTES, TIPO HÉLICE CONTÍNUA COM CABEÇOTE DUPLO E TUBO METÁLICO - CHI DIURNO. AF_04/2019 | INÍCIO DIVULGAÇÃO DE CUSTO
2024-11-01 | COMPOSICAO | 102960 | PERFURATRIZ HIDRÁULICA SOBRE ESTEIRA, TORQUE MÁXIMO 98 KNM, PROFUNDIDADE MÁXIMA 25 M, DIÂMETRO MÁXIMO 115 MM, POTÊNCIA MOTOR 190 HP - DEPRECIAÇÃO. AF_02/2021 | INÍCIO DIVULGAÇÃO DE CUSTO
2024-11-01 | COMPOSICAO | 102961 | PERFURATRIZ HIDRÁULICA SOBRE ESTEIRA, TORQUE MÁXIMO 98 KNM, PROFUNDIDADE MÁXIMA 25 M, DIÂMETRO MÁXIMO 115 MM, POTÊNCIA MOTOR 190 HP - JUROS. AF_02/2021 | INÍCIO DIVULGAÇÃO DE CUSTO
2024-11-01 | COMPOSICAO | 102962 | PERFURATRIZ HIDRÁULICA SOBRE ESTEIRA, TORQUE MÁXIMO 98 KNM, PROFUNDIDADE MÁXIMA 25 M, DIÂMETRO MÁXIMO 115 MM, POTÊNCIA MOTOR 190 HP - MANUTENÇÃO. AF_02/2021 | INÍCIO DIVULGAÇÃO DE CUSTO
2024-11-01 | COMPOSICAO | 102964 | PERFURATRIZ HIDRÁULICA SOBRE ESTEIRA, TORQUE MÁXIMO 98 KNM, PROFUNDIDADE MÁXIMA 25 M, DIÂMETRO MÁXIMO 115 MM, POTÊNCIA MOTOR 190 HP - CHP DIURNO. AF_02/2021 | INÍCIO DIVULGAÇÃO DE CUSTO
2024-11-01 | COMPOSICAO | 102965 | PERFURATRIZ HIDRÁULICA SOBRE ESTEIRA, TORQUE MÁXIMO 98 KNM, PROFUNDIDADE MÁXIMA 25 M, DIÂMETRO MÁXIMO 115 MM, POTÊNCIA MOTOR 190 HP - CHI DIURNO. AF_02/2021 | INÍCIO DIVULGAÇÃO DE CUSTO
2024-11-01 | COMPOSICAO | 102972 | PERFURATRIZ ROTATIVA SOBRE ESTEIRA, TORQUE MAXIMO 2500 KGM, POTENCIA 110 HP, MOTOR DIESEL - DEPRECIAÇÃO. AF_05/2017 | INÍCIO DIVULGAÇÃO DE CUSTO
2024-11-01 | COMPOSICAO | 102973 | PERFURATRIZ ROTATIVA SOBRE ESTEIRA, TORQUE MAXIMO 2500 KGM, POTENCIA 110 HP, MOTOR DIESEL - JUROS. AF_05/2017 | INÍCIO DIVULGAÇÃO DE CUSTO
2024-11-01 | COMPOSICAO | 102974 | PERFURATRIZ ROTATIVA SOBRE ESTEIRA, TORQUE MAXIMO 2500 KGM, POTENCIA 110 HP, MOTOR DIESEL - MANUTENÇÃO. AF_05/2017 | INÍCIO DIVULGAÇÃO DE CUSTO
2024-11-01 | COMPOSICAO | 102975 | PERFURATRIZ ROTATIVA SOBRE ESTEIRA, TORQUE MAXIMO 2500 KGM, POTENCIA 110 HP, MOTOR DIESEL - CHI DIURNO. AF_05/2017 | INÍCIO DIVULGAÇÃO DE CUSTO
2024-11-01 | COMPOSICAO | 102976 | PERFURATRIZ ROTATIVA SOBRE ESTEIRA, TORQUE MAXIMO 2500 KGM, POTENCIA 110 HP, MOTOR DIESEL- CHP DIURNO. AF_05/2017 | INÍCIO DIVULGAÇÃO DE CUSTO
2024-11-01 | COMPOSICAO | 103081 | FÔRMAS MANUSEÁVEIS DE PLÁSTICO ESTRUTURADO EM AÇO PARA PAREDES DE CONCRETO MOLDADAS IN LOCO, DE EDIFICAÇÕES DE MÚLTIPLOS PAVIMENTOS, EM PLATIBANDA. AF_11/2024 | ALTERAÇÃO DE ITENS/COEFICIENTES
2024-11-01 | COMPOSICAO | 103081 | FÔRMAS MANUSEÁVEIS DE PLÁSTICO ESTRUTURADO EM AÇO PARA PAREDES DE CONCRETO MOLDADAS IN LOCO, DE EDIFICAÇÕES DE MÚLTIPLOS PAVIMENTOS, EM PLATIBANDA. AF_11/2024 | ALTERAÇÃO DE DESCRIÇÃO
2024-11-01 | COMPOSICAO | 103082 | FÔRMAS MANUSEÁVEIS DE PLÁSTICO ESTRUTURADO EM AÇO PARA PAREDES DE CONCRETO MOLDADAS IN LOCO, DE EDIFICAÇÕES MÚLTIPLOS PAVIMENTOS, EM PAREDES. AF_11/2024 | ALTERAÇÃO DE ITENS/COEFICIENTES
2024-11-01 | COMPOSICAO | 103082 | FÔRMAS MANUSEÁVEIS DE PLÁSTICO ESTRUTURADO EM AÇO PARA PAREDES DE CONCRETO MOLDADAS IN LOCO, DE EDIFICAÇÕES MÚLTIPLOS PAVIMENTOS, EM PAREDES. AF_11/2024 | ALTERAÇÃO DE DESCRIÇÃO
2024-11-01 | COMPOSICAO | 103083 | FÔRMAS MANUSEÁVEIS DE PLÁSTICO ESTRUTURADO EM AÇO PARA PAREDES DE CONCRETO MOLDADAS IN LOCO, DE EDIFICAÇÕES DE MÚLTIPLOS PAVIMENTOS, EM LAJES. AF_11/2024 | ALTERAÇÃO DE ITENS/COEFICIENTES
2024-11-01 | COMPOSICAO | 103083 | FÔRMAS MANUSEÁVEIS DE PLÁSTICO ESTRUTURADO EM AÇO PARA PAREDES DE CONCRETO MOLDADAS IN LOCO, DE EDIFICAÇÕES DE MÚLTIPLOS PAVIMENTOS, EM LAJES. AF_11/2024 | ALTERAÇÃO DE DESCRIÇÃO
2024-11-01 | COMPOSICAO | 103084 | FÔRMAS MANUSEÁVEIS DE PLÁSTICO ESTRUTURADO EM AÇO PARA PAREDES DE CONCRETO MOLDADAS IN LOCO, DE EDIFICAÇÕES DE MÚLTIPLOS PAVIMENTOS, EM PANOS DE FACHADA. AF_09/2021 | DESATIVAÇÃO
2024-11-01 | COMPOSICAO | 103085 | FÔRMAS MANUSEÁVEIS DE PLÁSTICO ESTRUTURADO EM AÇO PARA PAREDES DE CONCRETO MOLDADAS IN LOCO, DE EDIFICAÇÕES UNIFAMILIARES, EM PAREDES. AF_11/2024 | ALTERAÇÃO DE ITENS/COEFICIENTES
2024-11-01 | COMPOSICAO | 103085 | FÔRMAS MANUSEÁVEIS DE PLÁSTICO ESTRUTURADO EM AÇO PARA PAREDES DE CONCRETO MOLDADAS IN LOCO, DE EDIFICAÇÕES UNIFAMILIARES, EM PAREDES. AF_11/2024 | ALTERAÇÃO DE DESCRIÇÃO
2024-11-01 | COMPOSICAO | 103086 | FÔRMAS MANUSEÁVEIS DE PLÁSTICO ESTRUTURADO EM AÇO PARA PAREDES DE CONCRETO MOLDADAS IN LOCO, DE EDIFICAÇÕES UNIFAMILIARES, EM LAJES. AF_11/2024 | ALTERAÇÃO DE ITENS/COEFICIENTES
2024-11-01 | COMPOSICAO | 103086 | FÔRMAS MANUSEÁVEIS DE PLÁSTICO ESTRUTURADO EM AÇO PARA PAREDES DE CONCRETO MOLDADAS IN LOCO, DE EDIFICAÇÕES UNIFAMILIARES, EM LAJES. AF_11/2024 | ALTERAÇÃO DE DESCRIÇÃO
2024-11-01 | COMPOSICAO | 103087 | FÔRMAS MANUSEÁVEIS DE PLÁSTICO ESTRUTURADO EM AÇO PARA PAREDES DE CONCRETO MOLDADAS IN LOCO, DE EDIFICAÇÕES DE PAVIMENTO ÚNICO, EM PANOS DE FACHADA. AF_09/2021 | DESATIVAÇÃO
2024-11-01 | COMPOSICAO | 103220 | PERFURATRIZ PARA FURO DIRECIONAL HORIZONTAL (HDD) COM CAPACIDADE ATÉ 89 KN, POTÊNCIA 24,8 HP A 80 HP (INCLUSO FERRAMENTAS E LOCALIZADOR) - DEPRECIAÇÃO. AF_05/2023 | INÍCIO DIVULGAÇÃO DE CUSTO
2024-11-01 | COMPOSICAO | 103221 | PERFURATRIZ PARA FURO DIRECIONAL HORIZONTAL (HDD) COM CAPACIDADE ATÉ 89 KN, POTÊNCIA 24,8 HP A 80 HP (INCLUSO FERRAMENTAS E LOCALIZADOR) - JUROS. AF_05/2023 | INÍCIO DIVULGAÇÃO DE CUSTO
2024-11-01 | COMPOSICAO | 103222 | PERFURATRIZ PARA FURO DIRECIONAL HORIZONTAL (HDD) COM CAPACIDADE ATÉ 89 KN, POTÊNCIA 24,8 HP A 80 HP (INCLUSO FERRAMENTAS E LOCALIZADOR) - MANUTENÇÃO. AF_05/2023 | INÍCIO DIVULGAÇÃO DE CUSTO
2024-11-01 | COMPOSICAO | 103224 | PERFURATRIZ PARA FURO DIRECIONAL HORIZONTAL (HDD) COM CAPACIDADE ATÉ 89 KN, POTÊNCIA 24,8 HP A 80 HP (INCLUSO FERRAMENTAS E LOCALIZADOR) - CHP DIURNO. AF_05/2023 | INÍCIO DIVULGAÇÃO DE CUSTO
2024-11-01 | COMPOSICAO | 103225 | PERFURATRIZ PARA FURO DIRECIONAL HORIZONTAL (HDD) COM CAPACIDADE ATÉ 89 KN, POTÊNCIA 24,8 HP A 80 HP (INCLUSO FERRAMENTAS E LOCALIZADOR) - CHI DIURNO. AF_05/2023 | INÍCIO DIVULGAÇÃO DE CUSTO
2024-11-01 | COMPOSICAO | 103226 | PERFURATRIZ PARA FURO DIRECIONAL HORIZONTAL (HDD) COM CAPACIDADE DE 90 KN A 200 KN, POTÊNCIA 100 HP A 160 HP (INCLUSO FERRAMENTAS E LOCALIZADOR) - DEPRECIAÇÃO. AF_05/2023 | INÍCIO DIVULGAÇÃO DE CUSTO
2024-11-01 | COMPOSICAO | 103227 | PERFURATRIZ PARA FURO DIRECIONAL HORIZONTAL (HDD) COM CAPACIDADE DE 90 KN A 200 KN, POTÊNCIA 100 HP A 160 HP (INCLUSO FERRAMENTAS E LOCALIZADOR) - JUROS. AF_05/2023 | INÍCIO DIVULGAÇÃO DE CUSTO
2024-11-01 | COMPOSICAO | 103228 | PERFURATRIZ PARA FURO DIRECIONAL HORIZONTAL (HDD) COM CAPACIDADE DE 90 KN A 200 KN, POTÊNCIA 100 HP A 160 HP (INCLUSO FERRAMENTAS E LOCALIZADOR - MANUTENÇÃO. AF_05/2023 | INÍCIO DIVULGAÇÃO DE CUSTO
2024-11-01 | COMPOSICAO | 103230 | PERFURATRIZ PARA FURO DIRECIONAL HORIZONTAL (HDD) COM CAPACIDADE DE 90 KN A 200 KN, POTÊNCIA 100 HP A 160 HP (INCLUSO FERRAMENTAS E LOCALIZADOR) - CHP DIURNO. AF_05/2023 | INÍCIO DIVULGAÇÃO DE CUSTO
2024-11-01 | COMPOSICAO | 103231 | PERFURATRIZ PARA FURO DIRECIONAL HORIZONTAL (HDD) COM CAPACIDADE DE 90 KN A 200 KN, POTÊNCIA 100 HP A 160 HP (INCLUSO FERRAMENTAS E LOCALIZADOR) - CHI DIURNO. AF_05/2023 | INÍCIO DIVULGAÇÃO DE CUSTO
2024-11-01 | COMPOSICAO | 103232 | PERFURATRIZ PARA FURO DIRECIONAL HORIZONTAL (HDD) COM CAPACIDADE DE 201 KN A 560 KN, POTÊNCIA 200 HP A 260 HP (INCLUSO FERRAMENTAS E LOCALIZADOR) - DEPRECIAÇÃO. AF_05/2023 | INÍCIO DIVULGAÇÃO DE CUSTO
2024-11-01 | COMPOSICAO | 103233 | PERFURATRIZ PARA FURO DIRECIONAL HORIZONTAL (HDD) COM CAPACIDADE DE 201 KN A 560 KN, POTÊNCIA 200 HP A 260 HP (INCLUSO FERRAMENTAS E LOCALIZADOR) - JUROS. AF_05/2023 | INÍCIO DIVULGAÇÃO DE CUSTO
2024-11-01 | COMPOSICAO | 103234 | PERFURATRIZ PARA FURO DIRECIONAL HORIZONTAL (HDD) COM CAPACIDADE DE 201 KN A 560 KN, POTÊNCIA 200 HP A 260 HP (INCLUSO FERRAMENTAS E LOCALIZADOR) - MANUTENÇÃO. AF_05/2023 | INÍCIO DIVULGAÇÃO DE CUSTO
2024-11-01 | COMPOSICAO | 103236 | PERFURATRIZ PARA FURO DIRECIONAL HORIZONTAL (HDD) COM CAPACIDADE DE 201 KN A 560 KN, POTÊNCIA 200 HP A 260 HP (INCLUSO FERRAMENTAS E LOCALIZADOR) - CHP DIURNO. AF_05/2023 | INÍCIO DIVULGAÇÃO DE CUSTO
2024-11-01 | COMPOSICAO | 103237 | PERFURATRIZ PARA FURO DIRECIONAL HORIZONTAL (HDD) COM CAPACIDADE DE 201 KN A 560 KN, POTÊNCIA 200 HP A 260 HP (INCLUSO FERRAMENTAS E LOCALIZADOR) - CHI DIURNO. AF_05/2023 | INÍCIO DIVULGAÇÃO DE CUSTO
2024-11-01 | COMPOSICAO | 103344 | ALVENARIA DE VEDAÇÃO DE BLOCOS CERÂMICOS FURADOS NA VERTICAL DE 11,5X19X29 CM (ESPESSURA 11,5 CM) E ARGAMASSA DE ASSENTAMENTO COM PREPARO EM BETONEIRA. AF_12/2021 | INÍCIO DIVULGAÇÃO DE CUSTO
2024-11-01 | COMPOSICAO | 103345 | ALVENARIA DE VEDAÇÃO DE BLOCOS CERÂMICOS FURADOS NA VERTICAL DE 11,5X19X29 CM (ESPESSURA 11,5 CM) E ARGAMASSA DE ASSENTAMENTO COM PREPARO MANUAL. AF_12/2021 | INÍCIO DIVULGAÇÃO DE CUSTO
2024-11-01 | COMPOSICAO | 103346 | ALVENARIA DE VEDAÇÃO DE BLOCOS CERÂMICOS FURADOS NA VERTICAL DE 14X19X29 CM (ESPESSURA 14 CM) E ARGAMASSA DE ASSENTAMENTO COM PREPARO EM BETONEIRA. AF_12/2021 | INÍCIO DIVULGAÇÃO DE CUSTO
2024-11-01 | COMPOSICAO | 103347 | ALVENARIA DE VEDAÇÃO DE BLOCOS CERÂMICOS FURADOS NA VERTICAL DE 14X19X29 CM (ESPESSURA 14 CM) E ARGAMASSA DE ASSENTAMENTO COM PREPARO MANUAL. AF_12/2021 | INÍCIO DIVULGAÇÃO DE CUSTO
2024-11-01 | COMPOSICAO | 103348 | ALVENARIA DE VEDAÇÃO DE BLOCOS CERÂMICOS FURADOS NA VERTICAL DE 11,5X19X39 CM (ESPESSURA 11,5 CM) E ARGAMASSA DE ASSENTAMENTO COM PREPARO EM BETONEIRA. AF_12/2021 | INÍCIO DIVULGAÇÃO DE CUSTO
2024-11-01 | COMPOSICAO | 103349 | ALVENARIA DE VEDAÇÃO DE BLOCOS CERÂMICOS FURADOS NA VERTICAL DE 11,5X19X39 CM (ESPESSURA 11,5 CM) E ARGAMASSA DE ASSENTAMENTO COM PREPARO MANUAL. AF_12/2021 | INÍCIO DIVULGAÇÃO DE CUSTO
2024-11-01 | COMPOSICAO | 103352 | ALVENARIA DE VEDAÇÃO DE BLOCOS CERÂMICOS FURADOS NA HORIZONTAL DE 9X14X24 CM (ESPESSURA 9 CM) E ARGAMASSA DE ASSENTAMENTO COM PREPARO EM BETONEIRA. AF_12/2021 | INÍCIO DIVULGAÇÃO DE CUSTO
2024-11-01 | COMPOSICAO | 103353 | ALVENARIA DE VEDAÇÃO DE BLOCOS CERÂMICOS FURADOS NA HORIZONTAL DE 9X14X24 CM (ESPESSURA 9 CM) E ARGAMASSA DE ASSENTAMENTO COM PREPARO MANUAL. AF_12/2021 | INÍCIO DIVULGAÇÃO DE CUSTO
2024-11-01 | COMPOSICAO | 103354 | ALVENARIA DE VEDAÇÃO DE BLOCOS CERÂMICOS FURADOS NA HORIZONTAL DE 11,5X14X24 CM (ESPESSURA 11,5 CM) E ARGAMASSA DE ASSENTAMENTO COM PREPARO EM BETONEIRA. AF_12/2021 | INÍCIO DIVULGAÇÃO DE CUSTO
2024-11-01 | COMPOSICAO | 103355 | ALVENARIA DE VEDAÇÃO DE BLOCOS CERÂMICOS FURADOS NA HORIZONTAL DE 11,5X14X24 CM (ESPESSURA 11,5 CM) E ARGAMASSA DE ASSENTAMENTO COM PREPARO MANUAL. AF_12/2021 | INÍCIO DIVULGAÇÃO DE CUSTO
2024-11-01 | COMPOSICAO | 103358 | ALVENARIA DE VEDAÇÃO DE BLOCOS CERÂMICOS FURADOS NA HORIZONTAL DE 11,5X19X29 CM (ESPESSURA 11,5 CM) E ARGAMASSA DE ASSENTAMENTO COM PREPARO EM BETONEIRA. AF_12/2021 | INÍCIO DIVULGAÇÃO DE CUSTO
2024-11-01 | COMPOSICAO | 103359 | ALVENARIA DE VEDAÇÃO DE BLOCOS CERÂMICOS FURADOS NA HORIZONTAL DE 11,5X19X29 CM (ESPESSURA 11,5 CM) E ARGAMASSA DE ASSENTAMENTO COM PREPARO MANUAL. AF_12/2021 | INÍCIO DIVULGAÇÃO DE CUSTO
2024-11-01 | COMPOSICAO | 103360 | ALVENARIA DE VEDAÇÃO DE BLOCOS CERÂMICOS FURADOS NA HORIZONTAL DE 14X19X29 CM (ESPESSURA 14 CM) E ARGAMASSA DE ASSENTAMENTO COM PREPARO EM BETONEIRA. AF_12/2021 | INÍCIO DIVULGAÇÃO DE CUSTO
2024-11-01 | COMPOSICAO | 103361 | ALVENARIA DE VEDAÇÃO DE BLOCOS CERÂMICOS FURADOS NA HORIZONTAL DE 14X19X29 CM (ESPESSURA 14 CM) E ARGAMASSA DE ASSENTAMENTO COM PREPARO MANUAL. AF_12/2021 | INÍCIO DIVULGAÇÃO DE CUSTO
2024-11-01 | COMPOSICAO | 103362 | ALVENARIA DE VEDAÇÃO DE BLOCOS CERÂMICOS FURADOS NA HORIZONTAL DE 19X19X29 CM (ESPESSURA 19 CM) E ARGAMASSA DE ASSENTAMENTO COM PREPARO EM BETONEIRA. AF_12/2021 | INÍCIO DIVULGAÇÃO DE CUSTO
2024-11-01 | COMPOSICAO | 103363 | ALVENARIA DE VEDAÇÃO DE BLOCOS CERÂMICOS FURADOS NA HORIZONTAL DE 19X19X29 CM (ESPESSURA 19 CM) E ARGAMASSA DE ASSENTAMENTO COM PREPARO MANUAL. AF_12/2021 | INÍCIO DIVULGAÇÃO DE CUSTO
2024-11-01 | COMPOSICAO | 103364 | ALVENARIA DE VEDAÇÃO DE BLOCOS CERÂMICOS FURADOS NA HORIZONTAL DE 9X19X39 CM (ESPESSURA 9 CM) E ARGAMASSA DE ASSENTAMENTO COM PREPARO EM BETONEIRA. AF_12/2021 | INÍCIO DIVULGAÇÃO DE CUSTO
2024-11-01 | COMPOSICAO | 103365 | ALVENARIA DE VEDAÇÃO DE BLOCOS CERÂMICOS FURADOS NA HORIZONTAL DE 9X19X39 CM (ESPESSURA 9 CM) E ARGAMASSA DE ASSENTAMENTO COM PREPARO MANUAL. AF_12/2021 | INÍCIO DIVULGAÇÃO DE CUSTO
2024-11-01 | COMPOSICAO | 103366 | ALVENARIA DE VEDAÇÃO DE BLOCOS CERÂMICOS FURADOS NA HORIZONTAL DE 11,5X19X39 CM (ESPESSURA 11,5 CM) E ARGAMASSA DE ASSENTAMENTO COM PREPARO EM BETONEIRA. AF_12/2021 | INÍCIO DIVULGAÇÃO DE CUSTO
2024-11-01 | COMPOSICAO | 103367 | ALVENARIA DE VEDAÇÃO DE BLOCOS CERÂMICOS FURADOS NA HORIZONTAL DE 11,5X19X39 CM (ESPESSURA 11,5 CM) E ARGAMASSA DE ASSENTAMENTO COM PREPARO MANUAL. AF_12/2021 | INÍCIO DIVULGAÇÃO DE CUSTO
2024-11-01 | COMPOSICAO | 103368 | ALVENARIA DE VEDAÇÃO DE BLOCOS CERÂMICOS FURADOS NA HORIZONTAL DE 14X19X39 CM (ESPESSURA 14 CM) E ARGAMASSA DE ASSENTAMENTO COM PREPARO EM BETONEIRA. AF_12/2021 | INÍCIO DIVULGAÇÃO DE CUSTO
2024-11-01 | COMPOSICAO | 103369 | ALVENARIA DE VEDAÇÃO DE BLOCOS CERÂMICOS FURADOS NA HORIZONTAL DE 14X19X39 CM (ESPESSURA 14 CM) E ARGAMASSA DE ASSENTAMENTO COM PREPARO MANUAL. AF_12/2021 | INÍCIO DIVULGAÇÃO DE CUSTO
2024-11-01 | COMPOSICAO | 103370 | ALVENARIA DE VEDAÇÃO DE BLOCOS CERÂMICOS FURADOS NA HORIZONTAL DE 19X19X39 CM (ESPESSURA 19 CM) E ARGAMASSA DE ASSENTAMENTO COM PREPARO EM BETONEIRA. AF_12/2021 | INÍCIO DIVULGAÇÃO DE CUSTO
2024-11-01 | COMPOSICAO | 103371 | ALVENARIA DE VEDAÇÃO DE BLOCOS CERÂMICOS FURADOS NA HORIZONTAL DE 19X19X39 CM (ESPESSURA 19 CM) E ARGAMASSA DE ASSENTAMENTO COM PREPARO MANUAL. AF_12/2021 | INÍCIO DIVULGAÇÃO DE CUSTO
2024-11-01 | COMPOSICAO | 104186 | PERFURAÇÃO DE SOLO PARA SISTEMA DE REBAIXAMENTO DE LENÇOL FREÁTICO POR POÇOS PROFUNDOS, DIÂMETRO DO POÇO DE 400 MM. AF_12/2022 | INÍCIO DIVULGAÇÃO DE CUSTO
2024-11-01 | COMPOSICAO | 104187 | INSTALAÇÃO E RETIRADA DE REVESTIMENTO METÁLICO PARA PERFURAÇÃO DE SOLO PARA SISTEMA DE REBAIXAMENTO DE LENÇOL FREÁTICO POR PORÇOS PROFUNDOS, DIÂMETRO DO POÇO DE 400 MM. AF_12/2022 | INÍCIO DIVULGAÇÃO DE CUSTO
2024-11-01 | COMPOSICAO | 104588 | REVESTIMENTO CERÂMICO PARA PAREDES EXTERNAS, COM PLACAS TIPO GRÊS OU SEMIGRÊS, FORMATO MENOR OU IGUAL A 200 CM2, ALINHADAS A PRUMO. AF_02/2023 | INÍCIO DIVULGAÇÃO DE CUSTO
2024-11-01 | COMPOSICAO | 104589 | REVESTIMENTO CERÂMICO PARA PAREDES EXTERNAS, COM PLACAS TIPO GRÊS OU SEMIGRÊS, FORMATO MENOR OU IGUAL A 200 CM2, ALINHADAS A PRUMO, APLICADO EM SUPERFÍCIES INTERNAS DE SACADA. AF_02/2023 | INÍCIO DIVULGAÇÃO DE CUSTO
2024-11-01 | COMPOSICAO | 104590 | REVESTIMENTO CERÂMICO PARA PAREDES EXTERNAS, COM PLACAS TIPO GRÊS OU SEMIGRÊS, FORMATO MENOR OU IGUAL A 200 CM2, DISPOSTAS EM AMARRAÇÃO. AF_02/2023 | INÍCIO DIVULGAÇÃO DE CUSTO
2024-11-01 | COMPOSICAO | 104591 | REVESTIMENTO CERÂMICO PARA PAREDES EXTERNAS, COM PLACAS TIPO GRÊS OU SEMIGRÊS, FORMATO MENOR OU IGUAL A 200 CM2, DISPOSTAS EM AMARRAÇÃO, APLICADO EM SUPERFÍCIES INTERNAS DE SACADA. AF_02/2023 | INÍCIO DIVULGAÇÃO DE CUSTO
2024-11-01 | COMPOSICAO | 104691 | PERFURATRIZ DE COROA DIAMANTADA PARA CONCRETO, DIÂMETRO ATÉ 250 MM, MOTOR ELÉTRICO 220 V, POTÊNCIA 2.500 W - DEPRECIAÇÃO. AF_05/2023 | INÍCIO DIVULGAÇÃO DE CUSTO
2024-11-01 | COMPOSICAO | 104692 | PERFURATRIZ DE COROA DIAMANTADA PARA CONCRETO, DIÂMETRO ATÉ 250 MM, MOTOR ELÉTRICO 220 V, POTÊNCIA 2.500 W - JUROS. AF_05/2023 | INÍCIO DIVULGAÇÃO DE CUSTO
2024-11-01 | COMPOSICAO | 104693 | PERFURATRIZ DE COROA DIAMANTADA PARA CONCRETO, DIÂMETRO ATÉ 250 MM, MOTOR ELÉTRICO 220 V, POTÊNCIA 2.500 W - MANUTENÇÃO. AF_05/2023 | INÍCIO DIVULGAÇÃO DE CUSTO
2024-11-01 | COMPOSICAO | 104695 | PERFURATRIZ DE COROA DIAMANTADA PARA CONCRETO, DIÂMETRO ATÉ 250 MM, MOTOR ELÉTRICO 220 V, POTÊNCIA 2.500 W - CHP DIURNO. AF_05/2023 | INÍCIO DIVULGAÇÃO DE CUSTO
2024-11-01 | COMPOSICAO | 104696 | PERFURATRIZ DE COROA DIAMANTADA PARA CONCRETO, DIÂMETRO ATÉ 250 MM, MOTOR ELÉTRICO 220 V, POTÊNCIA 2.500 W - CHI DIURNO. AF_05/2023 | INÍCIO DIVULGAÇÃO DE CUSTO
2024-11-01 | COMPOSICAO | 104712 | ESCAVADEIRA HIDRÁULICA DE BRAÇO LONGO (LONGO ALCANCE) SOBRE ESTEIRAS, CAÇAMBA 0,52 M3, PESO OPERACIONAL 24 T, POTÊNCIA LÍQUIDA 155 HP - DEPRECIAÇÃO. AF_06/2023 | INÍCIO DIVULGAÇÃO DE CUSTO
2024-11-01 | COMPOSICAO | 104713 | ESCAVADEIRA HIDRÁULICA DE BRAÇO LONGO (LONGO ALCANCE) SOBRE ESTEIRAS, CAÇAMBA 0,52 M3, PESO OPERACIONAL 24 T, POTÊNCIA LÍQUIDA 155 HP - JUROS. AF_06/2023 | INÍCIO DIVULGAÇÃO DE CUSTO
2024-11-01 | COMPOSICAO | 104714 | ESCAVADEIRA HIDRÁULICA DE BRAÇO LONGO (LONGO ALCANCE) SOBRE ESTEIRAS, CAÇAMBA 0,52 M3, PESO OPERACIONAL 24 T, POTÊNCIA LÍQUIDA 155 HP - MANUTENÇÃO. AF_06/2023 | INÍCIO DIVULGAÇÃO DE CUSTO
2024-11-01 | COMPOSICAO | 104716 | ESCAVADEIRA HIDRÁULICA DE BRAÇO LONGO (LONGO ALCANCE) SOBRE ESTEIRAS, CAÇAMBA 0,52 M3, PESO OPERACIONAL 24 T, POTÊNCIA LÍQUIDA 155 HP - CHP DIURNO. AF_06/2023 | INÍCIO DIVULGAÇÃO DE CUSTO
2024-11-01 | COMPOSICAO | 104717 | ESCAVADEIRA HIDRÁULICA DE BRAÇO LONGO (LONGO ALCANCE) SOBRE ESTEIRAS, CAÇAMBA 0,52 M3, PESO OPERACIONAL 24 T, POTÊNCIA LÍQUIDA 155 HP - CHI DIURNO. AF_06/2023 | INÍCIO DIVULGAÇÃO DE CUSTO
2024-11-01 | COMPOSICAO | 104875 | PERFURAÇÃO DE PAREDE DIAFRAGMA COM COROA DIAMANTADA DE DIÂMETRO DE 102 MM. AF_11/2023 | INÍCIO DIVULGAÇÃO DE CUSTO
2024-11-01 | COMPOSICAO | 104949 | DRAGAGEM DE MATERIAIS DE 1A CATEGORIA E COMPOSTOS ORGÂNICOS E INORGÂNICOS COM ESCAVADEIRA HIDRÁULICA DE LONGO ALCANCE (CAÇAMBA: 0,52 M3/155 HP). AF_03/2024 | INÍCIO DIVULGAÇÃO DE CUSTO
2024-11-01 | COMPOSICAO | 105805 | CONTENÇÃO EM PERFIL PRANCHADO COM PRANCHÃO DE MADEIRA, PERFIS ESPAÇADOS A 1,5 M PARA 1 SUBSOLO. AF_11/2024 | CRIAÇÃO DE COMPOSIÇÃO SEM CUSTO
2024-11-01 | COMPOSICAO | 105806 | CONTENÇÃO EM PERFIL PRANCHADO COM PRANCHÃO DE MADEIRA, PERFIS ESPAÇADOS A 1,5 M PARA 2 OU MAIS SUBSOLOS. AF_11/2024 | CRIAÇÃO DE COMPOSIÇÃO SEM CUSTO
2024-11-01 | COMPOSICAO | 105807 | CONTENÇÃO EM PERFIL PRANCHADO COM PRANCHÃO DE MADEIRA, PERFIS ESPAÇADOS A 2 M PARA 1 SUBSOLO. AF_11/2024 | CRIAÇÃO DE COMPOSIÇÃO SEM CUSTO
2024-11-01 | COMPOSICAO | 105808 | CONTENÇÃO EM PERFIL PRANCHADO COM PRANCHÃO DE MADEIRA, PERFIS ESPAÇADOS A 2 M PARA 2 OU MAIS SUBSOLOS. AF_11/2024 | CRIAÇÃO DE COMPOSIÇÃO SEM CUSTO
2024-11-01 | COMPOSICAO | 105809 | JANELA DE ALUMÍNIO DE CORRER COM 4 FOLHAS COM VIDROS, BATENTE, BANDEIRA, ACABAMENTO COM ACETATO OU BRILHANTE E FERRAGENS, EXCLUSIVE ALIZAR E CONTRAMARCO, FIXAÇÃO COM PARAFUSO. FORNECIMENTO E INSTALAÇÃO. AF_11/2024 | CRIAÇÃO DE COMPOSIÇÃO SEM CUSTO
2024-11-01 | COMPOSICAO | 105810 | JANELA DE ALUMÍNIO TIPO MAXIM-AR, COM VIDROS, BATENTE, BANDEIRA, ACABAMENTO COM ACETATO OU BRILHANTE E FERRAGENS, EXCLUSIVE ALIZAR E CONTRAMARCO, FIXAÇÃO COM PARAFUSO. FORNECIMENTO E INSTALAÇÃO. AF_11/2024 | CRIAÇÃO DE COMPOSIÇÃO SEM CUSTO
2024-11-01 | COMPOSICAO | 105811 | JANELA DE ALUMÍNIO DE CORRER COM 2 FOLHAS, COM VIDROS, BATENTE, BANDEIRA, ACABAMENTO COM ACETATO OU BRILHANTE E FERRAGENS, EXCLUSIVE ALIZAR E CONTRAMARCO, FIXAÇÃO COM PARAFUSO - FORNECIMENTO E INSTALAÇÃO. AF_11/2024 | CRIAÇÃO DE COMPOSIÇÃO SEM CUSTO
2024-11-01 | COMPOSICAO | 105812 | GUARNIÇÃO DE ALUMÍNIO - FORNECIMENTO E INSTALAÇÃO. AF_11/2024 | CRIAÇÃO DE COMPOSIÇÃO COM CUSTO
2024-11-01 | COMPOSICAO | 105813 | JANELA DE AÇO GALVANIZADO TIPO MAXIM-AR, COM BATENTE, FERRAGENS, PINTURA ANTICORROSIVA E GRADE, 1 FOLHA, EXCLUSIVE ALIZAR E CONTRAMARCO, FIXAÇÃO COM ARGAMASSA - FORNECIMENTO E INSTALAÇÃO. AF_11/2024 | CRIAÇÃO DE COMPOSIÇÃO COM CUSTO
2024-10-01 | INSUMO | 536 | REVESTIMENTO EM CERAMICA ESMALTADA, PEI MENOR OU IGUAL A 3, FORMATO MENOR OU IGUAL A 2025 CM2 | ALTERAÇÃO DE FAMÍLIA/COEFICIENTE
2024-10-01 | INSUMO | 1287 | PISO EM CERAMICA ESMALTADA, COR LISA, PEI MAIOR OU IGUAL A 4, FORMATO MENOR OU IGUAL A 2025 CM2 | ALTERAÇÃO DE FAMÍLIA/COEFICIENTE
2024-10-01 | INSUMO | 1292 | PISO EM CERAMICA ESMALTADA, COR LISA, PEI MAIOR OU IGUAL A 4, FORMATO MAIOR QUE 2025 CM2 | ALTERAÇÃO DE FAMÍLIA/COEFICIENTE
2024-10-01 | INSUMO | 2723 | ESCAVADEIRA HIDRAULICA SOBRE ESTEIRAS, CACAMBA 0,62M3, PESO OPERACIONAL 12,61T, POTENCIA LIQUIDA 95HP | ALTERAÇÃO DE FAMÍLIA/COEFICIENTE
2024-10-01 | INSUMO | 4396 | PASTILHA CERAMICA/PORCELANA, REVEST INT/EXT E PISCINA, CORES BRANCA OU FRIAS, SOLIDAS, SEM MESCLAGEM/MISTURA, ACABAMENTO LISO *2,5 X 2,5* CM | ALTERAÇÃO DE FAMÍLIA/COEFICIENTE
2024-10-01 | INSUMO | 4397 | PASTILHA CERAMICA/PORCELANA, REVEST INT/EXT E PISCINA, CORES LISAS/SOLIDAS, QUENTES, SEM MESCLAGEM/MISTURA, *2,5 X 2,5* CM | ALTERAÇÃO DE FAMÍLIA/COEFICIENTE
2024-10-01 | INSUMO | 10515 | REVESTIMENTO EM CERAMICA ESMALTADA, PEI MAIOR OU IGUAL 4, FORMATO MAIOR A 2025 CM2 | ALTERAÇÃO DE FAMÍLIA/COEFICIENTE
2024-10-01 | INSUMO | 14525 | ESCAVADEIRA HIDRAULICA SOBRE ESTEIRAS COM CACAMBA DE 1,20 M3, PESO OPERACIONAL 21 T, POTENCIA BRUTA 155 HP | ALTERAÇÃO DE FAMÍLIA/COEFICIENTE
2024-10-01 | INSUMO | 21108 | PISO EM PORCELANATO RETIFICADO, LISO, MONOCOLOR, ACETINADO OU POLIDO, FORMATO MENOR OU IGUAL A 2025 CM2 | DESATIVAÇÃO
2024-10-01 | INSUMO | 36408 | ESCAVADEIRA HIDRAULICA SOBRE ESTEIRAS, CACAMBA 0,4 A 1,70 M3, PESO OPERACIONAL 23,2 T, POTENCIA BRUTA 183 HP | ALTERAÇÃO DE FAMÍLIA/COEFICIENTE
2024-10-01 | INSUMO | 36881 | PASTILHA CERAMICA/PORCELANA, REVEST INT/EXT E PISCINA, CORES BRANCA OU FRIAS, SOLIDAS, SEM MESCLAGEM/MISTURA, ACABAMENTO LISO *5 X 5* CM | ALTERAÇÃO DE FAMÍLIA/COEFICIENTE
2024-10-01 | INSUMO | 36882 | PASTILHA CERAMICA/PORCELANA, REVEST INT/EXT E PISCINA, CORES LISAS/SOLIDAS, QUENTES, SEM MESCLAGEM/MISTURA, *5 X 5* CM | ALTERAÇÃO DE FAMÍLIA/COEFICIENTE
2024-10-01 | INSUMO | 38195 | PISO EM PORCELANATO, BORDA RETA, LISO, MONOCOLOR, ACETINADO OU POLIDO, FORMATO MAIOR QUE 2025 CM2 | DESATIVAÇÃO
2024-10-01 | INSUMO | 38541 | PERFURATRIZ COM TORRE METALICA PARA EXECUCAO DE ESTACA HELICE CONTINUA, PROFUNDIDADE MAXIMA DE 30 M, DIAMETRO MAXIMO DE 800 MM, POTENCIA INSTALADA DE 268 HP, MESA ROTATIVA COM TORQUE MAXIMO DE 170 KNM | ALTERAÇÃO DE FAMÍLIA/COEFICIENTE
2024-10-01 | INSUMO | 38542 | PERFURATRIZ COM TORRE METALICA PARA EXECUCAO DE ESTACA HELICE CONTINUA, PROFUNDIDADE MAXIMA DE 32 M, DIAMETRO MAXIMO DE 1000 MM, POTENCIA INSTALADA DE 350 HP, MESA ROTATIVA COM TORQUE MAXIMO DE 263 KNM | ALTERAÇÃO DE FAMÍLIA/COEFICIENTE
2024-10-01 | INSUMO | 38543 | PERFURATRIZ HIDRAULICA COM TRADO CURTO ACOPLADO, PROFUNDIDADE MAXIMA DE 20 M, DIAMETRO MAXIMO DE 1500 MM, POTENCIA INSTALADA DE 137 HP, MESA ROTATIVA COM TORQUE MAXIMO DE 30 KNM (INCLUI MONTAGEM, NAO INCLUI CAMINHAO) | ALTERAÇÃO DE FAMÍLIA/COEFICIENTE
2024-10-01 | INSUMO | 39012 | PERFURATRIZ SOBRE ESTEIRA, TORQUE MAXIMO 600 KGF, PESO MEDIO 1000 KG, POTENCIA 20 HP, DIAMETRO MAXIMO 10" | ALTERAÇÃO DE FAMÍLIA/COEFICIENTE
2024-10-01 | INSUMO | 40435 | PERFURATRIZ SOBRE ESTEIRA, TORQUE MAXIMO DE 600 KGF, POTENCIA ENTRE 50 E 60 HP, DIAMETRO MAXIMO DE 10" | ALTERAÇÃO DE FAMÍLIA/COEFICIENTE
2024-10-01 | INSUMO | 40636 | ESCAVADEIRA HIDRAULICA SOBRE ESTEIRAS, CAPACIDADE DA CACAMBA ENTRE 1,20 E 1,50 M3, PESO OPERACIONAL ENTRE 20,00 E 22,00 TON, POTENCIA LIQUIDA ENTRE 150 E 155 HP, EQUIPADA COM CLAMSHELL | ALTERAÇÃO DE FAMÍLIA/COEFICIENTE
2024-10-01 | INSUMO | 45190 | PISO EM PORCELANATO, RETIFICADO, LISO, MONOCOLOR, ACETINADO OU POLIDO, FORMATO MAIOR QUE 2500 ATE 6400 CM2 | INÍCIO DIVULGAÇÃO DE PREÇO
2024-10-01 | INSUMO | 45194 | CAVALETE DE FERRO DOBRAVEL, ALTURA 80 CM | CRIAÇÃO DE INSUMO SEM PREÇO
2024-10-01 | INSUMO | 45195 | BALANCIM INDIVIDUAL, TIPO CADEIRA SUSPENSA SOBE E DESCE | CRIAÇÃO DE INSUMO SEM PREÇO
2024-10-01 | INSUMO | 45196 | JOGO DE CHAVES DE FENDA E PHILLIPS ISOLADAS, 1000 V ? *6* PEÇAS | CRIAÇÃO DE INSUMO SEM PREÇO
2024-10-01 | INSUMO | 45197 | ALICATE DESENCAPADOR AUTOMATICO 8" | CRIAÇÃO DE INSUMO SEM PREÇO
2024-10-01 | INSUMO | 45198 | JOGO DE CHAVES ALLEN LONGAS HEXAGONAIS DE 1,5 MM A 10 MM ? 9 PEÇAS | CRIAÇÃO DE INSUMO SEM PREÇO
2024-10-01 | INSUMO | 45199 | DESEMPENADEIRA DE MADEIRA *16 X 27* CM | CRIAÇÃO DE INSUMO SEM PREÇO
2024-10-01 | INSUMO | 45200 | TRENA COM FITA DE ACO DE 10 M, LARGURA DA FITA DE 2,5 MM | CRIAÇÃO DE INSUMO SEM PREÇO
2024-10-01 | INSUMO | 45201 | NIVEL DE ALUMINIO TUBULAR 350 MM, 3 BOLHAS | CRIAÇÃO DE INSUMO SEM PREÇO
2024-10-01 | INSUMO | 45202 | BLOCO DE ESPUMA MULTIUSO *23 X 15 X 8* CM | CRIAÇÃO DE INSUMO SEM PREÇO
2024-10-01 | INSUMO | 45203 | BROXA RETANGULAR, *15 X 5* CM | CRIAÇÃO DE INSUMO SEM PREÇO
2024-10-01 | INSUMO | 45204 | FERRO DE SOLDA, POTENCIA 40 W | CRIAÇÃO DE INSUMO SEM PREÇO
2024-10-01 | INSUMO | 45205 | ALICATE DE CRIMPAR RJ11, RJ12 E RJ45 COM CATRACA | CRIAÇÃO DE INSUMO SEM PREÇO
2024-10-01 | INSUMO | 45206 | ALICATE PROFISSIONAL 8?, UNIVERSAL, COM ISOLAMENTO ATE 1000 V | CRIAÇÃO DE INSUMO SEM PREÇO
2024-10-01 | INSUMO | 45207 | JOGO SERRA COPO COM 6 SERRAS, DIAMETRO VARIANDO DE 15 MM A 60 MM | CRIAÇÃO DE INSUMO SEM PREÇO
2024-10-01 | INSUMO | 45208 | ALICATE AMPERIMETRO, TENSAO AC/DC, CAPACIDADE MAXIMA 1000 A | CRIAÇÃO DE INSUMO SEM PREÇO
2024-10-01 | INSUMO | 45209 | PROTETOR FACIAL DE POLICARBONATO, 200 MM X *390* MM, COM COROA E CARNEIRA | CRIAÇÃO DE INSUMO SEM PREÇO
2024-10-01 | INSUMO | 45210 | PROTETOR FACIAL ARCO ELETRICO, COM QUEIXEIRA E LENTE EM POLICARBONATO NA COR VERDE (CAPACETE NAO INCLUIDO) | CRIAÇÃO DE INSUMO SEM PREÇO
2024-10-01 | INSUMO | 45211 | MASCARA DE SOLDA AUTOMATICA, COM GRAU DE ESCURECIMENTO DIN 9 A 13 | CRIAÇÃO DE INSUMO SEM PREÇO
2024-10-01 | INSUMO | 45212 | OCULOS DE SOLDA COM ESCURECIMENTO AUTOMATICO | CRIAÇÃO DE INSUMO SEM PREÇO
2024-10-01 | INSUMO | 45213 | RISCADOR DE FORMICA COM COMPRIMENTO *16* CM E ALTURA *5* CM | CRIAÇÃO DE INSUMO SEM PREÇO
2024-10-01 | INSUMO | 45214 | LUMINARIA PAINEL PLAFON, DE EMBUTIR, SLIM, QUADRADA *60 X 60* CM, EM ALUMINIO ACABAMENTO BRANCO, COM ACRILICO, LAMPADAS LED (24 W A 48 W) E DRIVER BIVOLT | CRIAÇÃO DE INSUMO SEM PREÇO
2024-10-01 | INSUMO | 45215 | LUMINARIA PAINEL PLAFON, DE SOBREPOR, QUADRADA *60 X 60* CM, EM ALUMINIO ACABAMENTO BRANCO, LAMPADAS LED *48* W E DRIVER BIVOLT | CRIAÇÃO DE INSUMO SEM PREÇO
2024-10-01 | INSUMO | 45216 | LUMINARIA LED DE SOBREPOR HERMETICA, *60 X 15* CM, INCLUSO DRIVER (NAO INCLUI LAMPADAS) | CRIAÇÃO DE INSUMO SEM PREÇO
2024-10-01 | INSUMO | 45217 | LUMINARIA SPOT DE SOBREPOR/ PLAFON BOX, FACE RECUADA, QUADRADA, *12 X 12 X 13,5* CM, EM ABS/ TERMOPLASTICO, BRANCA, PARA LAMPADA PAR20 (NAO INCLUI LAMPADA) | CRIAÇÃO DE INSUMO SEM PREÇO
2024-10-01 | INSUMO | 45218 | LUMINARIA SPOT DE EMBUTIR, QUADRADA, FACE PLANA, EM ABS/ TERMOPLASTICO, BRANCA, *115 X 115* MM (NAO INCLUI LAMPADA) | CRIAÇÃO DE INSUMO SEM PREÇO
2024-10-01 | INSUMO | 45219 | FONTE SLIM, DRIVER DE 12 V, 6 A, 72 W, PARA PERFIL FITA DE LED | CRIAÇÃO DE INSUMO SEM PREÇO
2024-10-01 | INSUMO | 45220 | CAMERA 1080P IP, WIFI, 2 MP/ 3 MP, A PROVA DE INTEMPERIES, INFRAVERMELHO ATE 30 M, ROTACAO 360 GRAUS | CRIAÇÃO DE INSUMO SEM PREÇO
2024-10-01 | INSUMO | 45221 | CAMERA IP SPEED DOME 2 MP (1080P), ALCANCE DO INFRAVERMELHO DE ATE 150 M, ZOOM DE ATE 25 M | CRIAÇÃO DE INSUMO SEM PREÇO
2024-10-01 | INSUMO | 45222 | CAMERA IP DOME, RESOLUCAO 1 MP/ 2 MP, INFRAVERMELHO DE ATE 30 M, LENTE 2.8 MM/ 3,6 MM | CRIAÇÃO DE INSUMO SEM PREÇO
2024-10-01 | INSUMO | 45223 | CAMERA IP BULLET, RESOLUCAO 1 MP/ 2 MP, INFRAVERMELHO DE ATE 30 M, LENTE 2.8 MM/ 3.6 MM | CRIAÇÃO DE INSUMO SEM PREÇO
2024-10-01 | INSUMO | 45224 | BLOCO AUTONOMO DE ILUMINACAO DE EMERGENCIA, COM DOIS REFLETORES, 1200/ 2200 LUMENS, 6500 K, AUTONOMIA DE 6 H | CRIAÇÃO DE INSUMO SEM PREÇO
2024-10-01 | INSUMO | 45225 | PERFIL DE EMBUTIR, *30,2 X 9,6* MM, ALUMINIO, COM DIFUSOR | CRIAÇÃO DE INSUMO SEM PREÇO
2024-10-01 | INSUMO | 45226 | BALDE DE PLASTICO CAPACIDADE 12 L | CRIAÇÃO DE INSUMO SEM PREÇO
2024-10-01 | INSUMO | 45227 | PROTETOR FACIAL ARCO ELETRICO, COM QUEIXEIRA E LENTE EM POLICARBONATO, CAPACETE INCLUIDO | CRIAÇÃO DE INSUMO SEM PREÇO
2024-10-01 | COMPOSICAO | 7032 | TANQUE DE ASFALTO ESTACIONÁRIO COM SERPENTINA, CAPACIDADE 30.000 L - DEPRECIAÇÃO. AF_05/2023 | ALTERAÇÃO DE ITENS/COEFICIENTES
2024-10-01 | COMPOSICAO | 53857 | PÁ CARREGADEIRA SOBRE RODAS, POTÊNCIA LÍQUIDA 128 HP, CAPACIDADE DA CAÇAMBA 1,7 A 2,8 M3, PESO OPERACIONAL 11632 KG - MANUTENÇÃO. AF_06/2014 | ALTERAÇÃO DE ITENS/COEFICIENTES
2024-10-01 | COMPOSICAO | 87258 | REVESTIMENTO CERÂMICO PARA PISO COM PLACAS TIPO PORCELANATO DE DIMENSÕES 45X45 CM APLICADA EM AMBIENTES DE ÁREA MENOR QUE 5 M². AF_02/2023_PE | COMPOSIÇÃO SUSPENSA
2024-10-01 | COMPOSICAO | 87259 | REVESTIMENTO CERÂMICO PARA PISO COM PLACAS TIPO PORCELANATO DE DIMENSÕES 45X45 CM APLICADA EM AMBIENTES DE ÁREA ENTRE 5 M² E 10 M². AF_02/2023_PE | COMPOSIÇÃO SUSPENSA
2024-10-01 | COMPOSICAO | 87260 | REVESTIMENTO CERÂMICO PARA PISO COM PLACAS TIPO PORCELANATO DE DIMENSÕES 45X45 CM APLICADA EM AMBIENTES DE ÁREA MAIOR QUE 10 M². AF_02/2023_PE | COMPOSIÇÃO SUSPENSA
2024-10-01 | COMPOSICAO | 87261 | REVESTIMENTO CERÂMICO PARA PISO COM PLACAS TIPO PORCELANATO DE DIMENSÕES 60X60 CM APLICADA EM AMBIENTES DE ÁREA MENOR QUE 5 M². AF_02/2023_PE | ALTERAÇÃO DE ITENS/COEFICIENTES
2024-10-01 | COMPOSICAO | 87262 | REVESTIMENTO CERÂMICO PARA PISO COM PLACAS TIPO PORCELANATO DE DIMENSÕES 60X60 CM APLICADA EM AMBIENTES DE ÁREA ENTRE 5 M² E 10 M². AF_02/2023_PE | ALTERAÇÃO DE ITENS/COEFICIENTES
2024-10-01 | COMPOSICAO | 87263 | REVESTIMENTO CERÂMICO PARA PISO COM PLACAS TIPO PORCELANATO DE DIMENSÕES 60X60 CM APLICADA EM AMBIENTES DE ÁREA MAIOR QUE 10 M². AF_02/2023_PE | ALTERAÇÃO DE ITENS/COEFICIENTES
2024-10-01 | COMPOSICAO | 87441 | BETONEIRA CAPACIDADE NOMINAL 400 L, CAPACIDADE DE MISTURA 310 L, MOTOR A DIESEL POTÊNCIA 5,0 CV, SEM CARREGADOR - DEPRECIAÇÃO. AF_05/2023 | ALTERAÇÃO DE ITENS/COEFICIENTES
2024-10-01 | COMPOSICAO | 87444 | BETONEIRA CAPACIDADE NOMINAL 400 L, CAPACIDADE DE MISTURA 310 L, MOTOR A DIESEL POTÊNCIA 5,0 CV, SEM CARREGADOR - MATERIAIS NA OPERAÇÃO. AF_05/2023 | ALTERAÇÃO DE ITENS/COEFICIENTES
2024-10-01 | COMPOSICAO | 88387 | MISTURADOR DE ARGAMASSA, EIXO HORIZONTAL, CAPACIDADE DE MISTURA 300 KG, MOTOR ELÉTRICO POTÊNCIA 5 CV - DEPRECIAÇÃO. AF_05/2023 | ALTERAÇÃO DE ITENS/COEFICIENTES
2024-10-01 | COMPOSICAO | 88391 | MISTURADOR DE ARGAMASSA, EIXO HORIZONTAL, CAPACIDADE DE MISTURA 300 KG, MOTOR ELÉTRICO POTÊNCIA 5 CV - MATERIAIS NA OPERAÇÃO. AF_05/2023 | ALTERAÇÃO DE ITENS/COEFICIENTES
2024-10-01 | COMPOSICAO | 88394 | MISTURADOR DE ARGAMASSA, EIXO HORIZONTAL, CAPACIDADE DE MISTURA 600 KG, MOTOR ELÉTRICO POTÊNCIA 7,5 CV - DEPRECIAÇÃO. AF_05/2023 | ALTERAÇÃO DE ITENS/COEFICIENTES
2024-10-01 | COMPOSICAO | 88397 | MISTURADOR DE ARGAMASSA, EIXO HORIZONTAL, CAPACIDADE DE MISTURA 600 KG, MOTOR ELÉTRICO POTÊNCIA 7,5 CV - MATERIAIS NA OPERAÇÃO. AF_05/2023 | ALTERAÇÃO DE ITENS/COEFICIENTES
2024-10-01 | COMPOSICAO | 88400 | MISTURADOR DE ARGAMASSA, EIXO HORIZONTAL, CAPACIDADE DE MISTURA 160 KG, MOTOR ELÉTRICO POTÊNCIA 3 CV - DEPRECIAÇÃO. AF_05/2023 | ALTERAÇÃO DE ITENS/COEFICIENTES
2024-10-01 | COMPOSICAO | 88403 | MISTURADOR DE ARGAMASSA, EIXO HORIZONTAL, CAPACIDADE DE MISTURA 160 KG, MOTOR ELÉTRICO POTÊNCIA 3 CV - MATERIAIS NA OPERAÇÃO. AF_05/2023 | ALTERAÇÃO DE ITENS/COEFICIENTES
2024-10-01 | COMPOSICAO | 88569 | ESPARGIDOR DE ASFALTO PRESSURIZADO COM TANQUE DE 2500 L, REBOCÁVEL COM MOTOR A GASOLINA POTÊNCIA 3,4 HP - DEPRECIAÇÃO. AF_07/2014 | ALTERAÇÃO DE ITENS/COEFICIENTES
2024-10-01 | COMPOSICAO | 88826 | BETONEIRA CAPACIDADE NOMINAL DE 400 L, CAPACIDADE DE MISTURA 280 L, MOTOR ELÉTRICO TRIFÁSICO POTÊNCIA DE 2 CV, SEM CARREGADOR - DEPRECIAÇÃO. AF_05/2023 | ALTERAÇÃO DE ITENS/COEFICIENTES
2024-10-01 | COMPOSICAO | 88829 | BETONEIRA CAPACIDADE NOMINAL DE 400 L, CAPACIDADE DE MISTURA 280 L, MOTOR ELÉTRICO TRIFÁSICO POTÊNCIA DE 2 CV, SEM CARREGADOR - MATERIAIS NA OPERAÇÃO. AF_05/2023 | ALTERAÇÃO DE ITENS/COEFICIENTES
2024-10-01 | COMPOSICAO | 89023 | TANQUE DE ASFALTO ESTACIONÁRIO COM MAÇARICO, CAPACIDADE 20.000 L - DEPRECIAÇÃO. AF_05/2023 | ALTERAÇÃO DE ITENS/COEFICIENTES
2024-10-01 | COMPOSICAO | 89221 | BETONEIRA CAPACIDADE NOMINAL DE 600 L, CAPACIDADE DE MISTURA 360 L, MOTOR ELÉTRICO TRIFÁSICO POTÊNCIA DE 4 CV, SEM CARREGADOR - DEPRECIAÇÃO. AF_05/2023 | ALTERAÇÃO DE ITENS/COEFICIENTES
2024-10-01 | COMPOSICAO | 89224 | BETONEIRA CAPACIDADE NOMINAL DE 600 L, CAPACIDADE DE MISTURA 360 L, MOTOR ELÉTRICO TRIFÁSICO POTÊNCIA DE 4 CV, SEM CARREGADOR - MATERIAIS NA OPERAÇÃO. AF_05/2023 | ALTERAÇÃO DE ITENS/COEFICIENTES
2024-10-01 | COMPOSICAO | 89274 | BETONEIRA CAPACIDADE NOMINAL DE 600 L, CAPACIDADE DE MISTURA 440 L, MOTOR A DIESEL POTÊNCIA 10 CV, COM CARREGADOR - DEPRECIAÇÃO. AF_05/2023 | ALTERAÇÃO DE ITENS/COEFICIENTES
2024-10-01 | COMPOSICAO | 89277 | BETONEIRA CAPACIDADE NOMINAL DE 600 L, CAPACIDADE DE MISTURA 440 L, MOTOR A DIESEL POTÊNCIA 10 CV, COM CARREGADOR - MATERIAIS NA OPERAÇÃO. AF_05/2023 | ALTERAÇÃO DE ITENS/COEFICIENTES
2024-10-01 | COMPOSICAO | 90664 | PROJETOR PNEUMÁTICO DE ARGAMASSA PARA CHAPISCO E REBOCO COM RECIPIENTE ACOPLADO, TIPO CANEQUINHA, COM COMPRESSOR DE AR REBOCÁVEL VAZÃO 89 PCM E MOTOR DIESEL DE 20 CV - DEPRECIAÇÃO. AF_05/2023 | ALTERAÇÃO DE ITENS/COEFICIENTES
2024-10-01 | COMPOSICAO | 90666 | PROJETOR PNEUMÁTICO DE ARGAMASSA PARA CHAPISCO E REBOCO COM RECIPIENTE ACOPLADO, TIPO CANEQUINHA, COM COMPRESSOR DE AR REBOCÁVEL VAZÃO 89 PCM E MOTOR DIESEL DE 20 CV - MANUTENÇÃO. AF_05/2023 | ALTERAÇÃO DE ITENS/COEFICIENTES
2024-10-01 | COMPOSICAO | 90667 | PROJETOR PNEUMÁTICO DE ARGAMASSA PARA CHAPISCO E REBOCO COM RECIPIENTE ACOPLADO, TIPO CANEQUINHA, COM COMPRESSOR DE AR REBOCÁVEL VAZÃO 89 PCM E MOTOR DIESEL DE 20 CV - MATERIAIS NA OPERAÇÃO. AF_05/2023 | ALTERAÇÃO DE ITENS/COEFICIENTES
2024-10-01 | COMPOSICAO | 90682 | MANIPULADOR TELESCÓPICO, POTÊNCIA DE 85 HP, CAPACIDADE DE CARGA DE 3.500 KG, ALTURA MÁXIMA DE ELEVAÇÃO DE 12,3 M - DEPRECIAÇÃO. AF_05/2023 | ALTERAÇÃO DE ITENS/COEFICIENTES
2024-10-01 | COMPOSICAO | 90685 | MANIPULADOR TELESCÓPICO, POTÊNCIA DE 85 HP, CAPACIDADE DE CARGA DE 3.500 KG, ALTURA MÁXIMA DE ELEVAÇÃO DE 12,3 M - MATERIAIS NA OPERAÇÃO. AF_05/2023 | ALTERAÇÃO DE ITENS/COEFICIENTES
2024-10-01 | COMPOSICAO | 91468 | ESPARGIDOR DE ASFALTO PRESSURIZADO, TANQUE 6 M3 COM ISOLAÇÃO TÉRMICA, AQUECIDO COM 2 MAÇARICOS, COM BARRA ESPARGIDORA 3,60 M, MONTADO SOBRE CAMINHÃO TOCO, PBT 14.300 KG, POTÊNCIA 185 CV - DEPRECIAÇÃO. AF_05/2023 | ALTERAÇÃO DE ITENS/COEFICIENTES
2024-10-01 | COMPOSICAO | 91484 | ESPARGIDOR DE ASFALTO PRESSURIZADO, TANQUE 6 M3 COM ISOLAÇÃO TÉRMICA, AQUECIDO COM 2 MAÇARICOS, COM BARRA ESPARGIDORA 3,60 M, MONTADO SOBRE CAMINHÃO TOCO, PBT 14.300 KG, POTÊNCIA 185 CV - IMPOSTOS E SEGUROS. AF_05/2023 | ALTERAÇÃO DE ITENS/COEFICIENTES
2024-10-01 | COMPOSICAO | 91485 | ESPARGIDOR DE ASFALTO PRESSURIZADO, TANQUE 6 M3 COM ISOLAÇÃO TÉRMICA, AQUECIDO COM 2 MAÇARICOS, COM BARRA ESPARGIDORA 3,60 M, MONTADO SOBRE CAMINHÃO TOCO, PBT 14.300 KG, POTÊNCIA 185 CV - MATERIAIS NA OPERAÇÃO. AF_05/2023 | ALTERAÇÃO DE ITENS/COEFICIENTES
2024-10-01 | COMPOSICAO | 92101 | CAMINHÃO PARA EQUIPAMENTO DE LIMPEZA A SUCÇÃO COM CAMINHÃO TRUCADO DE PESO BRUTO TOTAL 23000 KG, CARGA ÚTIL MÁXIMA 15935 KG, DISTÂNCIA ENTRE EIXOS 4,80 M, POTÊNCIA 230 CV, INCLUSIVE LIMPADORA A SUCÇÃO, TANQUE 12000 L - DEPRECIAÇÃO. AF_05/2023 | ALTERAÇÃO DE ITENS/COEFICIENTES
2024-10-01 | COMPOSICAO | 92103 | CAMINHÃO PARA EQUIPAMENTO DE LIMPEZA A SUCÇÃO COM CAMINHÃO TRUCADO DE PESO BRUTO TOTAL 23000 KG, CARGA ÚTIL MÁXIMA 15935 KG, DISTÂNCIA ENTRE EIXOS 4,80 M, POTÊNCIA 230 CV, INCLUSIVE LIMPADORA A SUCÇÃO, TANQUE 12000 L - IMPOSTOS E SEGUROS. AF_05/2023 | ALTERAÇÃO DE ITENS/COEFICIENTES
2024-10-01 | COMPOSICAO | 92104 | CAMINHÃO PARA EQUIPAMENTO DE LIMPEZA A SUCÇÃO COM CAMINHÃO TRUCADO DE PESO BRUTO TOTAL 23000 KG, CARGA ÚTIL MÁXIMA 15935 KG, DISTÂNCIA ENTRE EIXOS 4,80 M, POTÊNCIA 230 CV, INCLUSIVE LIMPADORA A SUCÇÃO, TANQUE 12000 L - MANUTENÇÃO. AF_05/2023 | ALTERAÇÃO DE ITENS/COEFICIENTES
2024-10-01 | COMPOSICAO | 92105 | CAMINHÃO PARA EQUIPAMENTO DE LIMPEZA A SUCÇÃO COM CAMINHÃO TRUCADO DE PESO BRUTO TOTAL 23000 KG, CARGA ÚTIL MÁX. 15935 KG, DISTÂNCIA ENTRE EIXOS 4,80 M, POTÊNCIA 230 CV, INCLUSIVE LIMPADORA A SUCÇÃO, TANQUE 12000 L - MATERIAIS NA OPERAÇÃO. AF_05/2023 | ALTERAÇÃO DE ITENS/COEFICIENTES
2024-10-01 | COMPOSICAO | 92108 | PENEIRA ROTATIVA COM MOTOR ELÉTRICO TRIFÁSICO DE 2 CV, CILINDRO DE 1 M X 0,60 M, COM FUROS DE 3,17 MM - DEPRECIAÇÃO. AF_05/2023 | ALTERAÇÃO DE ITENS/COEFICIENTES
2024-10-01 | COMPOSICAO | 92111 | PENEIRA ROTATIVA COM MOTOR ELÉTRICO TRIFÁSICO DE 2 CV, CILINDRO DE 1 M X 0,60 M, COM FUROS DE 3,17 MM - MATERIAIS NA OPERAÇÃO. AF_05/2023 | ALTERAÇÃO DE ITENS/COEFICIENTES
2024-10-01 | COMPOSICAO | 92114 | DOSADOR DE AREIA, CAPACIDADE DE 26 LITROS - DEPRECIAÇÃO. AF_05/2023 | ALTERAÇÃO DE ITENS/COEFICIENTES
2024-10-01 | COMPOSICAO | 92712 | APARELHO PARA CORTE E SOLDA OXI-ACETILENO SOBRE RODAS, INCLUSIVE CILINDROS E MAÇARICOS - DEPRECIAÇÃO. AF_05/2023 | ALTERAÇÃO DE ITENS/COEFICIENTES
2024-10-01 | COMPOSICAO | 93205 | CINTA DE AMARRAÇÃO DE ALVENARIA MOLDADA IN LOCO COM UTILIZAÇÃO DE BLOCOS CANALETA, ESPESSURA DE *20* CM. AF_03/2024 | ALTERAÇÃO DE ITENS/COEFICIENTES
2024-10-01 | COMPOSICAO | 93267 | GRUA ASCENCIONAL, LANÇA DE 30 M, CAPACIDADE DE 1,0 T A 30 M, ALTURA ATÉ 39 M DEPRECIAÇÃO. AF_05/2023 | ALTERAÇÃO DE ITENS/COEFICIENTES
2024-10-01 | COMPOSICAO | 93270 | GRUA ASCENCIONAL, LANÇA DE 30 M, CAPACIDADE DE 1,0 T A 30 M, ALTURA ATÉ 39 M MANUTENÇÃO. AF_05/2023 | ALTERAÇÃO DE ITENS/COEFICIENTES
2024-10-01 | COMPOSICAO | 93404 | MÁQUINA JATO DE PRESSAO PORTÁTIL, CAMARA DE 1 SAIDA, CAPACIDADE 280 L, DIAMETRO 670 MM, BICO DE JATO CURTO VENTURI DE 5/16" , MANGUEIRA DE 1" COM COMPRESSOR DE AR REBOCÁVEL 189 PCM E MOTOR DIESEL 63 CV - DEPRECIAÇÃO. AF_05/2023 | ALTERAÇÃO DE ITENS/COEFICIENTES
2024-10-01 | COMPOSICAO | 93406 | MÁQUINA JATO DE PRESSAO PORTÁTIL, CAMARA DE 1 SAIDA, CAPACIDADE 280 L, DIAMETRO 670 MM, BICO DE JATO CURTO VENTURI DE 5/16" , MANGUEIRA DE 1" COM COMPRESSOR DE AR REBOCÁVEL 189 PCM E MOTOR DIESEL 63 CV - MANUTENÇÃO. AF_05/2023 | ALTERAÇÃO DE ITENS/COEFICIENTES
2024-10-01 | COMPOSICAO | 93407 | MÁQUINA JATO DE PRESSAO PORTÁTIL, CAMARA DE 1 SAIDA, CAPACIDADE 280 L, DIAMETRO 670 MM, BICO DE JATO CURTO VENTURI DE 5/16" , MANGUEIRA DE 1" COM COMPRESSOR DE AR REBOCÁVEL 189 PCM E MOTOR DIESEL 63 CV - MATERIAIS NA OPERAÇÃO. AF_05/2023 | ALTERAÇÃO DE ITENS/COEFICIENTES
2024-10-01 | COMPOSICAO | 93414 | GERADOR PORTÁTIL MONOFÁSICO, POTÊNCIA 5500 VA, MOTOR A GASOLINA, POTÊNCIA DO MOTOR 13 CV - MATERIAIS NA OPERAÇÃO. AF_03/2016 | ALTERAÇÃO DE ITENS/COEFICIENTES
2024-10-01 | COMPOSICAO | 93429 | USINA DE MISTURA ASFÁLTICA À QUENTE, TIPO CONTRA FLUXO, PROD 40 A 80 TON/HORA - DEPRECIAÇÃO. AF_05/2023 | ALTERAÇÃO DE ITENS/COEFICIENTES
2024-10-01 | COMPOSICAO | 93431 | USINA DE MISTURA ASFÁLTICA À QUENTE, TIPO CONTRA FLUXO, PROD 40 A 80 TON/HORA - MANUTENÇÃO. AF_05/2023 | ALTERAÇÃO DE ITENS/COEFICIENTES
2024-10-01 | COMPOSICAO | 93435 | USINA DE ASFALTO À FRIO, CAPACIDADE DE 40 A 60 TON/HORA, ELÉTRICA POTÊNCIA 30 CV - DEPRECIAÇÃO. AF_05/2023 | ALTERAÇÃO DE ITENS/COEFICIENTES
2024-10-01 | COMPOSICAO | 93971 | EXECUÇÃO DE GRAMPO PARA SOLO GRAMPEADO COM COMPRIMENTO MAIOR QUE 10 M, DIÂMETRO DE 7 CM, PERFURAÇÃO COM EQUIPAMENTO MANUAL E ARMADURA COM DIÂMETRO DE 20 MM. AF_07/2024 | ALTERAÇÃO DE DESCRIÇÃO
2024-10-01 | COMPOSICAO | 95208 | GRUA ASCENCIONAL, LANÇA DE 42 M, CAPACIDADE DE 1,5 T A 30 M, ALTURA ATÉ 39 M DEPRECIAÇÃO. AF_05/2023 | ALTERAÇÃO DE ITENS/COEFICIENTES
2024-10-01 | COMPOSICAO | 95210 | GRUA ASCENCIONAL, LANCA DE 42 M, CAPACIDADE DE 1,5 T A 30 M, ALTURA ATE 39 M MANUTENÇÃO. AF_05/2023 | ALTERAÇÃO DE ITENS/COEFICIENTES
2024-10-01 | COMPOSICAO | 95217 | PULVERIZADOR DE TINTA ELÉTRICO/MÁQUINA DE PINTURA AIRLESS, VAZÃO 2 L/MIN - MATERIAIS NA OPERAÇÃO. AF_05/2023 | ALTERAÇÃO DE ITENS/COEFICIENTES
2024-10-01 | COMPOSICAO | 95272 | POLIDORA DE PISO (POLITRIZ), PESO DE 100KG, DIÂMETRO 450 MM, MOTOR ELÉTRICO, POTÊNCIA 4 HP - DEPRECIAÇÃO. AF_05/2023 | ALTERAÇÃO DE ITENS/COEFICIENTES
2024-10-01 | COMPOSICAO | 95275 | POLIDORA DE PISO (POLITRIZ), PESO DE 100KG, DIÂMETRO 450 MM, MOTOR ELÉTRICO, POTÊNCIA 4 HP - MATERIAIS NA OPERAÇÃO. AF_05/2023 | ALTERAÇÃO DE ITENS/COEFICIENTES
2024-10-01 | COMPOSICAO | 95278 | DESEMPENADEIRA DE CONCRETO, PESO DE 78 KG, 4 PÁS, MOTOR A GASOLINA, POTÊNCIA 5,5 HP - DEPRECIAÇÃO. AF_05/2023 | ALTERAÇÃO DE ITENS/COEFICIENTES
2024-10-01 | COMPOSICAO | 95281 | DESEMPENADEIRA DE CONCRETO, PESO DE 78 KG, 4 PÁS, MOTOR A GASOLINA, POTÊNCIA 5,5 HP MATERIAIS NA OPERAÇÃO. AF_05/2023 | ALTERAÇÃO DE ITENS/COEFICIENTES
2024-10-01 | COMPOSICAO | 95448 | CORTE E DOBRA DE AÇO CA-50, DIÂMETRO DE 32 MM. AF_06/2022 | ALTERAÇÃO DE DESCRIÇÃO
2024-10-01 | COMPOSICAO | 95607 | ARRASAMENTO MECÂNICO DE ESTACA METÁLICA, PERFIL LAMINADO TIPO I FAMÍLIA 250. AF_05/2021 | ALTERAÇÃO DE DESCRIÇÃO
2024-10-01 | COMPOSICAO | 96030 | CAMINHÃO BASCULANTE 10 M3, TRUCADO, POTÊNCIA 230 CV, INCLUSIVE CAÇAMBA METÁLICA, COM DISTRIBUIDOR DE AGREGADOS ACOPLADO - DEPRECIAÇÃO. AF_02/2017 | ALTERAÇÃO DE ITENS/COEFICIENTES
2024-10-01 | COMPOSICAO | 96033 | CAMINHÃO BASCULANTE 10 M3, TRUCADO, POTÊNCIA 230 CV, INCLUSIVE CAÇAMBA METÁLICA, COM DISTRIBUIDOR DE AGREGADOS ACOPLADO - MANUTENÇÃO. AF_02/2017 | ALTERAÇÃO DE ITENS/COEFICIENTES
2024-10-01 | COMPOSICAO | 96054 | MINICARREGADEIRA SOBRE RODAS POTENCIA 47HP CAPACIDADE OPERACAO 646 KG, COM VASSOURA MECÂNICA ACOPLADA - DEPRECIAÇÃO. AF_03/2017 | ALTERAÇÃO DE ITENS/COEFICIENTES
2024-10-01 | COMPOSICAO | 96061 | MINICARREGADEIRA SOBRE RODAS POTENCIA 47HP CAPACIDADE OPERACAO 646 KG, COM VASSOURA MECÂNICA ACOPLADA - MANUTENÇÃO. AF_03/2017 | ALTERAÇÃO DE ITENS/COEFICIENTES
2024-10-01 | COMPOSICAO | 96241 | MINIESCAVADEIRA SOBRE ESTEIRAS, POTÊNCIA LÍQUIDA DE *30* HP, PESO OPERACIONAL DE *3.500* KG - DEPRECIAÇÃO. AF_04/2017 | ALTERAÇÃO DE DESCRIÇÃO
2024-10-01 | COMPOSICAO | 96242 | MINIESCAVADEIRA SOBRE ESTEIRAS, POTÊNCIA LÍQUIDA DE *30* HP, PESO OPERACIONAL DE *3.500* KG - JUROS. AF_04/2017 | ALTERAÇÃO DE DESCRIÇÃO
2024-10-01 | COMPOSICAO | 96243 | MINIESCAVADEIRA SOBRE ESTEIRAS, POTÊNCIA LÍQUIDA DE *30* HP, PESO OPERACIONAL DE *3.500* KG - MANUTENÇÃO. AF_04/2017 | ALTERAÇÃO DE DESCRIÇÃO
2024-10-01 | COMPOSICAO | 96244 | MINIESCAVADEIRA SOBRE ESTEIRAS, POTÊNCIA LÍQUIDA DE *30* HP, PESO OPERACIONAL DE *3.500* KG - MATERIAIS NA OPERAÇÃO. AF_04/2017 | ALTERAÇÃO DE DESCRIÇÃO
2024-10-01 | COMPOSICAO | 96245 | MINIESCAVADEIRA SOBRE ESTEIRAS, POTÊNCIA LÍQUIDA DE *30* HP, PESO OPERACIONAL DE *3.500* KG - CHP DIURNO. AF_04/2017 | ALTERAÇÃO DE DESCRIÇÃO
2024-10-01 | COMPOSICAO | 96246 | MINIESCAVADEIRA SOBRE ESTEIRAS, POTÊNCIA LÍQUIDA DE *30* HP, PESO OPERACIONAL DE *3.500* KG - CHI DIURNO. AF_04/2017 | ALTERAÇÃO DE DESCRIÇÃO
2024-10-01 | COMPOSICAO | 96457 | ROLO COMPACTADOR DE PNEUS, ESTÁTICO, PRESSÃO VARIÁVEL, POTÊNCIA 110 HP, PESO SEM/COM LASTRO 10,8/27 T, LARGURA DE ROLAGEM 2,30 M - MATERIAIS NA OPERAÇÃO. AF_06/2017 | ALTERAÇÃO DE DESCRIÇÃO
2024-10-01 | COMPOSICAO | 96458 | ROLO COMPACTADOR DE PNEUS, ESTÁTICO, PRESSÃO VARIÁVEL, POTÊNCIA 110 HP, PESO SEM/COM LASTRO 10,8/27 T, LARGURA DE ROLAGEM 2,30 M - MANUTENÇÃO. AF_06/2017 | ALTERAÇÃO DE DESCRIÇÃO
2024-10-01 | COMPOSICAO | 96459 | ROLO COMPACTADOR DE PNEUS, ESTÁTICO, PRESSÃO VARIÁVEL, POTÊNCIA 110 HP, PESO SEM/COM LASTRO 10,8/27 T, LARGURA DE ROLAGEM 2,30 M - JUROS. AF_06/2017 | ALTERAÇÃO DE DESCRIÇÃO
2024-10-01 | COMPOSICAO | 96460 | ROLO COMPACTADOR DE PNEUS, ESTÁTICO, PRESSÃO VARIÁVEL, POTÊNCIA 110 HP, PESO SEM/COM LASTRO 10,8/27 T, LARGURA DE ROLAGEM 2,30 M - DEPRECIAÇÃO. AF_06/2017 | ALTERAÇÃO DE DESCRIÇÃO
2024-10-01 | COMPOSICAO | 96463 | ROLO COMPACTADOR DE PNEUS, ESTÁTICO, PRESSÃO VARIÁVEL, POTÊNCIA 110 HP, PESO SEM/COM LASTRO 10,8/27 T, LARGURA DE ROLAGEM 2,30 M - CHP DIURNO. AF_06/2017 | ALTERAÇÃO DE DESCRIÇÃO
2024-10-01 | COMPOSICAO | 96464 | ROLO COMPACTADOR DE PNEUS, ESTÁTICO, PRESSÃO VARIÁVEL, POTÊNCIA 110 HP, PESO SEM/COM LASTRO 10,8/27 T, LARGURA DE ROLAGEM 2,30 M - CHI DIURNO. AF_06/2017 | ALTERAÇÃO DE DESCRIÇÃO
2024-10-01 | COMPOSICAO | 96996 | PLATAFORMA DE PROTEÇÃO PRINCIPAL (PRIMÁRIA) PARA COLETA DE RESÍDUOS COM ESTRUTURA METÁLICA E TRAMA DE MADEIRA FORRADA EM PAINEL COMPENSADO - 1 MONTAGEM POR OBRA. AF_03/2024 | ALTERAÇÃO DE ITENS/COEFICIENTES
2024-10-01 | COMPOSICAO | 96997 | PLATAFORMA DE PROTEÇÃO PRINCIPAL (PRIMÁRIA) PARA COLETA DE RESÍDUOS COM ESTRUTURA METÁLICA E FORRAÇÃO EM TÁBUA DE MADEIRA SERRADA - 1 MONTAGEM POR OBRA. AF_03/2024 | ALTERAÇÃO DE ITENS/COEFICIENTES
2024-10-01 | COMPOSICAO | 96998 | PLATAFORMA DE PROTEÇÃO PRINCIPAL (PRIMÁRIA) PARA COLETA DE RESÍDUOS COM ESTRUTURA METÁLICA E TRAMA DE MADEIRA FORRADA EM PAINEL COMPENSADO - 2 MONTAGENS POR OBRA. AF_03/2024 | ALTERAÇÃO DE ITENS/COEFICIENTES
2024-10-01 | COMPOSICAO | 96999 | PLATAFORMA DE PROTEÇÃO PRINCIPAL (PRIMÁRIA) PARA COLETA DE RESÍDUOS COM ESTRUTURA METÁLICA E FORRAÇÃO EM TÁBUA DE MADEIRA SERRADA - 2 MONTAGENS POR OBRA. AF_03/2024 | ALTERAÇÃO DE ITENS/COEFICIENTES
2024-10-01 | COMPOSICAO | 97000 | PLATAFORMA DE PROTEÇÃO SECUNDÁRIA PARA COLETA DE RESÍDUOS COM ESTRUTURA METÁLICA E TRAMA DE MADEIRA FORRADA EM PAINEL COMPENSADO - 1 MONTAGEM POR OBRA. AF_03/2024 | ALTERAÇÃO DE ITENS/COEFICIENTES
2024-10-01 | COMPOSICAO | 97001 | PLATAFORMA DE PROTEÇÃO SECUNDÁRIA PARA COLETA DE RESÍDUOS COM ESTRUTURA METÁLICA E FORRAÇÃO EM TÁBUA DE MADEIRA SERRADA - 1 MONTAGEM POR OBRA. AF_03/2024 | ALTERAÇÃO DE ITENS/COEFICIENTES
2024-10-01 | COMPOSICAO | 97002 | PLATAFORMA DE PROTEÇÃO SECUNDÁRIA PARA COLETA DE RESÍDUOS COM ESTRUTURA METÁLICA E TRAMA DE MADEIRA FORRADA EM PAINEL COMPENSADO - 2 MONTAGENS POR OBRA. AF_03/2024 | ALTERAÇÃO DE ITENS/COEFICIENTES
2024-10-01 | COMPOSICAO | 97003 | PLATAFORMA DE PROTEÇÃO SECUNDÁRIA PARA COLETA DE RESÍDUOS COM ESTRUTURA METÁLICA E FORRAÇÃO EM TÁBUA DE MADEIRA SERRADA - 2 MONTAGENS POR OBRA. AF_03/2024 | ALTERAÇÃO DE ITENS/COEFICIENTES
2024-10-01 | COMPOSICAO | 97004 | PLATAFORMA DE PROTEÇÃO SECUNDÁRIA PARA COLETA DE RESÍDUOS COM ESTRUTURA METÁLICA E TRAMA DE MADEIRA FORRADA EM PAINEL COMPENSADO - 3 MONTAGENS POR OBRA. AF_03/2024 | ALTERAÇÃO DE ITENS/COEFICIENTES
2024-10-01 | COMPOSICAO | 97005 | PLATAFORMA DE PROTEÇÃO SECUNDÁRIA PARA COLETA DE RESÍDUOS COM ESTRUTURA METÁLICA E FORRAÇÃO EM TÁBUA DE MADEIRA SERRADA - 3 MONTAGENS POR OBRA. AF_03/2024 | ALTERAÇÃO DE ITENS/COEFICIENTES
2024-10-01 | COMPOSICAO | 97006 | PLATAFORMA DE PROTEÇÃO TERCIÁRIA PARA COLETA DE RESÍDUOS COM ESTRUTURA METÁLICA E TRAMA DE MADEIRA FORRADA EM PAINEL COMPENSADO - 1 MONTAGEM POR OBRA. AF_03/2024 | ALTERAÇÃO DE ITENS/COEFICIENTES
2024-10-01 | COMPOSICAO | 97007 | PLATAFORMA DE PROTEÇÃO TERCIÁRIA PARA COLETA DE RESÍDUOS COM ESTRUTURA METÁLICA E FORRAÇÃO EM TÁBUA DE MADEIRA SERRADA - 1 MONTAGEM POR OBRA. AF_03/2024 | ALTERAÇÃO DE ITENS/COEFICIENTES
2024-10-01 | COMPOSICAO | 97008 | PLATAFORMA DE PROTEÇÃO TERCIÁRIA PARA COLETA DE RESÍDUOS COM ESTRUTURA METÁLICA E TRAMA DE MADEIRA FORRADA EM PAINEL COMPENSADO - 2 MONTAGENS POR OBRA. AF_03/2024 | ALTERAÇÃO DE ITENS/COEFICIENTES
2024-10-01 | COMPOSICAO | 97009 | PLATAFORMA DE PROTEÇÃO TERCIÁRIA PARA COLETA DE RESÍDUOS COM ESTRUTURA METÁLICA E FORRAÇÃO EM TÁBUA DE MADEIRA SERRADA - 2 MONTAGENS POR OBRA. AF_03/2024 | ALTERAÇÃO DE ITENS/COEFICIENTES
2024-10-01 | COMPOSICAO | 97016 | GUARDA-CORPO FIXADO EM FÔRMA DE MADEIRA COM MONTANTES E TRAVESSÕES EM MADEIRA PRÉ-MONTADOS PARA EDIFÍCIOS COM ATÉ 2 PAVIMENTOS. AF_03/2024 | ALTERAÇÃO DE ITENS/COEFICIENTES
2024-10-01 | COMPOSICAO | 97017 | GUARDA-CORPO FIXADO EM FÔRMA DE MADEIRA COM MONTANTES E TRAVESSÕES EM MADEIRA PRÉ-MONTADOS PARA EDIFÍCIOS COM 3 PAVIMENTOS. AF_03/2024 | ALTERAÇÃO DE ITENS/COEFICIENTES
2024-10-01 | COMPOSICAO | 97018 | GUARDA-CORPO FIXADO EM FÔRMA DE MADEIRA COM MONTANTES E TRAVESSÕES EM MADEIRA PRÉ-MONTADOS PARA EDIFÍCIOS COM ALTURA IGUAL OU SUPERIOR A 4 PAVIMENTOS. AF_03/2024 | ALTERAÇÃO DE ITENS/COEFICIENTES
2024-10-01 | COMPOSICAO | 97023 | GUARDA-CORPO PARA ALVENARIA ESTRUTURAL, COM MONTANTE METÁLICO PARA DOIS NÍVEIS DE PROTEÇÃO E FECHAMENTO EM PAINEL DE TELA METÁLICA PARA EDIFÍCIOS COM ALTURA DE 5 A 8 PAVIMENTOS. AF_03/2024 | ALTERAÇÃO DE ITENS/COEFICIENTES
2024-10-01 | COMPOSICAO | 97024 | GUARDA-CORPO PARA ALVENARIA ESTRUTURAL, COM MONTANTE METÁLICO PARA DOIS NÍVEIS DE PROTEÇÃO E FECHAMENTO EM PAINEL DE TELA METÁLICA PARA EDIFÍCIOS ACIMA DE 8 PAVIMENTOS. AF_03/2024 | ALTERAÇÃO DE ITENS/COEFICIENTES
2024-10-01 | COMPOSICAO | 97025 | GUARDA-CORPO EM LAJE PÓS-DESFÔRMA COM CABOS DE AÇO E FECHAMENTO EM TELA DE POLIPROPILENO (SISTEMA DE BARREIRA COM REDE) PARA EDIFÍCIOS COM ATÉ 4 PAVIMENTOS (1 MONTAGEM). AF_03/2024 | ALTERAÇÃO DE ITENS/COEFICIENTES
2024-10-01 | COMPOSICAO | 97026 | GUARDA-CORPO EM LAJE PÓS-DESFÔRMA COM CABOS DE AÇO E FECHAMENTO EM TELA DE POLIPROPILENO (SISTEMA DE BARREIRA COM REDE) PARA EDIFÍCIOS ACIMA DE 4 PAVIMENTOS (2 MONTAGENS). AF_03/2024 | ALTERAÇÃO DE ITENS/COEFICIENTES
2024-10-01 | COMPOSICAO | 97027 | GUARDA-CORPO EM LAJE PÓS-DESFÔRMA COM MONTANTE METÁLICO FIXADO COM BARRAS DE AÇO ENGASTADAS NA LAJE, TRAVESSÃO EM MADEIRA E FECHAMENTO EM TELA DE POLIPROPILENO PARA EDIFÍCIOS COM ATÉ 4 PAVIMENTOS (1 MONTAGEM). AF_03/2024 | ALTERAÇÃO DE ITENS/COEFICIENTES
2024-10-01 | COMPOSICAO | 97028 | GUARDA-CORPO EM LAJE PÓS-DESFÔRMA COM MONTANTE METÁLICO FIXADO COM BARRAS DE AÇO ENGASTADAS NA LAJE, TRAVESSÃO EM MADEIRA E FECHAMENTO EM TELA DE POLIPROPILENO PARA EDIFÍCIOS ACIMA DE 4 PAVIMENTOS (2 MONTAGENS). AF_03/2024 | ALTERAÇÃO DE ITENS/COEFICIENTES
2024-10-01 | COMPOSICAO | 97029 | GUARDA-CORPO EM LAJE PÓS-DESFÔRMA COM MONTANTE METÁLICO FIXADO COM BARRAS DE AÇO ENGASTADAS NA LAJE, CABOS DE AÇO E FECHAMENTO EM TELA DE POLIPROPILENO PARA EDIFÍCIOS COM ATÉ 4 PAVIMENTOS (1 MONTAGEM). AF_03/2024 | ALTERAÇÃO DE ITENS/COEFICIENTES
2024-10-01 | COMPOSICAO | 97030 | GUARDA-CORPO EM LAJE PÓS-DESFÔRMA COM MONTANTE METÁLICO FIXADO COM BARRAS DE AÇO ENGASTADAS NA LAJE, CABOS DE AÇO E FECHAMENTO EM TELA DE POLIPROPILENO PARA EDIFÍCIOS ACIMA DE 4 PAVIMENTOS (2 MONTAGENS). AF_03/2024 | ALTERAÇÃO DE ITENS/COEFICIENTES
2024-10-01 | COMPOSICAO | 97031 | GUARDA-CORPO EM LAJE PÓS-DESFÔRMA COM ESCORAS DE MADEIRA ESTRONCADAS NA ESTRUTURA, TRAVESSÕES DE MADEIRA E FECHAMENTO EM TELA DE POLIPROPILENO PARA EDIFÍCIOS COM ATÉ 4 PAVIMENTOS (1 MONTAGEM). AF_03/2024 | ALTERAÇÃO DE ITENS/COEFICIENTES
2024-10-01 | COMPOSICAO | 97032 | GUARDA-CORPO EM LAJE PÓS-DESFÔRMA COM ESCORAS DE MADEIRA ESTRONCADAS NA ESTRUTURA, TRAVESSÕES DE MADEIRA E FECHAMENTO EM TELA DE POLIPROPILENO PARA EDIFÍCIOS ACIMA DE 4 PAVIMENTOS (2 MONTAGENS). AF_03/2024 | ALTERAÇÃO DE ITENS/COEFICIENTES
2024-10-01 | COMPOSICAO | 97033 | GUARDA-CORPO EM LAJE PÓS-DESFÔRMA COM ESCORAS METÁLICAS ESTRONCADAS NA ESTRUTURA, TRAVESSÕES DE MADEIRA E FECHAMENTO EM TELA DE POLIPROPILENO PARA EDIFÍCIOS COM ATÉ 4 PAVIMENTOS (1 MONTAGEM). AF_03/2024_PS | ALTERAÇÃO DE ITENS/COEFICIENTES
2024-10-01 | COMPOSICAO | 97034 | GUARDA-CORPO EM LAJE PÓS-DESFÔRMA COM ESCORAS METÁLICAS ESTRONCADAS NA ESTRUTURA, TRAVESSÕES DE MADEIRA E FECHAMENTO EM TELA DE POLIPROPILENO PARA EDIFÍCIOS ACIMA DE 4 PAVIMENTOS (2 MONTAGENS). AF_03/2024_PS | ALTERAÇÃO DE ITENS/COEFICIENTES
2024-10-01 | COMPOSICAO | 97035 | GUARDA-CORPO EM LAJE PÓS-DESFÔRMA COM ESCORAS METÁLICAS ESTRONCADAS NA ESTRUTURA E FECHAMENTO EM PAINEL DE TELA METÁLICA PARA EDIFÍCIOS COM ATÉ 4 PAVIMENTOS (1 MONTAGEM). AF_03/2024 | ALTERAÇÃO DE ITENS/COEFICIENTES
2024-10-01 | COMPOSICAO | 97036 | GUARDA-CORPO EM LAJE PÓS-DESFÔRMA COM ESCORAS METÁLICAS ESTRONCADAS NA ESTRUTURA E FECHAMENTO EM PAINEL DE TELA METÁLICA PARA EDIFÍCIOS ACIMA DE 4 PAVIMENTOS (2 MONTAGENS). AF_03/2024 | ALTERAÇÃO DE ITENS/COEFICIENTES
2024-10-01 | COMPOSICAO | 97037 | GUARDA-CORPO EM LAJE PÓS-DESFÔRMA, PARA ESTRUTURAS EM CONCRETO, COM MONTANTE METÁLICO FIXADO EM VIGA DE BORDA E FECHAMENTO EM PAINEL DE TELA METÁLICA PARA EDIFÍCIOS COM ATÉ 4 PAVIMENTOS (1 MONTAGEM). AF_03/2024 | ALTERAÇÃO DE ITENS/COEFICIENTES
2024-10-01 | COMPOSICAO | 97038 | GUARDA-CORPO EM LAJE PÓS-DESFÔRMA COM MONTANTE METÁLICO FIXADO EM VIGA DE BORDA E FECHAMENTO EM PAINEL DE TELA METÁLICA PARA EDIFÍCIOS ACIMA DE 4 PAVIMENTOS (2 MONTAGENS). AF_03/2024 | ALTERAÇÃO DE ITENS/COEFICIENTES
2024-10-01 | COMPOSICAO | 97039 | FECHAMENTO REMOVÍVEL DE VÃO DE PORTAS EM MADEIRA (VÃO DO ELEVADOR) - 1 MONTAGEM EM OBRA. AF_03/2024 | ALTERAÇÃO DE ITENS/COEFICIENTES
2024-10-01 | COMPOSICAO | 97040 | FECHAMENTO REMOVÍVEL DE ABERTURA DE CAIXILHO EM MADEIRA - 4 MONTAGENS EM OBRA. AF_03/2024 | ALTERAÇÃO DE ITENS/COEFICIENTES
2024-10-01 | COMPOSICAO | 97041 | FECHAMENTO REMOVÍVEL DE ABERTURA NO PISO EM MADEIRA - 1 MONTAGEM EM OBRA. AF_03/2024 | ALTERAÇÃO DE ITENS/COEFICIENTES
2024-10-01 | COMPOSICAO | 97042 | LINHA DE VIDA INSTALADA JUNTO AO PISO PARA EDIFÍCIOS DE ATÉ 4 PAVIMENTOS. AF_03/2024 | ALTERAÇÃO DE ITENS/COEFICIENTES
2024-10-01 | COMPOSICAO | 97043 | LINHA DE VIDA TIPO VARAL DE SEGURANÇA COM CABO DE AÇO PARA PROTEÇÃO DE PERIFERIA PARA EDIFÍCIOS DE ATÉ 4 PAVIMENTOS. AF_03/2024 | ALTERAÇÃO DE ITENS/COEFICIENTES
2024-10-01 | COMPOSICAO | 97044 | LINHA DE VIDA TIPO VARAL DE SEGURANÇA COM CABO DE AÇO PARA PROTEÇÃO DE PERIFERIA PARA EDIFÍCIOS DE 5 A 8 PAVIMENTOS. AF_03/2024 | ALTERAÇÃO DE ITENS/COEFICIENTES
2024-10-01 | COMPOSICAO | 97045 | LINHA DE VIDA TIPO VARAL DE SEGURANÇA COM CABO DE AÇO PARA PROTEÇÃO DE PERIFERIA PARA EDIFÍCIOS ACIMA DE 8 PAVIMENTOS. AF_03/2024 | ALTERAÇÃO DE ITENS/COEFICIENTES
2024-10-01 | COMPOSICAO | 97046 | PONTEIRAS DE PROTEÇÃO DE PONTAS E VERGALHÕES EXPOSTOS EM FUNDAÇÕES. AF_03/2024 | ALTERAÇÃO DE ITENS/COEFICIENTES
2024-10-01 | COMPOSICAO | 97046 | PONTEIRAS DE PROTEÇÃO DE PONTAS E VERGALHÕES EXPOSTOS EM FUNDAÇÕES. AF_03/2024 | ALTERAÇÃO DE DESCRIÇÃO
2024-10-01 | COMPOSICAO | 97047 | PONTEIRAS DE PROTEÇÃO DE PONTAS E VERGALHÕES EXPOSTOS EM ESTRUTURAS DE CONCRETO ARMADO CONVENCIONAL. AF_03/2024 | ALTERAÇÃO DE ITENS/COEFICIENTES
2024-10-01 | COMPOSICAO | 97048 | PONTEIRAS DE PROTEÇÃO DE PONTAS E VERGALHÕES EXPOSTOS EM ALVENARIA ESTRUTURAL. AF_03/2024 | ALTERAÇÃO DE ITENS/COEFICIENTES
2024-10-01 | COMPOSICAO | 97049 | PLACA INDICATIVA FIXADA DIRETAMENTE NA ESTRUTURA ATRAVÉS DE PREGOS. AF_03/2024 | ALTERAÇÃO DE ITENS/COEFICIENTES
2024-10-01 | COMPOSICAO | 97050 | TOTEN EM MADEIRA COM PLACA INDICATIVA POSICIONADA NO TERRENO. AF_03/2024 | ALTERAÇÃO DE ITENS/COEFICIENTES
2024-10-01 | COMPOSICAO | 97052 | INSTALAÇÃO DE GAMBIARRA PARA SINALIZAÇÃO, INCLUINDO LÂMPADA, E SINALIZADOR. AF_03/2024 | ALTERAÇÃO DE ITENS/COEFICIENTES
2024-10-01 | COMPOSICAO | 97054 | INSTALAÇÃO DE SINALIZADOR NOTURNO LED. AF_03/2024 | ALTERAÇÃO DE ITENS/COEFICIENTES
2024-10-01 | COMPOSICAO | 97055 | REDE DE PROTEÇÃO TIPO SLQA PESADO COM SUPORTES METÁLICOS TIPO FORCA PARA EDIFÍCIOS DE ATÉ 4 PAVIMENTOS. AF_03/2024 | ALTERAÇÃO DE ITENS/COEFICIENTES
2024-10-01 | COMPOSICAO | 97056 | REDE DE PROTEÇÃO TIPO SLQA PESADO COM SUPORTES METÁLICOS TIPO FORCA PARA EDIFÍCIOS DE 5 A 8 PAVIMENTOS. AF_03/2024 | ALTERAÇÃO DE ITENS/COEFICIENTES
2024-10-01 | COMPOSICAO | 97057 | REDE DE PROTEÇÃO TIPO SLQA PESADO COM SUPORTES METÁLICOS TIPO FORCA PARA EDIFÍCIOS DE ACIMA DE 8 PAVIMENTOS. AF_03/2024 | ALTERAÇÃO DE ITENS/COEFICIENTES
2024-10-01 | COMPOSICAO | 97058 | REDE DE PROTEÇÃO TIPO SLQA INTERMEDIÁRIO PARA EDIFÍCIOS DE ATÉ 4 PAVIMENTOS. AF_03/2024 | ALTERAÇÃO DE ITENS/COEFICIENTES
2024-10-01 | COMPOSICAO | 97059 | REDE DE PROTEÇÃO TIPO SLQA INTERMEDIÁRIO PARA EDIFÍCIOS DE 5 A 8 PAVIMENTOS. AF_03/2024 | ALTERAÇÃO DE ITENS/COEFICIENTES
2024-10-01 | COMPOSICAO | 97060 | REDE DE PROTEÇÃO TIPO SLQA INTERMEDIÁRIO PARA EDIFÍCIOS ACIMA DE 8 PAVIMENTOS. AF_03/2024 | ALTERAÇÃO DE ITENS/COEFICIENTES
2024-10-01 | COMPOSICAO | 97061 | COLOCAÇÃO DE TELA FACHADEIRA PERIMETRAL. AF_03/2024 | ALTERAÇÃO DE ITENS/COEFICIENTES
2024-10-01 | COMPOSICAO | 97061 | COLOCAÇÃO DE TELA FACHADEIRA PERIMETRAL. AF_03/2024 | ALTERAÇÃO DE DESCRIÇÃO
2024-10-01 | COMPOSICAO | 97062 | COLOCAÇÃO DE TELA EM ANDAIME FACHADEIRO. AF_03/2024 | ALTERAÇÃO DE ITENS/COEFICIENTES
2024-10-01 | COMPOSICAO | 97063 | MONTAGEM E DESMONTAGEM DE ANDAIME MODULAR FACHADEIRO, COM PISO METÁLICO, PARA EDIFÍCIOS COM MULTIPLOS PAVIMENTOS (EXCLUSIVE ANDAIME E LIMPEZA). AF_03/2024 | ALTERAÇÃO DE ITENS/COEFICIENTES
2024-10-01 | COMPOSICAO | 97064 | MONTAGEM E DESMONTAGEM DE ANDAIME TUBULAR TIPO "TORRE" (EXCLUSIVE ANDAIME E LIMPEZA). AF_03/2024 | ALTERAÇÃO DE ITENS/COEFICIENTES
2024-10-01 | COMPOSICAO | 97065 | MONTAGEM E DESMONTAGEM DE ANDAIME MULTIDIRECIONAL (EXCLUSIVE ANDAIME E LIMPEZA). AF_03/2024 | ALTERAÇÃO DE ITENS/COEFICIENTES
2024-10-01 | COMPOSICAO | 97066 | PROTEÇÃO DE PEDESTRES, INCLUSIVE MONTAGEM E DESMONTAGEM. AF_03/2024_PS | ALTERAÇÃO DE ITENS/COEFICIENTES
2024-10-01 | COMPOSICAO | 97067 | PLATAFORMA DE PROTEÇÃO PRINCIPAL PARA ALVENARIA ESTRUTURAL PARA SER APOIADA EM ANDAIME, INCLUSIVE MONTAGEM E DESMONTAGEM. AF_03/2024 | ALTERAÇÃO DE ITENS/COEFICIENTES
2024-10-01 | COMPOSICAO | 99437 | CONCRETAGEM DE PLATIBANDA EM EDIFICAÇÕES UNIFAMILIARES FEITAS COM SISTEMA DE FÔRMAS MANUSEÁVEIS, COM CONCRETO USINADO AUTOADENSÁVEL FCK 25 MPA - LANÇAMENTO E ACABAMENTO. AF_09/2024 | ALTERAÇÃO DE ITENS/COEFICIENTES
2024-10-01 | COMPOSICAO | 99437 | CONCRETAGEM DE PLATIBANDA EM EDIFICAÇÕES UNIFAMILIARES FEITAS COM SISTEMA DE FÔRMAS MANUSEÁVEIS, COM CONCRETO USINADO AUTOADENSÁVEL FCK 25 MPA - LANÇAMENTO E ACABAMENTO. AF_09/2024 | ALTERAÇÃO DE DESCRIÇÃO
2024-10-01 | COMPOSICAO | 99438 | CONCRETAGEM DE PLATIBANDA EM EDIFICAÇÕES MULTIFAMILIARES FEITAS COM SISTEMA DE FÔRMAS MANUSEÁVEIS, COM CONCRETO USINADO AUTOADENSÁVEL FCK 25 MPA - LANÇAMENTO E ACABAMENTO. AF_09/2024 | ALTERAÇÃO DE ITENS/COEFICIENTES
2024-10-01 | COMPOSICAO | 99438 | CONCRETAGEM DE PLATIBANDA EM EDIFICAÇÕES MULTIFAMILIARES FEITAS COM SISTEMA DE FÔRMAS MANUSEÁVEIS, COM CONCRETO USINADO AUTOADENSÁVEL FCK 25 MPA - LANÇAMENTO E ACABAMENTO. AF_09/2024 | ALTERAÇÃO DE DESCRIÇÃO
2024-10-01 | COMPOSICAO | 99829 | LAVADORA DE ALTA PRESSAO (LAVA-JATO) PARA AGUA FRIA, PRESSAO DE OPERACAO ENTRE 1400 E 1900 LIB/POL2, VAZAO MAXIMA ENTRE 400 E 700 L/H - DEPRECIAÇÃO. AF_05/2023 | ALTERAÇÃO DE ITENS/COEFICIENTES
2024-10-01 | COMPOSICAO | 99832 | LAVADORA DE ALTA PRESSAO (LAVA-JATO) PARA AGUA FRIA, PRESSAO DE OPERACAO ENTRE 1400 E 1900 LIB/POL2, VAZAO MAXIMA ENTRE 400 E 700 L/H - MATERIAIS NA OPERAÇÃO. AF_05/2023 | ALTERAÇÃO DE ITENS/COEFICIENTES
2024-10-01 | COMPOSICAO | 102655 | FITA DE SINALIZAÇÃO FIXADA NA ESTRUTURA. AF_03/2024 | ALTERAÇÃO DE ITENS/COEFICIENTES
2024-10-01 | COMPOSICAO | 102656 | SINALIZAÇÃO COM FITA FIXADA EM CONE PLÁSTICO, INCLUINDO CONE. AF_03/2024 | ALTERAÇÃO DE ITENS/COEFICIENTES
2024-10-01 | COMPOSICAO | 102806 | CALDEIRA A GÁS COM TERMOSTATO, CAPACIDADE 100 LITROS - DEPRECIAÇÃO. AF_05/2023 | ALTERAÇÃO DE ITENS/COEFICIENTES
2024-10-01 | COMPOSICAO | 102808 | CALDEIRA A GÁS COM TERMOSTATO, CAPACIDADE 100 LITROS - MANUTENÇÃO. AF_05/2023 | ALTERAÇÃO DE ITENS/COEFICIENTES
2024-10-01 | COMPOSICAO | 102818 | CONJUNTO CILINDRO E BOMBA HIDRÁULICA PARA PROTENSÃO DE MONOBARRAS PARA TIRANTES, ESFORÇO MÁXIMO DE 30 TONELADAS - DEPRECIAÇÃO. AF_05/2023 | ALTERAÇÃO DE ITENS/COEFICIENTES
2024-10-01 | COMPOSICAO | 102823 | CONJUNTO MACACO E BOMBA HIDRÁULICA PARA PROTENSAO DE CORDOALHAS, ESFORÇO MAXIMO DE 115 TONELADAS - DEPRECIAÇÃO. AF_05/2023 | ALTERAÇÃO DE ITENS/COEFICIENTES
2024-10-01 | COMPOSICAO | 102829 | DOBRADEIRA TDC, ESPESSURA 1,5MM - DEPRECIAÇÃO. AF_05/2023 | ALTERAÇÃO DE ITENS/COEFICIENTES
2024-10-01 | COMPOSICAO | 102831 | DOBRADEIRA TDC, ESPESSURA 1,5MM - MANUTENÇÃO. AF_05/2023 | ALTERAÇÃO DE ITENS/COEFICIENTES
2024-10-01 | COMPOSICAO | 102835 | ESTABILIZADOR DE LINHA E PRESSÃO, CAPACIDADE DE 120 BAR, COM MANÔMETRO DE LEITURA, REGISTRO DE 1 COM RETORNO E LINHA - DEPRECIAÇÃO. AF_05/2023 | ALTERAÇÃO DE ITENS/COEFICIENTES
2024-10-01 | COMPOSICAO | 102858 | MÁQUINA FORMER DOBRAS DIVERSAS: 220V/380V TRIFÁSICO OU MONOFÁSICO, CAPACIDADE 0,5-1,27MM, MOTOR 2CV - DEPRECIAÇÃO. AF_05/2023 | ALTERAÇÃO DE ITENS/COEFICIENTES
2024-10-01 | COMPOSICAO | 102860 | MÁQUINA FORMER DOBRAS DIVERSAS: 220V/380V TRIFÁSICO OU MONOFÁSICO, CAPACIDADE 0,5-1,27MM, MOTOR 2CV - MANUTENÇÃO. AF_05/2023 | ALTERAÇÃO DE ITENS/COEFICIENTES
2024-10-01 | COMPOSICAO | 102861 | MÁQUINA FORMER DOBRAS DIVERSAS: 220V/380V TRIFÁSICO OU MONOFÁSICO, CAPACIDADE 0,5-1,27MM, MOTOR 2CV - MATERIAIS NA OPERAÇÃO. AF_05/2023 | ALTERAÇÃO DE ITENS/COEFICIENTES
2024-10-01 | COMPOSICAO | 102864 | MÁQUINA SOLDA ARCO COM PISTOLA DE SOLDAGEM PARA STUD BOLT DE 5 MM A 22 MM - DEPRECIAÇÃO. AF_05/2023 | ALTERAÇÃO DE ITENS/COEFICIENTES
2024-10-01 | COMPOSICAO | 102896 | ESCAVADEIRA HIDRÁULICA SOBRE ESTEIRA, PESO OPERACIONAL ENTRE 22,00 E 23,50 T, POTÊNCIA NOMINAL 139 HP, COM MARTELO ROMPEDOR HIDRÁULICO 1700 KG - MANUTENÇÃO. AF_04/2019 | ALTERAÇÃO DE ITENS/COEFICIENTES
2024-10-01 | COMPOSICAO | 102900 | TORRE, COMPOSTA POR GUINCHO MECÂNICO, GUINCHO MANUAL, CABOS DE AÇO, PITEIRA E SOQUETE - DEPRECIAÇÃO. AF_05/2023 | ALTERAÇÃO DE ITENS/COEFICIENTES
2024-10-01 | COMPOSICAO | 102902 | TORRE, COMPOSTA POR GUINCHO MECÂNICO, GUINCHO MANUAL, CABOS DE AÇO, PITEIRA E SOQUETE - MANUTENÇÃO. AF_05/2023 | ALTERAÇÃO DE ITENS/COEFICIENTES
2024-10-01 | COMPOSICAO | 102906 | UNIDADE DOSADORA AIRLESS TIPO HOT SPRAY - DEPRECIAÇÃO. AF_05/2023 | ALTERAÇÃO DE ITENS/COEFICIENTES
2024-10-01 | COMPOSICAO | 102912 | ENCERADEIRA INDUSTRIAL, 400 MM, 220V, 1 HP - DEPRECIAÇÃO. AF_05/2023 | ALTERAÇÃO DE ITENS/COEFICIENTES
2024-10-01 | COMPOSICAO | 102915 | ENCERADEIRA INDUSTRIAL, 400 MM, 220V, 1 HP - MATERIAIS NA OPERAÇÃO. AF_05/2023 | ALTERAÇÃO DE ITENS/COEFICIENTES
2024-10-01 | COMPOSICAO | 102924 | SERRA FITA HORIZONTAL, ELÉTRICA, COM CONTROLE HIDRÁULICO, PAINEL DE COMANDO EM 24 V, MOTOR ELÉTRICO 1,5 CV, DIMENSÕES DA FITA 3880 X 27 X 0,9 MM, TRIFÁSICA - DEPRECIAÇÃO. AF_05/2023 | ALTERAÇÃO DE ITENS/COEFICIENTES
2024-10-01 | COMPOSICAO | 102926 | SERRA FITA HORIZONTAL, ELÉTRICA, COM CONTROLE HIDRÁULICO, PAINEL DE COMANDO EM 24 V, MOTOR ELÉTRICO 1,5 CV, DIMENSÕES DA FITA 3880 X 27 X 0,9 MM, TRIFÁSICA - MANUTENÇÃO. AF_05/2023 | ALTERAÇÃO DE ITENS/COEFICIENTES
2024-10-01 | COMPOSICAO | 102927 | SERRA FITA HORIZONTAL, ELÉTRICA, COM CONTROLE HIDRÁULICO, PAINEL DE COMANDO EM 24 V, MOTOR ELÉTRICO 1,5 CV, DIMENSÕES DA FITA 3880 X 27 X 0,9 MM, TRIFÁSICA - MATERIAIS NA OPERAÇÃO. AF_05/2023 | ALTERAÇÃO DE ITENS/COEFICIENTES
2024-10-01 | COMPOSICAO | 102936 | MÁQUINA METALEIRA UNIVERSAL MODELO IW 110/180 BTD - DEPRECIAÇÃO. AF_05/2023 | ALTERAÇÃO DE ITENS/COEFICIENTES
2024-10-01 | COMPOSICAO | 102938 | MÁQUINA METALEIRA UNIVERSAL MODELO IW 110/180 BTD - MANUTENÇÃO. AF_05/2023 | ALTERAÇÃO DE ITENS/COEFICIENTES
2024-10-01 | COMPOSICAO | 102942 | TARTARUGA DE OXICORTE CG1, MONOFÁSICA, 220 V, FREQUÊNCIA 50 HZ, VELOCIDADE DE CORTE (MM/MIN) 50 A 750, DIÂMETRO MÍNIMO DO COMPASSO MM 200 - DEPRECIAÇÃO. AF_05/2023 | ALTERAÇÃO DE ITENS/COEFICIENTES
2024-10-01 | COMPOSICAO | 102945 | TARTARUGA DE OXICORTE CG1, MONOFÁSICA, 220 V, FREQUÊNCIA 50 HZ, VELOCIDADE DE CORTE (MM/MIN) 50 A 750, DIÂMETRO MÍNIMO DO COMPASSO MM 200 - MATERIAIS NA OPERAÇÃO. AF_05/2023 | ALTERAÇÃO DE ITENS/COEFICIENTES
2024-10-01 | COMPOSICAO | 102948 | BETONEIRA CAPACIDADE NOMINAL DE 250 L, CAPACIDADE DE MISTURA DE 175 L, MOTOR ELÉTRICO MONOFÁSICO POTÊNCIA 1CV - DEPRECIAÇÃO. AF_05/2023 | ALTERAÇÃO DE ITENS/COEFICIENTES
2024-10-01 | COMPOSICAO | 102951 | BETONEIRA CAPACIDADE NOMINAL DE 250 L, CAPACIDADE DE MISTURA DE 175 L, MOTOR ELÉTRICO MONOFÁSICO POTÊNCIA 1CV - MATERIAIS NA OPERAÇÃO. AF_05/2023 | ALTERAÇÃO DE ITENS/COEFICIENTES
2024-10-01 | COMPOSICAO | 102956 | RETROESCAVADEIRA SOBRE RODAS COM CARREGADEIRA , PESO OPERACIONAL MÍN. 6,674, POTÊNCIA LÍQ 88 HP, COM MARTELO ROMPEDOR HIDRÁULICO ENTRE 275 A 362 KG - MANUTENÇÃO. AF_02/2021 | ALTERAÇÃO DE ITENS/COEFICIENTES
2024-10-01 | COMPOSICAO | 102957 | RETROESCAVADEIRA SOBRE RODAS COM CARREGADEIRA , PESO OPERACIONAL MÍN. 6,674, POTÊNCIA LÍQ 88 HP, COM MARTELO ROMPEDOR HIDRÁULICO ENTRE 275 A 362 KG - MATERIAIS NA OPERAÇÃO. AF_02/2021 | ALTERAÇÃO DE ITENS/COEFICIENTES
2024-10-01 | COMPOSICAO | 102962 | PERFURATRIZ HIDRÁULICA SOBRE ESTEIRA, TORQUE MÁXIMO 98 KNM, PROFUNDIDADE MÁXIMA 25 M, DIÂMETRO MÁXIMO 115 MM, POTÊNCIA MOTOR 190 HP - MANUTENÇÃO. AF_02/2021 | ALTERAÇÃO DE ITENS/COEFICIENTES
2024-10-01 | COMPOSICAO | 102966 | COMPRESSOR DE AR, VAZAO DE 10 PCM, RESERVATORIO 100 L, PRESSAO DE TRABALHO ENTRE 6,9 E 9,7 BAR, POTENCIA 2 HP, TENSAO 110/220 V - DEPRECIAÇÃO. AF_05/2023 | ALTERAÇÃO DE ITENS/COEFICIENTES
2024-10-01 | COMPOSICAO | 102968 | COMPRESSOR DE AR, VAZAO DE 10 PCM, RESERVATORIO 100 L, PRESSAO DE TRABALHO ENTRE 6,9 E 9,7 BAR, POTENCIA 2 HP, TENSAO 110/220 V - MANUTENÇÃO. AF_05/2023 | ALTERAÇÃO DE ITENS/COEFICIENTES
2024-10-01 | COMPOSICAO | 102969 | COMPRESSOR DE AR, VAZAO DE 10 PCM, RESERVATORIO 100 L, PRESSAO DE TRABALHO ENTRE 6,9 E 9,7 BAR, POTENCIA 2 HP, TENSAO 110/220 V - MATERIAIS NA OPERAÇÃO. AF_05/2023 | ALTERAÇÃO DE ITENS/COEFICIENTES
2024-10-01 | COMPOSICAO | 102974 | PERFURATRIZ ROTATIVA SOBRE ESTEIRA, TORQUE MAXIMO 2500 KGM, POTENCIA 110 HP, MOTOR DIESEL - MANUTENÇÃO. AF_05/2017 | ALTERAÇÃO DE ITENS/COEFICIENTES
2024-10-01 | COMPOSICAO | 102977 | PULVERIZADOR DE TINTA ELÉTRICO/MÁQUINA DE PINTURA AIRLESS, VAZÃO 2 L/MIN - DEPRECIAÇÃO. AF_05/2023 | ALTERAÇÃO DE ITENS/COEFICIENTES
2024-10-01 | COMPOSICAO | 102979 | PULVERIZADOR DE TINTA ELÉTRICO/MÁQUINA DE PINTURA AIRLESS, VAZÃO 2 L/MIN - MANUTENÇÃO. AF_05/2023 | ALTERAÇÃO DE ITENS/COEFICIENTES
2024-10-01 | COMPOSICAO | 102984 | MÁQUINA DEMARCADORA DE FAIXA DE TRÁFEGO À FRIO, TRAÇÃO MANUAL, 4 CV, PRESSÃO MAX 3300 PSI, TANQUE 20 L - MANUTENÇÃO. AF_06/2021 | ALTERAÇÃO DE ITENS/COEFICIENTES
2024-10-01 | COMPOSICAO | 102985 | MÁQUINA DEMARCADORA DE FAIXA DE TRÁFEGO À FRIO, TRAÇÃO MANUAL, 4 CV, PRESSÃO MAX 3300 PSI, TANQUE 20 L - MATERIAIS NA OPERAÇÃO. AF_06/2021 | ALTERAÇÃO DE ITENS/COEFICIENTES
2024-10-01 | COMPOSICAO | 103153 | MÁQUINA PARA SOLDA POR ELETROFUSÃO PARA TUBOS DE POLIETILENO DE ALTA DENSIDADE (PEAD) COM DIÂMETRO EXTERNO DE 20 A 800 MM, POTÊNCIA ENTRE 2750 E 3000 W - DEPRECIAÇÃO. AF_05/2023 | ALTERAÇÃO DE ITENS/COEFICIENTES
2024-10-01 | COMPOSICAO | 103156 | MÁQUINA PARA SOLDA POR ELETROFUSÃO PARA TUBOS DE POLIETILENO DE ALTA DENSIDADE (PEAD) COM DIÂMETRO EXTERNO DE 20 A 800 MM, POTÊNCIA ENTRE 2750 E 3000 W - MATERIAIS NA OPERAÇÃO. AF_05/2023 | ALTERAÇÃO DE ITENS/COEFICIENTES
2024-10-01 | COMPOSICAO | 103159 | MÁQUINA PARA SOLDA POR ELETROFUSÃO PARA TUBOS DE POLIETILENO DE ALTA DENSIDADE (PEAD) COM DIÂMETRO EXTERNO DE 20 A 1600 MM, POTÊNCIA DE 3500 W - DEPRECIAÇÃO. AF_05/2023 | ALTERAÇÃO DE ITENS/COEFICIENTES
2024-10-01 | COMPOSICAO | 103161 | MÁQUINA PARA SOLDA POR ELETROFUSÃO PARA TUBOS DE POLIETILENO DE ALTA DENSIDADE (PEAD) COM DIÂMETRO EXTERNO DE 20 A 1600 MM, POTÊNCIA DE 3500 W - MANUTENÇÃO. AF_05/2023 | ALTERAÇÃO DE ITENS/COEFICIENTES
2024-10-01 | COMPOSICAO | 103162 | MÁQUINA PARA SOLDA POR ELETROFUSÃO PARA TUBOS DE POLIETILENO DE ALTA DENSIDADE (PEAD) COM DIÂMETRO EXTERNO DE 20 A 1600 MM, POTÊNCIA DE 3500 W - MATERIAIS NA OPERAÇÃO. AF_05/2023 | ALTERAÇÃO DE ITENS/COEFICIENTES
2024-10-01 | COMPOSICAO | 103165 | MÁQUINA PARA SOLDA POR TERMOFUSÃO PARA TUBOS DE POLIETILENO DE ALTA DENSIDADE (PEAD) COM DIÂMETRO EXTERNO DE 90 A 315 MM, POTÊNCIA ENTRE 2500 E 5350 W - DEPRECIAÇÃO. AF_05/2023 | ALTERAÇÃO DE ITENS/COEFICIENTES
2024-10-01 | COMPOSICAO | 103167 | MÁQUINA PARA SOLDA POR TERMOFUSÃO PARA TUBOS DE POLIETILENO DE ALTA DENSIDADE (PEAD) COM DIÂMETRO EXTERNO DE 90 A 315 MM, POTÊNCIA ENTRE 2500 E 5350 W - MANUTENÇÃO. AF_05/2023 | ALTERAÇÃO DE ITENS/COEFICIENTES
2024-10-01 | COMPOSICAO | 103168 | MÁQUINA PARA SOLDA POR TERMOFUSÃO PARA TUBOS DE POLIETILENO DE ALTA DENSIDADE (PEAD) COM DIÂMETRO EXTERNO DE 90 A 315 MM, POTÊNCIA ENTRE 2500 E 5350 W - MATERIAIS NA OPERAÇÃO. AF_05/2023 | ALTERAÇÃO DE ITENS/COEFICIENTES
2024-10-01 | COMPOSICAO | 103171 | MÁQUINA PARA SOLDA POR TERMOFUSÃO PARA TUBOS DE POLIETILENO DE ALTA DENSIDADE (PEAD) COM DIÂMETRO EXTERNO DE 315 A 630 MM, POTÊNCIA ENTRE 8000 E 12350 W - DEPRECIAÇÃO. AF_05/2023 | ALTERAÇÃO DE ITENS/COEFICIENTES
2024-10-01 | COMPOSICAO | 103173 | MÁQUINA PARA SOLDA POR TERMOFUSÃO PARA TUBOS DE POLIETILENO DE ALTA DENSIDADE (PEAD) COM DIÂMETRO EXTERNO DE 315 A 630 MM, POTÊNCIA ENTRE 8000 E 12350 W - MANUTENÇÃO. AF_05/2023 | ALTERAÇÃO DE ITENS/COEFICIENTES
2024-10-01 | COMPOSICAO | 103174 | MÁQUINA PARA SOLDA POR TERMOFUSÃO PARA TUBOS DE POLIETILENO DE ALTA DENSIDADE (PEAD) COM DIÂMETRO EXTERNO DE 315 A 630 MM, POTÊNCIA ENTRE 8000 E 12350 W - MATERIAIS NA OPERAÇÃO. AF_05/2023 | ALTERAÇÃO DE ITENS/COEFICIENTES
2024-10-01 | COMPOSICAO | 103177 | MÁQUINA PARA SOLDA POR TERMOFUSÃO PARA TUBOS DE POLIETILENO DE ALTA DENSIDADE (PEAD) COM DIÂMETRO EXTERNO DE 710 A 1200 MM, POTÊNCIA ENTRE 16000 E 29500 W - DEPRECIAÇÃO. AF_05/2023 | ALTERAÇÃO DE ITENS/COEFICIENTES
2024-10-01 | COMPOSICAO | 103179 | MÁQUINA PARA SOLDA POR TERMOFUSÃO PARA TUBOS DE POLIETILENO DE ALTA DENSIDADE (PEAD) COM DIÂMETRO EXTERNO DE 710 A 1200 MM, POTÊNCIA ENTRE 16000 E 29500 W - MANUTENÇÃO. AF_05/2023 | ALTERAÇÃO DE ITENS/COEFICIENTES
2024-10-01 | COMPOSICAO | 103180 | MÁQUINA PARA SOLDA POR TERMOFUSÃO PARA TUBOS DE POLIETILENO DE ALTA DENSIDADE (PEAD) COM DIÂMETRO EXTERNO DE 710 A 1200 MM, POTÊNCIA ENTRE 16000 E 29500 W - MATERIAIS NA OPERAÇÃO. AF_05/2023 | ALTERAÇÃO DE ITENS/COEFICIENTES
2024-10-01 | COMPOSICAO | 103220 | PERFURATRIZ PARA FURO DIRECIONAL HORIZONTAL (HDD) COM CAPACIDADE ATÉ 89 KN, POTÊNCIA 24,8 HP A 80 HP (INCLUSO FERRAMENTAS E LOCALIZADOR) - DEPRECIAÇÃO. AF_05/2023 | ALTERAÇÃO DE ITENS/COEFICIENTES
2024-10-01 | COMPOSICAO | 103222 | PERFURATRIZ PARA FURO DIRECIONAL HORIZONTAL (HDD) COM CAPACIDADE ATÉ 89 KN, POTÊNCIA 24,8 HP A 80 HP (INCLUSO FERRAMENTAS E LOCALIZADOR) - MANUTENÇÃO. AF_05/2023 | ALTERAÇÃO DE ITENS/COEFICIENTES
2024-10-01 | COMPOSICAO | 103223 | PERFURATRIZ PARA FURO DIRECIONAL HORIZONTAL (HDD) COM CAPACIDADE ATÉ 89 KN, POTÊNCIA 24,8 HP A 80 HP (INCLUSO FERRAMENTAS E LOCALIZADOR) - MATERIAIS NA OPERAÇÃO. AF_05/2023 | ALTERAÇÃO DE ITENS/COEFICIENTES
2024-10-01 | COMPOSICAO | 103226 | PERFURATRIZ PARA FURO DIRECIONAL HORIZONTAL (HDD) COM CAPACIDADE DE 90 KN A 200 KN, POTÊNCIA 100 HP A 160 HP (INCLUSO FERRAMENTAS E LOCALIZADOR) - DEPRECIAÇÃO. AF_05/2023 | ALTERAÇÃO DE ITENS/COEFICIENTES
2024-10-01 | COMPOSICAO | 103228 | PERFURATRIZ PARA FURO DIRECIONAL HORIZONTAL (HDD) COM CAPACIDADE DE 90 KN A 200 KN, POTÊNCIA 100 HP A 160 HP (INCLUSO FERRAMENTAS E LOCALIZADOR - MANUTENÇÃO. AF_05/2023 | ALTERAÇÃO DE ITENS/COEFICIENTES
2024-10-01 | COMPOSICAO | 103229 | PERFURATRIZ PARA FURO DIRECIONAL HORIZONTAL (HDD) COM CAPACIDADE DE 90 KN A 200 KN, POTÊNCIA 100 HP A 160 HP (INCLUSO FERRAMENTAS E LOCALIZADOR) - MATERIAIS NA OPERAÇÃO. AF_05/2023 | ALTERAÇÃO DE ITENS/COEFICIENTES
2024-10-01 | COMPOSICAO | 103232 | PERFURATRIZ PARA FURO DIRECIONAL HORIZONTAL (HDD) COM CAPACIDADE DE 201 KN A 560 KN, POTÊNCIA 200 HP A 260 HP (INCLUSO FERRAMENTAS E LOCALIZADOR) - DEPRECIAÇÃO. AF_05/2023 | ALTERAÇÃO DE ITENS/COEFICIENTES
2024-10-01 | COMPOSICAO | 103238 | MISTURADOR PARA PREPARO DE LAMA ESTABILIZANTE COM CAPACIDADE DE *4000* L, COM BOMBA CENTRÍFUGA 5,5 HP A 23,07 HP, PARA SISTEMA DE FURO DIRECIONAL - DEPRECIAÇÃO. AF_05/2023 | ALTERAÇÃO DE ITENS/COEFICIENTES
2024-10-01 | COMPOSICAO | 103240 | MISTURADOR PARA PREPARO DE LAMA ESTABILIZANTE COM CAPACIDADE DE *4000* L, COM BOMBA CENTRÍFUGA 5,5 HP A 23,07 HP, PARA SISTEMA DE FURO DIRECIONAL - MANUTENÇÃO. AF_05/2023 | ALTERAÇÃO DE ITENS/COEFICIENTES
2024-10-01 | COMPOSICAO | 103241 | MISTURADOR PARA PREPARO DE LAMA ESTABILIZANTE COM CAPACIDADE DE *4000* L, COM BOMBA CENTRÍFUGA 5,5 HP A 23,07 HP, PARA SISTEMA DE FURO DIRECIONAL - MATERIAIS NA OPERAÇÃO. AF_05/2023 | ALTERAÇÃO DE ITENS/COEFICIENTES
2024-10-01 | COMPOSICAO | 103623 | PERFURAÇÃO HORIZONTAL DIRECIONAL E INSTALAÇÃO DE TUBULAÇÃO PEAD 355 MM, EM SOLO DE 1ª CATEGORIA. AF_01/2022 | ALTERAÇÃO DE ITENS/COEFICIENTES
2024-10-01 | COMPOSICAO | 103645 | PERFURAÇÃO HORIZONTAL DIRECIONAL E INSTALAÇÃO DE TUBULAÇÃO PEAD 355 MM, EM SOLO DE 2ª CATEGORIA. AF_01/2022 | ALTERAÇÃO DE ITENS/COEFICIENTES
2024-10-01 | COMPOSICAO | 103658 | VARREDEIRA DE GRAMA SINTÉTICA A GASOLINA, 2,4 CV, 4 TEMPOS - JUROS. AF_05/2023 | ALTERAÇÃO DE ITENS/COEFICIENTES
2024-10-01 | COMPOSICAO | 103659 | VARREDEIRA DE GRAMA SINTÉTICA A GASOLINA, 2,4 CV, 4 TEMPOS - MANUTENÇÃO. AF_05/2023 | ALTERAÇÃO DE ITENS/COEFICIENTES
2024-10-01 | COMPOSICAO | 103660 | VARREDEIRA DE GRAMA SINTÉTICA A GASOLINA, 2,4 CV, 4 TEMPOS - MATERIAIS NA OPERAÇÃO. AF_05/2023 | ALTERAÇÃO DE ITENS/COEFICIENTES
2024-10-01 | COMPOSICAO | 103663 | BATE ESTACA PARA INSTALAÇÃO DE DEFENSAS METÁLICAS (GUARD RAIL) FIXO, INCLUSIVE CAMINHÃO TOCO PBT 9.700 KG, POTÊNCIA DE 160 CV - DEPRECIAÇÃO. AF_05/2023 | ALTERAÇÃO DE ITENS/COEFICIENTES
2024-10-01 | COMPOSICAO | 103666 | BATE ESTACA PARA INSTALAÇÃO DE DEFENSAS METÁLICAS (GUARD RAIL) FIXO, INCLUSIVE CAMINHÃO TOCO PBT 9.700 KG, POTÊNCIA DE 160 CV - MATERIAIS NA OPERAÇÃO. AF_05/2023 | ALTERAÇÃO DE ITENS/COEFICIENTES
2024-10-01 | COMPOSICAO | 103789 | MINI GUINDASTE ARANHA SOBRE ESTEIRAS E LANCA TELESCÓPICA, CAPACIDADE MÁXIMA DE CARGA 3,0 TON, RAIO MÁXIMO DE TRABALHO 8,25 M, ALTURA DE LANÇA DO SOLO 9,2 M, 55 M DE CABO DE AÇO 8 MM, MOTOR ELÉTRICO 220/380 VOLTS TRIFÁSICO - DEPRECIAÇÃO. AF_03/2022 | ALTERAÇÃO DE ITENS/COEFICIENTES
2024-10-01 | COMPOSICAO | 103791 | MINI GUINDASTE ARANHA SOBRE ESTEIRAS E LANCA TELESCÓPICA, CAPACIDADE MÁXIMA DE CARGA 3,0 TON, RAIO MÁXIMO DE TRABALHO 8,25 M, ALTURA DE LANÇA DO SOLO 9,2 M, 55 M DE CABO DE AÇO 8 MM, MOTOR ELÉTRICO 220/380 VOLTS TRIFÁSICO - MANUTENÇÃO. AF_03/2022 | ALTERAÇÃO DE ITENS/COEFICIENTES
2024-10-01 | COMPOSICAO | 103792 | MINI GUINDASTE ARANHA SOBRE ESTEIRAS E LANCA TELESCÓPICA, CAPACIDADE MÁXIMA DE CARGA 3,0 TON, RAIO MÁXIMO DE TRABALHO 8,25 M, ALTURA DE LANÇA DO SOLO 9,2 M, 55 M DE CABO DE AÇO 8 MM, MOTOR ELÉTRICO 220/380 VOLTS - MATERIAIS NA OPERAÇÃO. AF_03/2022 | ALTERAÇÃO DE ITENS/COEFICIENTES
2024-10-01 | COMPOSICAO | 103940 | CONJUNTO MACACO HIDRÁULICO E CENTRAL DE BOMBEAMENTO MOTORIZADO 1,8 KW PARA PROTENSÃO DE MONOCABOS PARA CONCRETO PROTENDIDO, ESFORÇO MÁXIMO DE 30 TONELADAS - DEPRECIAÇÃO. AF_05/2022 | ALTERAÇÃO DE ITENS/COEFICIENTES
2024-10-01 | COMPOSICAO | 103942 | CONJUNTO MACACO HIDRÁULICO E CENTRAL DE BOMBEAMENTO MOTORIZADO 1,8 KW PARA PROTENSÃO DE MONOCABOS PARA CONCRETO PROTENDIDO, ESFORÇO MÁXIMO DE 30 TONELADAS - MANUTENÇÃO. AF_05/2022 | ALTERAÇÃO DE ITENS/COEFICIENTES
2024-10-01 | COMPOSICAO | 104161 | ESCAVADEIRA HIDRÁULICA SOBRE ESTEIRA, PESO OPERACIONAL ENTRE 22,00 E 23,50 T, POTÊNCIA NOMINAL 139 HP, COM MARTELO ROMPEDOR HIDRÁULICO 1700 KG - JUROS. AF_04/2019 | ALTERAÇÃO DE ITENS/COEFICIENTES
2024-10-01 | COMPOSICAO | 104390 | BATE ESTACA PARA INSTALAÇÃO DE DEFENSAS METÁLICAS (GUARD RAIL) FIXO, INCLUSIVE CAMINHÃO TOCO PBT 9.700 KG, POTÊNCIA DE 160 CV - IMPOSTOS E SEGUROS. AF_05/2023 | ALTERAÇÃO DE ITENS/COEFICIENTES
2024-10-01 | COMPOSICAO | 104451 | BATE ESTACA PARA INSTALAÇÃO DE DEFENSAS METÁLICAS (GUARD RAIL) FIXO, INCLUSIVE CAMINHÃO TOCO PBT 9.700 KG, POTÊNCIA DE 160 CV - MANUTENÇÃO. AF_05/2023 | ALTERAÇÃO DE ITENS/COEFICIENTES
2024-10-01 | COMPOSICAO | 104596 | REVESTIMENTO CERÂMICO PARA PISO COM PLACAS TIPO PORCELANATO DE DIMENSÕES 80X80 CM APLICADA EM AMBIENTES DE ÁREA MENOR QUE 5 M². AF_02/2023_PE | ALTERAÇÃO DE ITENS/COEFICIENTES
2024-10-01 | COMPOSICAO | 104597 | REVESTIMENTO CERÂMICO PARA PISO COM PLACAS TIPO PORCELANATO DE DIMENSÕES 80X80 CM APLICADA EM AMBIENTES DE ÁREA ENTRE 5 M² E 10 M². AF_02/2023_PE | ALTERAÇÃO DE ITENS/COEFICIENTES
2024-10-01 | COMPOSICAO | 104598 | REVESTIMENTO CERÂMICO PARA PISO COM PLACAS TIPO PORCELANATO DE DIMENSÕES 80X80 CM APLICADA EM AMBIENTES DE ÁREA MAIOR QUE 10 M². AF_02/2023_PE | ALTERAÇÃO DE ITENS/COEFICIENTES
2024-10-01 | COMPOSICAO | 104608 | REVESTIMENTO CERÂMICO PARA PISO COM PLACAS TIPO PORCELANATO DE DIMENSÕES 45X45 CM APLICADA EM DIAGONAL EM AMBIENTES DE ÁREA MENOR QUE 5 M². AF_02/2023_PE | COMPOSIÇÃO SUSPENSA
2024-10-01 | COMPOSICAO | 104609 | REVESTIMENTO CERÂMICO PARA PISO COM PLACAS TIPO PORCELANATO DE DIMENSÕES 45X45 CM APLICADA EM DIAGONAL EM AMBIENTES DE ÁREA ENTRE 5 M² E 10 M². AF_02/2023_PE | COMPOSIÇÃO SUSPENSA
2024-10-01 | COMPOSICAO | 104610 | REVESTIMENTO CERÂMICO PARA PISO COM PLACAS TIPO PORCELANATO DE DIMENSÕES 45X45 CM APLICADA EM DIAGONAL EM AMBIENTES DE ÁREA MAIOR QUE 10 M². AF_02/2023_PE | COMPOSIÇÃO SUSPENSA
2024-10-01 | COMPOSICAO | 104979 | FECHAMENTO METÁLICO REMOVÍVEL DE VÃO DE PORTAS (VÃO DO ELEVADOR) - 1 MONTAGEM EM OBRA. AF_03/2024 | ALTERAÇÃO DE ITENS/COEFICIENTES
2024-10-01 | COMPOSICAO | 104980 | LINHA DE VIDA INSTALADA JUNTO AO PISO PARA EDIFÍCIOS DE 5 A 8 PAVIMENTOS. AF_03/2024 | ALTERAÇÃO DE ITENS/COEFICIENTES
2024-10-01 | COMPOSICAO | 104981 | LINHA DE VIDA INSTALADA JUNTO AO PISO PARA EDIFÍCIOS ACIMA DE 8 PAVIMENTOS. AF_03/2024 | ALTERAÇÃO DE ITENS/COEFICIENTES
2024-10-01 | COMPOSICAO | 104982 | REDE DE PROTEÇÃO PISO A PISO (SISTEMA U). AF_03/2024 | ALTERAÇÃO DE ITENS/COEFICIENTES
2024-10-01 | COMPOSICAO | 104983 | SISTEMA DE PROTEÇÃO PARA PILARES DE PERIFERIA. AF_03/2024 | ALTERAÇÃO DE ITENS/COEFICIENTES
2024-10-01 | COMPOSICAO | 104984 | GUARDA-CORPO EM LAJE PÓS DESFÔRMA COM MONTANTE METÁLICO FIXADO EM LAJE COM PARABOLT E FECHAMENTO EM PAINEL DE TELA METÁLICA. AF_03/2024 | ALTERAÇÃO DE ITENS/COEFICIENTES
2024-10-01 | COMPOSICAO | 104985 | GUARDA-CORPO EM LAJE PÓS DESFÔRMA COM MONTANTE METÁLICO FIXADO EM LAJE COM SARGENTO E FECHAMENTO EM PAINEL DE TELA METÁLICA. AF_03/2024 | ALTERAÇÃO DE ITENS/COEFICIENTES
2024-10-01 | COMPOSICAO | 104986 | GUARDA-CORPO DE CONCRETAGEM COM MONTANTES METÁLICOS FIXADOS NOS GARFOS DE FORMA DE MADEIRA COM FECHAMENTO EM PAINEL DE TELA METÁLICA. AF_03/2024 | ALTERAÇÃO DE ITENS/COEFICIENTES
2024-10-01 | COMPOSICAO | 104987 | GUARDA-CORPO DE CONCRETAGEM COM MONTANTES METÁLICOS FIXADOS EM BARROTES (VIGAMENTO) DE FORMA DE MADEIRA COM FECHAMENTO EM PAINEL DE TELA METÁLICA. AF_03/2024 | ALTERAÇÃO DE ITENS/COEFICIENTES
2024-10-01 | COMPOSICAO | 104988 | FECHAMENTO METÁLICO REMOVÍVEL DE ABERTURA DE CAIXILHO (PROTEÇÃO DE GESSEIRO) - 4 MONTAGENS EM OBRA. AF_03/2024 | ALTERAÇÃO DE ITENS/COEFICIENTES
2024-10-01 | COMPOSICAO | 104989 | PROTEÇÃO DE ACESSO A CREMALHEIRA, COM CANCELA FIXADA EM LAJE - 1 MONTAGEM (EXCLUSO CANCELA). AF_03/2024 | ALTERAÇÃO DE ITENS/COEFICIENTES
2024-10-01 | COMPOSICAO | 104990 | GUARDA-CORPO PARA POÇO DE CREMALHEIRA, COM MONTANTE METÁLICO FIXADO EM LAJE COM CHUMBADOR PARABOLT E FECHAMENTO EM PAINEL DE TELA METÁLICA (EXCLUSO PROTEÇÃO). AF_03/2024 | ALTERAÇÃO DE ITENS/COEFICIENTES
2024-10-01 | COMPOSICAO | 105542 | LUMINÁRIA LED DE EMBUTIR - QUADRADA 60X60CM, INCLUSO DRIVER - FORNECIMENTO E INSTALAÇÃO. AF_09/2024 | ALTERAÇÃO DE ITENS/COEFICIENTES
2024-10-01 | COMPOSICAO | 105543 | LUMINÁRIA LED DE SOBREPOR - QUADRADA *60X60*CM, INCLUSO DRIVER - FORNECIMENTO E INSTALAÇÃO. AF_09/2024 | ALTERAÇÃO DE ITENS/COEFICIENTES
2024-10-01 | COMPOSICAO | 105544 | LUMINÁRIA LED DE SOBREPOR HERMÉTICA - *60X15CM*, INCLUSO DRIVER - FORNECIMENTO E INSTALAÇÃO. AF_09/2024 | ALTERAÇÃO DE ITENS/COEFICIENTES
2024-10-01 | COMPOSICAO | 105545 | LUMINÁRIA TIPO SPOT, DE SOBREPOR, COM 1 LÂMPADA LED PAR20 - FORNECIMENTO E INSTALAÇÃO. AF_09/2024 | ALTERAÇÃO DE ITENS/COEFICIENTES
2024-10-01 | COMPOSICAO | 105546 | LUMINÁRIA TIPO SPOT, DE EMBUTIR, COM 1 LÂMPADA LED PAR20 - FORNECIMENTO E INSTALAÇÃO. AF_09/2024 | ALTERAÇÃO DE ITENS/COEFICIENTES
2024-10-01 | COMPOSICAO | 105548 | PERFIL COM FITA LED - FORNECIMENTO E INSTALAÇÃO. AF_09/2024 | ALTERAÇÃO DE ITENS/COEFICIENTES
2024-10-01 | COMPOSICAO | 105549 | DRIVER SLIM PARA FITA LED - FORNECIMENTO E INSTALAÇÃO. AF_09/2024 | ALTERAÇÃO DE ITENS/COEFICIENTES
2024-10-01 | COMPOSICAO | 105550 | CÂMERA IP SPEED DOME - FORNECIMENTO E INSTALAÇÃO. AF_09/2024 | ALTERAÇÃO DE ITENS/COEFICIENTES
2024-10-01 | COMPOSICAO | 105551 | CÂMERA IP WIFI - FORNECIMENTO E INSTALAÇÃO. AF_09/2024 | ALTERAÇÃO DE ITENS/COEFICIENTES
2024-10-01 | COMPOSICAO | 105552 | CÂMERA IP DOME RESOLUCAO 1MP - FORNECIMENTO E INSTALAÇÃO. AF_09/2024 | ALTERAÇÃO DE ITENS/COEFICIENTES
2024-10-01 | COMPOSICAO | 105553 | CÂMERA IP BULLET - FORNECIMENTO E INSTALAÇÃO. AF_09/2024 | ALTERAÇÃO DE ITENS/COEFICIENTES
2024-10-01 | COMPOSICAO | 105555 | BLOCO AUTÔNOMO DE ILUMINAÇÃO DE EMERGÊNCIA COM DOIS REFLETORES - FORNECIMENTO E INSTALAÇÃO. AF_09/2024 | ALTERAÇÃO DE ITENS/COEFICIENTES
2024-10-01 | COMPOSICAO | 105760 | ALVENARIA DE BLOCOS DE CONCRETO ESTRUTURAL 14X19X39 CM (ESPESSURA 14 CM), FBK = 20 MPA, UTILIZANDO PALHETA | CRIAÇÃO DE COMPOSIÇÃO AUXILIAR
2024-10-01 | COMPOSICAO | 105761 | ALVENARIA DE BLOCOS DE CONCRETO ESTRUTURAL 14X19X39 CM (ESPESSURA 14 CM), FBK = 18 MPA, UTILIZANDO PALHETA | CRIAÇÃO DE COMPOSIÇÃO AUXILIAR
2024-10-01 | COMPOSICAO | 105762 | ALVENARIA DE BLOCOS DE CONCRETO ESTRUTURAL 14X19X39 CM (ESPESSURA 14 CM), FBK = 16 MPA, UTILIZANDO PALHETA | CRIAÇÃO DE COMPOSIÇÃO AUXILIAR
2024-10-01 | COMPOSICAO | 105763 | ALVENARIA DE BLOCOS DE CONCRETO ESTRUTURAL 14X19X39 CM (ESPESSURA 14 CM), FBK = 12 MPA, UTILIZANDO PALHETA | CRIAÇÃO DE COMPOSIÇÃO AUXILIAR
2024-10-01 | COMPOSICAO | 105764 | ALVENARIA DE BLOCOS DE CONCRETO ESTRUTURAL 14X19X39 CM (ESPESSURA 14 CM), FBK = 10 MPA, UTILIZANDO PALHETA | CRIAÇÃO DE COMPOSIÇÃO AUXILIAR
2024-10-01 | COMPOSICAO | 105765 | ALVENARIA DE BLOCOS DE CONCRETO ESTRUTURAL 14X19X39 CM (ESPESSURA 14 CM), FBK = 6 MPA, UTILIZANDO PALHETA | CRIAÇÃO DE COMPOSIÇÃO AUXILIAR
2024-10-01 | COMPOSICAO | 105766 | ALVENARIA DE BLOCOS DE CONCRETO ESTRUTURAL 14X19X39 CM (ESPESSURA 14 CM), FBK = 3 MPA, UTILIZANDO PALHETA | CRIAÇÃO DE COMPOSIÇÃO AUXILIAR
2024-10-01 | COMPOSICAO | 105767 | ALVENARIA DE BLOCOS DE CONCRETO ESTRUTURAL 14X19X29 CM (ESPESSURA 14 CM), FBK = 20 MPA, UTILIZANDO PALHETA | CRIAÇÃO DE COMPOSIÇÃO AUXILIAR
2024-10-01 | COMPOSICAO | 105768 | ALVENARIA DE BLOCOS DE CONCRETO ESTRUTURAL 14X19X29 CM (ESPESSURA 14 CM), FBK = 18 MPA, UTILIZANDO PALHETA | CRIAÇÃO DE COMPOSIÇÃO AUXILIAR
2024-10-01 | COMPOSICAO | 105769 | ALVENARIA DE BLOCOS DE CONCRETO ESTRUTURAL 14X19X29 CM (ESPESSURA 14 CM), FBK = 16 MPA, UTILIZANDO PALHETA | CRIAÇÃO DE COMPOSIÇÃO AUXILIAR
2024-10-01 | COMPOSICAO | 105770 | ALVENARIA DE BLOCOS DE CONCRETO ESTRUTURAL 14X19X29 CM (ESPESSURA 14 CM), FBK = 12 MPA, UTILIZANDO PALHETA | CRIAÇÃO DE COMPOSIÇÃO AUXILIAR
2024-10-01 | COMPOSICAO | 105771 | ALVENARIA DE BLOCOS DE CONCRETO ESTRUTURAL 14X19X29 CM (ESPESSURA 14 CM), FBK = 10 MPA, UTILIZANDO PALHETA | CRIAÇÃO DE COMPOSIÇÃO AUXILIAR
2024-10-01 | COMPOSICAO | 105772 | ALVENARIA DE BLOCOS DE CONCRETO ESTRUTURAL 14X19X29 CM (ESPESSURA 14 CM), FBK = 6 MPA, UTILIZANDO PALHETA | CRIAÇÃO DE COMPOSIÇÃO AUXILIAR
2024-10-01 | COMPOSICAO | 105773 | ALVENARIA DE BLOCOS DE CONCRETO ESTRUTURAL 14X19X29 CM (ESPESSURA 14 CM), FBK = 3 MPA, UTILIZANDO PALHETA | CRIAÇÃO DE COMPOSIÇÃO AUXILIAR
2024-10-01 | COMPOSICAO | 105774 | ALVENARIA ESTRUTURAL DE BLOCOS CERÂMICOS 14X19X39, (ESPESSURA DE 14 CM), FBK = 20 MPA, UTILIZANDO PALHETA E ARGAMASSA DE ASSENTAMENTO COM PREPARO EM BETONEIRA | CRIAÇÃO DE COMPOSIÇÃO AUXILIAR
2024-10-01 | COMPOSICAO | 105775 | ALVENARIA ESTRUTURAL DE BLOCOS CERÂMICOS 14X19X39, (ESPESSURA DE 14 CM), FBK = 18 MPA, UTILIZANDO PALHETA E ARGAMASSA DE ASSENTAMENTO COM PREPARO EM BETONEIRA | CRIAÇÃO DE COMPOSIÇÃO AUXILIAR
2024-10-01 | COMPOSICAO | 105776 | ALVENARIA ESTRUTURAL DE BLOCOS CERÂMICOS 14X19X39, (ESPESSURA DE 14 CM), FBK = 16 MPA, UTILIZANDO PALHETA E ARGAMASSA DE ASSENTAMENTO COM PREPARO EM BETONEIRA | CRIAÇÃO DE COMPOSIÇÃO AUXILIAR
2024-10-01 | COMPOSICAO | 105777 | ALVENARIA ESTRUTURAL DE BLOCOS CERÂMICOS 14X19X39, (ESPESSURA DE 14 CM), FBK = 14 MPA, UTILIZANDO PALHETA E ARGAMASSA DE ASSENTAMENTO COM PREPARO EM BETONEIRA | CRIAÇÃO DE COMPOSIÇÃO AUXILIAR
2024-10-01 | COMPOSICAO | 105778 | ALVENARIA ESTRUTURAL DE BLOCOS CERÂMICOS 14X19X39, (ESPESSURA DE 14 CM), FBK = 12 MPA, UTILIZANDO PALHETA E ARGAMASSA DE ASSENTAMENTO COM PREPARO EM BETONEIRA | CRIAÇÃO DE COMPOSIÇÃO AUXILIAR
2024-10-01 | COMPOSICAO | 105779 | ALVENARIA ESTRUTURAL DE BLOCOS CERÂMICOS 14X19X39, (ESPESSURA DE 14 CM), FBK = 10 MPA, UTILIZANDO PALHETA E ARGAMASSA DE ASSENTAMENTO COM PREPARO EM BETONEIRA | CRIAÇÃO DE COMPOSIÇÃO AUXILIAR
2024-10-01 | COMPOSICAO | 105780 | ALVENARIA ESTRUTURAL DE BLOCOS CERÂMICOS 14X19X39, (ESPESSURA DE 14 CM), FBK = 8 MPA, UTILIZANDO PALHETA E ARGAMASSA DE ASSENTAMENTO COM PREPARO EM BETONEIRA | CRIAÇÃO DE COMPOSIÇÃO AUXILIAR
2024-10-01 | COMPOSICAO | 105781 | ALVENARIA ESTRUTURAL DE BLOCOS CERÂMICOS 14X19X39, (ESPESSURA DE 14 CM), FBK = 4 MPA, UTILIZANDO PALHETA E ARGAMASSA DE ASSENTAMENTO COM PREPARO EM BETONEIRA | CRIAÇÃO DE COMPOSIÇÃO AUXILIAR
2024-10-01 | COMPOSICAO | 105782 | ALVENARIA ESTRUTURAL DE BLOCOS CERÂMICOS 14X19X39, (ESPESSURA DE 14 CM), FBK = 3 MPA, UTILIZANDO PALHETA E ARGAMASSA DE ASSENTAMENTO COM PREPARO EM BETONEIRA | CRIAÇÃO DE COMPOSIÇÃO AUXILIAR
2024-10-01 | COMPOSICAO | 105783 | ALVENARIA ESTRUTURAL DE BLOCOS CERÂMICOS 14X19X29, (ESPESSURA DE 14 CM), FBK = 20 MPA, UTILIZANDO PALHETA E ARGAMASSA DE ASSENTAMENTO COM PREPARO EM BETONEIRA | CRIAÇÃO DE COMPOSIÇÃO AUXILIAR
2024-10-01 | COMPOSICAO | 105784 | ALVENARIA ESTRUTURAL DE BLOCOS CERÂMICOS 14X19X29, (ESPESSURA DE 14 CM), FBK = 18 MPA, UTILIZANDO PALHETA E ARGAMASSA DE ASSENTAMENTO COM PREPARO EM BETONEIRA | CRIAÇÃO DE COMPOSIÇÃO AUXILIAR
2024-10-01 | COMPOSICAO | 105785 | ALVENARIA ESTRUTURAL DE BLOCOS CERÂMICOS 14X19X29, (ESPESSURA DE 14 CM), FBK = 16 MPA, UTILIZANDO PALHETA E ARGAMASSA DE ASSENTAMENTO COM PREPARO EM BETONEIRA | CRIAÇÃO DE COMPOSIÇÃO AUXILIAR
2024-10-01 | COMPOSICAO | 105786 | ALVENARIA ESTRUTURAL DE BLOCOS CERÂMICOS 14X19X29, (ESPESSURA DE 14 CM), FBK = 14 MPA, UTILIZANDO PALHETA E ARGAMASSA DE ASSENTAMENTO COM PREPARO EM BETONEIRA | CRIAÇÃO DE COMPOSIÇÃO AUXILIAR
2024-10-01 | COMPOSICAO | 105787 | ALVENARIA ESTRUTURAL DE BLOCOS CERÂMICOS 14X19X29, (ESPESSURA DE 14 CM), FBK = 12 MPA, UTILIZANDO PALHETA E ARGAMASSA DE ASSENTAMENTO COM PREPARO EM BETONEIRA | CRIAÇÃO DE COMPOSIÇÃO AUXILIAR
2024-10-01 | COMPOSICAO | 105788 | ALVENARIA ESTRUTURAL DE BLOCOS CERÂMICOS 14X19X29, (ESPESSURA DE 14 CM), FBK = 10 MPA, UTILIZANDO PALHETA E ARGAMASSA DE ASSENTAMENTO COM PREPARO EM BETONEIRA | CRIAÇÃO DE COMPOSIÇÃO AUXILIAR
2024-10-01 | COMPOSICAO | 105789 | ALVENARIA ESTRUTURAL DE BLOCOS CERÂMICOS 14X19X29, (ESPESSURA DE 14 CM), FBK = 8 MPA, UTILIZANDO PALHETA E ARGAMASSA DE ASSENTAMENTO COM PREPARO EM BETONEIRA | CRIAÇÃO DE COMPOSIÇÃO AUXILIAR
2024-10-01 | COMPOSICAO | 105790 | ALVENARIA ESTRUTURAL DE BLOCOS CERÂMICOS 14X19X29, (ESPESSURA DE 14 CM), FBK = 4 MPA, UTILIZANDO PALHETA E ARGAMASSA DE ASSENTAMENTO COM PREPARO EM BETONEIRA | CRIAÇÃO DE COMPOSIÇÃO AUXILIAR
2024-10-01 | COMPOSICAO | 105791 | ALVENARIA ESTRUTURAL DE BLOCOS CERÂMICOS 14X19X29, (ESPESSURA DE 14 CM), FBK = 3 MPA, UTILIZANDO PALHETA E ARGAMASSA DE ASSENTAMENTO COM PREPARO EM BETONEIRA | CRIAÇÃO DE COMPOSIÇÃO AUXILIAR
2024-10-01 | COMPOSICAO | 105792 | GRAUTEAMENTO VERTICAL EM ALVENARIA ESTRUTURAL, FGK = 15 MPA | CRIAÇÃO DE COMPOSIÇÃO AUXILIAR
2024-10-01 | COMPOSICAO | 105793 | GRAUTEAMENTO VERTICAL EM ALVENARIA ESTRUTURAL, FGK = 25 MPA | CRIAÇÃO DE COMPOSIÇÃO AUXILIAR
2024-10-01 | COMPOSICAO | 105794 | GRAUTEAMENTO VERTICAL EM ALVENARIA ESTRUTURAL, FGK = 30 MPA | CRIAÇÃO DE COMPOSIÇÃO AUXILIAR
2024-10-01 | COMPOSICAO | 105795 | GRAUTEAMENTO VERTICAL EM ALVENARIA ESTRUTURAL, FGK = 35 MPA | CRIAÇÃO DE COMPOSIÇÃO AUXILIAR
2024-10-01 | COMPOSICAO | 105796 | GRAUTEAMENTO DE CINTA SUPERIOR OU DE VERGA EM ALVENARIA ESTRUTURAL, FGK = 15 MPA | CRIAÇÃO DE COMPOSIÇÃO AUXILIAR
2024-10-01 | COMPOSICAO | 105797 | GRAUTEAMENTO DE CINTA SUPERIOR OU DE VERGA EM ALVENARIA ESTRUTURAL, FGK = 25 MPA | CRIAÇÃO DE COMPOSIÇÃO AUXILIAR
2024-10-01 | COMPOSICAO | 105798 | GRAUTEAMENTO DE CINTA SUPERIOR OU DE VERGA EM ALVENARIA ESTRUTURAL, FGK = 30 MPA | CRIAÇÃO DE COMPOSIÇÃO AUXILIAR
2024-10-01 | COMPOSICAO | 105799 | GRAUTEAMENTO DE CINTA SUPERIOR OU DE VERGA EM ALVENARIA ESTRUTURAL, FGK = 35 MPA | CRIAÇÃO DE COMPOSIÇÃO AUXILIAR
2024-10-01 | COMPOSICAO | 105800 | GRAUTEAMENTO DE CINTA INTERMEDIÁRIA OU DE CONTRAVERGA EM ALVENARIA ESTRUTURAL, FGK = 15 MPA | CRIAÇÃO DE COMPOSIÇÃO AUXILIAR
2024-10-01 | COMPOSICAO | 105801 | GRAUTEAMENTO DE CINTA INTERMEDIÁRIA OU DE CONTRAVERGA EM ALVENARIA ESTRUTURAL, FGK = 25 MPA | CRIAÇÃO DE COMPOSIÇÃO AUXILIAR
2024-10-01 | COMPOSICAO | 105802 | GRAUTEAMENTO DE CINTA INTERMEDIÁRIA OU DE CONTRAVERGA EM ALVENARIA ESTRUTURAL, FGK = 30 MPA | CRIAÇÃO DE COMPOSIÇÃO AUXILIAR
2024-10-01 | COMPOSICAO | 105803 | GRAUTEAMENTO DE CINTA INTERMEDIÁRIA OU DE CONTRAVERGA EM ALVENARIA ESTRUTURAL, FGK = 35 MPA | CRIAÇÃO DE COMPOSIÇÃO AUXILIAR
2024-10-01 | COMPOSICAO | 105804 | GUARDA-CORPO PARA ALVENARIA ESTRUTURAL, COM MONTANTE METÁLICO PARA DOIS NÍVEIS DE PROTEÇÃO E FECHAMENTO EM PAINEL DE TELA METÁLICA PARA EDIFÍCIOS COM ATÉ 4 PAVIMENTOS. AF_03/2024 | CRIAÇÃO DE COMPOSIÇÃO SEM CUSTO
2024-09-01 | INSUMO | 3423 | JANELA MAXIM-AR EM MADEIRA CEDRINHO/ ANGELIM COMERCIAL/ CURUPIXA/ CUMARU OU EQUIVALENTE DA REGIAO, CAIXA DO BATENTE/MARCO *10* CM, 1 FOLHA PARA VIDRO, COM GUARNICAO/ALIZAR, COM FERRAGENS, (SEM VIDRO E SEM ACABAMENTO) | ALTERAÇÃO DE DESCRIÇÃO
2024-09-01 | INSUMO | 4734 | SEIXO ROLADO PARA APLICACAO EM CONCRETO (POSTO PEDREIRA/FORNECEDOR, SEM FRETE) | ALTERAÇÃO DE FAMÍLIA/COEFICIENTE
2024-09-01 | INSUMO | 34381 | JANELA MAXIM-AR, EM ALUMINIO PERFIL 25, 60 X 80 CM (A X L), ACABAMENTO BRANCO OU BRILHANTE, BATENTE DE 4 A 5 CM, COM VIDRO 4 MM, SEM GUARNICAO/ALIZAR | ALTERAÇÃO DE DESCRIÇÃO
2024-09-01 | INSUMO | 34797 | JANELA MAXIM-AR, ACO GALVANIZADO PINT. ANTICORROSIVA, COM BATENTE/REQUADRO DE 6 A 14 CM, SEM VIDRO, COM GRADE, 1 FL, 60 X 80 CM (A X L) | ALTERAÇÃO DE DESCRIÇÃO
2024-09-01 | INSUMO | 36481 | ESCAVADEIRA HIDRAULICA SOBRE ESTEIRAS, CACAMBA 0,80 A 1,30 M3, PESO OPERACIONAL 22,18 T, POTENCIA LIQUIDA 170 HP | DESATIVAÇÃO
2024-09-01 | INSUMO | 36482 | ESCAVADEIRA HIDRAULICA SOBRE ESTEIRAS, CACAMBA 0,80 M3, PESO OPERACIONAL 17,8 T, POTENCIA LIQUIDA 110 HP | DESATIVAÇÃO
2024-09-01 | INSUMO | 36483 | ESCAVADEIRA HIDRAULICA SOBRE ESTEIRAS CACAMBA 0,40 A 1,20 M3, PESO OPERACIONAL 21,19 T, POTENCIA LIQUIDA 173 HP | DESATIVAÇÃO
2024-09-01 | INSUMO | 39752 | TUBO DE COBRE CLASSE "A", DN = 2" (54 MM), PARA INSTALACOES DE MEDIA PRESSAO PARA GASES COMBUSTIVEIS E MEDICINAIS | ALTERAÇÃO DE DESCRIÇÃO
2024-09-01 | INSUMO | 40635 | ESCAVADEIRA HIDRAULICA SOBRE ESTEIRA, COM GARRA GIRATORIA DE MANDIBULAS, PESO OPERACIONAL ENTRE 22,00 E 25,50 TON, POTENCIA LIQUIDA ENTRE 150 E 160 HP | DESATIVAÇÃO
2024-09-01 | INSUMO | 45189 | PISO EM PORCELANATO, RETIFICADO, LISO, MONOCOLOR, ACETINADO OU POLIDO, FORMATO MENOR OU IGUAL A 2500 CM2. | CRIAÇÃO DE INSUMO SEM PREÇO
2024-09-01 | INSUMO | 45190 | PISO EM PORCELANATO, RETIFICADO, LISO, MONOCOLOR, ACETINADO OU POLIDO, FORMATO MAIOR QUE 2500 ATE 6400 CM2 | CRIAÇÃO DE INSUMO SEM PREÇO
2024-09-01 | INSUMO | 45191 | PISO EM PORCELANATO,RETIFICADO, LISO, MONOCOLOR, ACETINADO OU POLIDO, FORMATO MAIOR QUE 6400 CM2 | CRIAÇÃO DE INSUMO SEM PREÇO
2024-09-01 | INSUMO | 45192 | FITA LED, 3.000 K, *650* LUMENS, LARGURA ATE 10 MM (NAO INCLUI FONTE) | CRIAÇÃO DE INSUMO SEM PREÇO
2024-09-01 | INSUMO | 45193 | JANELA DE CORRER, EM ALUMINIO BRANCO, 100 X 120 CM, 2 FOLHAS MOVEIS, COM BANDEIRAS FIXAS OU MOVEIS | CRIAÇÃO DE INSUMO SEM PREÇO
2024-09-01 | COMPOSICAO | 84013 | ESCAVADEIRA HIDRÁULICA SOBRE ESTEIRAS, CAÇAMBA 0,80 M3, PESO OPERACIONAL 17,8 T, POTÊNCIA LÍQUIDA 110 HP - CHI DIURNO. AF_10/2014 | DESATIVAÇÃO
2024-09-01 | COMPOSICAO | 88832 | ESCAVADEIRA HIDRÁULICA SOBRE ESTEIRAS, CAÇAMBA 0,80 M3, PESO OPERACIONAL 17,8 T, POTÊNCIA LÍQUIDA 110 HP - DEPRECIAÇÃO. AF_10/2014 | DESATIVAÇÃO
2024-09-01 | COMPOSICAO | 88834 | ESCAVADEIRA HIDRÁULICA SOBRE ESTEIRAS, CAÇAMBA 0,80 M3, PESO OPERACIONAL 17,8 T, POTÊNCIA LÍQUIDA 110 HP - JUROS. AF_10/2014 | DESATIVAÇÃO
2024-09-01 | COMPOSICAO | 88835 | ESCAVADEIRA HIDRÁULICA SOBRE ESTEIRAS, CAÇAMBA 0,80 M3, PESO OPERACIONAL 17,8 T, POTÊNCIA LÍQUIDA 110 HP - MANUTENÇÃO. AF_10/2014 | DESATIVAÇÃO
2024-09-01 | COMPOSICAO | 88836 | ESCAVADEIRA HIDRÁULICA SOBRE ESTEIRAS, CAÇAMBA 0,80 M3, PESO OPERACIONAL 17,8 T, POTÊNCIA LÍQUIDA 110 HP - MATERIAIS NA OPERAÇÃO. AF_10/2014 | DESATIVAÇÃO
2024-09-01 | COMPOSICAO | 90082 | ESCAVAÇÃO MECANIZADA DE VALA COM PROF. ATÉ 1,5 M (MÉDIA MONTANTE E JUSANTE/UMA COMPOSIÇÃO POR TRECHO), ESCAVADEIRA (0,8 M3), LARG. DE 1,5 M A 2,5 M, EM SOLO DE 1A CATEGORIA, EM LOCAIS COM ALTO NÍVEL DE INTERFERÊNCIA. AF_09/2024 | ALTERAÇÃO DE DESCRIÇÃO
2024-09-01 | COMPOSICAO | 90082 | ESCAVAÇÃO MECANIZADA DE VALA COM PROF. ATÉ 1,5 M (MÉDIA MONTANTE E JUSANTE/UMA COMPOSIÇÃO POR TRECHO), ESCAVADEIRA (0,8 M3), LARG. DE 1,5 M A 2,5 M, EM SOLO DE 1A CATEGORIA, EM LOCAIS COM ALTO NÍVEL DE INTERFERÊNCIA. AF_09/2024 | ALTERAÇÃO DE ITENS/COEFICIENTES
2024-09-01 | COMPOSICAO | 90084 | ESCAVAÇÃO MECANIZADA DE VALA COM PROF. MAIOR QUE 1,5 M ATÉ 3,0 M (MÉDIA MONTANTE E JUSANTE/UMA COMPOSIÇÃO POR TRECHO), ESCAVADEIRA (0,8 M3), LARGURA ATÉ 1,5 M, EM SOLO DE 1A CATEGORIA, EM LOCAIS COM ALTO NÍVEL DE INTERFERÊNCIA. AF_09/2024 | ALTERAÇÃO DE ITENS/COEFICIENTES
2024-09-01 | COMPOSICAO | 90084 | ESCAVAÇÃO MECANIZADA DE VALA COM PROF. MAIOR QUE 1,5 M ATÉ 3,0 M (MÉDIA MONTANTE E JUSANTE/UMA COMPOSIÇÃO POR TRECHO), ESCAVADEIRA (0,8 M3), LARGURA ATÉ 1,5 M, EM SOLO DE 1A CATEGORIA, EM LOCAIS COM ALTO NÍVEL DE INTERFERÊNCIA. AF_09/2024 | ALTERAÇÃO DE DESCRIÇÃO
2024-09-01 | COMPOSICAO | 90086 | ESCAVAÇÃO MECANIZADA DE VALA COM PROF. MAIOR QUE 3,0 M ATÉ 4,5 M(MÉDIA MONTANTE E JUSANTE/UMA COMPOSIÇÃO POR TRECHO), ESCAVADEIRA (0,8 M3), LARG. MENOR QUE 1,5 M, EM SOLO DE 1A CATEGORIA, EM LOCAIS COM ALTO NÍVEL DE INTERFERÊNCIA. AF_09/2024 | ALTERAÇÃO DE ITENS/COEFICIENTES
2024-09-01 | COMPOSICAO | 90086 | ESCAVAÇÃO MECANIZADA DE VALA COM PROF. MAIOR QUE 3,0 M ATÉ 4,5 M(MÉDIA MONTANTE E JUSANTE/UMA COMPOSIÇÃO POR TRECHO), ESCAVADEIRA (0,8 M3), LARG. MENOR QUE 1,5 M, EM SOLO DE 1A CATEGORIA, EM LOCAIS COM ALTO NÍVEL DE INTERFERÊNCIA. AF_09/2024 | ALTERAÇÃO DE DESCRIÇÃO
2024-09-01 | COMPOSICAO | 90087 | ESCAVAÇÃO MECANIZADA DE VALA COM PROF. DE 3,0 M ATÉ 4,5 M(MÉDIA MONTANTE E JUSANTE/UMA COMPOSIÇÃO POR TRECHO), ESCAVADEIRA (1,2 M3), LARG. DE 1,5 M A 2,5 M, EM SOLO DE 1A CATEGORIA, EM LOCAIS COM ALTO NÍVEL DE INTERFERÊNCIA. AF_09/2024 | ALTERAÇÃO DE ITENS/COEFICIENTES
2024-09-01 | COMPOSICAO | 90087 | ESCAVAÇÃO MECANIZADA DE VALA COM PROF. DE 3,0 M ATÉ 4,5 M(MÉDIA MONTANTE E JUSANTE/UMA COMPOSIÇÃO POR TRECHO), ESCAVADEIRA (1,2 M3), LARG. DE 1,5 M A 2,5 M, EM SOLO DE 1A CATEGORIA, EM LOCAIS COM ALTO NÍVEL DE INTERFERÊNCIA. AF_09/2024 | ALTERAÇÃO DE DESCRIÇÃO
2024-09-01 | COMPOSICAO | 90090 | ESCAVAÇÃO MECANIZADA DE VALA COM PROF. MAIOR QUE 4,5 M ATÉ 6,0 M(MÉDIA MONTANTE E JUSANTE/UMA COMPOSIÇÃO POR TRECHO), ESCAVADEIRA (1,2 M3), LARG. DE 1,5 M A 2,5 M, EM SOLO DE 1A CATEGORIA, EM LOCAIS COM ALTO NÍVEL DE INTERFERÊNCIA. AF_09/2024 | ALTERAÇÃO DE ITENS/COEFICIENTES
2024-09-01 | COMPOSICAO | 90090 | ESCAVAÇÃO MECANIZADA DE VALA COM PROF. MAIOR QUE 4,5 M ATÉ 6,0 M(MÉDIA MONTANTE E JUSANTE/UMA COMPOSIÇÃO POR TRECHO), ESCAVADEIRA (1,2 M3), LARG. DE 1,5 M A 2,5 M, EM SOLO DE 1A CATEGORIA, EM LOCAIS COM ALTO NÍVEL DE INTERFERÊNCIA. AF_09/2024 | ALTERAÇÃO DE DESCRIÇÃO
2024-09-01 | COMPOSICAO | 90091 | ESCAVAÇÃO MECANIZADA DE VALA COM PROF. ATÉ 1,5 M (MÉDIA MONTANTE E JUSANTE/UMA COMPOSIÇÃO POR TRECHO), ESCAVADEIRA (0,8 M3), LARG. DE 1,5 M A 2,5 M, EM SOLO DE 1A CATEGORIA, LOCAIS COM BAIXO NÍVEL DE INTERFERÊNCIA. AF_09/2024 | ALTERAÇÃO DE DESCRIÇÃO
2024-09-01 | COMPOSICAO | 90091 | ESCAVAÇÃO MECANIZADA DE VALA COM PROF. ATÉ 1,5 M (MÉDIA MONTANTE E JUSANTE/UMA COMPOSIÇÃO POR TRECHO), ESCAVADEIRA (0,8 M3), LARG. DE 1,5 M A 2,5 M, EM SOLO DE 1A CATEGORIA, LOCAIS COM BAIXO NÍVEL DE INTERFERÊNCIA. AF_09/2024 | ALTERAÇÃO DE ITENS/COEFICIENTES
2024-09-01 | COMPOSICAO | 90092 | ESCAVAÇÃO MECANIZADA DE VALA COM PROF. MAIOR QUE 1,5 M E ATÉ 3,0 M(MÉDIA MONTANTE E JUSANTE/UMA COMPOSIÇÃO POR TRECHO), ESCAVADEIRA (0,8 M3), LARG. MENOR QUE 1,5 M, EM SOLO DE 1A CATEGORIA, LOCAIS COM BAIXO NÍVEL DE INTERFERÊNCIA. AF_09/2024 | ALTERAÇÃO DE ITENS/COEFICIENTES
2024-09-01 | COMPOSICAO | 90092 | ESCAVAÇÃO MECANIZADA DE VALA COM PROF. MAIOR QUE 1,5 M E ATÉ 3,0 M(MÉDIA MONTANTE E JUSANTE/UMA COMPOSIÇÃO POR TRECHO), ESCAVADEIRA (0,8 M3), LARG. MENOR QUE 1,5 M, EM SOLO DE 1A CATEGORIA, LOCAIS COM BAIXO NÍVEL DE INTERFERÊNCIA. AF_09/2024 | ALTERAÇÃO DE DESCRIÇÃO
2024-09-01 | COMPOSICAO | 90094 | ESCAVAÇÃO MECANIZADA DE VALA COM PROF. MAIOR QUE 3,0 M ATÉ 4,5 M (MÉDIA MONTANTE E JUSANTE/UMA COMPOSIÇÃO POR TRECHO), ESCAVADEIRA (0,8 M3), LARG. MENOR QUE 1,5 M, EM SOLO DE 1A CATEGORIA, LOCAIS COM BAIXO NÍVEL DE INTERFERÊNCIA. AF_09/2024 | ALTERAÇÃO DE ITENS/COEFICIENTES
2024-09-01 | COMPOSICAO | 90094 | ESCAVAÇÃO MECANIZADA DE VALA COM PROF. MAIOR QUE 3,0 M ATÉ 4,5 M (MÉDIA MONTANTE E JUSANTE/UMA COMPOSIÇÃO POR TRECHO), ESCAVADEIRA (0,8 M3), LARG. MENOR QUE 1,5 M, EM SOLO DE 1A CATEGORIA, LOCAIS COM BAIXO NÍVEL DE INTERFERÊNCIA. AF_09/2024 | ALTERAÇÃO DE DESCRIÇÃO
2024-09-01 | COMPOSICAO | 90095 | ESCAVAÇÃO MECANIZADA DE VALA COM PROF. MAIOR QUE 3,0 M ATÉ 4,5 M (MÉDIA MONTANTE E JUSANTE/UMA COMPOSIÇÃO POR TRECHO), ESCAVADEIRA (1,2 M3), LARG. DE 1,5 M A 2,5 M, EM SOLO DE 1A CATEGORIA, LOCAIS COM BAIXO NÍVEL DE INTERFERÊNCIA. AF_09/2024 | ALTERAÇÃO DE DESCRIÇÃO
2024-09-01 | COMPOSICAO | 90095 | ESCAVAÇÃO MECANIZADA DE VALA COM PROF. MAIOR QUE 3,0 M ATÉ 4,5 M (MÉDIA MONTANTE E JUSANTE/UMA COMPOSIÇÃO POR TRECHO), ESCAVADEIRA (1,2 M3), LARG. DE 1,5 M A 2,5 M, EM SOLO DE 1A CATEGORIA, LOCAIS COM BAIXO NÍVEL DE INTERFERÊNCIA. AF_09/2024 | ALTERAÇÃO DE ITENS/COEFICIENTES
2024-09-01 | COMPOSICAO | 90098 | ESCAVAÇÃO MECANIZADA DE VALA COM PROF. MAIOR QUE 4,5 M ATÉ 6,0 M (MÉDIA MONTANTE E JUSANTE/UMA COMPOSIÇÃO POR TRECHO), ESCAVADEIRA (1,2 M3), LARG. DE 1,5 M A 2,5 M, EM SOLO DE 1A CATEGORIA, LOCAIS COM BAIXO NÍVEL DE INTERFERÊNCIA. AF_09/2024 | ALTERAÇÃO DE DESCRIÇÃO
2024-09-01 | COMPOSICAO | 90098 | ESCAVAÇÃO MECANIZADA DE VALA COM PROF. MAIOR QUE 4,5 M ATÉ 6,0 M (MÉDIA MONTANTE E JUSANTE/UMA COMPOSIÇÃO POR TRECHO), ESCAVADEIRA (1,2 M3), LARG. DE 1,5 M A 2,5 M, EM SOLO DE 1A CATEGORIA, LOCAIS COM BAIXO NÍVEL DE INTERFERÊNCIA. AF_09/2024 | ALTERAÇÃO DE ITENS/COEFICIENTES
2024-09-01 | COMPOSICAO | 90099 | ESCAVAÇÃO MECANIZADA DE VALA COM PROF. ATÉ 1,5 M (MÉDIA MONTANTE E JUSANTE/UMA COMPOSIÇÃO POR TRECHO), RETROESCAV. (0,26 M3), LARG. MENOR QUE 0,8 M, EM SOLO DE 1A CATEGORIA, EM LOCAIS COM ALTO NÍVEL DE INTERFERÊNCIA. AF_09/2024 | ALTERAÇÃO DE DESCRIÇÃO
2024-09-01 | COMPOSICAO | 90099 | ESCAVAÇÃO MECANIZADA DE VALA COM PROF. ATÉ 1,5 M (MÉDIA MONTANTE E JUSANTE/UMA COMPOSIÇÃO POR TRECHO), RETROESCAV. (0,26 M3), LARG. MENOR QUE 0,8 M, EM SOLO DE 1A CATEGORIA, EM LOCAIS COM ALTO NÍVEL DE INTERFERÊNCIA. AF_09/2024 | ALTERAÇÃO DE ITENS/COEFICIENTES
2024-09-01 | COMPOSICAO | 90100 | ESCAVAÇÃO MECANIZADA DE VALA COM PROF. ATÉ 1,5 M (MÉDIA MONTANTE E JUSANTE/UMA COMPOSIÇÃO POR TRECHO), RETROESCAV. (0,26 M3), LARG. DE 0,8 M A 1,5 M, EM SOLO DE 1A CATEGORIA, EM LOCAIS COM ALTO NÍVEL DE INTERFERÊNCIA. AF_09/2024 | ALTERAÇÃO DE ITENS/COEFICIENTES
2024-09-01 | COMPOSICAO | 90100 | ESCAVAÇÃO MECANIZADA DE VALA COM PROF. ATÉ 1,5 M (MÉDIA MONTANTE E JUSANTE/UMA COMPOSIÇÃO POR TRECHO), RETROESCAV. (0,26 M3), LARG. DE 0,8 M A 1,5 M, EM SOLO DE 1A CATEGORIA, EM LOCAIS COM ALTO NÍVEL DE INTERFERÊNCIA. AF_09/2024 | ALTERAÇÃO DE DESCRIÇÃO
2024-09-01 | COMPOSICAO | 90101 | ESCAVAÇÃO MECANIZADA DE VALA COM PROF. MAIOR QUE 1,5 M ATÉ 3,0 M (MÉDIA MONTANTE E JUSANTE/UMA COMPOSIÇÃO POR TRECHO), RETROESCAV. (0,26 M3), LARG. MENOR QUE 0,8 M, EM SOLO DE 1A CATEGORIA, EM LOCAIS COM ALTO NÍVEL DE INTERFERÊNCIA. AF_09/2024 | ALTERAÇÃO DE DESCRIÇÃO
2024-09-01 | COMPOSICAO | 90101 | ESCAVAÇÃO MECANIZADA DE VALA COM PROF. MAIOR QUE 1,5 M ATÉ 3,0 M (MÉDIA MONTANTE E JUSANTE/UMA COMPOSIÇÃO POR TRECHO), RETROESCAV. (0,26 M3), LARG. MENOR QUE 0,8 M, EM SOLO DE 1A CATEGORIA, EM LOCAIS COM ALTO NÍVEL DE INTERFERÊNCIA. AF_09/2024 | ALTERAÇÃO DE ITENS/COEFICIENTES
2024-09-01 | COMPOSICAO | 90102 | ESCAVAÇÃO MECANIZADA DE VALA COM PROF. MAIOR QUE 1,5 M ATÉ 3,0 M (MÉDIA MONTANTE E JUSANTE/UMA COMPOSIÇÃO POR TRECHO), RETROESCAV. (0,26 M3), LARGURA DE 0,8 M A 1,5 M, EM SOLO DE 1A CATEGORIA, EM LOCAIS COM ALTO NÍVEL DE INTERFERÊNCIA. AF_09/2024 | ALTERAÇÃO DE ITENS/COEFICIENTES
2024-09-01 | COMPOSICAO | 90102 | ESCAVAÇÃO MECANIZADA DE VALA COM PROF. MAIOR QUE 1,5 M ATÉ 3,0 M (MÉDIA MONTANTE E JUSANTE/UMA COMPOSIÇÃO POR TRECHO), RETROESCAV. (0,26 M3), LARGURA DE 0,8 M A 1,5 M, EM SOLO DE 1A CATEGORIA, EM LOCAIS COM ALTO NÍVEL DE INTERFERÊNCIA. AF_09/2024 | ALTERAÇÃO DE DESCRIÇÃO
2024-09-01 | COMPOSICAO | 90105 | ESCAVAÇÃO MECANIZADA DE VALA COM PROFUNDIDADE ATÉ 1,5 M (MÉDIA MONTANTE E JUSANTE/UMA COMPOSIÇÃO POR TRECHO), RETROESCAV. (0,26 M3), LARGURA MENOR QUE 0,8 M, EM SOLO DE 1A CATEGORIA, LOCAIS COM BAIXO NÍVEL DE INTERFERÊNCIA. AF_09/2024 | ALTERAÇÃO DE DESCRIÇÃO
2024-09-01 | COMPOSICAO | 90105 | ESCAVAÇÃO MECANIZADA DE VALA COM PROFUNDIDADE ATÉ 1,5 M (MÉDIA MONTANTE E JUSANTE/UMA COMPOSIÇÃO POR TRECHO), RETROESCAV. (0,26 M3), LARGURA MENOR QUE 0,8 M, EM SOLO DE 1A CATEGORIA, LOCAIS COM BAIXO NÍVEL DE INTERFERÊNCIA. AF_09/2024 | ALTERAÇÃO DE ITENS/COEFICIENTES
2024-09-01 | COMPOSICAO | 90106 | ESCAVAÇÃO MECANIZADA DE VALA COM PROFUNDIDADE ATÉ 1,5 M (MÉDIA MONTANTE E JUSANTE/UMA COMPOSIÇÃO POR TRECHO), RETROESCAV. (0,26 M3), LARGURA DE 0,8 M A 1,5 M, EM SOLO DE 1A CATEGORIA, LOCAIS COM BAIXO NÍVEL DE INTERFERÊNCIA. AF_09/2024 | ALTERAÇÃO DE ITENS/COEFICIENTES
2024-09-01 | COMPOSICAO | 90106 | ESCAVAÇÃO MECANIZADA DE VALA COM PROFUNDIDADE ATÉ 1,5 M (MÉDIA MONTANTE E JUSANTE/UMA COMPOSIÇÃO POR TRECHO), RETROESCAV. (0,26 M3), LARGURA DE 0,8 M A 1,5 M, EM SOLO DE 1A CATEGORIA, LOCAIS COM BAIXO NÍVEL DE INTERFERÊNCIA. AF_09/2024 | ALTERAÇÃO DE DESCRIÇÃO
2024-09-01 | COMPOSICAO | 90107 | ESCAVAÇÃO MECANIZADA DE VALA COM PROFUNDIDADE MAIOR QUE 1,5 M ATÉ 3,0 M (MÉDIA MONTANTE E JUSANTE/UMA COMPOSIÇÃO POR TRECHO), RETROESCAV. (0,26 M3), LARGURA MENOR QUE 0,8 M, EM SOLO DE 1A CATEGORIA, LOCAIS COM BAIXO NÍVEL DE INTERFERÊNCIA. AF_09/2024 | ALTERAÇÃO DE DESCRIÇÃO
2024-09-01 | COMPOSICAO | 90107 | ESCAVAÇÃO MECANIZADA DE VALA COM PROFUNDIDADE MAIOR QUE 1,5 M ATÉ 3,0 M (MÉDIA MONTANTE E JUSANTE/UMA COMPOSIÇÃO POR TRECHO), RETROESCAV. (0,26 M3), LARGURA MENOR QUE 0,8 M, EM SOLO DE 1A CATEGORIA, LOCAIS COM BAIXO NÍVEL DE INTERFERÊNCIA. AF_09/2024 | ALTERAÇÃO DE ITENS/COEFICIENTES
2024-09-01 | COMPOSICAO | 90108 | ESCAVAÇÃO MECANIZADA DE VALA COM PROFUNDIDADE MAIOR QUE 1,5 M ATÉ 3,0 M (MÉDIA MONTANTE E JUSANTE/UMA COMPOSIÇÃO POR TRECHO), RETROESCAV (0,26 M3), LARGURA DE 0,8 M A 1,5 M, EM SOLO DE 1A CATEGORIA, LOCAIS COM BAIXO NÍVEL DE INTERFERÊNCIA. AF_09/2024 | ALTERAÇÃO DE ITENS/COEFICIENTES
2024-09-01 | COMPOSICAO | 90108 | ESCAVAÇÃO MECANIZADA DE VALA COM PROFUNDIDADE MAIOR QUE 1,5 M ATÉ 3,0 M (MÉDIA MONTANTE E JUSANTE/UMA COMPOSIÇÃO POR TRECHO), RETROESCAV (0,26 M3), LARGURA DE 0,8 M A 1,5 M, EM SOLO DE 1A CATEGORIA, LOCAIS COM BAIXO NÍVEL DE INTERFERÊNCIA. AF_09/2024 | ALTERAÇÃO DE DESCRIÇÃO
2024-09-01 | COMPOSICAO | 90991 | ESCAVADEIRA HIDRÁULICA SOBRE ESTEIRAS, CAÇAMBA 0,80 M3, PESO OPERACIONAL 17,8 T, POTÊNCIA LÍQUIDA 110 HP - CHP DIURNO. AF_10/2014 | DESATIVAÇÃO
2024-09-01 | COMPOSICAO | 93358 | ESCAVAÇÃO MANUAL DE VALA. AF_09/2024 | ALTERAÇÃO DE ITENS/COEFICIENTES
2024-09-01 | COMPOSICAO | 93358 | ESCAVAÇÃO MANUAL DE VALA. AF_09/2024 | ALTERAÇÃO DE DESCRIÇÃO
2024-09-01 | COMPOSICAO | 95710 | ESCAVADEIRA HIDRAULICA SOBRE ESTEIRA, COM GARRA GIRATORIA DE MANDIBULAS, PESO OPERACIONAL ENTRE 22,00 E 25,50 TON, POTENCIA LIQUIDA ENTRE 150 E 160 HP - DEPRECIAÇÃO. AF_11/2016 | DESATIVAÇÃO
2024-09-01 | COMPOSICAO | 95711 | ESCAVADEIRA HIDRAULICA SOBRE ESTEIRA, COM GARRA GIRATORIA DE MANDIBULAS, PESO OPERACIONAL ENTRE 22,00 E 25,50 TON, POTENCIA LIQUIDA ENTRE 150 E 160 HP - JUROS. AF_11/2016 | DESATIVAÇÃO
2024-09-01 | COMPOSICAO | 95712 | ESCAVADEIRA HIDRAULICA SOBRE ESTEIRA, COM GARRA GIRATORIA DE MANDIBULAS, PESO OPERACIONAL ENTRE 22,00 E 25,50 TON, POTENCIA LIQUIDA ENTRE 150 E 160 HP - MANUTENÇÃO. AF_11/2016 | DESATIVAÇÃO
2024-09-01 | COMPOSICAO | 95713 | ESCAVADEIRA HIDRAULICA SOBRE ESTEIRA, COM GARRA GIRATORIA DE MANDIBULAS, PESO OPERACIONAL ENTRE 22,00 E 25,50 TON, POTENCIA LIQUIDA ENTRE 150 E 160 HP - MATERIAIS NA OPERAÇÃO. AF_11/2016 | DESATIVAÇÃO
2024-09-01 | COMPOSICAO | 95714 | ESCAVADEIRA HIDRAULICA SOBRE ESTEIRA, COM GARRA GIRATORIA DE MANDIBULAS, PESO OPERACIONAL ENTRE 22,00 E 25,50 TON, POTENCIA LIQUIDA ENTRE 150 E 160 HP - CHP DIURNO. AF_11/2016 | DESATIVAÇÃO
2024-09-01 | COMPOSICAO | 95715 | ESCAVADEIRA HIDRAULICA SOBRE ESTEIRA, COM GARRA GIRATORIA DE MANDIBULAS, PESO OPERACIONAL ENTRE 22,00 E 25,50 TON, POTENCIA LIQUIDA ENTRE 150 E 160 HP - CHI DIURNO. AF_11/2016 | DESATIVAÇÃO
2024-09-01 | COMPOSICAO | 96385 | EXECUÇÃO E COMPACTAÇÃO DE CORPO DE ATERRO DE ATERRO (95% DE ENERGIA DO PROCTOR NORMAL) COM SOLO PREDOMINANTEMENTE ARGILOSO ESPESSURA 15 CM - EXCLUSIVE MATERIAL, ESCAVAÇÃO, CARGA E TRANSPORTE. AF_09/2024 | ALTERAÇÃO DE DESCRIÇÃO
2024-09-01 | COMPOSICAO | 96385 | EXECUÇÃO E COMPACTAÇÃO DE CORPO DE ATERRO DE ATERRO (95% DE ENERGIA DO PROCTOR NORMAL) COM SOLO PREDOMINANTEMENTE ARGILOSO ESPESSURA 15 CM - EXCLUSIVE MATERIAL, ESCAVAÇÃO, CARGA E TRANSPORTE. AF_09/2024 | ALTERAÇÃO DE ITENS/COEFICIENTES
2024-09-01 | COMPOSICAO | 96386 | EXECUÇÃO E COMPACTAÇÃO DE CORPO DE ATERRO (95% DE ENERGIA DO PROCTOR NORMAL) COM SOLO PREDOMINANTEMENTE ARENOSO ESPESSURA 15CM - EXCLUSIVE MATERIAL, ESCAVAÇÃO, CARGA E TRANSPORTE. AF_09/2024 | ALTERAÇÃO DE ITENS/COEFICIENTES
2024-09-01 | COMPOSICAO | 96386 | EXECUÇÃO E COMPACTAÇÃO DE CORPO DE ATERRO (95% DE ENERGIA DO PROCTOR NORMAL) COM SOLO PREDOMINANTEMENTE ARENOSO ESPESSURA 15CM - EXCLUSIVE MATERIAL, ESCAVAÇÃO, CARGA E TRANSPORTE. AF_09/2024 | ALTERAÇÃO DE DESCRIÇÃO
2024-09-01 | COMPOSICAO | 96388 | CONSTRUÇÃO DE BASE E SUB-BASE PARA PAVIMENTAÇÃO DE SOLO DE COMPORTAMENTO LATERÍTICO (ARENOSO), COM ESPESSURA DE 15 CM - EXCLUSIVE ESCAVAÇÃO, CARGA E TRANSPORTE E SOLO. AF_09/2024 | ALTERAÇÃO DE ITENS/COEFICIENTES
2024-09-01 | COMPOSICAO | 96388 | CONSTRUÇÃO DE BASE E SUB-BASE PARA PAVIMENTAÇÃO DE SOLO DE COMPORTAMENTO LATERÍTICO (ARENOSO), COM ESPESSURA DE 15 CM - EXCLUSIVE ESCAVAÇÃO, CARGA E TRANSPORTE E SOLO. AF_09/2024 | ALTERAÇÃO DE DESCRIÇÃO
2024-09-01 | COMPOSICAO | 96389 | CONSTRUÇÃO DE BASE E SUB-BASE PARA PAVIMENTAÇÃO DE SOLO (PREDOMINANTEMENTE ARENOSO) MELHORADO COM CIMENTO - 2%, MISTURA EM PISTA, COM ESPESSURA DE 15 CM - EXCLUSIVE ESCAVAÇÃO, CARGA E TRANSPORTE E SOLO. AF_09/2024 | ALTERAÇÃO DE DESCRIÇÃO
2024-09-01 | COMPOSICAO | 96389 | CONSTRUÇÃO DE BASE E SUB-BASE PARA PAVIMENTAÇÃO DE SOLO (PREDOMINANTEMENTE ARENOSO) MELHORADO COM CIMENTO - 2%, MISTURA EM PISTA, COM ESPESSURA DE 15 CM - EXCLUSIVE ESCAVAÇÃO, CARGA E TRANSPORTE E SOLO. AF_09/2024 | ALTERAÇÃO DE ITENS/COEFICIENTES
2024-09-01 | COMPOSICAO | 96390 | CONSTRUÇÃO DE BASE E SUB-BASE PARA PAVIMENTAÇÃO DE SOLO (PREDOMINANTEMENTE ARENOSO) MELHORADO COM CIMENTO - 4%, MISTURA EM PISTA, COM ESPESSURA DE 15 CM - EXCLUSIVE ESCAVAÇÃO, CARGA E TRANSPORTE E SOLO. AF_09/2024 | ALTERAÇÃO DE ITENS/COEFICIENTES
2024-09-01 | COMPOSICAO | 96390 | CONSTRUÇÃO DE BASE E SUB-BASE PARA PAVIMENTAÇÃO DE SOLO (PREDOMINANTEMENTE ARENOSO) MELHORADO COM CIMENTO - 4%, MISTURA EM PISTA, COM ESPESSURA DE 15 CM - EXCLUSIVE ESCAVAÇÃO, CARGA E TRANSPORTE E SOLO. AF_09/2024 | ALTERAÇÃO DE DESCRIÇÃO
2024-09-01 | COMPOSICAO | 96391 | CONSTRUÇÃO DE BASE E SUB-BASE PARA PAVIMENTAÇÃO DE SOLO (PREDOMINANTEMENTE ARENOSO) COM CIMENTO - 6%, MISTURA EM PISTA, COM ESPESSURA DE 15 CM - EXCLUSIVE ESCAVAÇÃO, CARGA E TRANSPORTE E SOLO. AF_09/2024 | ALTERAÇÃO DE ITENS/COEFICIENTES
2024-09-01 | COMPOSICAO | 96391 | CONSTRUÇÃO DE BASE E SUB-BASE PARA PAVIMENTAÇÃO DE SOLO (PREDOMINANTEMENTE ARENOSO) COM CIMENTO - 6%, MISTURA EM PISTA, COM ESPESSURA DE 15 CM - EXCLUSIVE ESCAVAÇÃO, CARGA E TRANSPORTE E SOLO. AF_09/2024 | ALTERAÇÃO DE DESCRIÇÃO
2024-09-01 | COMPOSICAO | 96392 | CONSTRUÇÃO DE BASE E SUB-BASE PARA PAVIMENTAÇÃO DE SOLO (PREDOMINANTEMENTE ARENOSO) COM CIMENTO - 8%, MISTURA EM PISTA, COM ESPESSURA DE 15 CM - EXCLUSIVE ESCAVAÇÃO, CARGA E TRANSPORTE E SOLO. AF_09/2024 | ALTERAÇÃO DE DESCRIÇÃO
2024-09-01 | COMPOSICAO | 96392 | CONSTRUÇÃO DE BASE E SUB-BASE PARA PAVIMENTAÇÃO DE SOLO (PREDOMINANTEMENTE ARENOSO) COM CIMENTO - 8%, MISTURA EM PISTA, COM ESPESSURA DE 15 CM - EXCLUSIVE ESCAVAÇÃO, CARGA E TRANSPORTE E SOLO. AF_09/2024 | ALTERAÇÃO DE ITENS/COEFICIENTES
2024-09-01 | COMPOSICAO | 96396 | CONSTRUÇÃO DE BASE E SUB-BASE PARA PAVIMENTAÇÃO DE BRITA GRADUADA SIMPLES, COM ESPESSURA DE 15 CM - EXCLUSIVE CARGA E TRANSPORTE. AF_09/2024 | ALTERAÇÃO DE DESCRIÇÃO
2024-09-01 | COMPOSICAO | 96396 | CONSTRUÇÃO DE BASE E SUB-BASE PARA PAVIMENTAÇÃO DE BRITA GRADUADA SIMPLES, COM ESPESSURA DE 15 CM - EXCLUSIVE CARGA E TRANSPORTE. AF_09/2024 | ALTERAÇÃO DE ITENS/COEFICIENTES
2024-09-01 | COMPOSICAO | 96397 | CONSTRUÇÃO DE BASE E SUB-BASE PARA PAVIMENTAÇÃO DE BRITA GRADUADA SIMPLES TRATADA COM CIMENTO, COM ESPESSURA DE 15 CM - EXCLUSIVE CARGA E TRANSPORTE. AF_09/2024 | ALTERAÇÃO DE ITENS/COEFICIENTES
2024-09-01 | COMPOSICAO | 96397 | CONSTRUÇÃO DE BASE E SUB-BASE PARA PAVIMENTAÇÃO DE BRITA GRADUADA SIMPLES TRATADA COM CIMENTO, COM ESPESSURA DE 15 CM - EXCLUSIVE CARGA E TRANSPORTE. AF_09/2024 | ALTERAÇÃO DE DESCRIÇÃO
2024-09-01 | COMPOSICAO | 96398 | CONSTRUÇÃO DE BASE E SUB-BASE PARA PAVIMENTAÇÃO DE CONCRETO COMPACTADO COM ROLO, COM ESPESSURA DE 15 CM - EXCLUSIVE CARGA E TRANSPORTE. AF_09/2024 | ALTERAÇÃO DE ITENS/COEFICIENTES
2024-09-01 | COMPOSICAO | 96398 | CONSTRUÇÃO DE BASE E SUB-BASE PARA PAVIMENTAÇÃO DE CONCRETO COMPACTADO COM ROLO, COM ESPESSURA DE 15 CM - EXCLUSIVE CARGA E TRANSPORTE. AF_09/2024 | ALTERAÇÃO DE DESCRIÇÃO
2024-09-01 | COMPOSICAO | 96399 | CONSTRUÇÃO DE BASE E SUB-BASE PARA PAVIMENTAÇÃO DE RACHÃO, COM ESPESSURA DE 40 CM - EXCLUSIVE CARGA E TRANSPORTE. AF_09/2024 | ALTERAÇÃO DE ITENS/COEFICIENTES
2024-09-01 | COMPOSICAO | 96399 | CONSTRUÇÃO DE BASE E SUB-BASE PARA PAVIMENTAÇÃO DE RACHÃO, COM ESPESSURA DE 40 CM - EXCLUSIVE CARGA E TRANSPORTE. AF_09/2024 | ALTERAÇÃO DE DESCRIÇÃO
2024-09-01 | COMPOSICAO | 96400 | CONSTRUÇÃO DE BASE E SUB-BASE PARA PAVIMENTAÇÃO DE MACADAME SECO, COM ESPESSURA DE 15 CM - EXCLUSIVE CARGA E TRANSPORTE. AF_09/2024 | ALTERAÇÃO DE ITENS/COEFICIENTES
2024-09-01 | COMPOSICAO | 96400 | CONSTRUÇÃO DE BASE E SUB-BASE PARA PAVIMENTAÇÃO DE MACADAME SECO, COM ESPESSURA DE 15 CM - EXCLUSIVE CARGA E TRANSPORTE. AF_09/2024 | ALTERAÇÃO DE DESCRIÇÃO
2024-09-01 | COMPOSICAO | 97584 | LUMINÁRIA TIPO CALHA, DE SOBREPOR, COM 1 LÂMPADA TUBULAR FLUORESCENTE DE 36 W, COM REATOR DE PARTIDA RÁPIDA - FORNECIMENTO E INSTALAÇÃO. AF_02/2020 | DESATIVAÇÃO
2024-09-01 | COMPOSICAO | 97588 | LUMINÁRIA TIPO CALHA, DE EMBUTIR, COM 4 LÂMPADAS TUBULARES FLUORESCENTES DE 14 W, COM REATOR DE PARTIDA RÁPIDA - FORNECIMENTO E INSTALAÇÃO. AF_02/2020 | DESATIVAÇÃO
2024-09-01 | COMPOSICAO | 97595 | SENSOR DE PRESENÇA COM FOTOCÉLULA, FIXAÇÃO EM PAREDE - FORNECIMENTO E INSTALAÇÃO. AF_09/2024 | ALTERAÇÃO DE DESCRIÇÃO
2024-09-01 | COMPOSICAO | 97595 | SENSOR DE PRESENÇA COM FOTOCÉLULA, FIXAÇÃO EM PAREDE - FORNECIMENTO E INSTALAÇÃO. AF_09/2024 | ALTERAÇÃO DE ITENS/COEFICIENTES
2024-09-01 | COMPOSICAO | 97596 | SENSOR DE PRESENÇA SEM FOTOCÉLULA, FIXAÇÃO EM PAREDE - FORNECIMENTO E INSTALAÇÃO. AF_09/2024 | ALTERAÇÃO DE DESCRIÇÃO
2024-09-01 | COMPOSICAO | 97596 | SENSOR DE PRESENÇA SEM FOTOCÉLULA, FIXAÇÃO EM PAREDE - FORNECIMENTO E INSTALAÇÃO. AF_09/2024 | ALTERAÇÃO DE ITENS/COEFICIENTES
2024-09-01 | COMPOSICAO | 97597 | SENSOR DE PRESENÇA COM FOTOCÉLULA, FIXAÇÃO EM TETO - FORNECIMENTO E INSTALAÇÃO. AF_09/2024 | ALTERAÇÃO DE DESCRIÇÃO
2024-09-01 | COMPOSICAO | 97597 | SENSOR DE PRESENÇA COM FOTOCÉLULA, FIXAÇÃO EM TETO - FORNECIMENTO E INSTALAÇÃO. AF_09/2024 | ALTERAÇÃO DE ITENS/COEFICIENTES
2024-09-01 | COMPOSICAO | 97598 | SENSOR DE PRESENÇA SEM FOTOCÉLULA, FIXAÇÃO EM TETO - FORNECIMENTO E INSTALAÇÃO. AF_09/2024 | ALTERAÇÃO DE DESCRIÇÃO
2024-09-01 | COMPOSICAO | 97598 | SENSOR DE PRESENÇA SEM FOTOCÉLULA, FIXAÇÃO EM TETO - FORNECIMENTO E INSTALAÇÃO. AF_09/2024 | ALTERAÇÃO DE ITENS/COEFICIENTES
2024-09-01 | COMPOSICAO | 97599 | LUMINÁRIA DE EMERGÊNCIA, COM 30 LÂMPADAS LED DE 2 W, SEM REATOR - FORNECIMENTO E INSTALAÇÃO. AF_09/2024 | ALTERAÇÃO DE ITENS/COEFICIENTES
2024-09-01 | COMPOSICAO | 97599 | LUMINÁRIA DE EMERGÊNCIA, COM 30 LÂMPADAS LED DE 2 W, SEM REATOR - FORNECIMENTO E INSTALAÇÃO. AF_09/2024 | ALTERAÇÃO DE DESCRIÇÃO
2024-09-01 | COMPOSICAO | 97602 | CÂMERA DE MONITORAMENTO COM ATÉ 25 METROS DE ALCANCE TIPO DOME - FORNECIMENTO E INSTALAÇÃO. AF_09/2024 | ALTERAÇÃO DE DESCRIÇÃO
2024-09-01 | COMPOSICAO | 97602 | CÂMERA DE MONITORAMENTO COM ATÉ 25 METROS DE ALCANCE TIPO DOME - FORNECIMENTO E INSTALAÇÃO. AF_09/2024 | ALTERAÇÃO DE ITENS/COEFICIENTES
2024-09-01 | COMPOSICAO | 97603 | CÂMERA DE MONITORAMENTO COM ATÉ 25 METROS DE ALCANCE TIPO BULLET - FORNECIMENTO E INSTALAÇÃO. AF_09/2024 | ALTERAÇÃO DE DESCRIÇÃO
2024-09-01 | COMPOSICAO | 97603 | CÂMERA DE MONITORAMENTO COM ATÉ 25 METROS DE ALCANCE TIPO BULLET - FORNECIMENTO E INSTALAÇÃO. AF_09/2024 | ALTERAÇÃO DE ITENS/COEFICIENTES
2024-09-01 | COMPOSICAO | 97604 | CÂMERA DE MONITORAMENTO COM MAIS DE 25 METROS DE ALCANCE TIPO BULLET - FORNECIMENTO E INSTALAÇÃO. AF_09/2024 | ALTERAÇÃO DE DESCRIÇÃO
2024-09-01 | COMPOSICAO | 97604 | CÂMERA DE MONITORAMENTO COM MAIS DE 25 METROS DE ALCANCE TIPO BULLET - FORNECIMENTO E INSTALAÇÃO. AF_09/2024 | ALTERAÇÃO DE ITENS/COEFICIENTES
2024-09-01 | COMPOSICAO | 97605 | LUMINÁRIA ARANDELA TIPO MEIA LUA, DE SOBREPOR, COM 1 LÂMPADA LED DE 6 W, SEM REATOR - FORNECIMENTO E INSTALAÇÃO. AF_09/2024 | ALTERAÇÃO DE ITENS/COEFICIENTES
2024-09-01 | COMPOSICAO | 97605 | LUMINÁRIA ARANDELA TIPO MEIA LUA, DE SOBREPOR, COM 1 LÂMPADA LED DE 6 W, SEM REATOR - FORNECIMENTO E INSTALAÇÃO. AF_09/2024 | ALTERAÇÃO DE DESCRIÇÃO
2024-09-01 | COMPOSICAO | 97607 | LUMINÁRIA ARANDELA TIPO TARTARUGA, DE SOBREPOR, COM 1 LÂMPADA LED DE 6 W, SEM REATOR - FORNECIMENTO E INSTALAÇÃO. AF_09/2024 | ALTERAÇÃO DE DESCRIÇÃO
2024-09-01 | COMPOSICAO | 97607 | LUMINÁRIA ARANDELA TIPO TARTARUGA, DE SOBREPOR, COM 1 LÂMPADA LED DE 6 W, SEM REATOR - FORNECIMENTO E INSTALAÇÃO. AF_09/2024 | ALTERAÇÃO DE ITENS/COEFICIENTES
2024-09-01 | COMPOSICAO | 97609 | LÂMPADA COMPACTA DE LED 6 W, BASE E27 - FORNECIMENTO E INSTALAÇÃO. AF_09/2024 | ALTERAÇÃO DE ITENS/COEFICIENTES
2024-09-01 | COMPOSICAO | 97609 | LÂMPADA COMPACTA DE LED 6 W, BASE E27 - FORNECIMENTO E INSTALAÇÃO. AF_09/2024 | ALTERAÇÃO DE DESCRIÇÃO
2024-09-01 | COMPOSICAO | 97610 | LÂMPADA COMPACTA DE LED 10 W, BASE E27 - FORNECIMENTO E INSTALAÇÃO. AF_09/2024 | ALTERAÇÃO DE DESCRIÇÃO
2024-09-01 | COMPOSICAO | 97610 | LÂMPADA COMPACTA DE LED 10 W, BASE E27 - FORNECIMENTO E INSTALAÇÃO. AF_09/2024 | ALTERAÇÃO DE ITENS/COEFICIENTES
2024-09-01 | COMPOSICAO | 97737 | PEÇA RETANGULAR PRÉ-MOLDADA, VOLUME DE CONCRETO DE 30 A 70 LITROS, TAXA DE AÇO APROXIMADA DE 70KG/M³. AF_03/2024 | ALTERAÇÃO DE DESCRIÇÃO
2024-09-01 | COMPOSICAO | 98325 | FABRICAÇÃO DE DUTO RETANGULAR PARA AR CONDICIONADO (TRECHO RETO) EM CHAPA GALVANIZADA BITOLA 26. AF_03/2024 | ALTERAÇÃO DE ITENS/COEFICIENTES
2024-09-01 | COMPOSICAO | 98326 | FABRICAÇÃO DE DUTO RETANGULAR PARA AR CONDICIONADO (TRECHO RETO) EM CHAPA GALVANIZADA BITOLA 24. AF_03/2024 | ALTERAÇÃO DE ITENS/COEFICIENTES
2024-09-01 | COMPOSICAO | 98327 | FABRICAÇÃO DE DUTO RETANGULAR PARA AR CONDICIONADO (TRECHO RETO) EM CHAPA GALVANIZADA BITOLA 22. AF_03/2024 | ALTERAÇÃO DE ITENS/COEFICIENTES
2024-09-01 | COMPOSICAO | 98331 | FABRICAÇÃO DE CURVA, REDUÇÃO OU TÊ PARA DUTO PARA AR CONDICIONADO EM CHAPA GALVANIZADA BITOLA 26. AF_03/2024 | ALTERAÇÃO DE ITENS/COEFICIENTES
2024-09-01 | COMPOSICAO | 98332 | FABRICAÇÃO DE CURVA, REDUÇÃO OU TÊ PARA DUTO PARA AR CONDICIONADO EM CHAPA GALVANIZADA BITOLA 24. AF_03/2024 | ALTERAÇÃO DE ITENS/COEFICIENTES
2024-09-01 | COMPOSICAO | 98333 | FABRICAÇÃO DE CURVA, REDUÇÃO OU TÊ PARA DUTO PARA AR CONDICIONADO EM CHAPA GALVANIZADA BITOLA 22. AF_03/2024 | ALTERAÇÃO DE ITENS/COEFICIENTES
2024-09-01 | COMPOSICAO | 98334 | INSTALAÇÃO DE DUTO RETANGULAR PARA AR CONDICIONADO (TRECHO RETO) EM CHAPA GALVANIZADA BITOLA 26 - SEM ISOLAMENTO, INCLUSO FABRICAÇÃO. AF_03/2024 | ALTERAÇÃO DE ITENS/COEFICIENTES
2024-09-01 | COMPOSICAO | 98335 | INSTALAÇÃO DE DUTO RETANGULAR PARA AR CONDICIONADO (TRECHO RETO) EM CHAPA GALVANIZADA BITOLA 24 - SEM ISOLAMENTO, INCLUSO FABRICAÇÃO. AF_03/2024 | ALTERAÇÃO DE ITENS/COEFICIENTES
2024-09-01 | COMPOSICAO | 98337 | INSTALAÇÃO DE DUTO RETANGULAR PARA AR CONDICIONADO (TRECHO RETO) EM CHAPA GALVANIZADA BITOLA 22 - SEM ISOLAMENTO, INCLUSO FABRICAÇÃO. AF_03/2024 | ALTERAÇÃO DE ITENS/COEFICIENTES
2024-09-01 | COMPOSICAO | 98341 | INSTALAÇÃO DE CURVA, REDUÇÃO OU TÊ PARA DUTO PARA AR CONDICIONADO EM CHAPA GALVANIZADA BITOLA 26 - SEM ISOLAMENTO, INCLUSO FABRICAÇÃO. AF_03/2024 | ALTERAÇÃO DE ITENS/COEFICIENTES
2024-09-01 | COMPOSICAO | 98342 | INSTALAÇÃO DE CURVA, REDUÇÃO OU TÊ PARA DUTO PARA AR CONDICIONADO EM CHAPA GALVANIZADA BITOLA 24 - SEM ISOLAMENTO, INCLUSO FABRICAÇÃO. AF_03/2024 | ALTERAÇÃO DE ITENS/COEFICIENTES
2024-09-01 | COMPOSICAO | 98343 | INSTALAÇÃO DE CURVA, REDUÇÃO OU TÊ PARA DUTO PARA AR CONDICIONADO EM CHAPA GALVANIZADA BITOLA 22 - SEM ISOLAMENTO, INCLUSO FABRICAÇÃO. AF_03/2024 | ALTERAÇÃO DE ITENS/COEFICIENTES
2024-09-01 | COMPOSICAO | 98344 | INSTALAÇÃO DE DUTO RETANGULAR PARA AR CONDICIONADO (TRECHO RETO) EM CHAPA GALVANIZADA BITOLA 26 - COM ISOLAMENTO DE MANTA COLADA NA CHAPA, INCLUSO FABRICAÇÃO. AF_03/2024 | ALTERAÇÃO DE ITENS/COEFICIENTES
2024-09-01 | COMPOSICAO | 98345 | INSTALAÇÃO DE DUTO RETANGULAR PARA AR CONDICIONADO (TRECHO RETO) EM CHAPA GALVANIZADA BITOLA 24 - COM ISOLAMENTO DE MANTA COLADA NA CHAPA, INCLUSO FABRICAÇÃO. AF_03/2024 | ALTERAÇÃO DE ITENS/COEFICIENTES
2024-09-01 | COMPOSICAO | 98346 | INSTALAÇÃO DE DUTO RETANGULAR PARA AR CONDICIONADO (TRECHO RETO) EM CHAPA GALVANIZADA BITOLA 22 - COM ISOLAMENTO DE MANTA COLADA NA CHAPA, INCLUSO FABRICAÇÃO. AF_03/2024 | ALTERAÇÃO DE ITENS/COEFICIENTES
2024-09-01 | COMPOSICAO | 98350 | INSTALAÇÃO DE CURVA, REDUÇÃO OU TÊ PARA DUTO PARA AR CONDICIONADO EM CHAPA GALVANIZADA BITOLA 26 - COM ISOLAMENTO DE MANTA COLADA NA CHAPA, INCLUSO FABRICAÇÃO. AF_03/2024 | ALTERAÇÃO DE ITENS/COEFICIENTES
2024-09-01 | COMPOSICAO | 98351 | INSTALAÇÃO DE CURVA, REDUÇÃO OU TÊ PARA DUTO PARA AR CONDICIONADO EM CHAPA GALVANIZADA BITOLA 24 - COM ISOLAMENTO DE MANTA COLADA NA CHAPA, INCLUSO FABRICAÇÃO. AF_03/2024 | ALTERAÇÃO DE ITENS/COEFICIENTES
2024-09-01 | COMPOSICAO | 98352 | INSTALAÇÃO DE CURVA, REDUÇÃO OU TÊ PARA DUTO PARA AR CONDICIONADO EM CHAPA GALVANIZADA BITOLA 22 - COM ISOLAMENTO DE MANTA COLADA NA CHAPA, INCLUSO FABRICAÇÃO. AF_03/2024 | ALTERAÇÃO DE ITENS/COEFICIENTES
2024-09-01 | COMPOSICAO | 98353 | INSTALAÇÃO DE DUTO RETANGULAR PARA AR CONDICIONADO (TRECHO RETO) EM CHAPA GALVANIZADA BITOLA 26 - COM ISOLAMENTO DE MANTA FIXADA NA CHAPA COM FITA PLÁSTICA, INCLUSO FABRICAÇÃO. AF_03/2024 | ALTERAÇÃO DE ITENS/COEFICIENTES
2024-09-01 | COMPOSICAO | 98354 | INSTALAÇÃO DE DUTO RETANGULAR PARA AR CONDICIONADO (TRECHO RETO) EM CHAPA GALVANIZADA BITOLA 22 - COM ISOLAMENTO DE MANTA FIXADA NA CHAPA COM FITA PLÁSTICA, INCLUSO FABRICAÇÃO. AF_03/2024 | ALTERAÇÃO DE ITENS/COEFICIENTES
2024-09-01 | COMPOSICAO | 98358 | INSTALAÇÃO DE CURVA, REDUÇÃO OU TÊ DE DUTO PARA AR CONDICIONADO EM CHAPA GALVANIZADA BITOLA 26 - COM ISOLAMENTO DE MANTA FIXADA NA CHAPA COM FITA PLÁSTICA, INCLUSO FABRICAÇÃO. AF_03/2024 | ALTERAÇÃO DE ITENS/COEFICIENTES
2024-09-01 | COMPOSICAO | 98359 | INSTALAÇÃO DE CURVA, REDUÇÃO OU TÊ DE DUTO PARA AR CONDICIONADO EM CHAPA GALVANIZADA BITOLA 24 - COM ISOLAMENTO DE MANTA FIXADA NA CHAPA COM FITA PLÁSTICA, INCLUSO FABRICAÇÃO. AF_03/2024 | ALTERAÇÃO DE ITENS/COEFICIENTES
2024-09-01 | COMPOSICAO | 98360 | INSTALAÇÃO DE CURVA, REDUÇÃO OU TÊ DE DUTO PARA AR CONDICIONADO EM CHAPA GALVANIZADA BITOLA 22 - COM ISOLAMENTO DE MANTA FIXADA NA CHAPA COM FITA PLÁSTICA, INCLUSO FABRICAÇÃO. AF_03/2024 | ALTERAÇÃO DE ITENS/COEFICIENTES
2024-09-01 | COMPOSICAO | 98361 | INSTALAÇÃO DE DUTO RETANGULAR PARA AR CONDICIONADO (TRECHO RETO) EM CHAPA GALVANIZADA BITOLA 26 - COM ISOLAMENTO DE MANTA FIXADA NA CHAPA COM CLAVO, INCLUSO FABRICAÇÃO. AF_03/2024 | ALTERAÇÃO DE ITENS/COEFICIENTES
2024-09-01 | COMPOSICAO | 98362 | INSTALAÇÃO DE DUTO RETANGULAR PARA AR CONDICIONADO (TRECHO RETO) EM CHAPA GALVANIZADA BITOLA 24 - COM ISOLAMENTO DE MANTA FIXADA NA CHAPA COM CLAVO, INCLUSO FABRICAÇÃO. AF_03/2024 | ALTERAÇÃO DE ITENS/COEFICIENTES
2024-09-01 | COMPOSICAO | 98363 | INSTALAÇÃO DE DUTO RETANGULAR PARA AR CONDICIONADO (TRECHO RETO) EM CHAPA GALVANIZADA BITOLA 22 - COM ISOLAMENTO DE MANTA FIXADA NA CHAPA COM CLAVO, INCLUSO FABRICAÇÃO. AF_03/2024 | ALTERAÇÃO DE ITENS/COEFICIENTES
2024-09-01 | COMPOSICAO | 98367 | INSTALAÇÃO DE CURVA, REDUÇÃO OU TÊ DE DUTO PARA AR CONDICIONADO EM CHAPA GALVANIZADA BITOLA 26 - COM ISOLAMENTO DE MANTA FIXADA NA CHAPA COM CLAVO, INCLUSO FABRICAÇÃO. AF_03/2024 | ALTERAÇÃO DE ITENS/COEFICIENTES
2024-09-01 | COMPOSICAO | 98368 | INSTALAÇÃO DE CURVA, REDUÇÃO OU TÊ DE DUTO PARA AR CONDICIONADO EM CHAPA GALVANIZADA BITOLA 24 - COM ISOLAMENTO DE MANTA FIXADA NA CHAPA COM CLAVO, INCLUSO FABRICAÇÃO. AF_03/2024 | ALTERAÇÃO DE ITENS/COEFICIENTES
2024-09-01 | COMPOSICAO | 98369 | INSTALAÇÃO DE CURVA, REDUÇÃO OU TÊ DE DUTO PARA AR CONDICIONADO EM CHAPA GALVANIZADA BITOLA 22 - COM ISOLAMENTO DE MANTA FIXADA NA CHAPA COM CLAVO, INCLUSO FABRICAÇÃO. AF_03/2024 | ALTERAÇÃO DE ITENS/COEFICIENTES
2024-09-01 | COMPOSICAO | 98370 | FABRICAÇÃO DE DUTO RETANGULAR PARA AR CONDICIONADO EM PAINEL PRÉ-ISOLADO. AF_03/2024 | ALTERAÇÃO DE ITENS/COEFICIENTES
2024-09-01 | COMPOSICAO | 98389 | INSTALAÇÃO DE COLARINHO DE AÇO GALVANIZADO DN 109 MM (4") PARA DUTO FLEXÍVEL CIRCULAR PARA AR CONDICIONADO. AF_03/2024 | ALTERAÇÃO DE ITENS/COEFICIENTES
2024-09-01 | COMPOSICAO | 98390 | INSTALAÇÃO DE COLARINHO DE AÇO GALVANIZADO DN 131 MM (5") PARA DUTO FLEXÍVEL CIRCULAR PARA AR CONDICIONADO. AF_03/2024 | ALTERAÇÃO DE ITENS/COEFICIENTES
2024-09-01 | COMPOSICAO | 98391 | INSTALAÇÃO DE COLARINHO DE AÇO GALVANIZADO DN 161 MM (6") PARA DUTO FLEXÍVEL CIRCULAR PARA AR CONDICIONADO. AF_03/2024 | ALTERAÇÃO DE ITENS/COEFICIENTES
2024-09-01 | COMPOSICAO | 98392 | INSTALAÇÃO DE COLARINHO DE AÇO GALVANIZADO DN 185 MM (7") PARA DUTO FLEXÍVEL CIRCULAR PARA AR CONDICIONADO. AF_03/2024 | ALTERAÇÃO DE ITENS/COEFICIENTES
2024-09-01 | COMPOSICAO | 98393 | INSTALAÇÃO DE COLARINHO DE AÇO GALVANIZADO DN 209 MM (8") PARA DUTO FLEXÍVEL CIRCULAR PARA AR CONDICIONADO. AF_03/2024 | ALTERAÇÃO DE ITENS/COEFICIENTES
2024-09-01 | COMPOSICAO | 98394 | INSTALAÇÃO DE COLARINHO DE AÇO GALVANIZADO DN 263 MM (10") PARA DUTO FLEXÍVEL CIRCULAR PARA AR CONDICIONADO. AF_03/2024 | ALTERAÇÃO DE ITENS/COEFICIENTES
2024-09-01 | COMPOSICAO | 98395 | INSTALAÇÃO DE COLARINHO DE AÇO GALVANIZADO DN 314 MM (12") PARA DUTO FLEXÍVEL CIRCULAR PARA AR CONDICIONADO. AF_03/2024 | ALTERAÇÃO DE ITENS/COEFICIENTES
2024-09-01 | COMPOSICAO | 98396 | INSTALAÇÃO DE COLARINHO DE AÇO GALVANIZADO DN 364 MM (14") PARA DUTO FLEXÍVEL CIRCULAR PARA AR CONDICIONADO. AF_03/2024 | ALTERAÇÃO DE ITENS/COEFICIENTES
2024-09-01 | COMPOSICAO | 98403 | INSTALAÇÃO DE DUTO RETANGULAR PARA AR CONDICIONADO (TRECHO RETO) EM CHAPA GALVANIZADA BITOLA 24 - COM ISOLAMENTO DE MANTA FIXADA NA CHAPA COM FITA PLÁSTICA, INCLUSO FABRICAÇÃO. AF_03/2024 | ALTERAÇÃO DE ITENS/COEFICIENTES
2024-09-01 | COMPOSICAO | 99235 | CONCRETAGEM DE EDIFICAÇÕES (PAREDES E LAJES) FEITAS COM SISTEMA DE FÔRMAS MANUSEÁVEIS, COM CONCRETO USINADO AUTOADENSÁVEL FCK 25 MPA - LANÇAMENTO E ACABAMENTO. AF_09/2024 | ALTERAÇÃO DE DESCRIÇÃO
2024-09-01 | COMPOSICAO | 99235 | CONCRETAGEM DE EDIFICAÇÕES (PAREDES E LAJES) FEITAS COM SISTEMA DE FÔRMAS MANUSEÁVEIS, COM CONCRETO USINADO AUTOADENSÁVEL FCK 25 MPA - LANÇAMENTO E ACABAMENTO. AF_09/2024 | ALTERAÇÃO DE ITENS/COEFICIENTES
2024-09-01 | COMPOSICAO | 99431 | CONCRETAGEM DE LAJES EM EDIFICAÇÕES UNIFAMILIARES FEITAS COM SISTEMA DE FÔRMAS MANUSEÁVEIS, COM CONCRETO USINADO BOMBEÁVEL FCK 25 MPA - LANÇAMENTO, ADENSAMENTO E ACABAMENTO. AF_09/2024 | ALTERAÇÃO DE DESCRIÇÃO
2024-09-01 | COMPOSICAO | 99431 | CONCRETAGEM DE LAJES EM EDIFICAÇÕES UNIFAMILIARES FEITAS COM SISTEMA DE FÔRMAS MANUSEÁVEIS, COM CONCRETO USINADO BOMBEÁVEL FCK 25 MPA - LANÇAMENTO, ADENSAMENTO E ACABAMENTO. AF_09/2024 | ALTERAÇÃO DE ITENS/COEFICIENTES
2024-09-01 | COMPOSICAO | 99432 | CONCRETAGEM DE PAREDES EM EDIFICAÇÕES UNIFAMILIARES FEITAS COM SISTEMA DE FÔRMAS MANUSEÁVEIS, COM CONCRETO USINADO BOMBEÁVEL FCK 25 MPA - LANÇAMENTO, ADENSAMENTO E ACABAMENTO. AF_09/2024 | ALTERAÇÃO DE DESCRIÇÃO
2024-09-01 | COMPOSICAO | 99432 | CONCRETAGEM DE PAREDES EM EDIFICAÇÕES UNIFAMILIARES FEITAS COM SISTEMA DE FÔRMAS MANUSEÁVEIS, COM CONCRETO USINADO BOMBEÁVEL FCK 25 MPA - LANÇAMENTO, ADENSAMENTO E ACABAMENTO. AF_09/2024 | ALTERAÇÃO DE ITENS/COEFICIENTES
2024-09-01 | COMPOSICAO | 99433 | CONCRETAGEM DE PLATIBANDA EM EDIFICAÇÕES UNIFAMILIARES FEITAS COM SISTEMA DE FÔRMAS MANUSEÁVEIS, COM CONCRETO USINADO BOMBEÁVEL FCK 25 MPA - LANÇAMENTO, ADENSAMENTO E ACABAMENTO. AF_09/2024 | ALTERAÇÃO DE ITENS/COEFICIENTES
2024-09-01 | COMPOSICAO | 99433 | CONCRETAGEM DE PLATIBANDA EM EDIFICAÇÕES UNIFAMILIARES FEITAS COM SISTEMA DE FÔRMAS MANUSEÁVEIS, COM CONCRETO USINADO BOMBEÁVEL FCK 25 MPA - LANÇAMENTO, ADENSAMENTO E ACABAMENTO. AF_09/2024 | ALTERAÇÃO DE DESCRIÇÃO
2024-09-01 | COMPOSICAO | 99434 | CONCRETAGEM DE LAJES EM EDIFICAÇÕES MULTIFAMILIARES FEITAS COM SISTEMA DE FÔRMAS MANUSEÁVEIS, COM CONCRETO USINADO BOMBEÁVEL FCK 25 MPA - LANÇAMENTO, ADENSAMENTO E ACABAMENTO. AF_09/2024 | ALTERAÇÃO DE ITENS/COEFICIENTES
2024-09-01 | COMPOSICAO | 99434 | CONCRETAGEM DE LAJES EM EDIFICAÇÕES MULTIFAMILIARES FEITAS COM SISTEMA DE FÔRMAS MANUSEÁVEIS, COM CONCRETO USINADO BOMBEÁVEL FCK 25 MPA - LANÇAMENTO, ADENSAMENTO E ACABAMENTO. AF_09/2024 | ALTERAÇÃO DE DESCRIÇÃO
2024-09-01 | COMPOSICAO | 99435 | CONCRETAGEM DE PAREDES EM EDIFICAÇÕES MULTIFAMILIARES FEITAS COM SISTEMA DE FÔRMAS MANUSEÁVEIS, COM CONCRETO USINADO BOMBEÁVEL FCK 25 MPA - LANÇAMENTO, ADENSAMENTO E ACABAMENTO. AF_09/2024 | ALTERAÇÃO DE ITENS/COEFICIENTES
2024-09-01 | COMPOSICAO | 99435 | CONCRETAGEM DE PAREDES EM EDIFICAÇÕES MULTIFAMILIARES FEITAS COM SISTEMA DE FÔRMAS MANUSEÁVEIS, COM CONCRETO USINADO BOMBEÁVEL FCK 25 MPA - LANÇAMENTO, ADENSAMENTO E ACABAMENTO. AF_09/2024 | ALTERAÇÃO DE DESCRIÇÃO
2024-09-01 | COMPOSICAO | 99436 | CONCRETAGEM DE PLATIBANDA EM EDIFICAÇÕES MULTIFAMILIARES FEITAS COM SISTEMA DE FÔRMAS MANUSEÁVEIS, COM CONCRETO USINADO BOMBEÁVEL FCK 25 MPA - LANÇAMENTO, ADENSAMENTO E ACABAMENTO. AF_09/2024 | ALTERAÇÃO DE ITENS/COEFICIENTES
2024-09-01 | COMPOSICAO | 99436 | CONCRETAGEM DE PLATIBANDA EM EDIFICAÇÕES MULTIFAMILIARES FEITAS COM SISTEMA DE FÔRMAS MANUSEÁVEIS, COM CONCRETO USINADO BOMBEÁVEL FCK 25 MPA - LANÇAMENTO, ADENSAMENTO E ACABAMENTO. AF_09/2024 | ALTERAÇÃO DE DESCRIÇÃO
2024-09-01 | COMPOSICAO | 99437 | CONCRETAGEM DE PLATIBANDA EM EDIFICAÇÕES MULTIFAMILIARES FEITAS COM SISTEMA DE FÔRMAS MANUSEÁVEIS, COM CONCRETO USINADO AUTOADENSÁVEL FCK 25 MPA - LANÇAMENTO E ACABAMENTO. AF_09/2024 | ALTERAÇÃO DE DESCRIÇÃO
2024-09-01 | COMPOSICAO | 99437 | CONCRETAGEM DE PLATIBANDA EM EDIFICAÇÕES MULTIFAMILIARES FEITAS COM SISTEMA DE FÔRMAS MANUSEÁVEIS, COM CONCRETO USINADO AUTOADENSÁVEL FCK 25 MPA - LANÇAMENTO E ACABAMENTO. AF_09/2024 | ALTERAÇÃO DE ITENS/COEFICIENTES
2024-09-01 | COMPOSICAO | 99438 | CONCRETAGEM DE PLATIBANDA EM EDIFICAÇÕES UNIFAMILIARES FEITAS COM SISTEMA DE FÔRMAS MANUSEÁVEIS, COM CONCRETO USINADO AUTOADENSÁVEL FCK 25 MPA - LANÇAMENTO E ACABAMENTO. AF_09/2024 | ALTERAÇÃO DE ITENS/COEFICIENTES
2024-09-01 | COMPOSICAO | 99438 | CONCRETAGEM DE PLATIBANDA EM EDIFICAÇÕES UNIFAMILIARES FEITAS COM SISTEMA DE FÔRMAS MANUSEÁVEIS, COM CONCRETO USINADO AUTOADENSÁVEL FCK 25 MPA - LANÇAMENTO E ACABAMENTO. AF_09/2024 | ALTERAÇÃO DE DESCRIÇÃO
2024-09-01 | COMPOSICAO | 99439 | CONCRETAGEM DE EDIFICAÇÕES (PAREDES E LAJES) FEITAS COM SISTEMA DE FÔRMAS MANUSEÁVEIS, COM CONCRETO USINADO BOMBEÁVEL FCK 25 MPA - LANÇAMENTO, ADENSAMENTO E ACABAMENTO. AF_09/2024 | ALTERAÇÃO DE DESCRIÇÃO
2024-09-01 | COMPOSICAO | 99439 | CONCRETAGEM DE EDIFICAÇÕES (PAREDES E LAJES) FEITAS COM SISTEMA DE FÔRMAS MANUSEÁVEIS, COM CONCRETO USINADO BOMBEÁVEL FCK 25 MPA - LANÇAMENTO, ADENSAMENTO E ACABAMENTO. AF_09/2024 | ALTERAÇÃO DE ITENS/COEFICIENTES
2024-09-01 | COMPOSICAO | 100564 | CONSTRUÇÃO DE BASE E SUB-BASE PARA PAVIMENTAÇÃO DE SOLO (PREDOMINANTEMENTE ARENOSO) BRITA - 40%-60%, MISTURA EM PISTA, COM ESPESSURA DE 15 CM - EXCLUSIVE ESCAVAÇÃO, CARGA E TRANSPORTE E SOLO. AF_09/2024 | ALTERAÇÃO DE ITENS/COEFICIENTES
2024-09-01 | COMPOSICAO | 100564 | CONSTRUÇÃO DE BASE E SUB-BASE PARA PAVIMENTAÇÃO DE SOLO (PREDOMINANTEMENTE ARENOSO) BRITA - 40%-60%, MISTURA EM PISTA, COM ESPESSURA DE 15 CM - EXCLUSIVE ESCAVAÇÃO, CARGA E TRANSPORTE E SOLO. AF_09/2024 | ALTERAÇÃO DE DESCRIÇÃO
2024-09-01 | COMPOSICAO | 100565 | CONSTRUÇÃO DE BASE E SUB-BASE PARA PAVIMENTAÇÃO DE SOLO (PREDOMINANTEMENTE ARENOSO) BRITA - 50%-50%, MISTURA EM PISTA, COM ESPESSURA DE 15 CM - EXCLUSIVE ESCAVAÇÃO, CARGA E TRANSPORTE E SOLO. AF_09/2024 | ALTERAÇÃO DE ITENS/COEFICIENTES
2024-09-01 | COMPOSICAO | 100565 | CONSTRUÇÃO DE BASE E SUB-BASE PARA PAVIMENTAÇÃO DE SOLO (PREDOMINANTEMENTE ARENOSO) BRITA - 50%-50%, MISTURA EM PISTA, COM ESPESSURA DE 15 CM - EXCLUSIVE ESCAVAÇÃO, CARGA E TRANSPORTE E SOLO. AF_09/2024 | ALTERAÇÃO DE DESCRIÇÃO
2024-09-01 | COMPOSICAO | 100566 | CONSTRUÇÃO DE BASE E SUB-BASE PARA PAVIMENTAÇÃO DE SOLO (PREDOMINANTEMENTE ARENOSO) BRITA - 40%-60% COM CIMENTO - 4%, MISTURA EM PISTA, COM ESPESSURA DE 15 CM - EXCLUSIVE ESCAVAÇÃO, CARGA E TRANSPORTE E SOLO. AF_09/2024 | ALTERAÇÃO DE DESCRIÇÃO
2024-09-01 | COMPOSICAO | 100566 | CONSTRUÇÃO DE BASE E SUB-BASE PARA PAVIMENTAÇÃO DE SOLO (PREDOMINANTEMENTE ARENOSO) BRITA - 40%-60% COM CIMENTO - 4%, MISTURA EM PISTA, COM ESPESSURA DE 15 CM - EXCLUSIVE ESCAVAÇÃO, CARGA E TRANSPORTE E SOLO. AF_09/2024 | ALTERAÇÃO DE ITENS/COEFICIENTES
2024-09-01 | COMPOSICAO | 100567 | CONSTRUÇÃO DE BASE E SUB-BASE PARA PAVIMENTAÇÃO DE SOLO (PREDOMINANTEMENTE ARENOSO) BRITA - 40%-60% COM CIMENTO - 6%, MISTURA EM PISTA, COM ESPESSURA DE 15 CM - EXCLUSIVE ESCAVAÇÃO, CARGA E TRANSPORTE E SOLO. AF_09/2024 | ALTERAÇÃO DE DESCRIÇÃO
2024-09-01 | COMPOSICAO | 100567 | CONSTRUÇÃO DE BASE E SUB-BASE PARA PAVIMENTAÇÃO DE SOLO (PREDOMINANTEMENTE ARENOSO) BRITA - 40%-60% COM CIMENTO - 6%, MISTURA EM PISTA, COM ESPESSURA DE 15 CM - EXCLUSIVE ESCAVAÇÃO, CARGA E TRANSPORTE E SOLO. AF_09/2024 | ALTERAÇÃO DE ITENS/COEFICIENTES
2024-09-01 | COMPOSICAO | 100568 | CONSTRUÇÃO DE BASE E SUB-BASE PARA PAVIMENTAÇÃO DE SOLO (PREDOMINANTEMENTE ARENOSO) BRITA - 40%-60% COM CIMENTO - 8%, MISTURA EM PISTA, COM ESPESSURA DE 15 CM - EXCLUSIVE ESCAVAÇÃO, CARGA E TRANSPORTE E SOLO. AF_09/2024 | ALTERAÇÃO DE ITENS/COEFICIENTES
2024-09-01 | COMPOSICAO | 100568 | CONSTRUÇÃO DE BASE E SUB-BASE PARA PAVIMENTAÇÃO DE SOLO (PREDOMINANTEMENTE ARENOSO) BRITA - 40%-60% COM CIMENTO - 8%, MISTURA EM PISTA, COM ESPESSURA DE 15 CM - EXCLUSIVE ESCAVAÇÃO, CARGA E TRANSPORTE E SOLO. AF_09/2024 | ALTERAÇÃO DE DESCRIÇÃO
2024-09-01 | COMPOSICAO | 100569 | CONSTRUÇÃO DE BASE E SUB-BASE PARA PAVIMENTAÇÃO DE SOLO (PREDOMINANTEMENTE ARENOSO) BRITA - 50%-50% COM CIMENTO - 4%, MISTURA EM PISTA, COM ESPESSURA DE 15 CM - EXCLUSIVE ESCAVAÇÃO, CARGA E TRANSPORTE E SOLO. AF_09/2024 | ALTERAÇÃO DE DESCRIÇÃO
2024-09-01 | COMPOSICAO | 100569 | CONSTRUÇÃO DE BASE E SUB-BASE PARA PAVIMENTAÇÃO DE SOLO (PREDOMINANTEMENTE ARENOSO) BRITA - 50%-50% COM CIMENTO - 4%, MISTURA EM PISTA, COM ESPESSURA DE 15 CM - EXCLUSIVE ESCAVAÇÃO, CARGA E TRANSPORTE E SOLO. AF_09/2024 | ALTERAÇÃO DE ITENS/COEFICIENTES
2024-09-01 | COMPOSICAO | 100570 | CONSTRUÇÃO DE BASE E SUB-BASE PARA PAVIMENTAÇÃO DE SOLO (PREDOMINANTEMENTE ARENOSO) BRITA - 50%-50% COM CIMENTO - 6%, MISTURA EM PISTA, COM ESPESSURA DE 15 CM - EXCLUSIVE ESCAVAÇÃO, CARGA E TRANSPORTE E SOLO. AF_09/2024 | ALTERAÇÃO DE ITENS/COEFICIENTES
2024-09-01 | COMPOSICAO | 100570 | CONSTRUÇÃO DE BASE E SUB-BASE PARA PAVIMENTAÇÃO DE SOLO (PREDOMINANTEMENTE ARENOSO) BRITA - 50%-50% COM CIMENTO - 6%, MISTURA EM PISTA, COM ESPESSURA DE 15 CM - EXCLUSIVE ESCAVAÇÃO, CARGA E TRANSPORTE E SOLO. AF_09/2024 | ALTERAÇÃO DE DESCRIÇÃO
2024-09-01 | COMPOSICAO | 100571 | CONSTRUÇÃO DE BASE E SUB-BASE PARA PAVIMENTAÇÃO DE SOLO (PREDOMINANTEMENTE ARENOSO) BRITA - 50%-50% COM CIMENTO - 8%, MISTURA EM PISTA, COM ESPESSURA DE 15 CM - EXCLUSIVE ESCAVAÇÃO, CARGA E TRANSPORTE E SOLO. AF_09/2024 | ALTERAÇÃO DE DESCRIÇÃO
2024-09-01 | COMPOSICAO | 100571 | CONSTRUÇÃO DE BASE E SUB-BASE PARA PAVIMENTAÇÃO DE SOLO (PREDOMINANTEMENTE ARENOSO) BRITA - 50%-50% COM CIMENTO - 8%, MISTURA EM PISTA, COM ESPESSURA DE 15 CM - EXCLUSIVE ESCAVAÇÃO, CARGA E TRANSPORTE E SOLO. AF_09/2024 | ALTERAÇÃO DE ITENS/COEFICIENTES
2024-09-01 | COMPOSICAO | 100572 | CONSTRUÇÃO DE BASE E SUB-BASE PARA PAVIMENTAÇÃO DE SOLO (PREDOMINANTEMENTE ARGILOSO) BRITA - 40%-60%, MISTURA EM PISTA, COM ESPESSURA DE 15 CM - EXCLUSIVE ESCAVAÇÃO, CARGA E TRANSPORTE E SOLO. AF_09/2024 | ALTERAÇÃO DE DESCRIÇÃO
2024-09-01 | COMPOSICAO | 100572 | CONSTRUÇÃO DE BASE E SUB-BASE PARA PAVIMENTAÇÃO DE SOLO (PREDOMINANTEMENTE ARGILOSO) BRITA - 40%-60%, MISTURA EM PISTA, COM ESPESSURA DE 15 CM - EXCLUSIVE ESCAVAÇÃO, CARGA E TRANSPORTE E SOLO. AF_09/2024 | ALTERAÇÃO DE ITENS/COEFICIENTES
2024-09-01 | COMPOSICAO | 100573 | CONSTRUÇÃO DE BASE E SUB-BASE PARA PAVIMENTAÇÃO DE SOLO (PREDOMINANTEMENTE ARGILOSO) BRITA - 50%-50%, MISTURA EM PISTA, COM ESPESSURA DE 15 CM - EXCLUSIVE ESCAVAÇÃO, CARGA E TRANSPORTE E SOLO. AF_09/2024 | ALTERAÇÃO DE DESCRIÇÃO
2024-09-01 | COMPOSICAO | 100573 | CONSTRUÇÃO DE BASE E SUB-BASE PARA PAVIMENTAÇÃO DE SOLO (PREDOMINANTEMENTE ARGILOSO) BRITA - 50%-50%, MISTURA EM PISTA, COM ESPESSURA DE 15 CM - EXCLUSIVE ESCAVAÇÃO, CARGA E TRANSPORTE E SOLO. AF_09/2024 | ALTERAÇÃO DE ITENS/COEFICIENTES
2024-09-01 | COMPOSICAO | 100574 | ESPALHAMENTO DE MATERIAL COM TRATOR DE ESTEIRAS. AF_09/2024 | ALTERAÇÃO DE DESCRIÇÃO
2024-09-01 | COMPOSICAO | 100574 | ESPALHAMENTO DE MATERIAL COM TRATOR DE ESTEIRAS. AF_09/2024 | ALTERAÇÃO DE ITENS/COEFICIENTES
2024-09-01 | COMPOSICAO | 100575 | REGULARIZAÇÃO DE SUPERFÍCIES COM MOTONIVELADORA. AF_09/2024 | ALTERAÇÃO DE ITENS/COEFICIENTES
2024-09-01 | COMPOSICAO | 100575 | REGULARIZAÇÃO DE SUPERFÍCIES COM MOTONIVELADORA. AF_09/2024 | ALTERAÇÃO DE DESCRIÇÃO
2024-09-01 | COMPOSICAO | 100576 | REGULARIZAÇÃO E COMPACTAÇÃO DE SUBLEITO DE SOLO PREDOMINANTEMENTE ARGILOSO, PARA OBRAS DE CONSTRUÇÃO DE PAVIMENTOS. AF_09/2024 | ALTERAÇÃO DE DESCRIÇÃO
2024-09-01 | COMPOSICAO | 100576 | REGULARIZAÇÃO E COMPACTAÇÃO DE SUBLEITO DE SOLO PREDOMINANTEMENTE ARGILOSO, PARA OBRAS DE CONSTRUÇÃO DE PAVIMENTOS. AF_09/2024 | ALTERAÇÃO DE ITENS/COEFICIENTES
2024-09-01 | COMPOSICAO | 100577 | REGULARIZAÇÃO E COMPACTAÇÃO DE SUBLEITO DE SOLO PREDOMINANTEMENTE ARENOSO, PARA OBRAS DE CONSTRUÇÃO DE PAVIMENTOS. AF_09/2024 | ALTERAÇÃO DE ITENS/COEFICIENTES
2024-09-01 | COMPOSICAO | 100577 | REGULARIZAÇÃO E COMPACTAÇÃO DE SUBLEITO DE SOLO PREDOMINANTEMENTE ARENOSO, PARA OBRAS DE CONSTRUÇÃO DE PAVIMENTOS. AF_09/2024 | ALTERAÇÃO DE DESCRIÇÃO
2024-09-01 | COMPOSICAO | 100902 | LÂMPADA TUBULAR LED DE 9/10 W, COM SOQUETE, BASE G13 - FORNECIMENTO E INSTALAÇÃO. AF_09/2024_PS | ALTERAÇÃO DE ITENS/COEFICIENTES
2024-09-01 | COMPOSICAO | 100902 | LÂMPADA TUBULAR LED DE 9/10 W, COM SOQUETE, BASE G13 - FORNECIMENTO E INSTALAÇÃO. AF_09/2024_PS | ALTERAÇÃO DE DESCRIÇÃO
2024-09-01 | COMPOSICAO | 100903 | LÂMPADA TUBULAR LED DE 18/20 W, COM SOQUETE, BASE G13 - FORNECIMENTO E INSTALAÇÃO. AF_09/2024_PS | ALTERAÇÃO DE ITENS/COEFICIENTES
2024-09-01 | COMPOSICAO | 100903 | LÂMPADA TUBULAR LED DE 18/20 W, COM SOQUETE, BASE G13 - FORNECIMENTO E INSTALAÇÃO. AF_09/2024_PS | ALTERAÇÃO DE DESCRIÇÃO
2024-09-01 | COMPOSICAO | 100907 | LUMINÁRIA TIPO CALHA, DE SOBREPOR, COM 1 LÂMPADA TUBULAR LED DE 18 W, SEM REATOR - FORNECIMENTO E INSTALAÇÃO. AF_09/2024 | ALTERAÇÃO DE DESCRIÇÃO
2024-09-01 | COMPOSICAO | 100907 | LUMINÁRIA TIPO CALHA, DE SOBREPOR, COM 1 LÂMPADA TUBULAR LED DE 18 W, SEM REATOR - FORNECIMENTO E INSTALAÇÃO. AF_09/2024 | ALTERAÇÃO DE ITENS/COEFICIENTES
2024-09-01 | COMPOSICAO | 100908 | LUMINÁRIA TIPO CALHA, DE SOBREPOR, PARA 1 LÂMPADA TUBULAR LED DE 36 W, SEM LÂMPADA E SEM REATOR - FORNECIMENTO E INSTALAÇÃO. AF_09/2024 | ALTERAÇÃO DE ITENS/COEFICIENTES
2024-09-01 | COMPOSICAO | 100908 | LUMINÁRIA TIPO CALHA, DE SOBREPOR, PARA 1 LÂMPADA TUBULAR LED DE 36 W, SEM LÂMPADA E SEM REATOR - FORNECIMENTO E INSTALAÇÃO. AF_09/2024 | ALTERAÇÃO DE DESCRIÇÃO
2024-09-01 | COMPOSICAO | 100910 | LUMINÁRIA TIPO CALHA, DE SOBREPOR, COM 2 LÂMPADAS TUBULARES LED DE 18 W, SEM REATOR - FORNECIMENTO E INSTALAÇÃO. AF_09/2024 | ALTERAÇÃO DE DESCRIÇÃO
2024-09-01 | COMPOSICAO | 100910 | LUMINÁRIA TIPO CALHA, DE SOBREPOR, COM 2 LÂMPADAS TUBULARES LED DE 18 W, SEM REATOR - FORNECIMENTO E INSTALAÇÃO. AF_09/2024 | ALTERAÇÃO DE ITENS/COEFICIENTES
2024-09-01 | COMPOSICAO | 100911 | LUMINÁRIA TIPO CALHA, DE SOBREPOR, PARA 2 LÂMPADAS TUBULARES LED DE 36 W, SEM LÂMPADA E SEM REATOR - FORNECIMENTO E INSTALAÇÃO. AF_09/2024 | ALTERAÇÃO DE DESCRIÇÃO
2024-09-01 | COMPOSICAO | 100911 | LUMINÁRIA TIPO CALHA, DE SOBREPOR, PARA 2 LÂMPADAS TUBULARES LED DE 36 W, SEM LÂMPADA E SEM REATOR - FORNECIMENTO E INSTALAÇÃO. AF_09/2024 | ALTERAÇÃO DE ITENS/COEFICIENTES
2024-09-01 | COMPOSICAO | 100913 | LUMINÁRIA TIPO CALHA, DE EMBUTIR, COM 1 LÂMPADA TUBULAR LED DE 18 W, SEM REATOR - FORNECIMENTO E INSTALAÇÃO. AF_09/2024 | ALTERAÇÃO DE ITENS/COEFICIENTES
2024-09-01 | COMPOSICAO | 100913 | LUMINÁRIA TIPO CALHA, DE EMBUTIR, COM 1 LÂMPADA TUBULAR LED DE 18 W, SEM REATOR - FORNECIMENTO E INSTALAÇÃO. AF_09/2024 | ALTERAÇÃO DE DESCRIÇÃO
2024-09-01 | COMPOSICAO | 100914 | LUMINÁRIA TIPO CALHA, DE EMBUTIR, PARA 1 LÂMPADA TUBULAR LED DE 36 W, SEM LÂMPADA E SEM REATOR - FORNECIMENTO E INSTALAÇÃO. AF_09/2024 | ALTERAÇÃO DE ITENS/COEFICIENTES
2024-09-01 | COMPOSICAO | 100914 | LUMINÁRIA TIPO CALHA, DE EMBUTIR, PARA 1 LÂMPADA TUBULAR LED DE 36 W, SEM LÂMPADA E SEM REATOR - FORNECIMENTO E INSTALAÇÃO. AF_09/2024 | ALTERAÇÃO DE DESCRIÇÃO
2024-09-01 | COMPOSICAO | 100916 | LUMINÁRIA TIPO CALHA, DE EMBUTIR, COM 2 LÂMPADAS TUBULARES LED DE 18 W, SEM REATOR - FORNECIMENTO E INSTALAÇÃO. AF_09/2024 | ALTERAÇÃO DE ITENS/COEFICIENTES
2024-09-01 | COMPOSICAO | 100916 | LUMINÁRIA TIPO CALHA, DE EMBUTIR, COM 2 LÂMPADAS TUBULARES LED DE 18 W, SEM REATOR - FORNECIMENTO E INSTALAÇÃO. AF_09/2024 | ALTERAÇÃO DE DESCRIÇÃO
2024-09-01 | COMPOSICAO | 100917 | LUMINÁRIA TIPO CALHA, DE EMBUTIR, PARA 2 LÂMPADAS TUBULARES LED DE 36 W, SEM LÂMPADA E SEM REATOR - FORNECIMENTO E INSTALAÇÃO. AF_09/2024 | ALTERAÇÃO DE DESCRIÇÃO
2024-09-01 | COMPOSICAO | 100917 | LUMINÁRIA TIPO CALHA, DE EMBUTIR, PARA 2 LÂMPADAS TUBULARES LED DE 36 W, SEM LÂMPADA E SEM REATOR - FORNECIMENTO E INSTALAÇÃO. AF_09/2024 | ALTERAÇÃO DE ITENS/COEFICIENTES
2024-09-01 | COMPOSICAO | 100918 | LUMINÁRIA TIPO CALHA, DE EMBUTIR, COM 2 LÂMPADAS TUBULARES LED DE 9 W, SEM REATOR - FORNECIMENTO E INSTALAÇÃO. AF_09/2024 | ALTERAÇÃO DE ITENS/COEFICIENTES
2024-09-01 | COMPOSICAO | 100918 | LUMINÁRIA TIPO CALHA, DE EMBUTIR, COM 2 LÂMPADAS TUBULARES LED DE 9 W, SEM REATOR - FORNECIMENTO E INSTALAÇÃO. AF_09/2024 | ALTERAÇÃO DE DESCRIÇÃO
2024-09-01 | COMPOSICAO | 101767 | CONSTRUÇÃO DE BASE E SUB-BASE PARA PAVIMENTAÇÃO DE SOLO ESTABILIZADO GRANULOMETRICAMENTE COM MISTURA DE SOLOS EM PISTA - EXCLUSIVE SOLO, ESCAVAÇÃO, CARGA E TRANSPORTE. AF_09/2024 | ALTERAÇÃO DE ITENS/COEFICIENTES
2024-09-01 | COMPOSICAO | 101767 | CONSTRUÇÃO DE BASE E SUB-BASE PARA PAVIMENTAÇÃO DE SOLO ESTABILIZADO GRANULOMETRICAMENTE COM MISTURA DE SOLOS EM PISTA - EXCLUSIVE SOLO, ESCAVAÇÃO, CARGA E TRANSPORTE. AF_09/2024 | ALTERAÇÃO DE DESCRIÇÃO
2024-09-01 | COMPOSICAO | 101768 | CONSTRUÇÃO DE BASE E SUB-BASE PARA PAVIMENTAÇÃO DE SOLO ESTABILIZADO GRANULOMETRICAMENTE SEM MISTURA DE SOLOS - EXCLUSIVE SOLO, ESCAVAÇÃO, CARGA E TRANSPORTE. AF_09/2024 | ALTERAÇÃO DE DESCRIÇÃO
2024-09-01 | COMPOSICAO | 101768 | CONSTRUÇÃO DE BASE E SUB-BASE PARA PAVIMENTAÇÃO DE SOLO ESTABILIZADO GRANULOMETRICAMENTE SEM MISTURA DE SOLOS - EXCLUSIVE SOLO, ESCAVAÇÃO, CARGA E TRANSPORTE. AF_09/2024 | ALTERAÇÃO DE ITENS/COEFICIENTES
2024-09-01 | COMPOSICAO | 102276 | ESCAVAÇÃO MECANIZADA DE VALA COM PROF. ATÉ 1,5 M (MÉDIA MONTANTE E JUSANTE/UMA COMPOSIÇÃO POR TRECHO), ESCAVADEIRA (0,8 M3), LARG. MENOR QUE 1,5 M, EM SOLO DE 1A CATEGORIA, EM LOCAIS COM ALTO NÍVEL DE INTERFERÊNCIA. AF_09/2024 | ALTERAÇÃO DE ITENS/COEFICIENTES
2024-09-01 | COMPOSICAO | 102276 | ESCAVAÇÃO MECANIZADA DE VALA COM PROF. ATÉ 1,5 M (MÉDIA MONTANTE E JUSANTE/UMA COMPOSIÇÃO POR TRECHO), ESCAVADEIRA (0,8 M3), LARG. MENOR QUE 1,5 M, EM SOLO DE 1A CATEGORIA, EM LOCAIS COM ALTO NÍVEL DE INTERFERÊNCIA. AF_09/2024 | ALTERAÇÃO DE DESCRIÇÃO
2024-09-01 | COMPOSICAO | 102277 | ESCAVAÇÃO MECANIZADA DE VALA COM PROF. MAIOR QUE 4,5 M ATÉ 6,0 M (MÉDIA MONTANTE E JUSANTE/UMA COMPOSIÇÃO POR TRECHO), ESCAVADEIRA (0,8 M3), LARG. MENOR QUE 1,5 M, EM SOLO DE 1A CATEGORIA, EM LOCAIS COM ALTO NÍVEL DE INTERFERÊNCIA. AF_09/2024 | ALTERAÇÃO DE DESCRIÇÃO
2024-09-01 | COMPOSICAO | 102277 | ESCAVAÇÃO MECANIZADA DE VALA COM PROF. MAIOR QUE 4,5 M ATÉ 6,0 M (MÉDIA MONTANTE E JUSANTE/UMA COMPOSIÇÃO POR TRECHO), ESCAVADEIRA (0,8 M3), LARG. MENOR QUE 1,5 M, EM SOLO DE 1A CATEGORIA, EM LOCAIS COM ALTO NÍVEL DE INTERFERÊNCIA. AF_09/2024 | ALTERAÇÃO DE ITENS/COEFICIENTES
2024-09-01 | COMPOSICAO | 102278 | ESCAVAÇÃO MECANIZADA DE VALA COM PROF. MAIOR QUE 1,50 M ATÉ 3,0 M (MÉDIA MONTANTE E JUSANTE/UMA COMPOSIÇÃO POR TRECHO), ESCAVADEIRA (1,2 M3), LARG. DE 1,5 M A 2,5 M, EM SOLO DE 1A CATEGORIA, EM LOCAIS COM ALTO NÍVEL DE INTERFERÊNCIA. AF_09/2024 | ALTERAÇÃO DE DESCRIÇÃO
2024-09-01 | COMPOSICAO | 102278 | ESCAVAÇÃO MECANIZADA DE VALA COM PROF. MAIOR QUE 1,50 M ATÉ 3,0 M (MÉDIA MONTANTE E JUSANTE/UMA COMPOSIÇÃO POR TRECHO), ESCAVADEIRA (1,2 M3), LARG. DE 1,5 M A 2,5 M, EM SOLO DE 1A CATEGORIA, EM LOCAIS COM ALTO NÍVEL DE INTERFERÊNCIA. AF_09/2024 | ALTERAÇÃO DE ITENS/COEFICIENTES
2024-09-01 | COMPOSICAO | 102279 | ESCAVAÇÃO MECANIZADA DE VALA COM PROF. ATÉ 1,5 M (MÉDIA MONTANTE E JUSANTE/UMA COMPOSIÇÃO POR TRECHO), ESCAVADEIRA (0,8 M3),LARG. MENOR QUE 1,5 M, EM SOLO DE 1A CATEGORIA, LOCAIS COM BAIXO NÍVEL DE INTERFERÊNCIA. AF_09/2024 | ALTERAÇÃO DE DESCRIÇÃO
2024-09-01 | COMPOSICAO | 102279 | ESCAVAÇÃO MECANIZADA DE VALA COM PROF. ATÉ 1,5 M (MÉDIA MONTANTE E JUSANTE/UMA COMPOSIÇÃO POR TRECHO), ESCAVADEIRA (0,8 M3),LARG. MENOR QUE 1,5 M, EM SOLO DE 1A CATEGORIA, LOCAIS COM BAIXO NÍVEL DE INTERFERÊNCIA. AF_09/2024 | ALTERAÇÃO DE ITENS/COEFICIENTES
2024-09-01 | COMPOSICAO | 102280 | ESCAVAÇÃO MECANIZADA DE VALA COM PROF. MAIOR QUE 4,5 M ATÉ 6,0 M (MÉDIA MONTANTE E JUSANTE/UMA COMPOSIÇÃO POR TRECHO),COM ESCAVADEIRA (0,8 M3), LARG. MENOR QUE 1,5 M, EM SOLO DE 1A CATEGORIA, LOCAIS COM BAIXO NÍVEL DE INTERFERÊNCIA. AF_09/2024 | ALTERAÇÃO DE ITENS/COEFICIENTES
2024-09-01 | COMPOSICAO | 102280 | ESCAVAÇÃO MECANIZADA DE VALA COM PROF. MAIOR QUE 4,5 M ATÉ 6,0 M (MÉDIA MONTANTE E JUSANTE/UMA COMPOSIÇÃO POR TRECHO),COM ESCAVADEIRA (0,8 M3), LARG. MENOR QUE 1,5 M, EM SOLO DE 1A CATEGORIA, LOCAIS COM BAIXO NÍVEL DE INTERFERÊNCIA. AF_09/2024 | ALTERAÇÃO DE DESCRIÇÃO
2024-09-01 | COMPOSICAO | 102281 | ESCAVAÇÃO MECANIZADA DE VALA COM PROF. MAIOR QUE 1,5 M ATÉ 3,0 M (MÉDIA MONTANTE E JUSANTE/UMA COMPOSIÇÃO POR TRECHO),COM ESCAVADEIRA (1,2 M3),LARG. DE 1,5 M A 2,5 M, EM SOLO DE 1A CATEGORIA, LOCAIS COM BAIXO NÍVEL DE INTERFERÊNCIA. AF_09/2024 | ALTERAÇÃO DE ITENS/COEFICIENTES
2024-09-01 | COMPOSICAO | 102281 | ESCAVAÇÃO MECANIZADA DE VALA COM PROF. MAIOR QUE 1,5 M ATÉ 3,0 M (MÉDIA MONTANTE E JUSANTE/UMA COMPOSIÇÃO POR TRECHO),COM ESCAVADEIRA (1,2 M3),LARG. DE 1,5 M A 2,5 M, EM SOLO DE 1A CATEGORIA, LOCAIS COM BAIXO NÍVEL DE INTERFERÊNCIA. AF_09/2024 | ALTERAÇÃO DE DESCRIÇÃO
2024-09-01 | COMPOSICAO | 102282 | ESCAVAÇÃO MECANIZADA DE VALA COM PROF. ATÉ 1,5 M (MÉDIA MONTANTE E JUSANTE/UMA COMPOSIÇÃO POR TRECHO), ESCAVADEIRA (0,8 M3),LARG. MENOR QUE 1,5 M, EM SOLO DE MOLE, EM LOCAIS COM ALTO NÍVEL DE INTERFERÊNCIA. AF_09/2024 | ALTERAÇÃO DE ITENS/COEFICIENTES
2024-09-01 | COMPOSICAO | 102282 | ESCAVAÇÃO MECANIZADA DE VALA COM PROF. ATÉ 1,5 M (MÉDIA MONTANTE E JUSANTE/UMA COMPOSIÇÃO POR TRECHO), ESCAVADEIRA (0,8 M3),LARG. MENOR QUE 1,5 M, EM SOLO DE MOLE, EM LOCAIS COM ALTO NÍVEL DE INTERFERÊNCIA. AF_09/2024 | ALTERAÇÃO DE DESCRIÇÃO
2024-09-01 | COMPOSICAO | 102283 | ESCAVAÇÃO MECANIZADA DE VALA COM PROF. ATÉ 1,5 M (MÉDIA MONTANTE E JUSANTE/UMA COMPOSIÇÃO POR TRECHO), ESCAVADEIRA (0,8 M3), LARG. DE 1,5 M A 2,5 M, EM SOLO MOLE, EM LOCAIS COM ALTO NÍVEL DE INTERFERÊNCIA. AF_09/2024 | ALTERAÇÃO DE ITENS/COEFICIENTES
2024-09-01 | COMPOSICAO | 102283 | ESCAVAÇÃO MECANIZADA DE VALA COM PROF. ATÉ 1,5 M (MÉDIA MONTANTE E JUSANTE/UMA COMPOSIÇÃO POR TRECHO), ESCAVADEIRA (0,8 M3), LARG. DE 1,5 M A 2,5 M, EM SOLO MOLE, EM LOCAIS COM ALTO NÍVEL DE INTERFERÊNCIA. AF_09/2024 | ALTERAÇÃO DE DESCRIÇÃO
2024-09-01 | COMPOSICAO | 102284 | ESCAVAÇÃO MECANIZADA DE VALA COM PROF. MAIOR QUE 1,5 M ATÉ 3,0 M (MÉDIA MONTANTE E JUSANTE/UMA COMPOSIÇÃO POR TRECHO), ESCAVADEIRA (0,8 M3), LARGURA ATÉ 1,5 M, EM SOLO MOLE, EM LOCAIS COM ALTO NÍVEL DE INTERFERÊNCIA. AF_09/2024 | ALTERAÇÃO DE ITENS/COEFICIENTES
2024-09-01 | COMPOSICAO | 102284 | ESCAVAÇÃO MECANIZADA DE VALA COM PROF. MAIOR QUE 1,5 M ATÉ 3,0 M (MÉDIA MONTANTE E JUSANTE/UMA COMPOSIÇÃO POR TRECHO), ESCAVADEIRA (0,8 M3), LARGURA ATÉ 1,5 M, EM SOLO MOLE, EM LOCAIS COM ALTO NÍVEL DE INTERFERÊNCIA. AF_09/2024 | ALTERAÇÃO DE DESCRIÇÃO
2024-09-01 | COMPOSICAO | 102285 | ESCAVAÇÃO MECANIZADA DE VALA COM PROF. MAIOR QUE 3,0 M ATÉ 4,5 M (MÉDIA MONTANTE E JUSANTE/UMA COMPOSIÇÃO POR TRECHO), ESCAVADEIRA (0,8 M3), LARG. MENOR QUE 1,5 M, EM SOLO MOLE, EM LOCAIS COM ALTO NÍVEL DE INTERFERÊNCIA. AF_09/2024 | ALTERAÇÃO DE ITENS/COEFICIENTES
2024-09-01 | COMPOSICAO | 102285 | ESCAVAÇÃO MECANIZADA DE VALA COM PROF. MAIOR QUE 3,0 M ATÉ 4,5 M (MÉDIA MONTANTE E JUSANTE/UMA COMPOSIÇÃO POR TRECHO), ESCAVADEIRA (0,8 M3), LARG. MENOR QUE 1,5 M, EM SOLO MOLE, EM LOCAIS COM ALTO NÍVEL DE INTERFERÊNCIA. AF_09/2024 | ALTERAÇÃO DE DESCRIÇÃO
2024-09-01 | COMPOSICAO | 102286 | ESCAVAÇÃO MECANIZADA DE VALA COM PROF. MAIOR QUE 4,5 M ATÉ 6,0 M (MÉDIA MONTANTE E JUSANTE/UMA COMPOSIÇÃO POR TRECHO), ESCAVADEIRA (0,8 M3),LARG. MENOR QUE 1,5 M, EM SOLO DE MOLE, EM LOCAIS COM ALTO NÍVEL DE INTERFERÊNCIA. AF_09/2024 | ALTERAÇÃO DE ITENS/COEFICIENTES
2024-09-01 | COMPOSICAO | 102286 | ESCAVAÇÃO MECANIZADA DE VALA COM PROF. MAIOR QUE 4,5 M ATÉ 6,0 M (MÉDIA MONTANTE E JUSANTE/UMA COMPOSIÇÃO POR TRECHO), ESCAVADEIRA (0,8 M3),LARG. MENOR QUE 1,5 M, EM SOLO DE MOLE, EM LOCAIS COM ALTO NÍVEL DE INTERFERÊNCIA. AF_09/2024 | ALTERAÇÃO DE DESCRIÇÃO
2024-09-01 | COMPOSICAO | 102287 | ESCAVAÇÃO MECANIZADA DE VALA COM PROF. MAIOR QUE 1,5 M ATÉ 3,0 M (MÉDIA MONTANTE E JUSANTE/UMA COMPOSIÇÃO POR TRECHO),COM ESCAVADEIRA (1,2 M3),LARG. DE 1,5 M A 2,5 M, EM SOLO MOLE, EM LOCAIS COM ALTO NÍVEL DE INTERFERÊNCIA. AF_09/2024 | ALTERAÇÃO DE ITENS/COEFICIENTES
2024-09-01 | COMPOSICAO | 102287 | ESCAVAÇÃO MECANIZADA DE VALA COM PROF. MAIOR QUE 1,5 M ATÉ 3,0 M (MÉDIA MONTANTE E JUSANTE/UMA COMPOSIÇÃO POR TRECHO),COM ESCAVADEIRA (1,2 M3),LARG. DE 1,5 M A 2,5 M, EM SOLO MOLE, EM LOCAIS COM ALTO NÍVEL DE INTERFERÊNCIA. AF_09/2024 | ALTERAÇÃO DE DESCRIÇÃO
2024-09-01 | COMPOSICAO | 102288 | ESCAVAÇÃO MECANIZADA DE VALA COM PROF. DE 3,0 M ATÉ 4,5 M (MÉDIA MONTANTE E JUSANTE/UMA COMPOSIÇÃO POR TRECHO), ESCAVADEIRA (1,2 M3), LARG. DE 1,5 M A 2,5 M, EM SOLO MOLE, EM LOCAIS COM ALTO NÍVEL DE INTERFERÊNCIA. AF_09/2024 | ALTERAÇÃO DE DESCRIÇÃO
2024-09-01 | COMPOSICAO | 102288 | ESCAVAÇÃO MECANIZADA DE VALA COM PROF. DE 3,0 M ATÉ 4,5 M (MÉDIA MONTANTE E JUSANTE/UMA COMPOSIÇÃO POR TRECHO), ESCAVADEIRA (1,2 M3), LARG. DE 1,5 M A 2,5 M, EM SOLO MOLE, EM LOCAIS COM ALTO NÍVEL DE INTERFERÊNCIA. AF_09/2024 | ALTERAÇÃO DE ITENS/COEFICIENTES
2024-09-01 | COMPOSICAO | 102289 | ESCAVAÇÃO MECANIZADA DE VALA COM PROF. MAIOR QUE 4,5 M ATÉ 6,0 M (MÉDIA MONTANTE E JUSANTE/UMA COMPOSIÇÃO POR TRECHO), ESCAVADEIRA (1,2 M3), LARG. DE 1,5 M A 2,5 M, EM SOLO MOLE, EM LOCAIS COM ALTO NÍVEL DE INTERFERÊNCIA. AF_09/2024 | ALTERAÇÃO DE DESCRIÇÃO
2024-09-01 | COMPOSICAO | 102289 | ESCAVAÇÃO MECANIZADA DE VALA COM PROF. MAIOR QUE 4,5 M ATÉ 6,0 M (MÉDIA MONTANTE E JUSANTE/UMA COMPOSIÇÃO POR TRECHO), ESCAVADEIRA (1,2 M3), LARG. DE 1,5 M A 2,5 M, EM SOLO MOLE, EM LOCAIS COM ALTO NÍVEL DE INTERFERÊNCIA. AF_09/2024 | ALTERAÇÃO DE ITENS/COEFICIENTES
2024-09-01 | COMPOSICAO | 102290 | ESCAVAÇÃO MECANIZADA DE VALA COM PROF. ATÉ 1,5 M (MÉDIA MONTANTE E JUSANTE/UMA COMPOSIÇÃO POR TRECHO), ESCAVADEIRA (0,8 M3),LARG. MENOR QUE 1,5 M, EM SOLO MOLE, LOCAIS COM BAIXO NÍVEL DE INTERFERÊNCIA. AF_09/2024 | ALTERAÇÃO DE DESCRIÇÃO
2024-09-01 | COMPOSICAO | 102290 | ESCAVAÇÃO MECANIZADA DE VALA COM PROF. ATÉ 1,5 M (MÉDIA MONTANTE E JUSANTE/UMA COMPOSIÇÃO POR TRECHO), ESCAVADEIRA (0,8 M3),LARG. MENOR QUE 1,5 M, EM SOLO MOLE, LOCAIS COM BAIXO NÍVEL DE INTERFERÊNCIA. AF_09/2024 | ALTERAÇÃO DE ITENS/COEFICIENTES
2024-09-01 | COMPOSICAO | 102291 | ESCAVAÇÃO MECANIZADA DE VALA COM PROF. ATÉ 1,5 M (MÉDIA MONTANTE E JUSANTE/UMA COMPOSIÇÃO POR TRECHO), ESCAVADEIRA (0,8 M3), LARG. DE 1,5 M A 2,5 M, EM SOLO MOLE, LOCAIS COM BAIXO NÍVEL DE INTERFERÊNCIA. AF_09/2024 | ALTERAÇÃO DE DESCRIÇÃO
2024-09-01 | COMPOSICAO | 102291 | ESCAVAÇÃO MECANIZADA DE VALA COM PROF. ATÉ 1,5 M (MÉDIA MONTANTE E JUSANTE/UMA COMPOSIÇÃO POR TRECHO), ESCAVADEIRA (0,8 M3), LARG. DE 1,5 M A 2,5 M, EM SOLO MOLE, LOCAIS COM BAIXO NÍVEL DE INTERFERÊNCIA. AF_09/2024 | ALTERAÇÃO DE ITENS/COEFICIENTES
2024-09-01 | COMPOSICAO | 102292 | ESCAVAÇÃO MECANIZADA DE VALA COM PROF. MAIOR QUE 1,5 M E ATÉ 3,0 M (MÉDIA MONTANTE E JUSANTE/UMA COMPOSIÇÃO POR TRECHO), ESCAVADEIRA (0,8 M3), LARG. MENOR QUE 1,5 M, EM SOLO MOLE, LOCAIS COM BAIXO NÍVEL DE INTERFERÊNCIA. AF_09/2024 | ALTERAÇÃO DE ITENS/COEFICIENTES
2024-09-01 | COMPOSICAO | 102292 | ESCAVAÇÃO MECANIZADA DE VALA COM PROF. MAIOR QUE 1,5 M E ATÉ 3,0 M (MÉDIA MONTANTE E JUSANTE/UMA COMPOSIÇÃO POR TRECHO), ESCAVADEIRA (0,8 M3), LARG. MENOR QUE 1,5 M, EM SOLO MOLE, LOCAIS COM BAIXO NÍVEL DE INTERFERÊNCIA. AF_09/2024 | ALTERAÇÃO DE DESCRIÇÃO
2024-09-01 | COMPOSICAO | 102293 | ESCAVAÇÃO MECANIZADA DE VALA COM PROF.MAIOR QUE 3,0 M ATÉ 4,5 M (MÉDIA MONTANTE E JUSANTE/UMA COMPOSIÇÃO POR TRECHO), ESCAVADEIRA (0,8 M3), LARG. MENOR QUE 1,5 M, EM SOLO MOLE, LOCAIS COM BAIXO NÍVEL DE INTERFERÊNCIA. AF_09/2024 | ALTERAÇÃO DE ITENS/COEFICIENTES
2024-09-01 | COMPOSICAO | 102293 | ESCAVAÇÃO MECANIZADA DE VALA COM PROF.MAIOR QUE 3,0 M ATÉ 4,5 M (MÉDIA MONTANTE E JUSANTE/UMA COMPOSIÇÃO POR TRECHO), ESCAVADEIRA (0,8 M3), LARG. MENOR QUE 1,5 M, EM SOLO MOLE, LOCAIS COM BAIXO NÍVEL DE INTERFERÊNCIA. AF_09/2024 | ALTERAÇÃO DE DESCRIÇÃO
2024-09-01 | COMPOSICAO | 102294 | ESCAVAÇÃO MECANIZADA DE VALA COM PROF. MAIOR QUE 4,5 M ATÉ 6,0 M (MÉDIA MONTANTE E JUSANTE/UMA COMPOSIÇÃO POR TRECHO),COM ESCAVADEIRA (0,8 M3), LARG. MENOR QUE 1,5 M, EM SOLO MOLE, LOCAIS COM BAIXO NÍVEL DE INTERFERÊNCIA. AF_09/2024 | ALTERAÇÃO DE DESCRIÇÃO
2024-09-01 | COMPOSICAO | 102294 | ESCAVAÇÃO MECANIZADA DE VALA COM PROF. MAIOR QUE 4,5 M ATÉ 6,0 M (MÉDIA MONTANTE E JUSANTE/UMA COMPOSIÇÃO POR TRECHO),COM ESCAVADEIRA (0,8 M3), LARG. MENOR QUE 1,5 M, EM SOLO MOLE, LOCAIS COM BAIXO NÍVEL DE INTERFERÊNCIA. AF_09/2024 | ALTERAÇÃO DE ITENS/COEFICIENTES
2024-09-01 | COMPOSICAO | 102295 | ESCAVAÇÃO MECANIZADA DE VALA COM PROF. MAIOR QUE 1,5 M ATÉ 3,0 M (MÉDIA MONTANTE E JUSANTE/UMA COMPOSIÇÃO POR TRECHO),COM ESCAVADEIRA (1,2 M3), LARG. DE 1,5 M A 2,5 M, EM SOLO MOLE, LOCAIS COM BAIXO NÍVEL DE INTERFERÊNCIA. AF_09/2024 | ALTERAÇÃO DE ITENS/COEFICIENTES
2024-09-01 | COMPOSICAO | 102295 | ESCAVAÇÃO MECANIZADA DE VALA COM PROF. MAIOR QUE 1,5 M ATÉ 3,0 M (MÉDIA MONTANTE E JUSANTE/UMA COMPOSIÇÃO POR TRECHO),COM ESCAVADEIRA (1,2 M3), LARG. DE 1,5 M A 2,5 M, EM SOLO MOLE, LOCAIS COM BAIXO NÍVEL DE INTERFERÊNCIA. AF_09/2024 | ALTERAÇÃO DE DESCRIÇÃO
2024-09-01 | COMPOSICAO | 102296 | ESCAVAÇÃO MECANIZADA DE VALA COM PROF. MAIOR QUE 3,0 M ATÉ 4,5 M (MÉDIA MONTANTE E JUSANTE/UMA COMPOSIÇÃO POR TRECHO), ESCAVADEIRA (1,2 M3), LARG. DE 1,5 M A 2,5 M, EM SOLO MOLE, LOCAIS COM BAIXO NÍVEL DE INTERFERÊNCIA. AF_09/2024 | ALTERAÇÃO DE ITENS/COEFICIENTES
2024-09-01 | COMPOSICAO | 102296 | ESCAVAÇÃO MECANIZADA DE VALA COM PROF. MAIOR QUE 3,0 M ATÉ 4,5 M (MÉDIA MONTANTE E JUSANTE/UMA COMPOSIÇÃO POR TRECHO), ESCAVADEIRA (1,2 M3), LARG. DE 1,5 M A 2,5 M, EM SOLO MOLE, LOCAIS COM BAIXO NÍVEL DE INTERFERÊNCIA. AF_09/2024 | ALTERAÇÃO DE DESCRIÇÃO
2024-09-01 | COMPOSICAO | 102297 | ESCAVAÇÃO MECANIZADA DE VALA COM PROF. MAIOR QUE 4,5 M ATÉ 6,0 M (MÉDIA MONTANTE E JUSANTE/UMA COMPOSIÇÃO POR TRECHO), ESCAVADEIRA (1,2 M3), LARG. DE 1,5 M A 2,5 M, EM SOLO MOLE, LOCAIS COM BAIXO NÍVEL DE INTERFERÊNCIA. AF_09/2024 | ALTERAÇÃO DE ITENS/COEFICIENTES
2024-09-01 | COMPOSICAO | 102297 | ESCAVAÇÃO MECANIZADA DE VALA COM PROF. MAIOR QUE 4,5 M ATÉ 6,0 M (MÉDIA MONTANTE E JUSANTE/UMA COMPOSIÇÃO POR TRECHO), ESCAVADEIRA (1,2 M3), LARG. DE 1,5 M A 2,5 M, EM SOLO MOLE, LOCAIS COM BAIXO NÍVEL DE INTERFERÊNCIA. AF_09/2024 | ALTERAÇÃO DE DESCRIÇÃO
2024-09-01 | COMPOSICAO | 102298 | ESCAVAÇÃO MECANIZADA DE VALA COM PROF. ATÉ 1,5 M (MÉDIA MONTANTE E JUSANTE/UMA COMPOSIÇÃO POR TRECHO), RETROESCAV. (0,26 M3), LARG. MENOR QUE 0,8 M, EM SOLO MOLE, EM LOCAIS COM ALTO NÍVEL DE INTERFERÊNCIA. AF_09/2024 | ALTERAÇÃO DE ITENS/COEFICIENTES
2024-09-01 | COMPOSICAO | 102298 | ESCAVAÇÃO MECANIZADA DE VALA COM PROF. ATÉ 1,5 M (MÉDIA MONTANTE E JUSANTE/UMA COMPOSIÇÃO POR TRECHO), RETROESCAV. (0,26 M3), LARG. MENOR QUE 0,8 M, EM SOLO MOLE, EM LOCAIS COM ALTO NÍVEL DE INTERFERÊNCIA. AF_09/2024 | ALTERAÇÃO DE DESCRIÇÃO
2024-09-01 | COMPOSICAO | 102299 | ESCAVAÇÃO MECANIZADA DE VALA COM PROF. ATÉ 1,5 M (MÉDIA MONTANTE E JUSANTE/UMA COMPOSIÇÃO POR TRECHO), RETROESCAV. (0,26 M3), LARG. DE 0,8 M A 1,5 M, EM SOLO MOLE, EM LOCAIS COM ALTO NÍVEL DE INTERFERÊNCIA. AF_09/2024 | ALTERAÇÃO DE ITENS/COEFICIENTES
2024-09-01 | COMPOSICAO | 102299 | ESCAVAÇÃO MECANIZADA DE VALA COM PROF. ATÉ 1,5 M (MÉDIA MONTANTE E JUSANTE/UMA COMPOSIÇÃO POR TRECHO), RETROESCAV. (0,26 M3), LARG. DE 0,8 M A 1,5 M, EM SOLO MOLE, EM LOCAIS COM ALTO NÍVEL DE INTERFERÊNCIA. AF_09/2024 | ALTERAÇÃO DE DESCRIÇÃO
2024-09-01 | COMPOSICAO | 102300 | ESCAVAÇÃO MECANIZADA DE VALA COM PROF. MAIOR QUE 1,5 M ATÉ 3,0 M (MÉDIA MONTANTE E JUSANTE/UMA COMPOSIÇÃO POR TRECHO), RETROESCAV. (0,26 M3), LARG. MENOR QUE 0,8 M, EM SOLO MOLE, EM LOCAIS COM ALTO NÍVEL DE INTERFERÊNCIA. AF_09/2024 | ALTERAÇÃO DE ITENS/COEFICIENTES
2024-09-01 | COMPOSICAO | 102300 | ESCAVAÇÃO MECANIZADA DE VALA COM PROF. MAIOR QUE 1,5 M ATÉ 3,0 M (MÉDIA MONTANTE E JUSANTE/UMA COMPOSIÇÃO POR TRECHO), RETROESCAV. (0,26 M3), LARG. MENOR QUE 0,8 M, EM SOLO MOLE, EM LOCAIS COM ALTO NÍVEL DE INTERFERÊNCIA. AF_09/2024 | ALTERAÇÃO DE DESCRIÇÃO
2024-09-01 | COMPOSICAO | 102301 | ESCAVAÇÃO MECANIZADA DE VALA COM PROF. MAIOR QUE 1,5 M ATÉ 3,0 M (MÉDIA MONTANTE E JUSANTE/UMA COMPOSIÇÃO POR TRECHO), RETROESCAV. (0,26 M3), LARG. DE 0,8 M A 1,5 M, EM SOLO MOLE, EM LOCAIS COM ALTO NÍVEL DE INTERFERÊNCIA. AF_09/2024 | ALTERAÇÃO DE ITENS/COEFICIENTES
2024-09-01 | COMPOSICAO | 102301 | ESCAVAÇÃO MECANIZADA DE VALA COM PROF. MAIOR QUE 1,5 M ATÉ 3,0 M (MÉDIA MONTANTE E JUSANTE/UMA COMPOSIÇÃO POR TRECHO), RETROESCAV. (0,26 M3), LARG. DE 0,8 M A 1,5 M, EM SOLO MOLE, EM LOCAIS COM ALTO NÍVEL DE INTERFERÊNCIA. AF_09/2024 | ALTERAÇÃO DE DESCRIÇÃO
2024-09-01 | COMPOSICAO | 102302 | ESCAVAÇÃO MECANIZADA DE VALA COM PROF. ATÉ 1,5 M (MÉDIA MONTANTE E JUSANTE/UMA COMPOSIÇÃO POR TRECHO), RETROESCAV. (0,26 M3), LARG. MENOR QUE 0,8 M, EM SOLO MOLE, LOCAIS COM BAIXO NÍVEL DE INTERFERÊNCIA. AF_09/2024 | ALTERAÇÃO DE ITENS/COEFICIENTES
2024-09-01 | COMPOSICAO | 102302 | ESCAVAÇÃO MECANIZADA DE VALA COM PROF. ATÉ 1,5 M (MÉDIA MONTANTE E JUSANTE/UMA COMPOSIÇÃO POR TRECHO), RETROESCAV. (0,26 M3), LARG. MENOR QUE 0,8 M, EM SOLO MOLE, LOCAIS COM BAIXO NÍVEL DE INTERFERÊNCIA. AF_09/2024 | ALTERAÇÃO DE DESCRIÇÃO
2024-09-01 | COMPOSICAO | 102303 | ESCAVAÇÃO MECANIZADA DE VALA COM PROF. ATÉ 1,5 M (MÉDIA MONTANTE E JUSANTE/UMA COMPOSIÇÃO POR TRECHO), RETROESCAV. (0,26 M3), LARG. DE 0,8 M A 1,5 M, EM SOLO MOLE, LOCAIS COM BAIXO NÍVEL DE INTERFERÊNCIA. AF_09/2024 | ALTERAÇÃO DE ITENS/COEFICIENTES
2024-09-01 | COMPOSICAO | 102303 | ESCAVAÇÃO MECANIZADA DE VALA COM PROF. ATÉ 1,5 M (MÉDIA MONTANTE E JUSANTE/UMA COMPOSIÇÃO POR TRECHO), RETROESCAV. (0,26 M3), LARG. DE 0,8 M A 1,5 M, EM SOLO MOLE, LOCAIS COM BAIXO NÍVEL DE INTERFERÊNCIA. AF_09/2024 | ALTERAÇÃO DE DESCRIÇÃO
2024-09-01 | COMPOSICAO | 102304 | ESCAVAÇÃO MECANIZADA DE VALA COM PROF. MAIOR QUE 1,5 M ATÉ 3,0 M (MÉDIA MONTANTE E JUSANTE/UMA COMPOSIÇÃO POR TRECHO), RETROESCAV. (0,26 M3),LARG. MENOR QUE 0,8 M, EM SOLO MOLE, LOCAIS COM BAIXO NÍVEL DE INTERFERÊNCIA. AF_09/2024 | ALTERAÇÃO DE DESCRIÇÃO
2024-09-01 | COMPOSICAO | 102304 | ESCAVAÇÃO MECANIZADA DE VALA COM PROF. MAIOR QUE 1,5 M ATÉ 3,0 M (MÉDIA MONTANTE E JUSANTE/UMA COMPOSIÇÃO POR TRECHO), RETROESCAV. (0,26 M3),LARG. MENOR QUE 0,8 M, EM SOLO MOLE, LOCAIS COM BAIXO NÍVEL DE INTERFERÊNCIA. AF_09/2024 | ALTERAÇÃO DE ITENS/COEFICIENTES
2024-09-01 | COMPOSICAO | 102305 | ESCAVAÇÃO MECANIZADA DE VALA COM PROF. MAIOR QUE 1,5 M ATÉ 3,0 M (MÉDIA MONTANTE E JUSANTE/UMA COMPOSIÇÃO POR TRECHO), RETROESCAV. (0,26 M3), LARG. DE 0,8 M A 1,5 M, EM SOLO MOLE, LOCAIS COM BAIXO NÍVEL DE INTERFERÊNCIA. AF_09/2024 | ALTERAÇÃO DE DESCRIÇÃO
2024-09-01 | COMPOSICAO | 102305 | ESCAVAÇÃO MECANIZADA DE VALA COM PROF. MAIOR QUE 1,5 M ATÉ 3,0 M (MÉDIA MONTANTE E JUSANTE/UMA COMPOSIÇÃO POR TRECHO), RETROESCAV. (0,26 M3), LARG. DE 0,8 M A 1,5 M, EM SOLO MOLE, LOCAIS COM BAIXO NÍVEL DE INTERFERÊNCIA. AF_09/2024 | ALTERAÇÃO DE ITENS/COEFICIENTES
2024-09-01 | COMPOSICAO | 102306 | ESCAVAÇÃO MECANIZADA DE VALA COM PROF. ATÉ 1,5 M (MÉDIA MONTANTE E JUSANTE/UMA COMPOSIÇÃO POR TRECHO), ESCAVADEIRA (0,8 M3),LARG. ATÉ 1,5 M, EM SOLO DE 2A CATEGORIA, EM LOCAIS COM ALTO NÍVEL DE INTERFERÊNCIA. AF_09/2024 | ALTERAÇÃO DE ITENS/COEFICIENTES
2024-09-01 | COMPOSICAO | 102306 | ESCAVAÇÃO MECANIZADA DE VALA COM PROF. ATÉ 1,5 M (MÉDIA MONTANTE E JUSANTE/UMA COMPOSIÇÃO POR TRECHO), ESCAVADEIRA (0,8 M3),LARG. ATÉ 1,5 M, EM SOLO DE 2A CATEGORIA, EM LOCAIS COM ALTO NÍVEL DE INTERFERÊNCIA. AF_09/2024 | ALTERAÇÃO DE DESCRIÇÃO
2024-09-01 | COMPOSICAO | 102307 | ESCAVAÇÃO MECANIZADA DE VALA COM PROF. ATÉ 1,5 M (MÉDIA MONTANTE E JUSANTE/UMA COMPOSIÇÃO POR TRECHO), ESCAVADEIRA (0,8 M3), LARG. DE 1,5 M A 2,5 M, EM SOLO DE 2A CATEGORIA, EM LOCAIS COM ALTO NÍVEL DE INTERFERÊNCIA. AF_09/2024 | ALTERAÇÃO DE ITENS/COEFICIENTES
2024-09-01 | COMPOSICAO | 102307 | ESCAVAÇÃO MECANIZADA DE VALA COM PROF. ATÉ 1,5 M (MÉDIA MONTANTE E JUSANTE/UMA COMPOSIÇÃO POR TRECHO), ESCAVADEIRA (0,8 M3), LARG. DE 1,5 M A 2,5 M, EM SOLO DE 2A CATEGORIA, EM LOCAIS COM ALTO NÍVEL DE INTERFERÊNCIA. AF_09/2024 | ALTERAÇÃO DE DESCRIÇÃO
2024-09-01 | COMPOSICAO | 102308 | ESCAVAÇÃO MECANIZADA DE VALA COM PROF. MAIOR QUE 1,5 M ATÉ 3,0 M (MÉDIA MONTANTE E JUSANTE/UMA COMPOSIÇÃO POR TRECHO), ESCAVADEIRA (0,8 M3), LARG. ATÉ 1,5 M, EM SOLO DE 2A CATEGORIA, EM LOCAIS COM ALTO NÍVEL DE INTERFERÊNCIA. AF_09/2024 | ALTERAÇÃO DE DESCRIÇÃO
2024-09-01 | COMPOSICAO | 102308 | ESCAVAÇÃO MECANIZADA DE VALA COM PROF. MAIOR QUE 1,5 M ATÉ 3,0 M (MÉDIA MONTANTE E JUSANTE/UMA COMPOSIÇÃO POR TRECHO), ESCAVADEIRA (0,8 M3), LARG. ATÉ 1,5 M, EM SOLO DE 2A CATEGORIA, EM LOCAIS COM ALTO NÍVEL DE INTERFERÊNCIA. AF_09/2024 | ALTERAÇÃO DE ITENS/COEFICIENTES
2024-09-01 | COMPOSICAO | 102309 | ESCAVAÇÃO MECANIZADA DE VALA COM PROF. MAIOR QUE 3,0 M ATÉ 4,5 M (MÉDIA MONTANTE E JUSANTE/UMA COMPOSIÇÃO POR TRECHO), ESCAVADEIRA (0,8 M3), LARG. MENOR QUE 1,5 M, EM SOLO DE 2A CATEGORIA, EM LOCAIS COM ALTO NÍVEL DE INTERFERÊNCIA. AF_09/2024 | ALTERAÇÃO DE ITENS/COEFICIENTES
2024-09-01 | COMPOSICAO | 102309 | ESCAVAÇÃO MECANIZADA DE VALA COM PROF. MAIOR QUE 3,0 M ATÉ 4,5 M (MÉDIA MONTANTE E JUSANTE/UMA COMPOSIÇÃO POR TRECHO), ESCAVADEIRA (0,8 M3), LARG. MENOR QUE 1,5 M, EM SOLO DE 2A CATEGORIA, EM LOCAIS COM ALTO NÍVEL DE INTERFERÊNCIA. AF_09/2024 | ALTERAÇÃO DE DESCRIÇÃO
2024-09-01 | COMPOSICAO | 102310 | ESCAVAÇÃO MECANIZADA DE VALA COM PROF.MAIOR QUE 4,5 M ATÉ 6,0 M (MÉDIA MONTANTE E JUSANTE/UMA COMPOSIÇÃO POR TRECHO),COM ESCAVADEIRA (0,8 M3), LARG. MENOR QUE 1,5 M, EM SOLO DE 2A CATEGORIA, EM LOCAIS COM ALTO NÍVEL DE INTERFERÊNCIA. AF_09/2024 | ALTERAÇÃO DE ITENS/COEFICIENTES
2024-09-01 | COMPOSICAO | 102310 | ESCAVAÇÃO MECANIZADA DE VALA COM PROF.MAIOR QUE 4,5 M ATÉ 6,0 M (MÉDIA MONTANTE E JUSANTE/UMA COMPOSIÇÃO POR TRECHO),COM ESCAVADEIRA (0,8 M3), LARG. MENOR QUE 1,5 M, EM SOLO DE 2A CATEGORIA, EM LOCAIS COM ALTO NÍVEL DE INTERFERÊNCIA. AF_09/2024 | ALTERAÇÃO DE DESCRIÇÃO
2024-09-01 | COMPOSICAO | 102311 | ESCAVAÇÃO MECANIZADA DE VALA COM PROF. MAIOR QUE 1,5 M ATÉ 3,0 M (MÉDIA MONTANTE E JUSANTE/UMA COMPOSIÇÃO POR TRECHO),COM ESCAVADEIRA (1,2 M3),LARG. DE 1,5 M A 2,5 M, EM SOLO DE 2A CATEGORIA, EM LOCAIS COM ALTO NÍVEL DE INTERFERÊNCIA. AF_09/2024 | ALTERAÇÃO DE DESCRIÇÃO
2024-09-01 | COMPOSICAO | 102311 | ESCAVAÇÃO MECANIZADA DE VALA COM PROF. MAIOR QUE 1,5 M ATÉ 3,0 M (MÉDIA MONTANTE E JUSANTE/UMA COMPOSIÇÃO POR TRECHO),COM ESCAVADEIRA (1,2 M3),LARG. DE 1,5 M A 2,5 M, EM SOLO DE 2A CATEGORIA, EM LOCAIS COM ALTO NÍVEL DE INTERFERÊNCIA. AF_09/2024 | ALTERAÇÃO DE ITENS/COEFICIENTES
2024-09-01 | COMPOSICAO | 102312 | ESCAVAÇÃO MECANIZADA DE VALA COM PROF. DE 3,0 M ATÉ 4,5 M (MÉDIA MONTANTE E JUSANTE/UMA COMPOSIÇÃO POR TRECHO), ESCAVADEIRA (1,2 M3), LARG. DE 1,5 M A 2,5 M, EM SOLO DE 2A CATEGORIA, EM LOCAIS COM ALTO NÍVEL DE INTERFERÊNCIA. AF_09/2024 | ALTERAÇÃO DE DESCRIÇÃO
2024-09-01 | COMPOSICAO | 102312 | ESCAVAÇÃO MECANIZADA DE VALA COM PROF. DE 3,0 M ATÉ 4,5 M (MÉDIA MONTANTE E JUSANTE/UMA COMPOSIÇÃO POR TRECHO), ESCAVADEIRA (1,2 M3), LARG. DE 1,5 M A 2,5 M, EM SOLO DE 2A CATEGORIA, EM LOCAIS COM ALTO NÍVEL DE INTERFERÊNCIA. AF_09/2024 | ALTERAÇÃO DE ITENS/COEFICIENTES
2024-09-01 | COMPOSICAO | 102313 | ESCAVAÇÃO MECANIZADA DE VALA COM PROF. MAIOR QUE 4,5 M ATÉ 6,0 M (MÉDIA MONTANTE E JUSANTE/UMA COMPOSIÇÃO POR TRECHO), ESCAVADEIRA (1,2 M3), LARG. DE 1,5 M A 2,5 M, EM SOLO DE 2A CATEGORIA, EM LOCAIS COM ALTO NÍVEL DE INTERFERÊNCIA. AF_09/2024 | ALTERAÇÃO DE DESCRIÇÃO
2024-09-01 | COMPOSICAO | 102313 | ESCAVAÇÃO MECANIZADA DE VALA COM PROF. MAIOR QUE 4,5 M ATÉ 6,0 M (MÉDIA MONTANTE E JUSANTE/UMA COMPOSIÇÃO POR TRECHO), ESCAVADEIRA (1,2 M3), LARG. DE 1,5 M A 2,5 M, EM SOLO DE 2A CATEGORIA, EM LOCAIS COM ALTO NÍVEL DE INTERFERÊNCIA. AF_09/2024 | ALTERAÇÃO DE ITENS/COEFICIENTES
2024-09-01 | COMPOSICAO | 102314 | ESCAVAÇÃO MECANIZADA DE VALA COM PROF. ATÉ 1,5 M (MÉDIA MONTANTE E JUSANTE/UMA COMPOSIÇÃO POR TRECHO),COM ESCAVADEIRA (0,8 M3), LARG. MENOR QUE 1,5 M, EM SOLO DE 2A CATEGORIA, LOCAIS COM BAIXO NÍVEL DE INTERFERÊNCIA. AF_09/2024 | ALTERAÇÃO DE ITENS/COEFICIENTES
2024-09-01 | COMPOSICAO | 102314 | ESCAVAÇÃO MECANIZADA DE VALA COM PROF. ATÉ 1,5 M (MÉDIA MONTANTE E JUSANTE/UMA COMPOSIÇÃO POR TRECHO),COM ESCAVADEIRA (0,8 M3), LARG. MENOR QUE 1,5 M, EM SOLO DE 2A CATEGORIA, LOCAIS COM BAIXO NÍVEL DE INTERFERÊNCIA. AF_09/2024 | ALTERAÇÃO DE DESCRIÇÃO
2024-09-01 | COMPOSICAO | 102315 | ESCAVAÇÃO MECANIZADA DE VALA COM PROF. ATÉ 1,5 M (MÉDIA MONTANTE E JUSANTE/UMA COMPOSIÇÃO POR TRECHO), ESCAVADEIRA (0,8 M3), LARG. DE 1,5 M A 2,5 M, EM SOLO DE 2A CATEGORIA, LOCAIS COM BAIXO NÍVEL DE INTERFERÊNCIA. AF_09/2024 | ALTERAÇÃO DE ITENS/COEFICIENTES
2024-09-01 | COMPOSICAO | 102315 | ESCAVAÇÃO MECANIZADA DE VALA COM PROF. ATÉ 1,5 M (MÉDIA MONTANTE E JUSANTE/UMA COMPOSIÇÃO POR TRECHO), ESCAVADEIRA (0,8 M3), LARG. DE 1,5 M A 2,5 M, EM SOLO DE 2A CATEGORIA, LOCAIS COM BAIXO NÍVEL DE INTERFERÊNCIA. AF_09/2024 | ALTERAÇÃO DE DESCRIÇÃO
2024-09-01 | COMPOSICAO | 102316 | ESCAVAÇÃO MECANIZADA DE VALA COM PROF. MAIOR QUE 1,5 M E ATÉ 3,0 M (MÉDIA MONTANTE E JUSANTE/UMA COMPOSIÇÃO POR TRECHO), ESCAVADEIRA (0,8 M3), LARG. MENOR QUE 1,5 M, EM SOLO DE 2A CATEGORIA, LOCAIS COM BAIXO NÍVEL DE INTERFERÊNCIA. AF_09/2024 | ALTERAÇÃO DE DESCRIÇÃO
2024-09-01 | COMPOSICAO | 102316 | ESCAVAÇÃO MECANIZADA DE VALA COM PROF. MAIOR QUE 1,5 M E ATÉ 3,0 M (MÉDIA MONTANTE E JUSANTE/UMA COMPOSIÇÃO POR TRECHO), ESCAVADEIRA (0,8 M3), LARG. MENOR QUE 1,5 M, EM SOLO DE 2A CATEGORIA, LOCAIS COM BAIXO NÍVEL DE INTERFERÊNCIA. AF_09/2024 | ALTERAÇÃO DE ITENS/COEFICIENTES
2024-09-01 | COMPOSICAO | 102317 | ESCAVAÇÃO MECANIZADA DE VALA COM PROF.MAIOR QUE 3,0 M ATÉ 4,5 M (MÉDIA MONTANTE E JUSANTE/UMA COMPOSIÇÃO POR TRECHO), ESCAVADEIRA (0,8 M3), LARG. MENOR QUE 1,5 M, EM SOLO DE 2A CATEGORIA, LOCAIS COM BAIXO NÍVEL DE INTERFERÊNCIA. AF_09/2024 | ALTERAÇÃO DE DESCRIÇÃO
2024-09-01 | COMPOSICAO | 102317 | ESCAVAÇÃO MECANIZADA DE VALA COM PROF.MAIOR QUE 3,0 M ATÉ 4,5 M (MÉDIA MONTANTE E JUSANTE/UMA COMPOSIÇÃO POR TRECHO), ESCAVADEIRA (0,8 M3), LARG. MENOR QUE 1,5 M, EM SOLO DE 2A CATEGORIA, LOCAIS COM BAIXO NÍVEL DE INTERFERÊNCIA. AF_09/2024 | ALTERAÇÃO DE ITENS/COEFICIENTES
2024-09-01 | COMPOSICAO | 102318 | ESCAVAÇÃO MECANIZADA DE VALA COM PROF.MAIOR QUE 4,5 M ATÉ 6,0 M (MÉDIA MONTANTE E JUSANTE/UMA COMPOSIÇÃO POR TRECHO),COM ESCAVADEIRA (0,8 M3), LARG. MENOR QUE 1,5 M, EM SOLO DE 2A CATEGORIA, EM LOCAIS COM BAIXO NÍVEL DE INTERFERÊNCIA. AF_09/2024 | ALTERAÇÃO DE ITENS/COEFICIENTES
2024-09-01 | COMPOSICAO | 102318 | ESCAVAÇÃO MECANIZADA DE VALA COM PROF.MAIOR QUE 4,5 M ATÉ 6,0 M (MÉDIA MONTANTE E JUSANTE/UMA COMPOSIÇÃO POR TRECHO),COM ESCAVADEIRA (0,8 M3), LARG. MENOR QUE 1,5 M, EM SOLO DE 2A CATEGORIA, EM LOCAIS COM BAIXO NÍVEL DE INTERFERÊNCIA. AF_09/2024 | ALTERAÇÃO DE DESCRIÇÃO
2024-09-01 | COMPOSICAO | 102319 | ESCAVAÇÃO MECANIZADA DE VALA COM PROF. MAIOR QUE 1,5 M ATÉ 3,0 M (MÉDIA MONTANTE E JUSANTE/UMA COMPOSIÇÃO POR TRECHO),COM ESCAVADEIRA (1,2 M3),LARG. DE 1,5 M A 2,5 M, EM SOLO DE 2A CATEGORIA, LOCAIS COM BAIXO NÍVEL DE INTERFERÊNCIA. AF_09/2024 | ALTERAÇÃO DE ITENS/COEFICIENTES
2024-09-01 | COMPOSICAO | 102319 | ESCAVAÇÃO MECANIZADA DE VALA COM PROF. MAIOR QUE 1,5 M ATÉ 3,0 M (MÉDIA MONTANTE E JUSANTE/UMA COMPOSIÇÃO POR TRECHO),COM ESCAVADEIRA (1,2 M3),LARG. DE 1,5 M A 2,5 M, EM SOLO DE 2A CATEGORIA, LOCAIS COM BAIXO NÍVEL DE INTERFERÊNCIA. AF_09/2024 | ALTERAÇÃO DE DESCRIÇÃO
2024-09-01 | COMPOSICAO | 102320 | ESCAVAÇÃO MECANIZADA DE VALA COM PROF. MAIOR QUE 3,0 M ATÉ 4,5 M (MÉDIA MONTANTE E JUSANTE/UMA COMPOSIÇÃO POR TRECHO), ESCAVADEIRA (1,2 M3), LARG. DE 1,5 M A 2,5 M, EM SOLO DE 2A CATEGORIA, LOCAIS COM BAIXO NÍVEL DE INTERFERÊNCIA. AF_09/2024 | ALTERAÇÃO DE ITENS/COEFICIENTES
2024-09-01 | COMPOSICAO | 102320 | ESCAVAÇÃO MECANIZADA DE VALA COM PROF. MAIOR QUE 3,0 M ATÉ 4,5 M (MÉDIA MONTANTE E JUSANTE/UMA COMPOSIÇÃO POR TRECHO), ESCAVADEIRA (1,2 M3), LARG. DE 1,5 M A 2,5 M, EM SOLO DE 2A CATEGORIA, LOCAIS COM BAIXO NÍVEL DE INTERFERÊNCIA. AF_09/2024 | ALTERAÇÃO DE DESCRIÇÃO
2024-09-01 | COMPOSICAO | 102321 | ESCAVAÇÃO MECANIZADA DE VALA COM PROF. MAIOR QUE 4,5 M ATÉ 6,0 M (MÉDIA MONTANTE E JUSANTE/UMA COMPOSIÇÃO POR TRECHO), ESCAVADEIRA (1,2 M3), LARG. DE 1,5 M A 2,5 M, EM SOLO DE 2A CATEGORIA, LOCAIS COM BAIXO NÍVEL DE INTERFERÊNCIA. AF_09/2024 | ALTERAÇÃO DE ITENS/COEFICIENTES
2024-09-01 | COMPOSICAO | 102321 | ESCAVAÇÃO MECANIZADA DE VALA COM PROF. MAIOR QUE 4,5 M ATÉ 6,0 M (MÉDIA MONTANTE E JUSANTE/UMA COMPOSIÇÃO POR TRECHO), ESCAVADEIRA (1,2 M3), LARG. DE 1,5 M A 2,5 M, EM SOLO DE 2A CATEGORIA, LOCAIS COM BAIXO NÍVEL DE INTERFERÊNCIA. AF_09/2024 | ALTERAÇÃO DE DESCRIÇÃO
2024-09-01 | COMPOSICAO | 102322 | ESCAVAÇÃO MECANIZADA DE VALA COM PROF. ATÉ 1,5 M (MÉDIA MONTANTE E JUSANTE/UMA COMPOSIÇÃO POR TRECHO), RETROESCAV. (0,26 M3), LARG. MENOR QUE 0,8 M, EM SOLO DE 2A CATEGORIA, EM LOCAIS COM ALTO NÍVEL DE INTERFERÊNCIA. AF_09/2024 | ALTERAÇÃO DE ITENS/COEFICIENTES
2024-09-01 | COMPOSICAO | 102322 | ESCAVAÇÃO MECANIZADA DE VALA COM PROF. ATÉ 1,5 M (MÉDIA MONTANTE E JUSANTE/UMA COMPOSIÇÃO POR TRECHO), RETROESCAV. (0,26 M3), LARG. MENOR QUE 0,8 M, EM SOLO DE 2A CATEGORIA, EM LOCAIS COM ALTO NÍVEL DE INTERFERÊNCIA. AF_09/2024 | ALTERAÇÃO DE DESCRIÇÃO
2024-09-01 | COMPOSICAO | 102323 | ESCAVAÇÃO MECANIZADA DE VALA COM PROF. ATÉ 1,5 M (MÉDIA MONTANTE E JUSANTE/UMA COMPOSIÇÃO POR TRECHO), RETROESCAV. (0,26 M3), LARG. DE 0,8 M A 1,5 M, EM SOLO DE 2A CATEGORIA, EM LOCAIS COM ALTO NÍVEL DE INTERFERÊNCIA. AF_09/2024 | ALTERAÇÃO DE DESCRIÇÃO
2024-09-01 | COMPOSICAO | 102323 | ESCAVAÇÃO MECANIZADA DE VALA COM PROF. ATÉ 1,5 M (MÉDIA MONTANTE E JUSANTE/UMA COMPOSIÇÃO POR TRECHO), RETROESCAV. (0,26 M3), LARG. DE 0,8 M A 1,5 M, EM SOLO DE 2A CATEGORIA, EM LOCAIS COM ALTO NÍVEL DE INTERFERÊNCIA. AF_09/2024 | ALTERAÇÃO DE ITENS/COEFICIENTES
2024-09-01 | COMPOSICAO | 102324 | ESCAVAÇÃO MECANIZADA DE VALA COM PROF. MAIOR QUE 1,5 M ATÉ 3,0 M (MÉDIA MONTANTE E JUSANTE/UMA COMPOSIÇÃO POR TRECHO), RETROESCAV. (0,26 M3), LARG. MENOR QUE 0,8 M, EM SOLO DE 2A CATEGORIA, EM LOCAIS COM ALTO NÍVEL DE INTERFERÊNCIA. AF_09/2024 | ALTERAÇÃO DE DESCRIÇÃO
2024-09-01 | COMPOSICAO | 102324 | ESCAVAÇÃO MECANIZADA DE VALA COM PROF. MAIOR QUE 1,5 M ATÉ 3,0 M (MÉDIA MONTANTE E JUSANTE/UMA COMPOSIÇÃO POR TRECHO), RETROESCAV. (0,26 M3), LARG. MENOR QUE 0,8 M, EM SOLO DE 2A CATEGORIA, EM LOCAIS COM ALTO NÍVEL DE INTERFERÊNCIA. AF_09/2024 | ALTERAÇÃO DE ITENS/COEFICIENTES
2024-09-01 | COMPOSICAO | 102325 | ESCAVAÇÃO MECANIZADA DE VALA COM PROF. MAIOR QUE 1,5 M ATÉ 3,0 M (MÉDIA MONTANTE E JUSANTE/UMA COMPOSIÇÃO POR TRECHO), RETROESCAV. (0,26 M3), LARG. DE 0,8 M A 1,5 M, EM SOLO DE 2A CATEGORIA, EM LOCAIS COM ALTO NÍVEL DE INTERFERÊNCIA. AF_09/2024 | ALTERAÇÃO DE ITENS/COEFICIENTES
2024-09-01 | COMPOSICAO | 102325 | ESCAVAÇÃO MECANIZADA DE VALA COM PROF. MAIOR QUE 1,5 M ATÉ 3,0 M (MÉDIA MONTANTE E JUSANTE/UMA COMPOSIÇÃO POR TRECHO), RETROESCAV. (0,26 M3), LARG. DE 0,8 M A 1,5 M, EM SOLO DE 2A CATEGORIA, EM LOCAIS COM ALTO NÍVEL DE INTERFERÊNCIA. AF_09/2024 | ALTERAÇÃO DE DESCRIÇÃO
2024-09-01 | COMPOSICAO | 102326 | ESCAVAÇÃO MECANIZADA DE VALA COM PROF. ATÉ 1,5 M (MÉDIA MONTANTE E JUSANTE/UMA COMPOSIÇÃO POR TRECHO), RETROESCAV. (0,26 M3), LARGURA MENOR QUE 0,8 M, EM SOLO DE 2A CATEGORIA, EM LOCAIS COM BAIXO NÍVEL DE INTERFERÊNCIA. AF_09/2024 | ALTERAÇÃO DE ITENS/COEFICIENTES
2024-09-01 | COMPOSICAO | 102326 | ESCAVAÇÃO MECANIZADA DE VALA COM PROF. ATÉ 1,5 M (MÉDIA MONTANTE E JUSANTE/UMA COMPOSIÇÃO POR TRECHO), RETROESCAV. (0,26 M3), LARGURA MENOR QUE 0,8 M, EM SOLO DE 2A CATEGORIA, EM LOCAIS COM BAIXO NÍVEL DE INTERFERÊNCIA. AF_09/2024 | ALTERAÇÃO DE DESCRIÇÃO
2024-09-01 | COMPOSICAO | 102327 | ESCAVAÇÃO MECANIZADA DE VALA COM PROF. ATÉ 1,5 M (MÉDIA MONTANTE E JUSANTE/UMA COMPOSIÇÃO POR TRECHO), RETROESCAV. (0,26 M3), LARG. DE 0,8 M A 1,5 M, EM SOLO DE 2A CATEGORIA, EM LOCAIS COM BAIXO NÍVEL DE INTERFERÊNCIA. AF_09/2024 | ALTERAÇÃO DE DESCRIÇÃO
2024-09-01 | COMPOSICAO | 102327 | ESCAVAÇÃO MECANIZADA DE VALA COM PROF. ATÉ 1,5 M (MÉDIA MONTANTE E JUSANTE/UMA COMPOSIÇÃO POR TRECHO), RETROESCAV. (0,26 M3), LARG. DE 0,8 M A 1,5 M, EM SOLO DE 2A CATEGORIA, EM LOCAIS COM BAIXO NÍVEL DE INTERFERÊNCIA. AF_09/2024 | ALTERAÇÃO DE ITENS/COEFICIENTES
2024-09-01 | COMPOSICAO | 102328 | ESCAVAÇÃO MECANIZADA DE VALA COM PROF. MAIOR QUE 1,5 M ATÉ 3,0 M (MÉDIA MONTANTE E JUSANTE/UMA COMPOSIÇÃO POR TRECHO), RETROESCAV. (0,26 M3),LARG. MENOR QUE 0,8 M, EM SOLO DE 2A CATEGORIA, EM LOCAIS COM BAIXO NÍVEL DE INTERFERÊNCIA. AF_09/2024 | ALTERAÇÃO DE ITENS/COEFICIENTES
2024-09-01 | COMPOSICAO | 102328 | ESCAVAÇÃO MECANIZADA DE VALA COM PROF. MAIOR QUE 1,5 M ATÉ 3,0 M (MÉDIA MONTANTE E JUSANTE/UMA COMPOSIÇÃO POR TRECHO), RETROESCAV. (0,26 M3),LARG. MENOR QUE 0,8 M, EM SOLO DE 2A CATEGORIA, EM LOCAIS COM BAIXO NÍVEL DE INTERFERÊNCIA. AF_09/2024 | ALTERAÇÃO DE DESCRIÇÃO
2024-09-01 | COMPOSICAO | 102329 | ESCAVAÇÃO MECANIZADA DE VALA COM PROF. MAIOR QUE 1,5 M ATÉ 3,0 M (MÉDIA MONTANTE E JUSANTE/UMA COMPOSIÇÃO POR TRECHO), RETROESCAV. (0,26 M3), LARG. DE 0,8 M A 1,5 M, EM SOLO DE 2A CATEGORIA, EM LOCAIS COM BAIXO NÍVEL DE INTERFERÊNCIA. AF_09/2024 | ALTERAÇÃO DE ITENS/COEFICIENTES
2024-09-01 | COMPOSICAO | 102329 | ESCAVAÇÃO MECANIZADA DE VALA COM PROF. MAIOR QUE 1,5 M ATÉ 3,0 M (MÉDIA MONTANTE E JUSANTE/UMA COMPOSIÇÃO POR TRECHO), RETROESCAV. (0,26 M3), LARG. DE 0,8 M A 1,5 M, EM SOLO DE 2A CATEGORIA, EM LOCAIS COM BAIXO NÍVEL DE INTERFERÊNCIA. AF_09/2024 | ALTERAÇÃO DE DESCRIÇÃO
2024-09-01 | COMPOSICAO | 102467 | LUMINÁRIA TIPO CALHA, DE SOBREPOR, COM 1 LÂMPADA TUBULAR LED DE 9 W SEM REATOR - FORNECIMENTO E INSTALAÇÃO. AF_09/2024 | ALTERAÇÃO DE DESCRIÇÃO
2024-09-01 | COMPOSICAO | 102467 | LUMINÁRIA TIPO CALHA, DE SOBREPOR, COM 1 LÂMPADA TUBULAR LED DE 9 W SEM REATOR - FORNECIMENTO E INSTALAÇÃO. AF_09/2024 | ALTERAÇÃO DE ITENS/COEFICIENTES
2024-09-01 | COMPOSICAO | 102468 | LUMINÁRIA TIPO CALHA, DE SOBREPOR, COM 2 LÂMPADAS TUBULARES LED DE 9 W SEM REATOR - FORNECIMENTO E INSTALAÇÃO. AF_02/2020 | DESATIVAÇÃO
2024-09-01 | COMPOSICAO | 102470 | EXECUÇÃO DE IMPRIMAÇÃO COM ASFALTO DILUÍDO CM-30, PARA OBRAS DE CONSTRUÇÃO DE PAVIMENTOS. AF_09/2024 | ALTERAÇÃO DE DESCRIÇÃO
2024-09-01 | COMPOSICAO | 102470 | EXECUÇÃO DE IMPRIMAÇÃO COM ASFALTO DILUÍDO CM-30, PARA OBRAS DE CONSTRUÇÃO DE PAVIMENTOS. AF_09/2024 | ALTERAÇÃO DE ITENS/COEFICIENTES
2024-09-01 | COMPOSICAO | 103183 | CONCRETAGEM DE ESCADAS EM EDIFICAÇÕES MULTIFAMILIARES FEITAS COM SISTEMA DE FÔRMAS MANUSEÁVEIS COM CONCRETO USINADO BOMBEÁVEL, FCK 25 MPA - LANÇAMENTO, ADENSAMENTO E ACABAMENTO. AF_09/2024 | ALTERAÇÃO DE DESCRIÇÃO
2024-09-01 | COMPOSICAO | 103183 | CONCRETAGEM DE ESCADAS EM EDIFICAÇÕES MULTIFAMILIARES FEITAS COM SISTEMA DE FÔRMAS MANUSEÁVEIS COM CONCRETO USINADO BOMBEÁVEL, FCK 25 MPA - LANÇAMENTO, ADENSAMENTO E ACABAMENTO. AF_09/2024 | ALTERAÇÃO DE ITENS/COEFICIENTES
2024-09-01 | COMPOSICAO | 103184 | CONCRETAGEM DE ESCADAS EM EDIFICAÇÕES MULTIFAMILIARES FEITAS COM SISTEMA DE FÔRMAS MANUSEÁVEIS COM CONCRETO USINADO AUTOADENSÁVEL, FCK 25 MPA - LANÇAMENTO E ACABAMENTO. AF_09/2024 | ALTERAÇÃO DE DESCRIÇÃO
2024-09-01 | COMPOSICAO | 103184 | CONCRETAGEM DE ESCADAS EM EDIFICAÇÕES MULTIFAMILIARES FEITAS COM SISTEMA DE FÔRMAS MANUSEÁVEIS COM CONCRETO USINADO AUTOADENSÁVEL, FCK 25 MPA - LANÇAMENTO E ACABAMENTO. AF_09/2024 | ALTERAÇÃO DE ITENS/COEFICIENTES
2024-09-01 | COMPOSICAO | 103782 | LUMINÁRIA TIPO PLAFON CIRCULAR, DE SOBREPOR, COM LED DE 12/13 W - FORNECIMENTO E INSTALAÇÃO. AF_09/2024 | ALTERAÇÃO DE ITENS/COEFICIENTES
2024-09-01 | COMPOSICAO | 103782 | LUMINÁRIA TIPO PLAFON CIRCULAR, DE SOBREPOR, COM LED DE 12/13 W - FORNECIMENTO E INSTALAÇÃO. AF_09/2024 | ALTERAÇÃO DE DESCRIÇÃO
2024-09-01 | COMPOSICAO | 103783 | LUMINÁRIA TIPO PLAFON QUADRADA, DE SOBREPOR, COM LED DE 12 W - FORNECIMENTO E INSTALAÇÃO. AF_09/2024 | ALTERAÇÃO DE ITENS/COEFICIENTES
2024-09-01 | COMPOSICAO | 103783 | LUMINÁRIA TIPO PLAFON QUADRADA, DE SOBREPOR, COM LED DE 12 W - FORNECIMENTO E INSTALAÇÃO. AF_09/2024 | ALTERAÇÃO DE DESCRIÇÃO
2024-09-01 | COMPOSICAO | 103784 | LUMINÁRIA TIPO PLAFON QUADRADA, DE SOBREPOR, COM LED DE 18 W - FORNECIMENTO E INSTALAÇÃO. AF_09/2024 | ALTERAÇÃO DE ITENS/COEFICIENTES
2024-09-01 | COMPOSICAO | 103784 | LUMINÁRIA TIPO PLAFON QUADRADA, DE SOBREPOR, COM LED DE 18 W - FORNECIMENTO E INSTALAÇÃO. AF_09/2024 | ALTERAÇÃO DE DESCRIÇÃO
2024-09-01 | COMPOSICAO | 103785 | LUMINÁRIA TIPO PLAFON QUADRADA, DE SOBREPOR, COM LED DE 24 W - FORNECIMENTO E INSTALAÇÃO. AF_09/2024 | ALTERAÇÃO DE DESCRIÇÃO
2024-09-01 | COMPOSICAO | 103785 | LUMINÁRIA TIPO PLAFON QUADRADA, DE SOBREPOR, COM LED DE 24 W - FORNECIMENTO E INSTALAÇÃO. AF_09/2024 | ALTERAÇÃO DE ITENS/COEFICIENTES
2024-09-01 | COMPOSICAO | 103786 | LUMINÁRIA TIPO PLAFON QUADRADA, DE EMBUTIR, COM LED DE 12 W - FORNECIMENTO E INSTALAÇÃO. AF_09/2024 | ALTERAÇÃO DE DESCRIÇÃO
2024-09-01 | COMPOSICAO | 103786 | LUMINÁRIA TIPO PLAFON QUADRADA, DE EMBUTIR, COM LED DE 12 W - FORNECIMENTO E INSTALAÇÃO. AF_09/2024 | ALTERAÇÃO DE ITENS/COEFICIENTES
2024-09-01 | COMPOSICAO | 103787 | LUMINÁRIA TIPO PLAFON QUADRADA, DE EMBUTIR, COM LED DE 18 W - FORNECIMENTO E INSTALAÇÃO. AF_09/2024 | ALTERAÇÃO DE DESCRIÇÃO
2024-09-01 | COMPOSICAO | 103787 | LUMINÁRIA TIPO PLAFON QUADRADA, DE EMBUTIR, COM LED DE 18 W - FORNECIMENTO E INSTALAÇÃO. AF_09/2024 | ALTERAÇÃO DE ITENS/COEFICIENTES
2024-09-01 | COMPOSICAO | 103788 | LUMINÁRIA TIPO PLAFON QUADRADA, DE EMBUTIR, COM LED DE 24 W - FORNECIMENTO E INSTALAÇÃO. AF_09/2024 | ALTERAÇÃO DE DESCRIÇÃO
2024-09-01 | COMPOSICAO | 103788 | LUMINÁRIA TIPO PLAFON QUADRADA, DE EMBUTIR, COM LED DE 24 W - FORNECIMENTO E INSTALAÇÃO. AF_09/2024 | ALTERAÇÃO DE ITENS/COEFICIENTES
2024-09-01 | COMPOSICAO | 104375 | EXECUÇÃO DE PINTURA DE LIGAÇÃO COM EMULSÃO ASFÁLTICA RR-2C, PARA OBRAS DE CONSTRUÇÃO DE PAVIMENTOS. AF_09/2024 | ALTERAÇÃO DE DESCRIÇÃO
2024-09-01 | COMPOSICAO | 104375 | EXECUÇÃO DE PINTURA DE LIGAÇÃO COM EMULSÃO ASFÁLTICA RR-2C, PARA OBRAS DE CONSTRUÇÃO DE PAVIMENTOS. AF_09/2024 | ALTERAÇÃO DE ITENS/COEFICIENTES
2024-09-01 | COMPOSICAO | 105535 | MONTADOR DE FÔRMAS DO SISTEMA DE PAREDES DE CONCRETO COM ENCARGOS COMPLEMENTARES | ALTERAÇÃO DE ITENS/COEFICIENTES
2024-09-01 | COMPOSICAO | 105536 | CURSO DE CAPACITAÇÃO PARA MONTADOR DE FÔRMAS DO SISTEMA DE PAREDES DE CONCRETO (ENCARGOS COMPLEMENTARES) - HORISTA | ALTERAÇÃO DE ITENS/COEFICIENTES
2024-09-01 | COMPOSICAO | 105537 | CONCRETAGEM DE PLATIBANDA EM EDIFICAÇÕES UNIFAMILIARES FEITAS COM SISTEMA DE FÔRMAS MANUSEÁVEIS, COM CONCRETO USINADO AUTOADENSÁVEL REFORÇADO COM FIBRAS DE POLIPROPILENO, FCK 25 MPA - LANÇAMENTO E ACABAMENTO. AF_09/2024 | CRIAÇÃO DE COMPOSIÇÃO SEM CUSTO
2024-09-01 | COMPOSICAO | 105538 | CONCRETAGEM DE PLATIBANDA EM EDIFICAÇÕES MULTIFAMILIARES FEITAS COM SISTEMA DE FÔRMAS MANUSEÁVEIS, COM CONCRETO USINADO AUTOADENSÁVEL REFORÇADO COM FIBRAS DE POLIPROPILENO, FCK 25 MPA - LANÇAMENTO E ACABAMENTO. AF_09/2024 | CRIAÇÃO DE COMPOSIÇÃO SEM CUSTO
2024-09-01 | COMPOSICAO | 105539 | CONCRETAGEM DE EDIFICAÇÕES (PAREDES E LAJES) FEITAS COM SISTEMA DE FÔRMAS MANUSEÁVEIS, COM CONCRETO USINADO AUTOADENSÁVEL REFORÇADO COM FIBRAS DE POLIPROPILENO, FCK 25 MPA - LANÇAMENTO E ACABAMENTO. AF_09/2024 | CRIAÇÃO DE COMPOSIÇÃO SEM CUSTO
2024-09-01 | COMPOSICAO | 105540 | CONCRETAGEM DE ESCADAS EM EDIFICAÇÕES MULTIFAMILIARES FEITAS COM SISTEMA DE FÔRMAS MANUSEÁVEIS COM CONCRETO USINADO AUTOADENSÁVEL REFORÇADO COM FIBRAS DE POLIPROPILENO, FCK 25 MPA - LANÇAMENTO E ACABAMENTO. AF_09/2024 | CRIAÇÃO DE COMPOSIÇÃO SEM CUSTO
2024-09-01 | COMPOSICAO | 105541 | LUMINÁRIA TIPO CALHA, DE SOBREPOR, COM 2 LÂMPADAS TUBULARES LED DE 9 W SEM REATOR - FORNECIMENTO E INSTALAÇÃO. AF_09/2024 | CRIAÇÃO DE COMPOSIÇÃO SEM CUSTO
2024-09-01 | COMPOSICAO | 105542 | LUMINÁRIA LED DE EMBUTIR - QUADRADA 60X60CM, INCLUSO DRIVER - FORNECIMENTO E INSTALAÇÃO. AF_09/2024 | CRIAÇÃO DE COMPOSIÇÃO SEM CUSTO
2024-09-01 | COMPOSICAO | 105543 | LUMINÁRIA LED DE SOBREPOR - QUADRADA *60X60*CM, INCLUSO DRIVER - FORNECIMENTO E INSTALAÇÃO. AF_09/2024 | CRIAÇÃO DE COMPOSIÇÃO SEM CUSTO
2024-09-01 | COMPOSICAO | 105544 | LUMINÁRIA LED DE SOBREPOR HERMÉTICA - *60X15CM*, INCLUSO DRIVER - FORNECIMENTO E INSTALAÇÃO. AF_09/2024 | CRIAÇÃO DE COMPOSIÇÃO SEM CUSTO
2024-09-01 | COMPOSICAO | 105545 | LUMINÁRIA TIPO SPOT, DE SOBREPOR, COM 1 LÂMPADA LED PAR20 - FORNECIMENTO E INSTALAÇÃO. AF_09/2024 | CRIAÇÃO DE COMPOSIÇÃO SEM CUSTO
2024-09-01 | COMPOSICAO | 105546 | LUMINÁRIA TIPO SPOT, DE EMBUTIR, COM 1 LÂMPADA LED PAR20 - FORNECIMENTO E INSTALAÇÃO. AF_09/2024 | CRIAÇÃO DE COMPOSIÇÃO SEM CUSTO
2024-09-01 | COMPOSICAO | 105547 | FITA LED - FORNECIMENTO E INSTALAÇÃO. AF_09/2024 | CRIAÇÃO DE COMPOSIÇÃO SEM CUSTO
2024-09-01 | COMPOSICAO | 105548 | PERFIL COM FITA LED - FORNECIMENTO E INSTALAÇÃO. AF_09/2024 | CRIAÇÃO DE COMPOSIÇÃO SEM CUSTO
2024-09-01 | COMPOSICAO | 105549 | DRIVER SLIM PARA FITA LED - FORNECIMENTO E INSTALAÇÃO. AF_09/2024 | CRIAÇÃO DE COMPOSIÇÃO SEM CUSTO
2024-09-01 | COMPOSICAO | 105550 | CÂMERA IP SPEED DOME - FORNECIMENTO E INSTALAÇÃO. AF_09/2024 | CRIAÇÃO DE COMPOSIÇÃO SEM CUSTO
2024-09-01 | COMPOSICAO | 105551 | CÂMERA IP WIFI - FORNECIMENTO E INSTALAÇÃO. AF_09/2024 | CRIAÇÃO DE COMPOSIÇÃO SEM CUSTO
2024-09-01 | COMPOSICAO | 105552 | CÂMERA IP DOME RESOLUCAO 1MP - FORNECIMENTO E INSTALAÇÃO. AF_09/2024 | CRIAÇÃO DE COMPOSIÇÃO SEM CUSTO
2024-09-01 | COMPOSICAO | 105553 | CÂMERA IP BULLET - FORNECIMENTO E INSTALAÇÃO. AF_09/2024 | CRIAÇÃO DE COMPOSIÇÃO SEM CUSTO
2024-09-01 | COMPOSICAO | 105554 | LÂMPADA TUBULAR LED 9/10W SEM SOQUETE - FORNECIMENTO E INSTALAÇÃO. AF_09/2024 | CRIAÇÃO DE COMPOSIÇÃO COM CUSTO
2024-09-01 | COMPOSICAO | 105555 | BLOCO AUTÔNOMO DE ILUMINAÇÃO DE EMERGÊNCIA COM DOIS REFLETORES - FORNECIMENTO E INSTALAÇÃO. AF_09/2024 | CRIAÇÃO DE COMPOSIÇÃO SEM CUSTO
2024-09-01 | COMPOSICAO | 105556 | EXECUÇÃO E COMPACTAÇÃO DE CORPO DE ATERRO DE ATERRO (95% DE ENERGIA DO PROCTOR NORMAL) COM SOLO PREDOMINANTEMENTE ARGILOSO, EM CAMADAS COM ESPESSURA DE 10 CM - EXCLUSIVE ESCAVAÇÃO, CARGA E TRANSPORTE E SOLO. AF_09/2024 | CRIAÇÃO DE COMPOSIÇÃO COM CUSTO
2024-09-01 | COMPOSICAO | 105557 | EXECUÇÃO E COMPACTAÇÃO DE CAMADA FINAL DE ATERRO (100% DE ENERGIA DO PROCTOR NORMAL) COM SOLO PREDOMINANTEMENTE ARGILOSO, EM CAMADAS COM ESPESSURA DE 10 CM - EXCLUSIVE ESCAVAÇÃO, CARGA E TRANSPORTE E SOLO. AF_09/2024 | CRIAÇÃO DE COMPOSIÇÃO COM CUSTO
2024-09-01 | COMPOSICAO | 105558 | EXECUÇÃO E COMPACTAÇÃO DE CAMADA FINAL DE ATERRO (100% DE ENERGIA DO PROCTOR NORMAL) COM SOLO PREDOMINANTEMENTE ARGILOSO, EM CAMADAS COM ESPESSURA DE 15 CM - EXCLUSIVE ESCAVAÇÃO, CARGA E TRANSPORTE E SOLO. AF_09/2024 | CRIAÇÃO DE COMPOSIÇÃO COM CUSTO
2024-09-01 | COMPOSICAO | 105559 | EXECUÇÃO E COMPACTAÇÃO DE CORPO DE ATERRO DE ATERRO (95% DE ENERGIA DO PROCTOR NORMAL) COM SOLO PREDOMINANTEMENTE ARGILOSO, EM CAMADAS COM ESPESSURA DE 20 CM - EXCLUSIVE ESCAVAÇÃO, CARGA E TRANSPORTE E SOLO. AF_09/2024 | CRIAÇÃO DE COMPOSIÇÃO COM CUSTO
2024-09-01 | COMPOSICAO | 105560 | EXECUÇÃO E COMPACTAÇÃO DE CAMADA FINAL DE ATERRO (100% DE ENERGIA DO PROCTOR NORMAL) COM SOLO PREDOMINANTEMENTE ARGILOSO, EM CAMADAS COM ESPESSURA DE 20 CM - EXCLUSIVE ESCAVAÇÃO, CARGA E TRANSPORTE E SOLO. AF_09/2024 | CRIAÇÃO DE COMPOSIÇÃO COM CUSTO
2024-09-01 | COMPOSICAO | 105561 | EXECUÇÃO E COMPACTAÇÃO DE CORPO DE ATERRO DE ATERRO (95% DE ENERGIA DO PROCTOR NORMAL) COM SOLO PREDOMINANTEMENTE ARENOSO, EM CAMADAS COM ESPESSURA DE 10 CM - EXCLUSIVE ESCAVAÇÃO, CARGA E TRANSPORTE E SOLO. AF_09/2024 | CRIAÇÃO DE COMPOSIÇÃO COM CUSTO
2024-09-01 | COMPOSICAO | 105562 | EXECUÇÃO E COMPACTAÇÃO DE CAMADA FINAL DE ATERRO (100% DE ENERGIA DO PROCTOR NORMAL) COM SOLO PREDOMINANTEMENTE ARENOSO, EM CAMADAS COM ESPESSURA DE 10 CM - EXCLUSIVE ESCAVAÇÃO, CARGA E TRANSPORTE E SOLO. AF_09/2024 | CRIAÇÃO DE COMPOSIÇÃO COM CUSTO
2024-09-01 | COMPOSICAO | 105563 | EXECUÇÃO E COMPACTAÇÃO DE CAMADA FINAL DE ATERRO (100% DE ENERGIA DO PROCTOR NORMAL) COM SOLO PREDOMINANTEMENTE ARENOSO, EM CAMADAS COM ESPESSURA DE 15 CM - EXCLUSIVE ESCAVAÇÃO, CARGA E TRANSPORTE E SOLO. AF_09/2024 | CRIAÇÃO DE COMPOSIÇÃO COM CUSTO
2024-09-01 | COMPOSICAO | 105564 | EXECUÇÃO E COMPACTAÇÃO DE CORPO DE ATERRO (95% DE ENERGIA DO PROCTOR NORMAL) COM SOLO PREDOMINANTEMENTE ARENOSO, EM CAMADAS COM ESPESSURA DE 20 CM - EXCLUSIVE ESCAVAÇÃO, CARGA E TRANSPORTE E SOLO. AF_09/2024 | CRIAÇÃO DE COMPOSIÇÃO COM CUSTO
2024-09-01 | COMPOSICAO | 105565 | EXECUÇÃO E COMPACTAÇÃO DE CAMADA FINAL DE ATERRO (100% DE ENERGIA DO PROCTOR NORMAL) COM SOLO PREDOMINANTEMENTE ARENOSO, EM CAMADAS COM ESPESSURA DE 20 CM - EXCLUSIVE ESCAVAÇÃO, CARGA E TRANSPORTE E SOLO. AF_09/2024 | CRIAÇÃO DE COMPOSIÇÃO COM CUSTO
2024-09-01 | COMPOSICAO | 105566 | CONSTRUÇÃO DE BASE E SUB-BASE PARA PAVIMENTAÇÃO DE SOLO DE COMPORTAMENTO LATERÍTICO (ARENOSO), COM ESPESSURA DE 10 CM - EXCLUSIVE ESCAVAÇÃO, CARGA E TRANSPORTE E SOLO. AF_09/2024 | CRIAÇÃO DE COMPOSIÇÃO COM CUSTO
2024-09-01 | COMPOSICAO | 105567 | RECONSTRUÇÃO DE BASE E SUB-BASE PARA PAVIMENTAÇÃO DE SOLO DE COMPORTAMENTO LATERÍTICO (ARENOSO), COM ESPESSURA DE 10 CM - EXCLUSIVE ESCAVAÇÃO, CARGA E TRANSPORTE E SOLO. AF_09/2024 | CRIAÇÃO DE COMPOSIÇÃO COM CUSTO
2024-09-01 | COMPOSICAO | 105568 | RECONSTRUÇÃO DE BASE E SUB-BASE PARA PAVIMENTAÇÃO DE SOLO DE COMPORTAMENTO LATERÍTICO (ARENOSO), COM ESPESSURA DE 15 CM - EXCLUSIVE ESCAVAÇÃO, CARGA E TRANSPORTE E SOLO. AF_09/2024 | CRIAÇÃO DE COMPOSIÇÃO COM CUSTO
2024-09-01 | COMPOSICAO | 105569 | CONSTRUÇÃO DE BASE E SUB-BASE PARA PAVIMENTAÇÃO DE SOLO DE COMPORTAMENTO LATERÍTICO (ARENOSO), COM ESPESSURA DE 20 CM - EXCLUSIVE ESCAVAÇÃO, CARGA E TRANSPORTE E SOLO. AF_09/2024 | CRIAÇÃO DE COMPOSIÇÃO COM CUSTO
2024-09-01 | COMPOSICAO | 105570 | RECONSTRUÇÃO DE BASE E SUB-BASE PARA PAVIMENTAÇÃO DE SOLO DE COMPORTAMENTO LATERÍTICO (ARENOSO), COM ESPESSURA DE 20 CM - EXCLUSIVE ESCAVAÇÃO, CARGA E TRANSPORTE E SOLO. AF_09/2024 | CRIAÇÃO DE COMPOSIÇÃO COM CUSTO
2024-09-01 | COMPOSICAO | 105571 | CONSTRUÇÃO DE BASE E SUB-BASE PARA PAVIMENTAÇÃO DE SOLO (PREDOMINANTEMENTE ARENOSO) MELHORADO COM CIMENTO - 2%, MISTURA EM PISTA, COM ESPESSURA DE 10 CM - EXCLUSIVE ESCAVAÇÃO, CARGA E TRANSPORTE E SOLO. AF_09/2024 | CRIAÇÃO DE COMPOSIÇÃO COM CUSTO
2024-09-01 | COMPOSICAO | 105572 | RECONSTRUÇÃO DE BASE E SUB-BASE PARA PAVIMENTAÇÃO DE SOLO (PREDOMINANTEMENTE ARENOSO) MELHORADO COM CIMENTO - 2%, MISTURA EM PISTA, COM ESPESSURA DE 10 CM - EXCLUSIVE ESCAVAÇÃO, CARGA E TRANSPORTE E SOLO. AF_09/2024 | CRIAÇÃO DE COMPOSIÇÃO COM CUSTO
2024-09-01 | COMPOSICAO | 105573 | RECONSTRUÇÃO DE BASE E SUB-BASE PARA PAVIMENTAÇÃO DE SOLO (PREDOMINANTEMENTE ARENOSO) MELHORADO COM CIMENTO - 4%, MISTURA EM PISTA, COM ESPESSURA DE 10 CM - EXCLUSIVE ESCAVAÇÃO, CARGA E TRANSPORTE E SOLO. AF_09/2024 | CRIAÇÃO DE COMPOSIÇÃO COM CUSTO
2024-09-01 | COMPOSICAO | 105574 | RECONSTRUÇÃO DE BASE E SUB-BASE PARA PAVIMENTAÇÃO DE SOLO (PREDOMINANTEMENTE ARENOSO) MELHORADO COM CIMENTO - 2%, MISTURA EM PISTA, COM ESPESSURA DE 15 CM - EXCLUSIVE ESCAVAÇÃO, CARGA E TRANSPORTE E SOLO. AF_09/2024 | CRIAÇÃO DE COMPOSIÇÃO COM CUSTO
2024-09-01 | COMPOSICAO | 105575 | CONSTRUÇÃO DE BASE E SUB-BASE PARA PAVIMENTAÇÃO DE SOLO (PREDOMINANTEMENTE ARENOSO) MELHORADO COM CIMENTO - 2%, MISTURA EM PISTA, COM ESPESSURA DE 20 CM - EXCLUSIVE ESCAVAÇÃO, CARGA E TRANSPORTE E SOLO. AF_09/2024 | CRIAÇÃO DE COMPOSIÇÃO COM CUSTO
2024-09-01 | COMPOSICAO | 105576 | RECONSTRUÇÃO DE BASE E SUB-BASE PARA PAVIMENTAÇÃO DE SOLO (PREDOMINANTEMENTE ARENOSO) MELHORADO COM CIMENTO - 2%, MISTURA EM PISTA, COM ESPESSURA DE 20 CM - EXCLUSIVE ESCAVAÇÃO, CARGA E TRANSPORTE E SOLO. AF_09/2024 | CRIAÇÃO DE COMPOSIÇÃO COM CUSTO
2024-09-01 | COMPOSICAO | 105577 | RECONSTRUÇÃO DE BASE E SUB-BASE PARA PAVIMENTAÇÃO DE SOLO (PREDOMINANTEMENTE ARENOSO) BRITA - 40%-60%, MISTURA EM PISTA, COM ESPESSURA DE 10 CM - EXCLUSIVE ESCAVAÇÃO, CARGA E TRANSPORTE E SOLO. AF_09/2024 | CRIAÇÃO DE COMPOSIÇÃO COM CUSTO
2024-09-01 | COMPOSICAO | 105578 | RECONSTRUÇÃO DE BASE E SUB-BASE PARA PAVIMENTAÇÃO DE SOLO (PREDOMINANTEMENTE ARENOSO) BRITA - 40%-60%, MISTURA EM PISTA, COM ESPESSURA DE 15 CM - EXCLUSIVE ESCAVAÇÃO, CARGA E TRANSPORTE E SOLO. AF_09/2024 | CRIAÇÃO DE COMPOSIÇÃO COM CUSTO
2024-09-01 | COMPOSICAO | 105579 | RECONSTRUÇÃO DE BASE E SUB-BASE PARA PAVIMENTAÇÃO DE SOLO (PREDOMINANTEMENTE ARENOSO) BRITA - 50%-50%, MISTURA EM PISTA, COM ESPESSURA DE 10 CM - EXCLUSIVE ESCAVAÇÃO, CARGA E TRANSPORTE E SOLO. AF_09/2024 | CRIAÇÃO DE COMPOSIÇÃO COM CUSTO
2024-09-01 | COMPOSICAO | 105580 | RECONSTRUÇÃO DE BASE E SUB-BASE PARA PAVIMENTAÇÃO DE SOLO (PREDOMINANTEMENTE ARENOSO) BRITA - 50%-50%, MISTURA EM PISTA, COM ESPESSURA DE 15 CM - EXCLUSIVE ESCAVAÇÃO, CARGA E TRANSPORTE E SOLO. AF_09/2024 | CRIAÇÃO DE COMPOSIÇÃO COM CUSTO
2024-09-01 | COMPOSICAO | 105581 | CONSTRUÇÃO DE BASE E SUB-BASE PARA PAVIMENTAÇÃO DE SOLO (PREDOMINANTEMENTE ARENOSO) BRITA - 50%-50%, MISTURA EM PISTA, COM ESPESSURA DE 20 CM - EXCLUSIVE ESCAVAÇÃO, CARGA E TRANSPORTE E SOLO. AF_09/2024 | CRIAÇÃO DE COMPOSIÇÃO COM CUSTO
2024-09-01 | COMPOSICAO | 105582 | RECONSTRUÇÃO DE BASE E SUB-BASE PARA PAVIMENTAÇÃO DE SOLO (PREDOMINANTEMENTE ARENOSO) BRITA - 50%-50%, MISTURA EM PISTA, COM ESPESSURA DE 20 CM - EXCLUSIVE ESCAVAÇÃO, CARGA E TRANSPORTE E SOLO. AF_09/2024 | CRIAÇÃO DE COMPOSIÇÃO COM CUSTO
2024-09-01 | COMPOSICAO | 105583 | CONSTRUÇÃO DE BASE E SUB-BASE PARA PAVIMENTAÇÃO DE SOLO (PREDOMINANTEMENTE ARGILOSO) BRITA - 40%-60%, MISTURA EM USINA, COM ESPESSURA DE 10 CM - EXCLUSIVE CARGA E TRANSPORTE. AF_09/2024 | CRIAÇÃO DE COMPOSIÇÃO SEM CUSTO
2024-09-01 | COMPOSICAO | 105584 | RECONSTRUÇÃO DE BASE E SUB-BASE PARA PAVIMENTAÇÃO DE SOLO (PREDOMINANTEMENTE ARGILOSO) BRITA - 40%-60%, MISTURA EM USINA, COM ESPESSURA DE 10 CM - EXCLUSIVE CARGA E TRANSPORTE. AF_09/2024 | CRIAÇÃO DE COMPOSIÇÃO SEM CUSTO
2024-09-01 | COMPOSICAO | 105585 | CONSTRUÇÃO DE BASE E SUB-BASE PARA PAVIMENTAÇÃO DE SOLO (PREDOMINANTEMENTE ARGILOSO) BRITA - 40%-60%, MISTURA EM PISTA, COM ESPESSURA DE 10 CM - EXCLUSIVE ESCAVAÇÃO, CARGA E TRANSPORTE E SOLO. AF_09/2024 | CRIAÇÃO DE COMPOSIÇÃO COM CUSTO
2024-09-01 | COMPOSICAO | 105586 | RECONSTRUÇÃO DE BASE E SUB-BASE PARA PAVIMENTAÇÃO DE SOLO (PREDOMINANTEMENTE ARGILOSO) BRITA - 40%-60%, MISTURA EM PISTA, COM ESPESSURA DE 10 CM - EXCLUSIVE ESCAVAÇÃO, CARGA E TRANSPORTE E SOLO. AF_09/2024 | CRIAÇÃO DE COMPOSIÇÃO COM CUSTO
2024-09-01 | COMPOSICAO | 105587 | RECONSTRUÇÃO DE BASE E SUB-BASE PARA PAVIMENTAÇÃO DE SOLO (PREDOMINANTEMENTE ARGILOSO) BRITA - 40%-60%, MISTURA EM PISTA, COM ESPESSURA DE 15 CM - EXCLUSIVE ESCAVAÇÃO, CARGA E TRANSPORTE E SOLO. AF_09/2024 | CRIAÇÃO DE COMPOSIÇÃO COM CUSTO
2024-09-01 | COMPOSICAO | 105588 | CONSTRUÇÃO DE BASE E SUB-BASE PARA PAVIMENTAÇÃO DE SOLO (PREDOMINANTEMENTE ARGILOSO) BRITA - 40%-60%, MISTURA EM PISTA, COM ESPESSURA DE 20 CM - EXCLUSIVE ESCAVAÇÃO, CARGA E TRANSPORTE E SOLO. AF_09/2024 | CRIAÇÃO DE COMPOSIÇÃO COM CUSTO
2024-09-01 | COMPOSICAO | 105589 | RECONSTRUÇÃO DE BASE E SUB-BASE PARA PAVIMENTAÇÃO DE SOLO (PREDOMINANTEMENTE ARGILOSO) BRITA - 40%-60%, MISTURA EM PISTA, COM ESPESSURA DE 20 CM - EXCLUSIVE ESCAVAÇÃO, CARGA E TRANSPORTE E SOLO. AF_09/2024 | CRIAÇÃO DE COMPOSIÇÃO COM CUSTO
2024-09-01 | COMPOSICAO | 105590 | CONSTRUÇÃO DE BASE E SUB-BASE PARA PAVIMENTAÇÃO DE SOLO (PREDOMINANTEMENTE ARGILOSO) BRITA - 50%-50%, MISTURA EM USINA, COM ESPESSURA DE 10 CM - EXCLUSIVE CARGA E TRANSPORTE. AF_09/2024 | CRIAÇÃO DE COMPOSIÇÃO SEM CUSTO
2024-09-01 | COMPOSICAO | 105591 | RECONSTRUÇÃO DE BASE E SUB-BASE PARA PAVIMENTAÇÃO DE SOLO (PREDOMINANTEMENTE ARGILOSO) BRITA - 50%-50%, MISTURA EM USINA, COM ESPESSURA DE 10 CM - EXCLUSIVE CARGA E TRANSPORTE. AF_09/2024 | CRIAÇÃO DE COMPOSIÇÃO SEM CUSTO
2024-09-01 | COMPOSICAO | 105592 | CONSTRUÇÃO DE BASE E SUB-BASE PARA PAVIMENTAÇÃO DE SOLO (PREDOMINANTEMENTE ARGILOSO) BRITA - 50%-50%, MISTURA EM PISTA, COM ESPESSURA DE 10 CM - EXCLUSIVE ESCAVAÇÃO, CARGA E TRANSPORTE E SOLO. AF_09/2024 | CRIAÇÃO DE COMPOSIÇÃO COM CUSTO
2024-09-01 | COMPOSICAO | 105593 | RECONSTRUÇÃO DE BASE E SUB-BASE PARA PAVIMENTAÇÃO DE SOLO (PREDOMINANTEMENTE ARGILOSO) BRITA - 50%-50%, MISTURA EM PISTA, COM ESPESSURA DE 10 CM - EXCLUSIVE ESCAVAÇÃO, CARGA E TRANSPORTE E SOLO. AF_09/2024 | CRIAÇÃO DE COMPOSIÇÃO COM CUSTO
2024-09-01 | COMPOSICAO | 105594 | RECONSTRUÇÃO DE BASE E SUB-BASE PARA PAVIMENTAÇÃO DE SOLO (PREDOMINANTEMENTE ARGILOSO) BRITA - 50%-50%, MISTURA EM PISTA, COM ESPESSURA DE 15 CM - EXCLUSIVE ESCAVAÇÃO, CARGA E TRANSPORTE E SOLO. AF_09/2024 | CRIAÇÃO DE COMPOSIÇÃO COM CUSTO
2024-09-01 | COMPOSICAO | 105595 | CONSTRUÇÃO DE BASE E SUB-BASE PARA PAVIMENTAÇÃO DE SOLO (PREDOMINANTEMENTE ARGILOSO) BRITA - 50%-50%, MISTURA EM PISTA, COM ESPESSURA DE 20 CM - EXCLUSIVE ESCAVAÇÃO, CARGA E TRANSPORTE E SOLO. AF_09/2024 | CRIAÇÃO DE COMPOSIÇÃO COM CUSTO
2024-09-01 | COMPOSICAO | 105596 | RECONSTRUÇÃO DE BASE E SUB-BASE PARA PAVIMENTAÇÃO DE SOLO (PREDOMINANTEMENTE ARGILOSO) BRITA - 50%-50%, MISTURA EM PISTA, COM ESPESSURA DE 20 CM - EXCLUSIVE ESCAVAÇÃO, CARGA E TRANSPORTE E SOLO. AF_09/2024 | CRIAÇÃO DE COMPOSIÇÃO COM CUSTO
2024-09-01 | COMPOSICAO | 105597 | REGULARIZAÇÃO E COMPACTAÇÃO DE SUBLEITO DE SOLO PREDOMINANTEMENTE ARGILOSO, PARA OBRAS DE RECONSTRUÇÃO DE PAVIMENTOS. AF_09/2024 | CRIAÇÃO DE COMPOSIÇÃO COM CUSTO
2024-09-01 | COMPOSICAO | 105598 | REGULARIZAÇÃO E COMPACTAÇÃO DE SUBLEITO DE SOLO PREDOMINANTEMENTE ARENOSO, PARA OBRAS DE RECONSTRUÇÃO DE PAVIMENTOS. AF_09/2024 | CRIAÇÃO DE COMPOSIÇÃO COM CUSTO
2024-09-01 | COMPOSICAO | 105599 | CONSTRUÇÃO DE BASE E SUB-BASE PARA PAVIMENTAÇÃO DE SOLO (PREDOMINANTEMENTE ARENOSO) MELHORADO COM CIMENTO - 2%, MISTURA EM USINA, COM ESPESSURA DE 10 CM - EXCLUSIVE CARGA E TRANSPORTE. AF_09/2024 | CRIAÇÃO DE COMPOSIÇÃO SEM CUSTO
2024-09-01 | COMPOSICAO | 105600 | CONSTRUÇÃO DE BASE E SUB-BASE PARA PAVIMENTAÇÃO DE SOLO (PREDOMINANTEMENTE ARENOSO) MELHORADO COM CIMENTO - 4%, MISTURA EM USINA, COM ESPESSURA DE 10 CM - EXCLUSIVE CARGA E TRANSPORTE. AF_09/2024 | CRIAÇÃO DE COMPOSIÇÃO SEM CUSTO
2024-09-01 | COMPOSICAO | 105601 | CONSTRUÇÃO DE BASE E SUB-BASE PARA PAVIMENTAÇÃO DE SOLO (PREDOMINANTEMENTE ARENOSO) COM CIMENTO - 6%, MISTURA EM USINA, COM ESPESSURA DE 10 CM - EXCLUSIVE CARGA E TRANSPORTE. AF_09/2024 | CRIAÇÃO DE COMPOSIÇÃO SEM CUSTO
2024-09-01 | COMPOSICAO | 105602 | CONSTRUÇÃO DE BASE E SUB-BASE PARA PAVIMENTAÇÃO DE SOLO (PREDOMINANTEMENTE ARENOSO) COM CIMENTO - 8%, MISTURA EM USINA, COM ESPESSURA DE 10 CM - EXCLUSIVE CARGA E TRANSPORTE. AF_09/2024 | CRIAÇÃO DE COMPOSIÇÃO SEM CUSTO
2024-09-01 | COMPOSICAO | 105603 | RECONSTRUÇÃO DE BASE E SUB-BASE PARA PAVIMENTAÇÃO DE SOLO (PREDOMINANTEMENTE ARENOSO) MELHORADO COM CIMENTO - 2%, MISTURA EM USINA, COM ESPESSURA DE 10 CM - EXCLUSIVE CARGA E TRANSPORTE. AF_09/2024 | CRIAÇÃO DE COMPOSIÇÃO SEM CUSTO
2024-09-01 | COMPOSICAO | 105604 | RECONSTRUÇÃO DE BASE E SUB-BASE PARA PAVIMENTAÇÃO DE SOLO (PREDOMINANTEMENTE ARENOSO) MELHORADO COM CIMENTO - 4%, MISTURA EM USINA, COM ESPESSURA DE 10 CM - EXCLUSIVE CARGA E TRANSPORTE. AF_09/2024 | CRIAÇÃO DE COMPOSIÇÃO SEM CUSTO
2024-09-01 | COMPOSICAO | 105605 | RECONSTRUÇÃO DE BASE E SUB-BASE PARA PAVIMENTAÇÃO DE SOLO (PREDOMINANTEMENTE ARENOSO) COM CIMENTO - 6%, MISTURA EM USINA, COM ESPESSURA DE 10 CM - EXCLUSIVE CARGA E TRANSPORTE. AF_09/2024 | CRIAÇÃO DE COMPOSIÇÃO SEM CUSTO
2024-09-01 | COMPOSICAO | 105606 | RECONSTRUÇÃO DE BASE E SUB-BASE PARA PAVIMENTAÇÃO DE SOLO (PREDOMINANTEMENTE ARENOSO) COM CIMENTO - 8%, MISTURA EM USINA, COM ESPESSURA DE 10 CM - EXCLUSIVE CARGA E TRANSPORTE. AF_09/2024 | CRIAÇÃO DE COMPOSIÇÃO SEM CUSTO
2024-09-01 | COMPOSICAO | 105607 | CONSTRUÇÃO DE BASE E SUB-BASE PARA PAVIMENTAÇÃO DE SOLO (PREDOMINANTEMENTE ARENOSO) MELHORADO COM CIMENTO - 2%, MISTURA EM USINA, COM ESPESSURA DE 15 CM - EXCLUSIVE CARGA E TRANSPORTE. AF_09/2024 | CRIAÇÃO DE COMPOSIÇÃO SEM CUSTO
2024-09-01 | COMPOSICAO | 105608 | CONSTRUÇÃO DE BASE E SUB-BASE PARA PAVIMENTAÇÃO DE SOLO (PREDOMINANTEMENTE ARENOSO) MELHORADO COM CIMENTO - 4%, MISTURA EM USINA, COM ESPESSURA DE 15 CM - EXCLUSIVE CARGA E TRANSPORTE. AF_09/2024 | CRIAÇÃO DE COMPOSIÇÃO SEM CUSTO
2024-09-01 | COMPOSICAO | 105609 | CONSTRUÇÃO DE BASE E SUB-BASE PARA PAVIMENTAÇÃO DE SOLO (PREDOMINANTEMENTE ARENOSO) COM CIMENTO - 6%, MISTURA EM USINA, COM ESPESSURA DE 15 CM - EXCLUSIVE CARGA E TRANSPORTE. AF_09/2024 | CRIAÇÃO DE COMPOSIÇÃO SEM CUSTO
2024-09-01 | COMPOSICAO | 105610 | CONSTRUÇÃO DE BASE E SUB-BASE PARA PAVIMENTAÇÃO DE SOLO (PREDOMINANTEMENTE ARENOSO) COM CIMENTO - 8%, MISTURA EM USINA, COM ESPESSURA DE 15 CM - EXCLUSIVE CARGA E TRANSPORTE. AF_09/2024 | CRIAÇÃO DE COMPOSIÇÃO SEM CUSTO
2024-09-01 | COMPOSICAO | 105611 | RECONSTRUÇÃO DE BASE E SUB-BASE PARA PAVIMENTAÇÃO DE SOLO (PREDOMINANTEMENTE ARENOSO) MELHORADO COM CIMENTO - 2%, MISTURA EM USINA, COM ESPESSURA DE 15 CM - EXCLUSIVE CARGA E TRANSPORTE. AF_09/2024 | CRIAÇÃO DE COMPOSIÇÃO SEM CUSTO
2024-09-01 | COMPOSICAO | 105612 | RECONSTRUÇÃO DE BASE E SUB-BASE PARA PAVIMENTAÇÃO DE SOLO (PREDOMINANTEMENTE ARENOSO) MELHORADO COM CIMENTO - 4%, MISTURA EM USINA, COM ESPESSURA DE 15 CM - EXCLUSIVE CARGA E TRANSPORTE. AF_09/2024 | CRIAÇÃO DE COMPOSIÇÃO SEM CUSTO
2024-09-01 | COMPOSICAO | 105613 | RECONSTRUÇÃO DE BASE E SUB-BASE PARA PAVIMENTAÇÃO DE SOLO (PREDOMINANTEMENTE ARENOSO) COM CIMENTO - 6%, MISTURA EM USINA, COM ESPESSURA DE 15 CM - EXCLUSIVE CARGA E TRANSPORTE. AF_09/2024 | CRIAÇÃO DE COMPOSIÇÃO SEM CUSTO
2024-09-01 | COMPOSICAO | 105614 | RECONSTRUÇÃO DE BASE E SUB-BASE PARA PAVIMENTAÇÃO DE SOLO (PREDOMINANTEMENTE ARENOSO) COM CIMENTO - 8%, MISTURA EM USINA, COM ESPESSURA DE 15 CM - EXCLUSIVE CARGA E TRANSPORTE. AF_09/2024 | CRIAÇÃO DE COMPOSIÇÃO SEM CUSTO
2024-09-01 | COMPOSICAO | 105615 | CONSTRUÇÃO DE BASE E SUB-BASE PARA PAVIMENTAÇÃO DE SOLO (PREDOMINANTEMENTE ARENOSO) MELHORADO COM CIMENTO - 2%, MISTURA EM USINA, COM ESPESSURA DE 20 CM - EXCLUSIVE CARGA E TRANSPORTE. AF_09/2024 | CRIAÇÃO DE COMPOSIÇÃO SEM CUSTO
2024-09-01 | COMPOSICAO | 105616 | CONSTRUÇÃO DE BASE E SUB-BASE PARA PAVIMENTAÇÃO DE SOLO (PREDOMINANTEMENTE ARENOSO) MELHORADO COM CIMENTO - 4%, MISTURA EM USINA, COM ESPESSURA DE 20 CM - EXCLUSIVE CARGA E TRANSPORTE. AF_09/2024 | CRIAÇÃO DE COMPOSIÇÃO SEM CUSTO
2024-09-01 | COMPOSICAO | 105617 | CONSTRUÇÃO DE BASE E SUB-BASE PARA PAVIMENTAÇÃO DE SOLO (PREDOMINANTEMENTE ARENOSO) COM CIMENTO - 6%, MISTURA EM USINA, COM ESPESSURA DE 20 CM - EXCLUSIVE CARGA E TRANSPORTE. AF_09/2024 | CRIAÇÃO DE COMPOSIÇÃO SEM CUSTO
2024-09-01 | COMPOSICAO | 105618 | CONSTRUÇÃO DE BASE E SUB-BASE PARA PAVIMENTAÇÃO DE SOLO (PREDOMINANTEMENTE ARENOSO) COM CIMENTO - 8%, MISTURA EM USINA, COM ESPESSURA DE 20 CM - EXCLUSIVE CARGA E TRANSPORTE. AF_09/2024 | CRIAÇÃO DE COMPOSIÇÃO SEM CUSTO
2024-09-01 | COMPOSICAO | 105619 | RECONSTRUÇÃO DE BASE E SUB-BASE PARA PAVIMENTAÇÃO DE SOLO (PREDOMINANTEMENTE ARENOSO) MELHORADO COM CIMENTO - 2%, MISTURA EM USINA, COM ESPESSURA DE 20 CM - EXCLUSIVE CARGA E TRANSPORTE. AF_09/2024 | CRIAÇÃO DE COMPOSIÇÃO SEM CUSTO
2024-09-01 | COMPOSICAO | 105620 | RECONSTRUÇÃO DE BASE E SUB-BASE PARA PAVIMENTAÇÃO DE SOLO (PREDOMINANTEMENTE ARENOSO) MELHORADO COM CIMENTO - 4%, MISTURA EM USINA, COM ESPESSURA DE 20 CM - EXCLUSIVE CARGA E TRANSPORTE. AF_09/2024 | CRIAÇÃO DE COMPOSIÇÃO SEM CUSTO
2024-09-01 | COMPOSICAO | 105621 | RECONSTRUÇÃO DE BASE E SUB-BASE PARA PAVIMENTAÇÃO DE SOLO (PREDOMINANTEMENTE ARENOSO) COM CIMENTO - 6%, MISTURA EM USINA, COM ESPESSURA DE 20 CM - EXCLUSIVE CARGA E TRANSPORTE. AF_09/2024 | CRIAÇÃO DE COMPOSIÇÃO SEM CUSTO
2024-09-01 | COMPOSICAO | 105622 | RECONSTRUÇÃO DE BASE E SUB-BASE PARA PAVIMENTAÇÃO DE SOLO (PREDOMINANTEMENTE ARENOSO) COM CIMENTO - 8%, MISTURA EM USINA, COM ESPESSURA DE 20 CM - EXCLUSIVE CARGA E TRANSPORTE. AF_09/2024 | CRIAÇÃO DE COMPOSIÇÃO SEM CUSTO
2024-09-01 | COMPOSICAO | 105623 | CONSTRUÇÃO DE BASE E SUB-BASE PARA PAVIMENTAÇÃO DE SOLO (PREDOMINANTEMENTE ARENOSO) MELHORADO COM CIMENTO - 4%, MISTURA EM PISTA, COM ESPESSURA DE 10 CM - EXCLUSIVE ESCAVAÇÃO, CARGA E TRANSPORTE E SOLO. AF_09/2024 | CRIAÇÃO DE COMPOSIÇÃO COM CUSTO
2024-09-01 | COMPOSICAO | 105624 | CONSTRUÇÃO DE BASE E SUB-BASE PARA PAVIMENTAÇÃO DE SOLO (PREDOMINANTEMENTE ARENOSO) COM CIMENTO - 6%, MISTURA EM PISTA, COM ESPESSURA DE 10 CM - EXCLUSIVE ESCAVAÇÃO, CARGA E TRANSPORTE E SOLO. AF_09/2024 | CRIAÇÃO DE COMPOSIÇÃO COM CUSTO
2024-09-01 | COMPOSICAO | 105625 | CONSTRUÇÃO DE BASE E SUB-BASE PARA PAVIMENTAÇÃO DE SOLO (PREDOMINANTEMENTE ARENOSO) COM CIMENTO - 8%, MISTURA EM PISTA, COM ESPESSURA DE 10 CM - EXCLUSIVE ESCAVAÇÃO, CARGA E TRANSPORTE E SOLO. AF_09/2024 | CRIAÇÃO DE COMPOSIÇÃO COM CUSTO
2024-09-01 | COMPOSICAO | 105626 | RECONSTRUÇÃO DE BASE E SUB-BASE PARA PAVIMENTAÇÃO DE SOLO (PREDOMINANTEMENTE ARENOSO) COM CIMENTO - 6%, MISTURA EM PISTA, COM ESPESSURA DE 10 CM - EXCLUSIVE ESCAVAÇÃO, CARGA E TRANSPORTE E SOLO. AF_09/2024 | CRIAÇÃO DE COMPOSIÇÃO COM CUSTO
2024-09-01 | COMPOSICAO | 105627 | RECONSTRUÇÃO DE BASE E SUB-BASE PARA PAVIMENTAÇÃO DE SOLO (PREDOMINANTEMENTE ARENOSO) COM CIMENTO - 8%, MISTURA EM PISTA, COM ESPESSURA DE 10 CM - EXCLUSIVE ESCAVAÇÃO, CARGA E TRANSPORTE E SOLO. AF_09/2024 | CRIAÇÃO DE COMPOSIÇÃO COM CUSTO
2024-09-01 | COMPOSICAO | 105628 | RECONSTRUÇÃO DE BASE E SUB-BASE PARA PAVIMENTAÇÃO DE SOLO (PREDOMINANTEMENTE ARENOSO) MELHORADO COM CIMENTO - 4%, MISTURA EM PISTA, COM ESPESSURA DE 15 CM - EXCLUSIVE ESCAVAÇÃO, CARGA E TRANSPORTE E SOLO. AF_09/2024 | CRIAÇÃO DE COMPOSIÇÃO COM CUSTO
2024-09-01 | COMPOSICAO | 105629 | RECONSTRUÇÃO DE BASE E SUB-BASE PARA PAVIMENTAÇÃO DE SOLO (PREDOMINANTEMENTE ARENOSO) COM CIMENTO - 6%, MISTURA EM PISTA, COM ESPESSURA DE 15 CM - EXCLUSIVE ESCAVAÇÃO, CARGA E TRANSPORTE E SOLO. AF_09/2024 | CRIAÇÃO DE COMPOSIÇÃO COM CUSTO
2024-09-01 | COMPOSICAO | 105630 | RECONSTRUÇÃO DE BASE E SUB-BASE PARA PAVIMENTAÇÃO DE SOLO (PREDOMINANTEMENTE ARENOSO) COM CIMENTO - 8%, MISTURA EM PISTA, COM ESPESSURA DE 15 CM - EXCLUSIVE ESCAVAÇÃO, CARGA E TRANSPORTE E SOLO. AF_09/2024 | CRIAÇÃO DE COMPOSIÇÃO COM CUSTO
2024-09-01 | COMPOSICAO | 105631 | CONSTRUÇÃO DE BASE E SUB-BASE PARA PAVIMENTAÇÃO DE SOLO (PREDOMINANTEMENTE ARENOSO) MELHORADO COM CIMENTO - 4%, MISTURA EM PISTA, COM ESPESSURA DE 20 CM - EXCLUSIVE ESCAVAÇÃO, CARGA E TRANSPORTE E SOLO. AF_09/2024 | CRIAÇÃO DE COMPOSIÇÃO COM CUSTO
2024-09-01 | COMPOSICAO | 105632 | CONSTRUÇÃO DE BASE E SUB-BASE PARA PAVIMENTAÇÃO DE SOLO (PREDOMINANTEMENTE ARENOSO) COM CIMENTO - 6%, MISTURA EM PISTA, COM ESPESSURA DE 20 CM - EXCLUSIVE ESCAVAÇÃO, CARGA E TRANSPORTE E SOLO. AF_09/2024 | CRIAÇÃO DE COMPOSIÇÃO COM CUSTO
2024-09-01 | COMPOSICAO | 105633 | CONSTRUÇÃO DE BASE E SUB-BASE PARA PAVIMENTAÇÃO DE SOLO (PREDOMINANTEMENTE ARENOSO) COM CIMENTO - 8%, MISTURA EM PISTA, COM ESPESSURA DE 20 CM - EXCLUSIVE ESCAVAÇÃO, CARGA E TRANSPORTE E SOLO. AF_09/2024 | CRIAÇÃO DE COMPOSIÇÃO COM CUSTO
2024-09-01 | COMPOSICAO | 105634 | RECONSTRUÇÃO DE BASE E SUB-BASE PARA PAVIMENTAÇÃO DE SOLO (PREDOMINANTEMENTE ARENOSO) MELHORADO COM CIMENTO - 4%, MISTURA EM PISTA, COM ESPESSURA DE 20 CM - EXCLUSIVE ESCAVAÇÃO, CARGA E TRANSPORTE E SOLO. AF_09/2024 | CRIAÇÃO DE COMPOSIÇÃO COM CUSTO
2024-09-01 | COMPOSICAO | 105635 | RECONSTRUÇÃO DE BASE E SUB-BASE PARA PAVIMENTAÇÃO DE SOLO (PREDOMINANTEMENTE ARENOSO) COM CIMENTO - 6%, MISTURA EM PISTA, COM ESPESSURA DE 20 CM - EXCLUSIVE ESCAVAÇÃO, CARGA E TRANSPORTE E SOLO. AF_09/2024 | CRIAÇÃO DE COMPOSIÇÃO COM CUSTO
2024-09-01 | COMPOSICAO | 105636 | RECONSTRUÇÃO DE BASE E SUB-BASE PARA PAVIMENTAÇÃO DE SOLO (PREDOMINANTEMENTE ARENOSO) COM CIMENTO - 8%, MISTURA EM PISTA, COM ESPESSURA DE 20 CM - EXCLUSIVE ESCAVAÇÃO, CARGA E TRANSPORTE E SOLO. AF_09/2024 | CRIAÇÃO DE COMPOSIÇÃO COM CUSTO
2024-09-01 | COMPOSICAO | 105637 | RECONSTRUÇÃO DE BASE E SUB-BASE PARA PAVIMENTAÇÃO DE SOLO (PREDOMINANTEMENTE ARENOSO) BRITA - 40%-60%, MISTURA EM USINA, COM ESPESSURA DE 10 CM - EXCLUSIVE CARGA E TRANSPORTE. AF_09/2024 | CRIAÇÃO DE COMPOSIÇÃO SEM CUSTO
2024-09-01 | COMPOSICAO | 105638 | RECONSTRUÇÃO DE BASE E SUB-BASE PARA PAVIMENTAÇÃO DE SOLO (PREDOMINANTEMENTE ARENOSO) BRITA - 50%-50%, MISTURA EM USINA, COM ESPESSURA DE 10 CM - EXCLUSIVE CARGA E TRANSPORTE. AF_09/2024 | CRIAÇÃO DE COMPOSIÇÃO SEM CUSTO
2024-09-01 | COMPOSICAO | 105639 | CONSTRUÇÃO DE BASE E SUB-BASE PARA PAVIMENTAÇÃO DE SOLO (PREDOMINANTEMENTE ARENOSO) BRITA - 40%-60% COM CIMENTO - 4%, MISTURA EM USINA, COM ESPESSURA DE 10 CM - EXCLUSIVE CARGA E TRANSPORTE. AF_09/2024 | CRIAÇÃO DE COMPOSIÇÃO SEM CUSTO
2024-09-01 | COMPOSICAO | 105640 | CONSTRUÇÃO DE BASE E SUB-BASE PARA PAVIMENTAÇÃO DE SOLO (PREDOMINANTEMENTE ARENOSO) BRITA - 40%-60% COM CIMENTO - 6%, MISTURA EM USINA, COM ESPESSURA DE 10 CM - EXCLUSIVE CARGA E TRANSPORTE. AF_09/2024 | CRIAÇÃO DE COMPOSIÇÃO SEM CUSTO
2024-09-01 | COMPOSICAO | 105641 | CONSTRUÇÃO DE BASE E SUB-BASE PARA PAVIMENTAÇÃO DE SOLO (PREDOMINANTEMENTE ARENOSO) BRITA - 40%-60% COM CIMENTO - 8%, MISTURA EM USINA, COM ESPESSURA DE 10 CM - EXCLUSIVE CARGA E TRANSPORTE. AF_09/2024 | CRIAÇÃO DE COMPOSIÇÃO SEM CUSTO
2024-09-01 | COMPOSICAO | 105642 | RECONSTRUÇÃO DE BASE E SUB-BASE PARA PAVIMENTAÇÃO DE SOLO (PREDOMINANTEMENTE ARENOSO) BRITA - 40%-60% COM CIMENTO - 4%, MISTURA EM USINA, COM ESPESSURA DE 10 CM - EXCLUSIVE CARGA E TRANSPORTE. AF_09/2024 | CRIAÇÃO DE COMPOSIÇÃO SEM CUSTO
2024-09-01 | COMPOSICAO | 105643 | RECONSTRUÇÃO DE BASE E SUB-BASE PARA PAVIMENTAÇÃO DE SOLO (PREDOMINANTEMENTE ARENOSO) BRITA - 40%-60% COM CIMENTO - 6%, MISTURA EM USINA, COM ESPESSURA DE 10 CM - EXCLUSIVE CARGA E TRANSPORTE. AF_09/2024 | CRIAÇÃO DE COMPOSIÇÃO SEM CUSTO
2024-09-01 | COMPOSICAO | 105644 | RECONSTRUÇÃO DE BASE E SUB-BASE PARA PAVIMENTAÇÃO DE SOLO (PREDOMINANTEMENTE ARENOSO) BRITA - 40%-60% COM CIMENTO - 8%, MISTURA EM USINA, COM ESPESSURA DE 10 CM - EXCLUSIVE CARGA E TRANSPORTE. AF_09/2024 | CRIAÇÃO DE COMPOSIÇÃO SEM CUSTO
2024-09-01 | COMPOSICAO | 105645 | CONSTRUÇÃO DE BASE E SUB-BASE PARA PAVIMENTAÇÃO DE SOLO (PREDOMINANTEMENTE ARENOSO) BRITA - 40%-60% COM CIMENTO - 4%, MISTURA EM USINA, COM ESPESSURA DE 15 CM - EXCLUSIVE CARGA E TRANSPORTE. AF_09/2024 | CRIAÇÃO DE COMPOSIÇÃO SEM CUSTO
2024-09-01 | COMPOSICAO | 105646 | CONSTRUÇÃO DE BASE E SUB-BASE PARA PAVIMENTAÇÃO DE SOLO (PREDOMINANTEMENTE ARENOSO) BRITA - 40%-60% COM CIMENTO - 6%, MISTURA EM USINA, COM ESPESSURA DE 15 CM - EXCLUSIVE CARGA E TRANSPORTE. AF_09/2024 | CRIAÇÃO DE COMPOSIÇÃO SEM CUSTO
2024-09-01 | COMPOSICAO | 105647 | CONSTRUÇÃO DE BASE E SUB-BASE PARA PAVIMENTAÇÃO DE SOLO (PREDOMINANTEMENTE ARENOSO) BRITA - 40%-60% COM CIMENTO - 8%, MISTURA EM USINA, COM ESPESSURA DE 15 CM - EXCLUSIVE CARGA E TRANSPORTE. AF_09/2024 | CRIAÇÃO DE COMPOSIÇÃO SEM CUSTO
2024-09-01 | COMPOSICAO | 105648 | RECONSTRUÇÃO DE BASE E SUB-BASE PARA PAVIMENTAÇÃO DE SOLO (PREDOMINANTEMENTE ARENOSO) BRITA - 40%-60% COM CIMENTO - 4%, MISTURA EM USINA, COM ESPESSURA DE 15 CM - EXCLUSIVE CARGA E TRANSPORTE. AF_09/2024 | CRIAÇÃO DE COMPOSIÇÃO SEM CUSTO
2024-09-01 | COMPOSICAO | 105649 | RECONSTRUÇÃO DE BASE E SUB-BASE PARA PAVIMENTAÇÃO DE SOLO (PREDOMINANTEMENTE ARENOSO) BRITA - 40%-60% COM CIMENTO - 6%, MISTURA EM USINA, COM ESPESSURA DE 15 CM - EXCLUSIVE CARGA E TRANSPORTE. AF_09/2024 | CRIAÇÃO DE COMPOSIÇÃO SEM CUSTO
2024-09-01 | COMPOSICAO | 105650 | RECONSTRUÇÃO DE BASE E SUB-BASE PARA PAVIMENTAÇÃO DE SOLO (PREDOMINANTEMENTE ARENOSO) BRITA - 40%-60% COM CIMENTO - 8%, MISTURA EM USINA, COM ESPESSURA DE 15 CM - EXCLUSIVE CARGA E TRANSPORTE. AF_09/2024 | CRIAÇÃO DE COMPOSIÇÃO SEM CUSTO
2024-09-01 | COMPOSICAO | 105651 | CONSTRUÇÃO DE BASE E SUB-BASE PARA PAVIMENTAÇÃO DE SOLO (PREDOMINANTEMENTE ARENOSO) BRITA - 40%-60% COM CIMENTO - 4%, MISTURA EM USINA, COM ESPESSURA DE 20 CM - EXCLUSIVE CARGA E TRANSPORTE. AF_09/2024 | CRIAÇÃO DE COMPOSIÇÃO SEM CUSTO
2024-09-01 | COMPOSICAO | 105652 | CONSTRUÇÃO DE BASE E SUB-BASE PARA PAVIMENTAÇÃO DE SOLO (PREDOMINANTEMENTE ARENOSO) BRITA - 40%-60% COM CIMENTO - 6%, MISTURA EM USINA, COM ESPESSURA DE 20 CM - EXCLUSIVE CARGA E TRANSPORTE. AF_09/2024 | CRIAÇÃO DE COMPOSIÇÃO SEM CUSTO
2024-09-01 | COMPOSICAO | 105653 | CONSTRUÇÃO DE BASE E SUB-BASE PARA PAVIMENTAÇÃO DE SOLO (PREDOMINANTEMENTE ARENOSO) BRITA - 40%-60% COM CIMENTO - 8%, MISTURA EM USINA, COM ESPESSURA DE 20 CM - EXCLUSIVE CARGA E TRANSPORTE. AF_09/2024 | CRIAÇÃO DE COMPOSIÇÃO SEM CUSTO
2024-09-01 | COMPOSICAO | 105654 | RECONSTRUÇÃO DE BASE E SUB-BASE PARA PAVIMENTAÇÃO DE SOLO (PREDOMINANTEMENTE ARENOSO) BRITA - 40%-60% COM CIMENTO - 4%, MISTURA EM USINA, COM ESPESSURA DE 20 CM - EXCLUSIVE CARGA E TRANSPORTE. AF_09/2024 | CRIAÇÃO DE COMPOSIÇÃO SEM CUSTO
2024-09-01 | COMPOSICAO | 105655 | RECONSTRUÇÃO DE BASE E SUB-BASE PARA PAVIMENTAÇÃO DE SOLO (PREDOMINANTEMENTE ARENOSO) BRITA - 40%-60% COM CIMENTO - 6%, MISTURA EM USINA, COM ESPESSURA DE 20 CM - EXCLUSIVE CARGA E TRANSPORTE. AF_09/2024 | CRIAÇÃO DE COMPOSIÇÃO SEM CUSTO
2024-09-01 | COMPOSICAO | 105656 | RECONSTRUÇÃO DE BASE E SUB-BASE PARA PAVIMENTAÇÃO DE SOLO (PREDOMINANTEMENTE ARENOSO) BRITA - 40%-60% COM CIMENTO - 8%, MISTURA EM USINA, COM ESPESSURA DE 20 CM - EXCLUSIVE CARGA E TRANSPORTE. AF_09/2024 | CRIAÇÃO DE COMPOSIÇÃO SEM CUSTO
2024-09-01 | COMPOSICAO | 105657 | CONSTRUÇÃO DE BASE E SUB-BASE PARA PAVIMENTAÇÃO DE SOLO (PREDOMINANTEMENTE ARENOSO) BRITA - 40%-60% COM CIMENTO - 4%, MISTURA EM PISTA, COM ESPESSURA DE 10 CM - EXCLUSIVE ESCAVAÇÃO, CARGA E TRANSPORTE E SOLO. AF_09/2024 | CRIAÇÃO DE COMPOSIÇÃO COM CUSTO
2024-09-01 | COMPOSICAO | 105658 | CONSTRUÇÃO DE BASE E SUB-BASE PARA PAVIMENTAÇÃO DE SOLO (PREDOMINANTEMENTE ARENOSO) BRITA - 40%-60% COM CIMENTO - 6%, MISTURA EM PISTA, COM ESPESSURA DE 10 CM - EXCLUSIVE ESCAVAÇÃO, CARGA E TRANSPORTE E SOLO. AF_09/2024 | CRIAÇÃO DE COMPOSIÇÃO COM CUSTO
2024-09-01 | COMPOSICAO | 105659 | CONSTRUÇÃO DE BASE E SUB-BASE PARA PAVIMENTAÇÃO DE SOLO (PREDOMINANTEMENTE ARENOSO) BRITA - 40%-60% COM CIMENTO - 8%, MISTURA EM PISTA, COM ESPESSURA DE 10 CM - EXCLUSIVE ESCAVAÇÃO, CARGA E TRANSPORTE E SOLO. AF_09/2024 | CRIAÇÃO DE COMPOSIÇÃO COM CUSTO
2024-09-01 | COMPOSICAO | 105660 | RECONSTRUÇÃO DE BASE E SUB-BASE PARA PAVIMENTAÇÃO DE SOLO (PREDOMINANTEMENTE ARENOSO) BRITA - 40%-60% COM CIMENTO - 4%, MISTURA EM PISTA, COM ESPESSURA DE 10 CM - EXCLUSIVE ESCAVAÇÃO, CARGA E TRANSPORTE E SOLO. AF_09/2024 | CRIAÇÃO DE COMPOSIÇÃO COM CUSTO
2024-09-01 | COMPOSICAO | 105661 | RECONSTRUÇÃO DE BASE E SUB-BASE PARA PAVIMENTAÇÃO DE SOLO (PREDOMINANTEMENTE ARENOSO) BRITA - 40%-60% COM CIMENTO - 6%, MISTURA EM PISTA, COM ESPESSURA DE 10 CM - EXCLUSIVE ESCAVAÇÃO, CARGA E TRANSPORTE E SOLO. AF_09/2024 | CRIAÇÃO DE COMPOSIÇÃO COM CUSTO
2024-09-01 | COMPOSICAO | 105662 | RECONSTRUÇÃO DE BASE E SUB-BASE PARA PAVIMENTAÇÃO DE SOLO (PREDOMINANTEMENTE ARENOSO) BRITA - 40%-60% COM CIMENTO - 8%, MISTURA EM PISTA, COM ESPESSURA DE 10 CM - EXCLUSIVE ESCAVAÇÃO, CARGA E TRANSPORTE E SOLO. AF_09/2024 | CRIAÇÃO DE COMPOSIÇÃO COM CUSTO
2024-09-01 | COMPOSICAO | 105663 | RECONSTRUÇÃO DE BASE E SUB-BASE PARA PAVIMENTAÇÃO DE SOLO (PREDOMINANTEMENTE ARENOSO) BRITA - 40%-60% COM CIMENTO - 4%, MISTURA EM PISTA, COM ESPESSURA DE 15 CM - EXCLUSIVE ESCAVAÇÃO, CARGA E TRANSPORTE E SOLO. AF_09/2024 | CRIAÇÃO DE COMPOSIÇÃO COM CUSTO
2024-09-01 | COMPOSICAO | 105664 | RECONSTRUÇÃO DE BASE E SUB-BASE PARA PAVIMENTAÇÃO DE SOLO (PREDOMINANTEMENTE ARENOSO) BRITA - 40%-60% COM CIMENTO - 6%, MISTURA EM PISTA, COM ESPESSURA DE 15 CM - EXCLUSIVE ESCAVAÇÃO, CARGA E TRANSPORTE E SOLO. AF_09/2024 | CRIAÇÃO DE COMPOSIÇÃO COM CUSTO
2024-09-01 | COMPOSICAO | 105665 | RECONSTRUÇÃO DE BASE E SUB-BASE PARA PAVIMENTAÇÃO DE SOLO (PREDOMINANTEMENTE ARENOSO) BRITA - 40%-60% COM CIMENTO - 8%, MISTURA EM PISTA, COM ESPESSURA DE 15 CM - EXCLUSIVE ESCAVAÇÃO, CARGA E TRANSPORTE E SOLO. AF_09/2024 | CRIAÇÃO DE COMPOSIÇÃO COM CUSTO
2024-09-01 | COMPOSICAO | 105666 | CONSTRUÇÃO DE BASE E SUB-BASE PARA PAVIMENTAÇÃO DE SOLO (PREDOMINANTEMENTE ARENOSO) BRITA - 40%-60% COM CIMENTO - 4%, MISTURA EM PISTA, COM ESPESSURA DE 20 CM - EXCLUSIVE ESCAVAÇÃO, CARGA E TRANSPORTE E SOLO. AF_09/2024 | CRIAÇÃO DE COMPOSIÇÃO COM CUSTO
2024-09-01 | COMPOSICAO | 105667 | CONSTRUÇÃO DE BASE E SUB-BASE PARA PAVIMENTAÇÃO DE SOLO (PREDOMINANTEMENTE ARENOSO) BRITA - 40%-60% COM CIMENTO - 6%, MISTURA EM PISTA, COM ESPESSURA DE 20 CM - EXCLUSIVE ESCAVAÇÃO, CARGA E TRANSPORTE E SOLO. AF_09/2024 | CRIAÇÃO DE COMPOSIÇÃO COM CUSTO
2024-09-01 | COMPOSICAO | 105668 | CONSTRUÇÃO DE BASE E SUB-BASE PARA PAVIMENTAÇÃO DE SOLO (PREDOMINANTEMENTE ARENOSO) BRITA - 40%-60% COM CIMENTO - 8%, MISTURA EM PISTA, COM ESPESSURA DE 20 CM - EXCLUSIVE ESCAVAÇÃO, CARGA E TRANSPORTE E SOLO. AF_09/2024 | CRIAÇÃO DE COMPOSIÇÃO COM CUSTO
2024-09-01 | COMPOSICAO | 105669 | RECONSTRUÇÃO DE BASE E SUB-BASE PARA PAVIMENTAÇÃO DE SOLO (PREDOMINANTEMENTE ARENOSO) BRITA - 40%-60% COM CIMENTO - 4%, MISTURA EM PISTA, COM ESPESSURA DE 20 CM - EXCLUSIVE ESCAVAÇÃO, CARGA E TRANSPORTE E SOLO. AF_09/2024 | CRIAÇÃO DE COMPOSIÇÃO COM CUSTO
2024-09-01 | COMPOSICAO | 105670 | RECONSTRUÇÃO DE BASE E SUB-BASE PARA PAVIMENTAÇÃO DE SOLO (PREDOMINANTEMENTE ARENOSO) BRITA - 40%-60% COM CIMENTO - 6%, MISTURA EM PISTA, COM ESPESSURA DE 20 CM - EXCLUSIVE ESCAVAÇÃO, CARGA E TRANSPORTE E SOLO. AF_09/2024 | CRIAÇÃO DE COMPOSIÇÃO COM CUSTO
2024-09-01 | COMPOSICAO | 105671 | RECONSTRUÇÃO DE BASE E SUB-BASE PARA PAVIMENTAÇÃO DE SOLO (PREDOMINANTEMENTE ARENOSO) BRITA - 40%-60% COM CIMENTO - 8%, MISTURA EM PISTA, COM ESPESSURA DE 20 CM - EXCLUSIVE ESCAVAÇÃO, CARGA E TRANSPORTE E SOLO. AF_09/2024 | CRIAÇÃO DE COMPOSIÇÃO COM CUSTO
2024-09-01 | COMPOSICAO | 105672 | CONSTRUÇÃO DE BASE E SUB-BASE PARA PAVIMENTAÇÃO DE SOLO (PREDOMINANTEMENTE ARENOSO) BRITA - 50%-50% COM CIMENTO - 4%, MISTURA EM USINA, COM ESPESSURA DE 10 CM - EXCLUSIVE CARGA E TRANSPORTE. AF_09/2024 | CRIAÇÃO DE COMPOSIÇÃO SEM CUSTO
2024-09-01 | COMPOSICAO | 105673 | CONSTRUÇÃO DE BASE E SUB-BASE PARA PAVIMENTAÇÃO DE SOLO (PREDOMINANTEMENTE ARENOSO) BRITA - 50%-50% COM CIMENTO - 6%, MISTURA EM USINA, COM ESPESSURA DE 10 CM - EXCLUSIVE CARGA E TRANSPORTE. AF_09/2024 | CRIAÇÃO DE COMPOSIÇÃO SEM CUSTO
2024-09-01 | COMPOSICAO | 105674 | CONSTRUÇÃO DE BASE E SUB-BASE PARA PAVIMENTAÇÃO DE SOLO (PREDOMINANTEMENTE ARENOSO) BRITA - 50%-50% COM CIMENTO - 8%, MISTURA EM USINA, COM ESPESSURA DE 10 CM - EXCLUSIVE CARGA E TRANSPORTE. AF_09/2024 | CRIAÇÃO DE COMPOSIÇÃO SEM CUSTO
2024-09-01 | COMPOSICAO | 105675 | RECONSTRUÇÃO DE BASE E SUB-BASE PARA PAVIMENTAÇÃO DE SOLO (PREDOMINANTEMENTE ARENOSO) BRITA - 50%-50% COM CIMENTO - 4%, MISTURA EM USINA, COM ESPESSURA DE 10 CM - EXCLUSIVE CARGA E TRANSPORTE. AF_09/2024 | CRIAÇÃO DE COMPOSIÇÃO SEM CUSTO
2024-09-01 | COMPOSICAO | 105676 | RECONSTRUÇÃO DE BASE E SUB-BASE PARA PAVIMENTAÇÃO DE SOLO (PREDOMINANTEMENTE ARENOSO) BRITA - 50%-50% COM CIMENTO - 6%, MISTURA EM USINA, COM ESPESSURA DE 10 CM - EXCLUSIVE CARGA E TRANSPORTE. AF_09/2024 | CRIAÇÃO DE COMPOSIÇÃO SEM CUSTO
2024-09-01 | COMPOSICAO | 105677 | RECONSTRUÇÃO DE BASE E SUB-BASE PARA PAVIMENTAÇÃO DE SOLO (PREDOMINANTEMENTE ARENOSO) BRITA - 50%-50% COM CIMENTO - 8%, MISTURA EM USINA, COM ESPESSURA DE 10 CM - EXCLUSIVE CARGA E TRANSPORTE. AF_09/2024 | CRIAÇÃO DE COMPOSIÇÃO SEM CUSTO
2024-09-01 | COMPOSICAO | 105678 | CONSTRUÇÃO DE BASE E SUB-BASE PARA PAVIMENTAÇÃO DE SOLO (PREDOMINANTEMENTE ARENOSO) BRITA - 50%-50% COM CIMENTO - 4%, MISTURA EM USINA, COM ESPESSURA DE 15 CM - EXCLUSIVE CARGA E TRANSPORTE. AF_09/2024 | CRIAÇÃO DE COMPOSIÇÃO SEM CUSTO
2024-09-01 | COMPOSICAO | 105679 | CONSTRUÇÃO DE BASE E SUB-BASE PARA PAVIMENTAÇÃO DE SOLO (PREDOMINANTEMENTE ARENOSO) BRITA - 50%-50% COM CIMENTO - 6%, MISTURA EM USINA, COM ESPESSURA DE 15 CM - EXCLUSIVE CARGA E TRANSPORTE. AF_09/2024 | CRIAÇÃO DE COMPOSIÇÃO SEM CUSTO
2024-09-01 | COMPOSICAO | 105680 | CONSTRUÇÃO DE BASE E SUB-BASE PARA PAVIMENTAÇÃO DE SOLO (PREDOMINANTEMENTE ARENOSO) BRITA - 50%-50% COM CIMENTO - 8%, MISTURA EM USINA, COM ESPESSURA DE 15 CM - EXCLUSIVE CARGA E TRANSPORTE. AF_09/2024 | CRIAÇÃO DE COMPOSIÇÃO SEM CUSTO
2024-09-01 | COMPOSICAO | 105681 | RECONSTRUÇÃO DE BASE E SUB-BASE PARA PAVIMENTAÇÃO DE SOLO (PREDOMINANTEMENTE ARENOSO) BRITA - 50%-50% COM CIMENTO - 4%, MISTURA EM USINA, COM ESPESSURA DE 15 CM - EXCLUSIVE CARGA E TRANSPORTE. AF_09/2024 | CRIAÇÃO DE COMPOSIÇÃO SEM CUSTO
2024-09-01 | COMPOSICAO | 105682 | RECONSTRUÇÃO DE BASE E SUB-BASE PARA PAVIMENTAÇÃO DE SOLO (PREDOMINANTEMENTE ARENOSO) BRITA - 50%-50% COM CIMENTO - 6%, MISTURA EM USINA, COM ESPESSURA DE 15 CM - EXCLUSIVE CARGA E TRANSPORTE. AF_09/2024 | CRIAÇÃO DE COMPOSIÇÃO SEM CUSTO
2024-09-01 | COMPOSICAO | 105683 | RECONSTRUÇÃO DE BASE E SUB-BASE PARA PAVIMENTAÇÃO DE SOLO (PREDOMINANTEMENTE ARENOSO) BRITA - 50%-50% COM CIMENTO - 8%, MISTURA EM USINA, COM ESPESSURA DE 15 CM - EXCLUSIVE CARGA E TRANSPORTE. AF_09/2024 | CRIAÇÃO DE COMPOSIÇÃO SEM CUSTO
2024-09-01 | COMPOSICAO | 105684 | CONSTRUÇÃO DE BASE E SUB-BASE PARA PAVIMENTAÇÃO DE SOLO (PREDOMINANTEMENTE ARENOSO) BRITA - 50%-50% COM CIMENTO - 4%, MISTURA EM USINA, COM ESPESSURA DE 20 CM - EXCLUSIVE CARGA E TRANSPORTE. AF_09/2024 | CRIAÇÃO DE COMPOSIÇÃO SEM CUSTO
2024-09-01 | COMPOSICAO | 105685 | CONSTRUÇÃO DE BASE E SUB-BASE PARA PAVIMENTAÇÃO DE SOLO (PREDOMINANTEMENTE ARENOSO) BRITA - 50%-50% COM CIMENTO - 6%, MISTURA EM USINA, COM ESPESSURA DE 20 CM - EXCLUSIVE CARGA E TRANSPORTE. AF_09/2024 | CRIAÇÃO DE COMPOSIÇÃO SEM CUSTO
2024-09-01 | COMPOSICAO | 105686 | CONSTRUÇÃO DE BASE E SUB-BASE PARA PAVIMENTAÇÃO DE SOLO (PREDOMINANTEMENTE ARENOSO) BRITA - 50%-50% COM CIMENTO - 8%, MISTURA EM USINA, COM ESPESSURA DE 20 CM - EXCLUSIVE CARGA E TRANSPORTE. AF_09/2024 | CRIAÇÃO DE COMPOSIÇÃO SEM CUSTO
2024-09-01 | COMPOSICAO | 105687 | RECONSTRUÇÃO DE BASE E SUB-BASE PARA PAVIMENTAÇÃO DE SOLO (PREDOMINANTEMENTE ARENOSO) BRITA - 50%-50% COM CIMENTO - 4%, MISTURA EM USINA, COM ESPESSURA DE 20 CM - EXCLUSIVE CARGA E TRANSPORTE. AF_09/2024 | CRIAÇÃO DE COMPOSIÇÃO SEM CUSTO
2024-09-01 | COMPOSICAO | 105688 | RECONSTRUÇÃO DE BASE E SUB-BASE PARA PAVIMENTAÇÃO DE SOLO (PREDOMINANTEMENTE ARENOSO) BRITA - 50%-50% COM CIMENTO - 6%, MISTURA EM USINA, COM ESPESSURA DE 20 CM - EXCLUSIVE CARGA E TRANSPORTE. AF_09/2024 | CRIAÇÃO DE COMPOSIÇÃO SEM CUSTO
2024-09-01 | COMPOSICAO | 105689 | RECONSTRUÇÃO DE BASE E SUB-BASE PARA PAVIMENTAÇÃO DE SOLO (PREDOMINANTEMENTE ARENOSO) BRITA - 50%-50% COM CIMENTO - 8%, MISTURA EM USINA, COM ESPESSURA DE 20 CM - EXCLUSIVE CARGA E TRANSPORTE. AF_09/2024 | CRIAÇÃO DE COMPOSIÇÃO SEM CUSTO
2024-09-01 | COMPOSICAO | 105690 | CONSTRUÇÃO DE BASE E SUB-BASE PARA PAVIMENTAÇÃO DE SOLO (PREDOMINANTEMENTE ARENOSO) BRITA - 50%-50% COM CIMENTO - 4%, MISTURA EM PISTA, COM ESPESSURA DE 10 CM - EXCLUSIVE ESCAVAÇÃO, CARGA E TRANSPORTE E SOLO. AF_09/2024 | CRIAÇÃO DE COMPOSIÇÃO COM CUSTO
2024-09-01 | COMPOSICAO | 105691 | CONSTRUÇÃO DE BASE E SUB-BASE PARA PAVIMENTAÇÃO DE SOLO (PREDOMINANTEMENTE ARENOSO) BRITA - 50%-50% COM CIMENTO - 6%, MISTURA EM PISTA, COM ESPESSURA DE 10 CM - EXCLUSIVE ESCAVAÇÃO, CARGA E TRANSPORTE E SOLO. AF_09/2024 | CRIAÇÃO DE COMPOSIÇÃO COM CUSTO
2024-09-01 | COMPOSICAO | 105692 | CONSTRUÇÃO DE BASE E SUB-BASE PARA PAVIMENTAÇÃO DE SOLO (PREDOMINANTEMENTE ARENOSO) BRITA - 50%-50% COM CIMENTO - 8%, MISTURA EM PISTA, COM ESPESSURA DE 10 CM - EXCLUSIVE ESCAVAÇÃO, CARGA E TRANSPORTE E SOLO. AF_09/2024 | CRIAÇÃO DE COMPOSIÇÃO COM CUSTO
2024-09-01 | COMPOSICAO | 105693 | RECONSTRUÇÃO DE BASE E SUB-BASE PARA PAVIMENTAÇÃO DE SOLO (PREDOMINANTEMENTE ARENOSO) BRITA - 50%-50% COM CIMENTO - 4%, MISTURA EM PISTA, COM ESPESSURA DE 10 CM - EXCLUSIVE ESCAVAÇÃO, CARGA E TRANSPORTE E SOLO. AF_09/2024 | CRIAÇÃO DE COMPOSIÇÃO COM CUSTO
2024-09-01 | COMPOSICAO | 105694 | RECONSTRUÇÃO DE BASE E SUB-BASE PARA PAVIMENTAÇÃO DE SOLO (PREDOMINANTEMENTE ARENOSO) BRITA - 50%-50% COM CIMENTO - 6%, MISTURA EM PISTA, COM ESPESSURA DE 10 CM - EXCLUSIVE ESCAVAÇÃO, CARGA E TRANSPORTE E SOLO. AF_09/2024 | CRIAÇÃO DE COMPOSIÇÃO COM CUSTO
2024-09-01 | COMPOSICAO | 105695 | RECONSTRUÇÃO DE BASE E SUB-BASE PARA PAVIMENTAÇÃO DE SOLO (PREDOMINANTEMENTE ARENOSO) BRITA - 50%-50% COM CIMENTO - 8%, MISTURA EM PISTA, COM ESPESSURA DE 10 CM - EXCLUSIVE ESCAVAÇÃO, CARGA E TRANSPORTE E SOLO. AF_09/2024 | CRIAÇÃO DE COMPOSIÇÃO COM CUSTO
2024-09-01 | COMPOSICAO | 105696 | RECONSTRUÇÃO DE BASE E SUB-BASE PARA PAVIMENTAÇÃO DE SOLO (PREDOMINANTEMENTE ARENOSO) BRITA - 50%-50% COM CIMENTO - 4%, MISTURA EM PISTA, COM ESPESSURA DE 15 CM - EXCLUSIVE ESCAVAÇÃO, CARGA E TRANSPORTE E SOLO. AF_09/2024 | CRIAÇÃO DE COMPOSIÇÃO COM CUSTO
2024-09-01 | COMPOSICAO | 105697 | RECONSTRUÇÃO DE BASE E SUB-BASE PARA PAVIMENTAÇÃO DE SOLO (PREDOMINANTEMENTE ARENOSO) BRITA - 50%-50% COM CIMENTO - 6%, MISTURA EM PISTA, COM ESPESSURA DE 15 CM - EXCLUSIVE ESCAVAÇÃO, CARGA E TRANSPORTE E SOLO. AF_09/2024 | CRIAÇÃO DE COMPOSIÇÃO COM CUSTO
2024-09-01 | COMPOSICAO | 105698 | RECONSTRUÇÃO DE BASE E SUB-BASE PARA PAVIMENTAÇÃO DE SOLO (PREDOMINANTEMENTE ARENOSO) BRITA - 50%-50% COM CIMENTO - 8%, MISTURA EM PISTA, COM ESPESSURA DE 15 CM - EXCLUSIVE ESCAVAÇÃO, CARGA E TRANSPORTE E SOLO. AF_09/2024 | CRIAÇÃO DE COMPOSIÇÃO COM CUSTO
2024-09-01 | COMPOSICAO | 105699 | CONSTRUÇÃO DE BASE E SUB-BASE PARA PAVIMENTAÇÃO DE SOLO (PREDOMINANTEMENTE ARENOSO) BRITA - 50%-50% COM CIMENTO - 4%, MISTURA EM PISTA, COM ESPESSURA DE 20 CM - EXCLUSIVE ESCAVAÇÃO, CARGA E TRANSPORTE E SOLO. AF_09/2024 | CRIAÇÃO DE COMPOSIÇÃO COM CUSTO
2024-09-01 | COMPOSICAO | 105700 | CONSTRUÇÃO DE BASE E SUB-BASE PARA PAVIMENTAÇÃO DE SOLO (PREDOMINANTEMENTE ARENOSO) BRITA - 50%-50% COM CIMENTO - 6%, MISTURA EM PISTA, COM ESPESSURA DE 20 CM - EXCLUSIVE ESCAVAÇÃO, CARGA E TRANSPORTE E SOLO. AF_09/2024 | CRIAÇÃO DE COMPOSIÇÃO COM CUSTO
2024-09-01 | COMPOSICAO | 105701 | CONSTRUÇÃO DE BASE E SUB-BASE PARA PAVIMENTAÇÃO DE SOLO (PREDOMINANTEMENTE ARENOSO) BRITA - 50%-50% COM CIMENTO - 8%, MISTURA EM PISTA, COM ESPESSURA DE 20 CM - EXCLUSIVE ESCAVAÇÃO, CARGA E TRANSPORTE E SOLO. AF_09/2024 | CRIAÇÃO DE COMPOSIÇÃO COM CUSTO
2024-09-01 | COMPOSICAO | 105702 | RECONSTRUÇÃO DE BASE E SUB-BASE PARA PAVIMENTAÇÃO DE SOLO (PREDOMINANTEMENTE ARENOSO) BRITA - 50%-50% COM CIMENTO - 4%, MISTURA EM PISTA, COM ESPESSURA DE 20 CM - EXCLUSIVE ESCAVAÇÃO, CARGA E TRANSPORTE E SOLO. AF_09/2024 | CRIAÇÃO DE COMPOSIÇÃO COM CUSTO
2024-09-01 | COMPOSICAO | 105703 | RECONSTRUÇÃO DE BASE E SUB-BASE PARA PAVIMENTAÇÃO DE SOLO (PREDOMINANTEMENTE ARENOSO) BRITA - 50%-50% COM CIMENTO - 6%, MISTURA EM PISTA, COM ESPESSURA DE 20 CM - EXCLUSIVE ESCAVAÇÃO, CARGA E TRANSPORTE E SOLO. AF_09/2024 | CRIAÇÃO DE COMPOSIÇÃO COM CUSTO
2024-09-01 | COMPOSICAO | 105704 | RECONSTRUÇÃO DE BASE E SUB-BASE PARA PAVIMENTAÇÃO DE SOLO (PREDOMINANTEMENTE ARENOSO) BRITA - 50%-50% COM CIMENTO - 8%, MISTURA EM PISTA, COM ESPESSURA DE 20 CM - EXCLUSIVE ESCAVAÇÃO, CARGA E TRANSPORTE E SOLO. AF_09/2024 | CRIAÇÃO DE COMPOSIÇÃO COM CUSTO
2024-09-01 | COMPOSICAO | 105705 | CONSTRUÇÃO DE BASE E SUB-BASE PARA PAVIMENTAÇÃO DE SOLO (PREDOMINANTEMENTE ARENOSO) BRITA - 40%-60%, MISTURA EM USINA, COM ESPESSURA DE 10 CM - EXCLUSIVE CARGA E TRANSPORTE. AF_09/2024 | CRIAÇÃO DE COMPOSIÇÃO SEM CUSTO
2024-09-01 | COMPOSICAO | 105706 | CONSTRUÇÃO DE BASE E SUB-BASE PARA PAVIMENTAÇÃO DE SOLO (PREDOMINANTEMENTE ARENOSO) BRITA - 40%-60%, MISTURA EM USINA, COM ESPESSURA DE 15 CM - EXCLUSIVE CARGA E TRANSPORTE. AF_09/2024 | CRIAÇÃO DE COMPOSIÇÃO SEM CUSTO
2024-09-01 | COMPOSICAO | 105707 | RECONSTRUÇÃO DE BASE E SUB-BASE PARA PAVIMENTAÇÃO DE SOLO (PREDOMINANTEMENTE ARENOSO) BRITA - 40%-60%, MISTURA EM USINA, COM ESPESSURA DE 15 CM - EXCLUSIVE CARGA E TRANSPORTE. AF_09/2024 | CRIAÇÃO DE COMPOSIÇÃO SEM CUSTO
2024-09-01 | COMPOSICAO | 105708 | CONSTRUÇÃO DE BASE E SUB-BASE PARA PAVIMENTAÇÃO DE SOLO (PREDOMINANTEMENTE ARENOSO) BRITA - 40%-60%, MISTURA EM USINA, COM ESPESSURA DE 20 CM - EXCLUSIVE CARGA E TRANSPORTE. AF_09/2024 | CRIAÇÃO DE COMPOSIÇÃO SEM CUSTO
2024-09-01 | COMPOSICAO | 105709 | RECONSTRUÇÃO DE BASE E SUB-BASE PARA PAVIMENTAÇÃO DE SOLO (PREDOMINANTEMENTE ARENOSO) BRITA - 40%-60%, MISTURA EM USINA, COM ESPESSURA DE 20 CM - EXCLUSIVE CARGA E TRANSPORTE. AF_09/2024 | CRIAÇÃO DE COMPOSIÇÃO SEM CUSTO
2024-09-01 | COMPOSICAO | 105710 | CONSTRUÇÃO DE BASE E SUB-BASE PARA PAVIMENTAÇÃO DE SOLO (PREDOMINANTEMENTE ARENOSO) BRITA - 40%-60%, MISTURA EM PISTA, COM ESPESSURA DE 10 CM - EXCLUSIVE ESCAVAÇÃO, CARGA E TRANSPORTE E SOLO. AF_09/2024 | CRIAÇÃO DE COMPOSIÇÃO COM CUSTO
2024-09-01 | COMPOSICAO | 105711 | CONSTRUÇÃO DE BASE E SUB-BASE PARA PAVIMENTAÇÃO DE SOLO (PREDOMINANTEMENTE ARENOSO) BRITA - 40%-60%, MISTURA EM PISTA, COM ESPESSURA DE 20 CM - EXCLUSIVE ESCAVAÇÃO, CARGA E TRANSPORTE E SOLO. AF_09/2024 | CRIAÇÃO DE COMPOSIÇÃO COM CUSTO
2024-09-01 | COMPOSICAO | 105712 | RECONSTRUÇÃO DE BASE E SUB-BASE PARA PAVIMENTAÇÃO DE SOLO (PREDOMINANTEMENTE ARENOSO) BRITA - 40%-60%, MISTURA EM PISTA, COM ESPESSURA DE 20 CM - EXCLUSIVE ESCAVAÇÃO, CARGA E TRANSPORTE E SOLO. AF_09/2024 | CRIAÇÃO DE COMPOSIÇÃO COM CUSTO
2024-09-01 | COMPOSICAO | 105713 | CONSTRUÇÃO DE BASE E SUB-BASE PARA PAVIMENTAÇÃO DE SOLO (PREDOMINANTEMENTE ARENOSO) BRITA - 50%-50%, MISTURA EM USINA, COM ESPESSURA DE 10 CM - EXCLUSIVE CARGA E TRANSPORTE. AF_09/2024 | CRIAÇÃO DE COMPOSIÇÃO SEM CUSTO
2024-09-01 | COMPOSICAO | 105714 | CONSTRUÇÃO DE BASE E SUB-BASE PARA PAVIMENTAÇÃO DE SOLO (PREDOMINANTEMENTE ARENOSO) BRITA - 50%-50%, MISTURA EM USINA, COM ESPESSURA DE 15 CM - EXCLUSIVE CARGA E TRANSPORTE. AF_09/2024 | CRIAÇÃO DE COMPOSIÇÃO SEM CUSTO
2024-09-01 | COMPOSICAO | 105715 | RECONSTRUÇÃO DE BASE E SUB-BASE PARA PAVIMENTAÇÃO DE SOLO (PREDOMINANTEMENTE ARENOSO) BRITA - 50%-50%, MISTURA EM USINA, COM ESPESSURA DE 15 CM - EXCLUSIVE CARGA E TRANSPORTE. AF_09/2024 | CRIAÇÃO DE COMPOSIÇÃO SEM CUSTO
2024-09-01 | COMPOSICAO | 105716 | CONSTRUÇÃO DE BASE E SUB-BASE PARA PAVIMENTAÇÃO DE SOLO (PREDOMINANTEMENTE ARENOSO) BRITA - 50%-50%, MISTURA EM USINA, COM ESPESSURA DE 20 CM - EXCLUSIVE CARGA E TRANSPORTE. AF_09/2024 | CRIAÇÃO DE COMPOSIÇÃO SEM CUSTO
2024-09-01 | COMPOSICAO | 105717 | RECONSTRUÇÃO DE BASE E SUB-BASE PARA PAVIMENTAÇÃO DE SOLO (PREDOMINANTEMENTE ARENOSO) BRITA - 50%-50%, MISTURA EM USINA, COM ESPESSURA DE 20 CM - EXCLUSIVE CARGA E TRANSPORTE. AF_09/2024 | CRIAÇÃO DE COMPOSIÇÃO SEM CUSTO
2024-09-01 | COMPOSICAO | 105718 | CONSTRUÇÃO DE BASE E SUB-BASE PARA PAVIMENTAÇÃO DE SOLO (PREDOMINANTEMENTE ARENOSO) BRITA - 50%-50%, MISTURA EM PISTA, COM ESPESSURA DE 10 CM - EXCLUSIVE ESCAVAÇÃO, CARGA E TRANSPORTE E SOLO. AF_09/2024 | CRIAÇÃO DE COMPOSIÇÃO COM CUSTO
2024-09-01 | COMPOSICAO | 105719 | CONSTRUÇÃO DE BASE E SUB-BASE PARA PAVIMENTAÇÃO DE SOLO (PREDOMINANTEMENTE ARGILOSO) BRITA - 40%-60%, MISTURA EM USINA, COM ESPESSURA DE 15 CM - EXCLUSIVE CARGA E TRANSPORTE. AF_09/2024 | CRIAÇÃO DE COMPOSIÇÃO SEM CUSTO
2024-09-01 | COMPOSICAO | 105720 | RECONSTRUÇÃO DE BASE E SUB-BASE PARA PAVIMENTAÇÃO DE SOLO (PREDOMINANTEMENTE ARGILOSO) BRITA - 40%-60%, MISTURA EM USINA, COM ESPESSURA DE 15 CM - EXCLUSIVE CARGA E TRANSPORTE. AF_09/2024 | CRIAÇÃO DE COMPOSIÇÃO SEM CUSTO
2024-09-01 | COMPOSICAO | 105721 | CONSTRUÇÃO DE BASE E SUB-BASE PARA PAVIMENTAÇÃO DE SOLO (PREDOMINANTEMENTE ARGILOSO) BRITA - 40%-60%, MISTURA EM USINA, COM ESPESSURA DE 20 CM - EXCLUSIVE CARGA E TRANSPORTE. AF_09/2024 | CRIAÇÃO DE COMPOSIÇÃO SEM CUSTO
2024-09-01 | COMPOSICAO | 105722 | RECONSTRUÇÃO DE BASE E SUB-BASE PARA PAVIMENTAÇÃO DE SOLO (PREDOMINANTEMENTE ARGILOSO) BRITA - 40%-60%, MISTURA EM USINA, COM ESPESSURA DE 20 CM - EXCLUSIVE CARGA E TRANSPORTE. AF_09/2024 | CRIAÇÃO DE COMPOSIÇÃO SEM CUSTO
2024-09-01 | COMPOSICAO | 105723 | CONSTRUÇÃO DE BASE E SUB-BASE PARA PAVIMENTAÇÃO DE SOLO (PREDOMINANTEMENTE ARGILOSO) BRITA - 50%-50%, MISTURA EM USINA, COM ESPESSURA DE 15 CM - EXCLUSIVE CARGA E TRANSPORTE. AF_09/2024 | CRIAÇÃO DE COMPOSIÇÃO SEM CUSTO
2024-09-01 | COMPOSICAO | 105724 | RECONSTRUÇÃO DE BASE E SUB-BASE PARA PAVIMENTAÇÃO DE SOLO (PREDOMINANTEMENTE ARGILOSO) BRITA - 50%-50%, MISTURA EM USINA, COM ESPESSURA DE 15 CM - EXCLUSIVE CARGA E TRANSPORTE. AF_09/2024 | CRIAÇÃO DE COMPOSIÇÃO SEM CUSTO
2024-09-01 | COMPOSICAO | 105725 | CONSTRUÇÃO DE BASE E SUB-BASE PARA PAVIMENTAÇÃO DE SOLO (PREDOMINANTEMENTE ARGILOSO) BRITA - 50%-50%, MISTURA EM USINA, COM ESPESSURA DE 20 CM - EXCLUSIVE CARGA E TRANSPORTE. AF_09/2024 | CRIAÇÃO DE COMPOSIÇÃO SEM CUSTO
2024-09-01 | COMPOSICAO | 105726 | RECONSTRUÇÃO DE BASE E SUB-BASE PARA PAVIMENTAÇÃO DE SOLO (PREDOMINANTEMENTE ARGILOSO) BRITA - 50%-50%, MISTURA EM USINA, COM ESPESSURA DE 20 CM - EXCLUSIVE CARGA E TRANSPORTE. AF_09/2024 | CRIAÇÃO DE COMPOSIÇÃO SEM CUSTO
2024-09-01 | COMPOSICAO | 105727 | CONSTRUÇÃO DE BASE E SUB-BASE PARA PAVIMENTAÇÃO DE BRITA GRADUADA SIMPLES, COM ESPESSURA DE 10 CM - EXCLUSIVE CARGA E TRANSPORTE. AF_09/2024 | CRIAÇÃO DE COMPOSIÇÃO COM CUSTO
2024-09-01 | COMPOSICAO | 105728 | RECONSTRUÇÃO DE BASE E SUB-BASE PARA PAVIMENTAÇÃO DE BRITA GRADUADA SIMPLES, COM ESPESSURA DE 10 CM - EXCLUSIVE CARGA E TRANSPORTE. AF_09/2024 | CRIAÇÃO DE COMPOSIÇÃO COM CUSTO
2024-09-01 | COMPOSICAO | 105729 | RECONSTRUÇÃO DE BASE E SUB-BASE PARA PAVIMENTAÇÃO DE BRITA GRADUADA SIMPLES, COM ESPESSURA DE 15 CM - EXCLUSIVE CARGA E TRANSPORTE. AF_09/2024 | CRIAÇÃO DE COMPOSIÇÃO COM CUSTO
2024-09-01 | COMPOSICAO | 105730 | CONSTRUÇÃO DE BASE E SUB-BASE PARA PAVIMENTAÇÃO DE BRITA GRADUADA SIMPLES, COM ESPESSURA DE 20 CM - EXCLUSIVE CARGA E TRANSPORTE. AF_09/2024 | CRIAÇÃO DE COMPOSIÇÃO COM CUSTO
2024-09-01 | COMPOSICAO | 105731 | RECONSTRUÇÃO DE BASE E SUB-BASE PARA PAVIMENTAÇÃO DE BRITA GRADUADA SIMPLES, COM ESPESSURA DE 20 CM - EXCLUSIVE CARGA E TRANSPORTE. AF_09/2024 | CRIAÇÃO DE COMPOSIÇÃO COM CUSTO
2024-09-01 | COMPOSICAO | 105732 | CONSTRUÇÃO DE BASE E SUB-BASE PARA PAVIMENTAÇÃO DE BRITA GRADUADA SIMPLES TRATADA COM CIMENTO, COM ESPESSURA DE 10 CM - EXCLUSIVE CARGA E TRANSPORTE. AF_09/2024 | CRIAÇÃO DE COMPOSIÇÃO COM CUSTO
2024-09-01 | COMPOSICAO | 105733 | RECONSTRUÇÃO DE BASE E SUB-BASE PARA PAVIMENTAÇÃO DE BRITA GRADUADA SIMPLES TRATADA COM CIMENTO, COM ESPESSURA DE 10 CM - EXCLUSIVE CARGA E TRANSPORTE. AF_09/2024 | CRIAÇÃO DE COMPOSIÇÃO COM CUSTO
2024-09-01 | COMPOSICAO | 105734 | RECONSTRUÇÃO DE BASE E SUB-BASE PARA PAVIMENTAÇÃO DE BRITA GRADUADA SIMPLES TRATADA COM CIMENTO, COM ESPESSURA DE 15 CM - EXCLUSIVE CARGA E TRANSPORTE. AF_09/2024 | CRIAÇÃO DE COMPOSIÇÃO COM CUSTO
2024-09-01 | COMPOSICAO | 105735 | CONSTRUÇÃO DE BASE E SUB-BASE PARA PAVIMENTAÇÃO DE BRITA GRADUADA SIMPLES TRATADA COM CIMENTO, COM ESPESSURA DE 20 CM - EXCLUSIVE CARGA E TRANSPORTE. AF_09/2024 | CRIAÇÃO DE COMPOSIÇÃO COM CUSTO
2024-09-01 | COMPOSICAO | 105736 | RECONSTRUÇÃO DE BASE E SUB-BASE PARA PAVIMENTAÇÃO DE BRITA GRADUADA SIMPLES TRATADA COM CIMENTO, COM ESPESSURA DE 20 CM - EXCLUSIVE CARGA E TRANSPORTE. AF_09/2024 | CRIAÇÃO DE COMPOSIÇÃO COM CUSTO
2024-09-01 | COMPOSICAO | 105737 | CONSTRUÇÃO DE BASE E SUB-BASE PARA PAVIMENTAÇÃO DE CONCRETO COMPACTADO COM ROLO, COM ESPESSURA DE 10 CM - EXCLUSIVE CARGA E TRANSPORTE. AF_09/2024 | CRIAÇÃO DE COMPOSIÇÃO COM CUSTO
2024-09-01 | COMPOSICAO | 105738 | RECONSTRUÇÃO DE BASE E SUB-BASE PARA PAVIMENTAÇÃO DE CONCRETO COMPACTADO COM ROLO, COM ESPESSURA DE 10 CM - EXCLUSIVE CARGA E TRANSPORTE. AF_09/2024 | CRIAÇÃO DE COMPOSIÇÃO COM CUSTO
2024-09-01 | COMPOSICAO | 105739 | RECONSTRUÇÃO DE BASE E SUB-BASE PARA PAVIMENTAÇÃO DE CONCRETO COMPACTADO COM ROLO, COM ESPESSURA DE 15 CM - EXCLUSIVE CARGA E TRANSPORTE. AF_09/2024 | CRIAÇÃO DE COMPOSIÇÃO COM CUSTO
2024-09-01 | COMPOSICAO | 105740 | CONSTRUÇÃO DE BASE E SUB-BASE PARA PAVIMENTAÇÃO DE CONCRETO COMPACTADO COM ROLO, COM ESPESSURA DE 20 CM - EXCLUSIVE CARGA E TRANSPORTE. AF_09/2024 | CRIAÇÃO DE COMPOSIÇÃO COM CUSTO
2024-09-01 | COMPOSICAO | 105741 | RECONSTRUÇÃO DE BASE E SUB-BASE PARA PAVIMENTAÇÃO DE CONCRETO COMPACTADO COM ROLO, COM ESPESSURA DE 20 CM - EXCLUSIVE CARGA E TRANSPORTE. AF_09/2024 | CRIAÇÃO DE COMPOSIÇÃO COM CUSTO
2024-09-01 | COMPOSICAO | 105742 | CONSTRUÇÃO DE BASE E SUB-BASE PARA PAVIMENTAÇÃO DE RACHÃO, COM ESPESSURA DE 30 CM - EXCLUSIVE CARGA E TRANSPORTE. AF_09/2024 | CRIAÇÃO DE COMPOSIÇÃO COM CUSTO
2024-09-01 | COMPOSICAO | 105743 | RECONSTRUÇÃO DE BASE E SUB-BASE PARA PAVIMENTAÇÃO DE RACHÃO, COM ESPESSURA DE 30 CM - EXCLUSIVE CARGA E TRANSPORTE. AF_09/2024 | CRIAÇÃO DE COMPOSIÇÃO COM CUSTO
2024-09-01 | COMPOSICAO | 105744 | RECONSTRUÇÃO DE BASE E SUB-BASE PARA PAVIMENTAÇÃO DE RACHÃO, COM ESPESSURA DE 40 CM - EXCLUSIVE CARGA E TRANSPORTE. AF_09/2024 | CRIAÇÃO DE COMPOSIÇÃO COM CUSTO
2024-09-01 | COMPOSICAO | 105745 | CONSTRUÇÃO DE BASE E SUB-BASE PARA PAVIMENTAÇÃO DE RACHÃO, COM ESPESSURA DE 50 CM - EXCLUSIVE CARGA E TRANSPORTE. AF_09/2024 | CRIAÇÃO DE COMPOSIÇÃO COM CUSTO
2024-09-01 | COMPOSICAO | 105746 | RECONSTRUÇÃO DE BASE E SUB-BASE PARA PAVIMENTAÇÃO DE RACHÃO, COM ESPESSURA DE 50 CM - EXCLUSIVE CARGA E TRANSPORTE. AF_09/2024 | CRIAÇÃO DE COMPOSIÇÃO COM CUSTO
2024-09-01 | COMPOSICAO | 105747 | CONSTRUÇÃO DE BASE E SUB-BASE PARA PAVIMENTAÇÃO DE RACHÃO, COM ESPESSURA DE 60 CM - EXCLUSIVE CARGA E TRANSPORTE. AF_09/2024 | CRIAÇÃO DE COMPOSIÇÃO COM CUSTO
2024-09-01 | COMPOSICAO | 105748 | RECONSTRUÇÃO DE BASE E SUB-BASE PARA PAVIMENTAÇÃO DE RACHÃO, COM ESPESSURA DE 60 CM - EXCLUSIVE CARGA E TRANSPORTE. AF_09/2024 | CRIAÇÃO DE COMPOSIÇÃO COM CUSTO
2024-09-01 | COMPOSICAO | 105749 | CONSTRUÇÃO DE BASE E SUB-BASE PARA PAVIMENTAÇÃO DE MACADAME SECO, COM ESPESSURA DE 10 CM - EXCLUSIVE CARGA E TRANSPORTE. AF_09/2024 | CRIAÇÃO DE COMPOSIÇÃO COM CUSTO
2024-09-01 | COMPOSICAO | 105750 | RECONSTRUÇÃO DE BASE E SUB-BASE PARA PAVIMENTAÇÃO DE MACADAME SECO, COM ESPESSURA DE 10 CM - EXCLUSIVE CARGA E TRANSPORTE. AF_09/2024 | CRIAÇÃO DE COMPOSIÇÃO COM CUSTO
2024-09-01 | COMPOSICAO | 105751 | RECONSTRUÇÃO DE BASE E SUB-BASE PARA PAVIMENTAÇÃO DE MACADAME SECO, COM ESPESSURA DE 15 CM - EXCLUSIVE CARGA E TRANSPORTE. AF_09/2024 | CRIAÇÃO DE COMPOSIÇÃO COM CUSTO
2024-09-01 | COMPOSICAO | 105752 | CONSTRUÇÃO DE BASE E SUB-BASE PARA PAVIMENTAÇÃO DE MACADAME SECO, COM ESPESSURA DE 20 CM - EXCLUSIVE CARGA E TRANSPORTE. AF_09/2024 | CRIAÇÃO DE COMPOSIÇÃO COM CUSTO
2024-09-01 | COMPOSICAO | 105753 | RECONSTRUÇÃO DE BASE E SUB-BASE PARA PAVIMENTAÇÃO DE MACADAME SECO, COM ESPESSURA DE 20 CM - EXCLUSIVE CARGA E TRANSPORTE. AF_09/2024 | CRIAÇÃO DE COMPOSIÇÃO COM CUSTO
2024-09-01 | COMPOSICAO | 105754 | CONSTRUÇÃO DE BASE E SUB-BASE PARA PAVIMENTAÇÃO DE MACADAME SECO, COM ESPESSURA DE 25 CM - EXCLUSIVE CARGA E TRANSPORTE. AF_09/2024 | CRIAÇÃO DE COMPOSIÇÃO COM CUSTO
2024-09-01 | COMPOSICAO | 105755 | RECONSTRUÇÃO DE BASE E SUB-BASE PARA PAVIMENTAÇÃO DE MACADAME SECO, COM ESPESSURA DE 25 CM - EXCLUSIVE CARGA E TRANSPORTE. AF_09/2024 | CRIAÇÃO DE COMPOSIÇÃO COM CUSTO
2024-09-01 | COMPOSICAO | 105756 | EXECUÇÃO DE IMPRIMAÇÃO COM ASFALTO DILUÍDO CM-30, PARA OBRAS DE RECONSTRUÇÃO DE PAVIMENTOS. AF_09/2024 | CRIAÇÃO DE COMPOSIÇÃO SEM CUSTO
2024-09-01 | COMPOSICAO | 105757 | EXECUÇÃO DE PINTURA DE LIGAÇÃO COM EMULSÃO ASFÁLTICA RR-2C, PARA OBRAS DE RECONSTRUÇÃO DE PAVIMENTOS. AF_09/2024 | CRIAÇÃO DE COMPOSIÇÃO SEM CUSTO
2024-09-01 | COMPOSICAO | 105759 | USINAGEM SOLO CIMENTO 3% | CRIAÇÃO DE COMPOSIÇÃO AUXILIAR
2024-08-01 | INSUMO | 536 | REVESTIMENTO EM CERAMICA ESMALTADA, PEI MENOR OU IGUAL A 3, FORMATO MENOR OU IGUAL A 2025 CM2 | ALTERAÇÃO DE DESCRIÇÃO
2024-08-01 | INSUMO | 626 | MANTA LIQUIDA DE BASE ASFALTICA MODIFICADA COM A ADICAO DE ELASTOMEROS DILUIDOS EM SOLVENTE ORGANICO, APLICACAO A FRIO (MEMBRANA DE EMULSAO ASFALTICA PARA IMPERMEABILIZACAO FLEXIVEL) | ALTERAÇÃO DE DESCRIÇÃO
2024-08-01 | INSUMO | 1213 | CARPINTEIRO DE FORMAS PARA CONCRETO (HORISTA) | ALTERAÇÃO DE DESCRIÇÃO
2024-08-01 | INSUMO | 1287 | PISO EM CERAMICA ESMALTADA, COR LISA, PEI MAIOR OU IGUAL A 4, FORMATO MENOR OU IGUAL A 2025 CM2 | ALTERAÇÃO DE DESCRIÇÃO
2024-08-01 | INSUMO | 1292 | PISO EM CERAMICA ESMALTADA, COR LISA, PEI MAIOR OU IGUAL A 4, FORMATO MAIOR QUE 2025 CM2 | ALTERAÇÃO DE DESCRIÇÃO
2024-08-01 | INSUMO | 10515 | REVESTIMENTO EM CERAMICA ESMALTADA, PEI MAIOR OU IGUAL 4, FORMATO MAIOR A 2025 CM2 | ALTERAÇÃO DE DESCRIÇÃO
2024-08-01 | INSUMO | 11587 | FORRO DE PVC LISO, BRANCO, REGUA DE 10 CM, ESPESSURA APROXIMADA DE 8 MM (COM COLOCACAO / SEM ESTRUTURA METALICA) | ALTERAÇÃO DE DESCRIÇÃO
2024-08-01 | INSUMO | 21108 | PISO EM PORCELANATO RETIFICADO, LISO, MONOCOLOR, ACETINADO OU POLIDO, FORMATO MENOR OU IGUAL A 2025 CM2 | ALTERAÇÃO DE DESCRIÇÃO
2024-08-01 | INSUMO | 34686 | DISJUNTOR TERMOMAGNETICO PARA TRILHO DIN (IEC), MONOPOLAR, 40 - 50 A | ALTERAÇÃO DE DESCRIÇÃO
2024-08-01 | INSUMO | 36225 | FORRO DE PVC LISO, BRANCO, REGUA DE 20 CM, ESPESSURA APROXIMADA DE 8 MM, COMPRIMENTO 6 M (SEM COLOCACAO) | ALTERAÇÃO DE DESCRIÇÃO
2024-08-01 | INSUMO | 36230 | FORRO DE PVC, FRISADO, BRANCO, REGUA DE 10 CM, ESPESSURA APROXIMADA DE 8 MM E COMPRIMENTO 6 M (SEM COLOCACAO) | ALTERAÇÃO DE DESCRIÇÃO
2024-08-01 | INSUMO | 36238 | FORRO DE PVC, FRISADO, BRANCO, REGUA DE 20 CM, ESPESSURA APROXIMADA DE 8 MM E COMPRIMENTO 6 M (SEM COLOCACAO) | ALTERAÇÃO DE DESCRIÇÃO
2024-08-01 | INSUMO | 38195 | PISO EM PORCELANATO, BORDA RETA, LISO, MONOCOLOR, ACETINADO OU POLIDO, FORMATO MAIOR QUE 2025 CM2 | ALTERAÇÃO DE DESCRIÇÃO
2024-08-01 | INSUMO | 39024 | PORTA DE ABRIR EM ALUMINIO COM DIVISAO HORIZONTAL PARA VIDROS, ACABAMENTO ANODIZADO NATURAL, VIDROS INCLUSOS, SEM GUARNICAO/ALIZAR/VISTA, 87 CM X 210 CM | ALTERAÇÃO DE DESCRIÇÃO
2024-08-01 | INSUMO | 39025 | PORTA DE ABRIR, TIPO VENEZIANA, EM ALUMINIO, ACABAMENTO ANODIZADO NATURAL, 90 CM X 210 CM (LARGURA X ALTURA), SEM GUARNICAO/ALIZAR/VISTA | ALTERAÇÃO DE DESCRIÇÃO
2024-08-01 | INSUMO | 39724 | TUBO DE COBRE CLASSE "I", DN = 1/2" (15 MM), PARA INSTALACOES INDUSTRIAIS DE ALTA PRESSAO E VAPOR | DESATIVAÇÃO
2024-08-01 | INSUMO | 39725 | TUBO DE COBRE CLASSE "I", DN = 3/4" (22 MM), PARA INSTALACOES INDUSTRIAIS DE ALTA PRESSAO E VAPOR | DESATIVAÇÃO
2024-08-01 | INSUMO | 39726 | TUBO DE COBRE CLASSE "I", DN = 1" (28 MM), PARA INSTALACOES INDUSTRIAIS DE ALTA PRESSAO E VAPOR | DESATIVAÇÃO
2024-08-01 | INSUMO | 39727 | TUBO DE COBRE CLASSE "I", DN = 1 1/4" (35 MM), PARA INSTALACOES INDUSTRIAIS DE ALTA PRESSAO E VAPOR | DESATIVAÇÃO
2024-08-01 | INSUMO | 39728 | TUBO DE COBRE CLASSE "I", DN = 1 1/2" (42 MM), PARA INSTALACOES INDUSTRIAIS DE ALTA PRESSAO E VAPOR | DESATIVAÇÃO
2024-08-01 | INSUMO | 39729 | TUBO DE COBRE CLASSE "I", DN = 2" (54 MM), PARA INSTALACOES INDUSTRIAIS DE ALTA PRESSAO E VAPOR | DESATIVAÇÃO
2024-08-01 | INSUMO | 39730 | TUBO DE COBRE CLASSE "I", DN = 2 1/2" (66 MM), PARA INSTALACOES INDUSTRIAIS DE ALTA PRESSAO E VAPOR | DESATIVAÇÃO
2024-08-01 | INSUMO | 39731 | TUBO DE COBRE CLASSE "I", DN = 3" (79 MM), PARA INSTALACOES INDUSTRIAIS DE ALTA PRESSAO E VAPOR | DESATIVAÇÃO
2024-08-01 | INSUMO | 39732 | TUBO DE COBRE CLASSE "I", DN = 4" (104 MM), PARA INSTALACOES INDUSTRIAIS DE ALTA PRESSAO E VAPOR | DESATIVAÇÃO
2024-08-01 | INSUMO | 45170 | LUMINARIA PAINEL PLAFON, DE EMBUTIR, SLIM, QUADRADA *60 X 60* CM, EM ALUMINIO ACABAMENTO BRANCO, COM ACRILICO, COM LAMPADAS LED 24W, BIVOLT | CRIAÇÃO DE INSUMO SEM PREÇO
2024-08-01 | INSUMO | 45171 | LUMINARIA PAINEL PLAFON, DE SOBREPOR, QUADRADA *60 X 60* CM, EM ALUMINIO ACABAMENTO BRANCO, COM ACRILICO, COM LAMPADAS LED 24W, BIVOLT, INCLUSO DRIVER | CRIAÇÃO DE INSUMO SEM PREÇO
2024-08-01 | INSUMO | 45172 | LUMINARIA LED DE SOBREPOR HERMETICA, *60 X 15* CM, INCLUSO DRIVER | CRIAÇÃO DE INSUMO SEM PREÇO
2024-08-01 | INSUMO | 45173 | LUMINARIA SPOT DE SOBREPOR, FACE RECUADA, QUADRADA, *12 X 12 X 13,5* CM, EM ABS BRANCO, PARA LAMPADA PAR20 | CRIAÇÃO DE INSUMO SEM PREÇO
2024-08-01 | INSUMO | 45174 | LUMINARIA SPOT DE EMBUTIR (NAO INCLUI LAMPADA) | CRIAÇÃO DE INSUMO SEM PREÇO
2024-08-01 | INSUMO | 45175 | FITA LED 3.000 K - 650 LUMENS | CRIAÇÃO DE INSUMO SEM PREÇO
2024-08-01 | INSUMO | 45176 | PERFIL DE EMBUTIR 3 METROS 30,2 X9,6 MM ALUMINIO E POLICARBONATO | CRIAÇÃO DE INSUMO SEM PREÇO
2024-08-01 | INSUMO | 45177 | FONTE SLIM DRIVER 12V 6A 72W PARA PERFIL FITA DE LED | CRIAÇÃO DE INSUMO SEM PREÇO
2024-08-01 | INSUMO | 45178 | CAMERA 1080P IP - WIFI | CRIAÇÃO DE INSUMO SEM PREÇO
2024-08-01 | INSUMO | 45179 | CAMERA IP SPEED DOME | CRIAÇÃO DE INSUMO SEM PREÇO
2024-08-01 | INSUMO | 45180 | CAMERA DE MONITORAMENTO IP DOME, RESOLUCAO DE 1 OU 2 MEGA PIXELS | CRIAÇÃO DE INSUMO SEM PREÇO
2024-08-01 | INSUMO | 45181 | CAMERA DE MONITORAMENTO IP BULLET, RESOLUCAO DE 1 OU 2 MEGA PIXELS | CRIAÇÃO DE INSUMO SEM PREÇO
2024-08-01 | INSUMO | 45182 | BLOCO AUTONOMO DE ILUMINACAO DE EMERGENCIA COM DOIS REFLETORES | CRIAÇÃO DE INSUMO SEM PREÇO
2024-08-01 | INSUMO | 45183 | LAMPADA LED PAR20 6 W/ 7W | CRIAÇÃO DE INSUMO SEM PREÇO
2024-08-01 | INSUMO | 45184 | JANELA MAXIM-AR, L = 0,80 M, EM ALUMINIO BRANCO, COM BANDEIRA FIXA INFERIOR E VIDRO MINI BOREAL | CRIAÇÃO DE INSUMO SEM PREÇO
2024-08-01 | INSUMO | 45185 | JANELA MAXIM-AR, L = 0,60 M, EM PVC BRANCO, COM BANDEIRA FIXA INFERIOR E VIDRO MINI BOREAL | CRIAÇÃO DE INSUMO SEM PREÇO
2024-08-01 | INSUMO | 45186 | JANELA DE CORRER, EM ALUMINIO BRANCO, 100 X 120 CM, 2 FOLHAS MOVEIS, COM BANDEIRAS FIXAS OU MOVEIS | CRIAÇÃO DE INSUMO SEM PREÇO
2024-08-01 | INSUMO | 45187 | JANELA DE CORRER, EM ALUMINIO BRANCO, 120 X 150 CM, 4 FOLHAS MOVEIS, SEM BANDEIRA | CRIAÇÃO DE INSUMO SEM PREÇO
2024-08-01 | INSUMO | 45188 | MONTADOR DE FORMAS DO SISTEMA DE PAREDES DE CONCRETO (HORISTA) | CRIAÇÃO DE INSUMO SEM PREÇO
2024-08-01 | COMPOSICAO | 95727 | ELETRODUTO RÍGIDO SOLDÁVEL, PVC, DN 25 MM (3/4"), APARENTE - FORNECIMENTO E INSTALAÇÃO. AF_10/2022_PA | ALTERAÇÃO DE DESCRIÇÃO
2024-08-01 | COMPOSICAO | 95728 | ELETRODUTO RÍGIDO SOLDÁVEL, PVC, DN 32 MM (1"), APARENTE - FORNECIMENTO E INSTALAÇÃO. AF_10/2022_PA | ALTERAÇÃO DE DESCRIÇÃO
2024-08-01 | COMPOSICAO | 97347 | TUBO EM COBRE RÍGIDO, DN 22 MM, CLASSE I, SEM ISOLAMENTO, INSTALADO EM PRUMADA - FORNECIMENTO E INSTALAÇÃO. AF_12/2015 | DESATIVAÇÃO
2024-08-01 | COMPOSICAO | 97348 | TUBO EM COBRE RÍGIDO, DN 28 MM, CLASSE I, SEM ISOLAMENTO, INSTALADO EM PRUMADA - FORNECIMENTO E INSTALAÇÃO. AF_12/2015 | DESATIVAÇÃO
2024-08-01 | COMPOSICAO | 97349 | TUBO EM COBRE RÍGIDO, DN 35 MM, CLASSE I, SEM ISOLAMENTO, INSTALADO EM PRUMADA - FORNECIMENTO E INSTALAÇÃO. AF_12/2015 | DESATIVAÇÃO
2024-08-01 | COMPOSICAO | 97350 | TUBO EM COBRE RÍGIDO, DN 42 MM, CLASSE I, SEM ISOLAMENTO, INSTALADO EM PRUMADA - FORNECIMENTO E INSTALAÇÃO. AF_12/2015 | DESATIVAÇÃO
2024-08-01 | COMPOSICAO | 97351 | TUBO EM COBRE RÍGIDO, DN 54 MM, CLASSE I, SEM ISOLAMENTO, INSTALADO EM PRUMADA - FORNECIMENTO E INSTALAÇÃO. AF_12/2015 | DESATIVAÇÃO
2024-08-01 | COMPOSICAO | 97352 | TUBO EM COBRE RÍGIDO, DN 66 MM, CLASSE I, SEM ISOLAMENTO, INSTALADO EM PRUMADA - FORNECIMENTO E INSTALAÇÃO. AF_12/2015 | DESATIVAÇÃO
2024-08-01 | COMPOSICAO | 97353 | TUBO EM COBRE RÍGIDO, DN 15 MM, CLASSE I, SEM ISOLAMENTO, INSTALADO EM RAMAL DE DISTRIBUIÇÃO - FORNECIMENTO E INSTALAÇÃO. AF_12/2015 | DESATIVAÇÃO
2024-08-01 | COMPOSICAO | 97354 | TUBO EM COBRE RÍGIDO, DN 22 MM, CLASSE I, SEM ISOLAMENTO, INSTALADO EM RAMAL DE DISTRIBUIÇÃO- FORNECIMENTO E INSTALAÇÃO. AF_12/2015 | DESATIVAÇÃO
2024-08-01 | COMPOSICAO | 97355 | TUBO EM COBRE RÍGIDO, DN 28 MM, CLASSE I, SEM ISOLAMENTO, INSTALADO EM RAMAL DE DISTRIBUIÇÃO- FORNECIMENTO E INSTALAÇÃO. AF_12/2015 | DESATIVAÇÃO
2024-08-01 | COMPOSICAO | 97356 | TUBO EM COBRE RÍGIDO, DN 15 MM, CLASSE I, SEM ISOLAMENTO, INSTALADO EM RAMAL E SUB-RAMAL - FORNECIMENTO E INSTALAÇÃO. AF_12/2015 | DESATIVAÇÃO
2024-08-01 | COMPOSICAO | 97357 | TUBO EM COBRE RÍGIDO, DN 22 MM, CLASSE I, SEM ISOLAMENTO, INSTALADO EM RAMAL E SUB-RAMAL - FORNECIMENTO E INSTALAÇÃO. AF_12/2015 | DESATIVAÇÃO
2024-08-01 | COMPOSICAO | 97358 | TUBO EM COBRE RÍGIDO, DN 28 MM, CLASSE I, SEM ISOLAMENTO, INSTALADO EM RAMAL E SUB-RAMAL - FORNECIMENTO E INSTALAÇÃO. AF_12/2015 | DESATIVAÇÃO
2024-08-01 | COMPOSICAO | 105523 | USINAGEM SOLO CIMENTO 2% | CRIAÇÃO DE COMPOSIÇÃO AUXILIAR
2024-08-01 | COMPOSICAO | 105524 | USINAGEM SOLO CIMENTO 4% | CRIAÇÃO DE COMPOSIÇÃO AUXILIAR
2024-08-01 | COMPOSICAO | 105525 | USINAGEM SOLO CIMENTO 6% | CRIAÇÃO DE COMPOSIÇÃO AUXILIAR
2024-08-01 | COMPOSICAO | 105526 | USINAGEM SOLO CIMENTO 8% | CRIAÇÃO DE COMPOSIÇÃO AUXILIAR
2024-08-01 | COMPOSICAO | 105527 | USINAGEM SOLO BRITA 40% - 60% | CRIAÇÃO DE COMPOSIÇÃO AUXILIAR
2024-08-01 | COMPOSICAO | 105528 | USINAGEM SOLO BRITA 50% - 50% | CRIAÇÃO DE COMPOSIÇÃO AUXILIAR
2024-08-01 | COMPOSICAO | 105529 | USINAGEM SOLO BRITA 40% - 60% COM CIMENTO 4% | CRIAÇÃO DE COMPOSIÇÃO AUXILIAR
2024-08-01 | COMPOSICAO | 105530 | USINAGEM SOLO BRITA 40% - 60% COM CIMENTO 6% | CRIAÇÃO DE COMPOSIÇÃO AUXILIAR
2024-08-01 | COMPOSICAO | 105531 | USINAGEM SOLO BRITA 40% - 60% COM CIMENTO 8% | CRIAÇÃO DE COMPOSIÇÃO AUXILIAR
2024-08-01 | COMPOSICAO | 105532 | USINAGEM SOLO BRITA 50% - 50% COM CIMENTO 4% | CRIAÇÃO DE COMPOSIÇÃO AUXILIAR
2024-08-01 | COMPOSICAO | 105533 | USINAGEM SOLO BRITA 50% - 50% COM CIMENTO 6% | CRIAÇÃO DE COMPOSIÇÃO AUXILIAR
2024-08-01 | COMPOSICAO | 105534 | USINAGEM SOLO BRITA 50% - 50% COM CIMENTO 8% | CRIAÇÃO DE COMPOSIÇÃO AUXILIAR
2024-08-01 | COMPOSICAO | 105535 | MONTADOR DE FÔRMAS DO SISTEMA DE PAREDES DE CONCRETO COM ENCARGOS COMPLEMENTARES | CRIAÇÃO DE COMPOSIÇÃO SEM CUSTO
2024-08-01 | COMPOSICAO | 105536 | CURSO DE CAPACITAÇÃO PARA MONTADOR DE FÔRMAS DO SISTEMA DE PAREDES DE CONCRETO (ENCARGOS COMPLEMENTARES) - HORISTA | CRIAÇÃO DE COMPOSIÇÃO SEM CUSTO
2024-07-01 | INSUMO | 533 | REVESTIMENTO EM CERAMICA ESMALTADA COMERCIAL, PEI MENOR OU IGUAL A 3, FORMATO MENOR OU IGUAL A 2025 CM2 | DESATIVAÇÃO
2024-07-01 | INSUMO | 1297 | PISO EM CERAMICA ESMALTADA, COMERCIAL (PADRAO POPULAR), COR LISA, PEI MAIOR OU IGUAL A 3, FORMATO MENOR OU IGUAL A 2025 CM2 | DESATIVAÇÃO
2024-07-01 | INSUMO | 21108 | PISO EM PORCELANATO RETIFICADO EXTRA, LISO, MONOCOLOR, ACETINADO OU POLIDO, FORMATO MENOR OU IGUAL A 2025 CM2 | ALTERAÇÃO DE FAMÍLIA/COEFICIENTE
2024-07-01 | COMPOSICAO | 87246 | REVESTIMENTO CERÂMICO PARA PISO COM PLACAS TIPO ESMALTADA DE DIMENSÕES 35X35 CM APLICADA EM AMBIENTES DE ÁREA MENOR QUE 5 M2. AF_02/2023_PE | ALTERAÇÃO DE DESCRIÇÃO
2024-07-01 | COMPOSICAO | 87247 | REVESTIMENTO CERÂMICO PARA PISO COM PLACAS TIPO ESMALTADA DE DIMENSÕES 35X35 CM APLICADA EM AMBIENTES DE ÁREA ENTRE 5 M2 E 10 M2. AF_02/2023_PE | ALTERAÇÃO DE DESCRIÇÃO
2024-07-01 | COMPOSICAO | 87248 | REVESTIMENTO CERÂMICO PARA PISO COM PLACAS TIPO ESMALTADA DE DIMENSÕES 35X35 CM APLICADA EM AMBIENTES DE ÁREA MAIOR QUE 10 M2. AF_02/2023_PE | ALTERAÇÃO DE DESCRIÇÃO
2024-07-01 | COMPOSICAO | 87249 | REVESTIMENTO CERÂMICO PARA PISO COM PLACAS TIPO ESMALTADA DE DIMENSÕES 45X45 CM APLICADA EM AMBIENTES DE ÁREA MENOR QUE 5 M2. AF_02/2023_PE | ALTERAÇÃO DE DESCRIÇÃO
2024-07-01 | COMPOSICAO | 87250 | REVESTIMENTO CERÂMICO PARA PISO COM PLACAS TIPO ESMALTADA DE DIMENSÕES 45X45 CM APLICADA EM AMBIENTES DE ÁREA ENTRE 5 M2 E 10 M2. AF_02/2023_PE | ALTERAÇÃO DE DESCRIÇÃO
2024-07-01 | COMPOSICAO | 87251 | REVESTIMENTO CERÂMICO PARA PISO COM PLACAS TIPO ESMALTADA DE DIMENSÕES 45X45 CM APLICADA EM AMBIENTES DE ÁREA MAIOR QUE 10 M2. AF_02/2023_PE | ALTERAÇÃO DE DESCRIÇÃO
2024-07-01 | COMPOSICAO | 87255 | REVESTIMENTO CERÂMICO PARA PISO COM PLACAS TIPO ESMALTADA DE DIMENSÕES 60X60 CM APLICADA EM AMBIENTES DE ÁREA MENOR QUE 5 M2. AF_02/2023_PE | ALTERAÇÃO DE DESCRIÇÃO
2024-07-01 | COMPOSICAO | 87256 | REVESTIMENTO CERÂMICO PARA PISO COM PLACAS TIPO ESMALTADA DE DIMENSÕES 60X60 CM APLICADA EM AMBIENTES DE ÁREA ENTRE 5 M2 E 10 M2. AF_02/2023_PE | ALTERAÇÃO DE DESCRIÇÃO
2024-07-01 | COMPOSICAO | 87257 | REVESTIMENTO CERÂMICO PARA PISO COM PLACAS TIPO ESMALTADA DE DIMENSÕES 60X60 CM APLICADA EM AMBIENTES DE ÁREA MAIOR QUE 10 M2. AF_02/2023_PE | ALTERAÇÃO DE DESCRIÇÃO
2024-07-01 | COMPOSICAO | 87265 | REVESTIMENTO CERÂMICO PARA PAREDES INTERNAS COM PLACAS TIPO ESMALTADA DE DIMENSÕES 20X20 CM APLICADAS NA ALTURA INTEIRA DAS PAREDES. AF_02/2023_PE | ALTERAÇÃO DE DESCRIÇÃO
2024-07-01 | COMPOSICAO | 87267 | REVESTIMENTO CERÂMICO PARA PAREDES INTERNAS COM PLACAS TIPO ESMALTADA DE DIMENSÕES 20X20 CM APLICADAS A MEIA ALTURA DAS PAREDES. AF_02/2023_PE | ALTERAÇÃO DE DESCRIÇÃO
2024-07-01 | COMPOSICAO | 87269 | REVESTIMENTO CERÂMICO PARA PAREDES INTERNAS COM PLACAS TIPO ESMALTADA DE DIMENSÕES 25X35 CM APLICADAS NA ALTURA INTEIRA DAS PAREDES. AF_02/2023_PE | ALTERAÇÃO DE DESCRIÇÃO
2024-07-01 | COMPOSICAO | 87271 | REVESTIMENTO CERÂMICO PARA PAREDES INTERNAS COM PLACAS TIPO ESMALTADA DE DIMENSÕES 25X35 CM APLICADAS A MEIA ALTURA DAS PAREDES. AF_02/2023_PE | ALTERAÇÃO DE DESCRIÇÃO
2024-07-01 | COMPOSICAO | 87273 | REVESTIMENTO CERÂMICO PARA PAREDES INTERNAS COM PLACAS TIPO ESMALTADA DE DIMENSÕES 33X45 CM APLICADAS NA ALTURA INTEIRA DAS PAREDES. AF_02/2023_PE | ALTERAÇÃO DE DESCRIÇÃO
2024-07-01 | COMPOSICAO | 87275 | REVESTIMENTO CERÂMICO PARA PAREDES INTERNAS COM PLACAS TIPO ESMALTADA DE DIMENSÕES 33X45 CM APLICADAS A MEIA ALTURA DAS PAREDES. AF_02/2023_PE | ALTERAÇÃO DE DESCRIÇÃO
2024-07-01 | COMPOSICAO | 88648 | RODAPÉ CERÂMICO DE 7CM DE ALTURA COM PLACAS TIPO ESMALTADA DE DIMENSÕES 35X35CM. AF_02/2023 | ALTERAÇÃO DE DESCRIÇÃO
2024-07-01 | COMPOSICAO | 88649 | RODAPÉ CERÂMICO DE 7CM DE ALTURA COM PLACAS TIPO ESMALTADA DE DIMENSÕES 45X45CM. AF_02/2023 | ALTERAÇÃO DE DESCRIÇÃO
2024-07-01 | COMPOSICAO | 88650 | RODAPÉ CERÂMICO DE 7CM DE ALTURA COM PLACAS TIPO ESMALTADA DE DIMENSÕES 60X60CM. AF_02/2023 | ALTERAÇÃO DE DESCRIÇÃO
2024-07-01 | COMPOSICAO | 89355 | TUBO, PVC, SOLDÁVEL, DE 20MM, INSTALADO EM RAMAL OU SUB-RAMAL DE ÁGUA - FORNECIMENTO E INSTALAÇÃO. AF_06/2022 | ALTERAÇÃO DE DESCRIÇÃO
2024-07-01 | COMPOSICAO | 89356 | TUBO, PVC, SOLDÁVEL, DE 25MM, INSTALADO EM RAMAL OU SUB-RAMAL DE ÁGUA - FORNECIMENTO E INSTALAÇÃO. AF_06/2022 | ALTERAÇÃO DE DESCRIÇÃO
2024-07-01 | COMPOSICAO | 89357 | TUBO, PVC, SOLDÁVEL, DE 32MM, INSTALADO EM RAMAL OU SUB-RAMAL DE ÁGUA - FORNECIMENTO E INSTALAÇÃO. AF_06/2022 | ALTERAÇÃO DE DESCRIÇÃO
2024-07-01 | COMPOSICAO | 89401 | TUBO, PVC, SOLDÁVEL, DE 20MM, INSTALADO EM RAMAL DE DISTRIBUIÇÃO DE ÁGUA - FORNECIMENTO E INSTALAÇÃO. AF_06/2022 | ALTERAÇÃO DE DESCRIÇÃO
2024-07-01 | COMPOSICAO | 89402 | TUBO, PVC, SOLDÁVEL, DE 25MM, INSTALADO EM RAMAL DE DISTRIBUIÇÃO DE ÁGUA - FORNECIMENTO E INSTALAÇÃO. AF_06/2022 | ALTERAÇÃO DE DESCRIÇÃO
2024-07-01 | COMPOSICAO | 89403 | TUBO, PVC, SOLDÁVEL, DE 32MM, INSTALADO EM RAMAL DE DISTRIBUIÇÃO DE ÁGUA - FORNECIMENTO E INSTALAÇÃO. AF_06/2022 | ALTERAÇÃO DE DESCRIÇÃO
2024-07-01 | COMPOSICAO | 89446 | TUBO, PVC, SOLDÁVEL, DE 25MM, INSTALADO EM PRUMADA DE ÁGUA - FORNECIMENTO E INSTALAÇÃO. AF_06/2022 | ALTERAÇÃO DE DESCRIÇÃO
2024-07-01 | COMPOSICAO | 89447 | TUBO, PVC, SOLDÁVEL, DE 32MM, INSTALADO EM PRUMADA DE ÁGUA - FORNECIMENTO E INSTALAÇÃO. AF_06/2022 | ALTERAÇÃO DE DESCRIÇÃO
2024-07-01 | COMPOSICAO | 89448 | TUBO, PVC, SOLDÁVEL, DE 40MM, INSTALADO EM PRUMADA DE ÁGUA - FORNECIMENTO E INSTALAÇÃO. AF_06/2022 | ALTERAÇÃO DE DESCRIÇÃO
2024-07-01 | COMPOSICAO | 89449 | TUBO, PVC, SOLDÁVEL, DE 50MM, INSTALADO EM PRUMADA DE ÁGUA - FORNECIMENTO E INSTALAÇÃO. AF_06/2022 | ALTERAÇÃO DE DESCRIÇÃO
2024-07-01 | COMPOSICAO | 89450 | TUBO, PVC, SOLDÁVEL, DE 60MM, INSTALADO EM PRUMADA DE ÁGUA - FORNECIMENTO E INSTALAÇÃO. AF_06/2022 | ALTERAÇÃO DE DESCRIÇÃO
2024-07-01 | COMPOSICAO | 89451 | TUBO, PVC, SOLDÁVEL, DE 75MM, INSTALADO EM PRUMADA DE ÁGUA - FORNECIMENTO E INSTALAÇÃO. AF_06/2022 | ALTERAÇÃO DE DESCRIÇÃO
2024-07-01 | COMPOSICAO | 89452 | TUBO, PVC, SOLDÁVEL, DE 85MM, INSTALADO EM PRUMADA DE ÁGUA - FORNECIMENTO E INSTALAÇÃO. AF_06/2022 | ALTERAÇÃO DE DESCRIÇÃO
2024-07-01 | COMPOSICAO | 89865 | TUBO, PVC, SOLDÁVEL, DE 25MM, INSTALADO EM DRENO DE AR-CONDICIONADO - FORNECIMENTO E INSTALAÇÃO. AF_08/2022 | ALTERAÇÃO DE DESCRIÇÃO
2024-07-01 | COMPOSICAO | 91069 | EXECUÇÃO DE REVESTIMENTO DE CONCRETO PROJETADO COM ESPESSURA DE 7 CM, ARMADO COM TELA, INCLINAÇÃO MENOR QUE 90°, APLICAÇÃO CONTÍNUA, UTILIZANDO EQUIPAMENTO DE PROJEÇÃO COM 6 M³/H DE CAPACIDADE. AF_07/2024 | ALTERAÇÃO DE ITENS/COEFICIENTES
2024-07-01 | COMPOSICAO | 91069 | EXECUÇÃO DE REVESTIMENTO DE CONCRETO PROJETADO COM ESPESSURA DE 7 CM, ARMADO COM TELA, INCLINAÇÃO MENOR QUE 90°, APLICAÇÃO CONTÍNUA, UTILIZANDO EQUIPAMENTO DE PROJEÇÃO COM 6 M³/H DE CAPACIDADE. AF_07/2024 | ALTERAÇÃO DE DESCRIÇÃO
2024-07-01 | COMPOSICAO | 91070 | EXECUÇÃO DE REVESTIMENTO DE CONCRETO PROJETADO COM ESPESSURA DE 10 CM, ARMADO COM TELA, INCLINAÇÃO MENOR QUE 90°, APLICAÇÃO CONTÍNUA, UTILIZANDO EQUIPAMENTO DE PROJEÇÃO COM 6 M³/H DE CAPACIDADE. AF_07/2024 | ALTERAÇÃO DE ITENS/COEFICIENTES
2024-07-01 | COMPOSICAO | 91070 | EXECUÇÃO DE REVESTIMENTO DE CONCRETO PROJETADO COM ESPESSURA DE 10 CM, ARMADO COM TELA, INCLINAÇÃO MENOR QUE 90°, APLICAÇÃO CONTÍNUA, UTILIZANDO EQUIPAMENTO DE PROJEÇÃO COM 6 M³/H DE CAPACIDADE. AF_07/2024 | ALTERAÇÃO DE DESCRIÇÃO
2024-07-01 | COMPOSICAO | 91071 | EXECUÇÃO DE REVESTIMENTO DE CONCRETO PROJETADO COM ESPESSURA DE 7 CM, ARMADO COM TELA, INCLINAÇÃO DE 90°, APLICAÇÃO CONTÍNUA, UTILIZANDO EQUIPAMENTO DE PROJEÇÃO COM 6 M³/H DE CAPACIDADE. AF_07/2024 | ALTERAÇÃO DE ITENS/COEFICIENTES
2024-07-01 | COMPOSICAO | 91071 | EXECUÇÃO DE REVESTIMENTO DE CONCRETO PROJETADO COM ESPESSURA DE 7 CM, ARMADO COM TELA, INCLINAÇÃO DE 90°, APLICAÇÃO CONTÍNUA, UTILIZANDO EQUIPAMENTO DE PROJEÇÃO COM 6 M³/H DE CAPACIDADE. AF_07/2024 | ALTERAÇÃO DE DESCRIÇÃO
2024-07-01 | COMPOSICAO | 91072 | EXECUÇÃO DE REVESTIMENTO DE CONCRETO PROJETADO COM ESPESSURA DE 10 CM, ARMADO COM TELA, INCLINAÇÃO DE 90°, APLICAÇÃO CONTÍNUA, UTILIZANDO EQUIPAMENTO DE PROJEÇÃO COM 6 M³/H DE CAPACIDADE. AF_07/2024 | ALTERAÇÃO DE ITENS/COEFICIENTES
2024-07-01 | COMPOSICAO | 91072 | EXECUÇÃO DE REVESTIMENTO DE CONCRETO PROJETADO COM ESPESSURA DE 10 CM, ARMADO COM TELA, INCLINAÇÃO DE 90°, APLICAÇÃO CONTÍNUA, UTILIZANDO EQUIPAMENTO DE PROJEÇÃO COM 6 M³/H DE CAPACIDADE. AF_07/2024 | ALTERAÇÃO DE DESCRIÇÃO
2024-07-01 | COMPOSICAO | 91073 | EXECUÇÃO DE REVESTIMENTO DE CONCRETO PROJETADO COM ESPESSURA DE 7 CM, ARMADO COM TELA, INCLINAÇÃO MENOR QUE 90°, APLICAÇÃO CONTÍNUA, UTILIZANDO EQUIPAMENTO DE PROJEÇÃO COM 3 M³/H DE CAPACIDADE. AF_07/2024 | ALTERAÇÃO DE ITENS/COEFICIENTES
2024-07-01 | COMPOSICAO | 91073 | EXECUÇÃO DE REVESTIMENTO DE CONCRETO PROJETADO COM ESPESSURA DE 7 CM, ARMADO COM TELA, INCLINAÇÃO MENOR QUE 90°, APLICAÇÃO CONTÍNUA, UTILIZANDO EQUIPAMENTO DE PROJEÇÃO COM 3 M³/H DE CAPACIDADE. AF_07/2024 | ALTERAÇÃO DE DESCRIÇÃO
2024-07-01 | COMPOSICAO | 91074 | EXECUÇÃO DE REVESTIMENTO DE CONCRETO PROJETADO COM ESPESSURA DE 10 CM, ARMADO COM TELA, INCLINAÇÃO MENOR QUE 90°, APLICAÇÃO CONTÍNUA, UTILIZANDO EQUIPAMENTO DE PROJEÇÃO COM 3 M³/H DE CAPACIDADE. AF_07/2024 | ALTERAÇÃO DE ITENS/COEFICIENTES
2024-07-01 | COMPOSICAO | 91074 | EXECUÇÃO DE REVESTIMENTO DE CONCRETO PROJETADO COM ESPESSURA DE 10 CM, ARMADO COM TELA, INCLINAÇÃO MENOR QUE 90°, APLICAÇÃO CONTÍNUA, UTILIZANDO EQUIPAMENTO DE PROJEÇÃO COM 3 M³/H DE CAPACIDADE. AF_07/2024 | ALTERAÇÃO DE DESCRIÇÃO
2024-07-01 | COMPOSICAO | 91075 | EXECUÇÃO DE REVESTIMENTO DE CONCRETO PROJETADO COM ESPESSURA DE 7 CM, ARMADO COM TELA, INCLINAÇÃO DE 90°, APLICAÇÃO CONTÍNUA, UTILIZANDO EQUIPAMENTO DE PROJEÇÃO COM 3 M³/H DE CAPACIDADE. AF_07/2024 | ALTERAÇÃO DE ITENS/COEFICIENTES
2024-07-01 | COMPOSICAO | 91075 | EXECUÇÃO DE REVESTIMENTO DE CONCRETO PROJETADO COM ESPESSURA DE 7 CM, ARMADO COM TELA, INCLINAÇÃO DE 90°, APLICAÇÃO CONTÍNUA, UTILIZANDO EQUIPAMENTO DE PROJEÇÃO COM 3 M³/H DE CAPACIDADE. AF_07/2024 | ALTERAÇÃO DE DESCRIÇÃO
2024-07-01 | COMPOSICAO | 91076 | EXECUÇÃO DE REVESTIMENTO DE CONCRETO PROJETADO COM ESPESSURA DE 10 CM, ARMADO COM TELA, INCLINAÇÃO DE 90°, APLICAÇÃO CONTÍNUA, UTILIZANDO EQUIPAMENTO DE PROJEÇÃO COM 3 M³/H DE CAPACIDADE. AF_07/2024 | ALTERAÇÃO DE ITENS/COEFICIENTES
2024-07-01 | COMPOSICAO | 91076 | EXECUÇÃO DE REVESTIMENTO DE CONCRETO PROJETADO COM ESPESSURA DE 10 CM, ARMADO COM TELA, INCLINAÇÃO DE 90°, APLICAÇÃO CONTÍNUA, UTILIZANDO EQUIPAMENTO DE PROJEÇÃO COM 3 M³/H DE CAPACIDADE. AF_07/2024 | ALTERAÇÃO DE DESCRIÇÃO
2024-07-01 | COMPOSICAO | 91077 | EXECUÇÃO DE REVESTIMENTO DE CONCRETO PROJETADO COM ESPESSURA DE 7 CM, ARMADO COM FIBRAS DE AÇO, INCLINAÇÃO MENOR QUE 90°, APLICAÇÃO CONTÍNUA, UTILIZANDO EQUIPAMENTO DE PROJEÇÃO COM 6 M³/H DE CAPACIDADE. AF_07/2024 | ALTERAÇÃO DE ITENS/COEFICIENTES
2024-07-01 | COMPOSICAO | 91077 | EXECUÇÃO DE REVESTIMENTO DE CONCRETO PROJETADO COM ESPESSURA DE 7 CM, ARMADO COM FIBRAS DE AÇO, INCLINAÇÃO MENOR QUE 90°, APLICAÇÃO CONTÍNUA, UTILIZANDO EQUIPAMENTO DE PROJEÇÃO COM 6 M³/H DE CAPACIDADE. AF_07/2024 | ALTERAÇÃO DE DESCRIÇÃO
2024-07-01 | COMPOSICAO | 91078 | EXECUÇÃO DE REVESTIMENTO DE CONCRETO PROJETADO COM ESPESSURA DE 10 CM, ARMADO COM FIBRAS DE AÇO, INCLINAÇÃO MENOR QUE 90°, APLICAÇÃO CONTÍNUA, UTILIZANDO EQUIPAMENTO DE PROJEÇÃO COM 6 M³/H DE CAPACIDADE. AF_07/2024 | ALTERAÇÃO DE ITENS/COEFICIENTES
2024-07-01 | COMPOSICAO | 91078 | EXECUÇÃO DE REVESTIMENTO DE CONCRETO PROJETADO COM ESPESSURA DE 10 CM, ARMADO COM FIBRAS DE AÇO, INCLINAÇÃO MENOR QUE 90°, APLICAÇÃO CONTÍNUA, UTILIZANDO EQUIPAMENTO DE PROJEÇÃO COM 6 M³/H DE CAPACIDADE. AF_07/2024 | ALTERAÇÃO DE DESCRIÇÃO
2024-07-01 | COMPOSICAO | 91079 | EXECUÇÃO DE REVESTIMENTO DE CONCRETO PROJETADO COM ESPESSURA DE 7 CM, ARMADO COM FIBRAS DE AÇO, INCLINAÇÃO DE 90°, APLICAÇÃO CONTÍNUA, UTILIZANDO EQUIPAMENTO DE PROJEÇÃO COM 6 M³/H DE CAPACIDADE. AF_07/2024 | ALTERAÇÃO DE ITENS/COEFICIENTES
2024-07-01 | COMPOSICAO | 91079 | EXECUÇÃO DE REVESTIMENTO DE CONCRETO PROJETADO COM ESPESSURA DE 7 CM, ARMADO COM FIBRAS DE AÇO, INCLINAÇÃO DE 90°, APLICAÇÃO CONTÍNUA, UTILIZANDO EQUIPAMENTO DE PROJEÇÃO COM 6 M³/H DE CAPACIDADE. AF_07/2024 | ALTERAÇÃO DE DESCRIÇÃO
2024-07-01 | COMPOSICAO | 91080 | EXECUÇÃO DE REVESTIMENTO DE CONCRETO PROJETADO COM ESPESSURA DE 10 CM, ARMADO COM FIBRAS DE AÇO, INCLINAÇÃO DE 90°, APLICAÇÃO CONTÍNUA, UTILIZANDO EQUIPAMENTO DE PROJEÇÃO COM 6 M³/H DE CAPACIDADE. AF_07/2024 | ALTERAÇÃO DE ITENS/COEFICIENTES
2024-07-01 | COMPOSICAO | 91080 | EXECUÇÃO DE REVESTIMENTO DE CONCRETO PROJETADO COM ESPESSURA DE 10 CM, ARMADO COM FIBRAS DE AÇO, INCLINAÇÃO DE 90°, APLICAÇÃO CONTÍNUA, UTILIZANDO EQUIPAMENTO DE PROJEÇÃO COM 6 M³/H DE CAPACIDADE. AF_07/2024 | ALTERAÇÃO DE DESCRIÇÃO
2024-07-01 | COMPOSICAO | 91081 | EXECUÇÃO DE REVESTIMENTO DE CONCRETO PROJETADO COM ESPESSURA DE 7 CM, ARMADO COM FIBRAS DE AÇO, INCLINAÇÃO MENOR QUE 90°, APLICAÇÃO CONTÍNUA, UTILIZANDO EQUIPAMENTO DE PROJEÇÃO COM 3 M³/H DE CAPACIDADE. AF_07/2024 | ALTERAÇÃO DE ITENS/COEFICIENTES
2024-07-01 | COMPOSICAO | 91081 | EXECUÇÃO DE REVESTIMENTO DE CONCRETO PROJETADO COM ESPESSURA DE 7 CM, ARMADO COM FIBRAS DE AÇO, INCLINAÇÃO MENOR QUE 90°, APLICAÇÃO CONTÍNUA, UTILIZANDO EQUIPAMENTO DE PROJEÇÃO COM 3 M³/H DE CAPACIDADE. AF_07/2024 | ALTERAÇÃO DE DESCRIÇÃO
2024-07-01 | COMPOSICAO | 91082 | EXECUÇÃO DE REVESTIMENTO DE CONCRETO PROJETADO COM ESPESSURA DE 10 CM, ARMADO COM FIBRAS DE AÇO, INCLINAÇÃO MENOR QUE 90°, APLICAÇÃO CONTÍNUA, UTILIZANDO EQUIPAMENTO DE PROJEÇÃO COM 3 M³/H DE CAPACIDADE. AF_07/2024 | ALTERAÇÃO DE ITENS/COEFICIENTES
2024-07-01 | COMPOSICAO | 91082 | EXECUÇÃO DE REVESTIMENTO DE CONCRETO PROJETADO COM ESPESSURA DE 10 CM, ARMADO COM FIBRAS DE AÇO, INCLINAÇÃO MENOR QUE 90°, APLICAÇÃO CONTÍNUA, UTILIZANDO EQUIPAMENTO DE PROJEÇÃO COM 3 M³/H DE CAPACIDADE. AF_07/2024 | ALTERAÇÃO DE DESCRIÇÃO
2024-07-01 | COMPOSICAO | 91083 | EXECUÇÃO DE REVESTIMENTO DE CONCRETO PROJETADO COM ESPESSURA DE 7 CM, ARMADO COM FIBRAS DE AÇO, INCLINAÇÃO DE 90°, APLICAÇÃO CONTÍNUA, UTILIZANDO EQUIPAMENTO DE PROJEÇÃO COM 3 M³/H DE CAPACIDADE. AF_07/2024 | ALTERAÇÃO DE ITENS/COEFICIENTES
2024-07-01 | COMPOSICAO | 91083 | EXECUÇÃO DE REVESTIMENTO DE CONCRETO PROJETADO COM ESPESSURA DE 7 CM, ARMADO COM FIBRAS DE AÇO, INCLINAÇÃO DE 90°, APLICAÇÃO CONTÍNUA, UTILIZANDO EQUIPAMENTO DE PROJEÇÃO COM 3 M³/H DE CAPACIDADE. AF_07/2024 | ALTERAÇÃO DE DESCRIÇÃO
2024-07-01 | COMPOSICAO | 91084 | EXECUÇÃO DE REVESTIMENTO DE CONCRETO PROJETADO COM ESPESSURA DE 10 CM, ARMADO COM FIBRAS DE AÇO, INCLINAÇÃO DE 90°, APLICAÇÃO CONTÍNUA, UTILIZANDO EQUIPAMENTO DE PROJEÇÃO COM 3 M³/H DE CAPACIDADE. AF_07/2024 | ALTERAÇÃO DE ITENS/COEFICIENTES
2024-07-01 | COMPOSICAO | 91084 | EXECUÇÃO DE REVESTIMENTO DE CONCRETO PROJETADO COM ESPESSURA DE 10 CM, ARMADO COM FIBRAS DE AÇO, INCLINAÇÃO DE 90°, APLICAÇÃO CONTÍNUA, UTILIZANDO EQUIPAMENTO DE PROJEÇÃO COM 3 M³/H DE CAPACIDADE. AF_07/2024 | ALTERAÇÃO DE DESCRIÇÃO
2024-07-01 | COMPOSICAO | 91086 | EXECUÇÃO DE REVESTIMENTO DE CONCRETO PROJETADO COM ESPESSURA DE 7 CM, ARMADO COM TELA, INCLINAÇÃO MENOR QUE 90°, APLICAÇÃO DESCONTÍNUA, UTILIZANDO EQUIPAMENTO DE PROJEÇÃO COM 6 M³/H DE CAPACIDADE. AF_07/2024 | ALTERAÇÃO DE ITENS/COEFICIENTES
2024-07-01 | COMPOSICAO | 91086 | EXECUÇÃO DE REVESTIMENTO DE CONCRETO PROJETADO COM ESPESSURA DE 7 CM, ARMADO COM TELA, INCLINAÇÃO MENOR QUE 90°, APLICAÇÃO DESCONTÍNUA, UTILIZANDO EQUIPAMENTO DE PROJEÇÃO COM 6 M³/H DE CAPACIDADE. AF_07/2024 | ALTERAÇÃO DE DESCRIÇÃO
2024-07-01 | COMPOSICAO | 91087 | EXECUÇÃO DE REVESTIMENTO DE CONCRETO PROJETADO COM ESPESSURA DE 10 CM, ARMADO COM TELA, INCLINAÇÃO MENOR QUE 90°, APLICAÇÃO DESCONTÍNUA, UTILIZANDO EQUIPAMENTO DE PROJEÇÃO COM 6 M³/H DE CAPACIDADE. AF_07/2024 | ALTERAÇÃO DE ITENS/COEFICIENTES
2024-07-01 | COMPOSICAO | 91087 | EXECUÇÃO DE REVESTIMENTO DE CONCRETO PROJETADO COM ESPESSURA DE 10 CM, ARMADO COM TELA, INCLINAÇÃO MENOR QUE 90°, APLICAÇÃO DESCONTÍNUA, UTILIZANDO EQUIPAMENTO DE PROJEÇÃO COM 6 M³/H DE CAPACIDADE. AF_07/2024 | ALTERAÇÃO DE DESCRIÇÃO
2024-07-01 | COMPOSICAO | 91088 | EXECUÇÃO DE REVESTIMENTO DE CONCRETO PROJETADO COM ESPESSURA DE 7 CM, ARMADO COM TELA, INCLINAÇÃO DE 90°, APLICAÇÃO DESCONTÍNUA, UTILIZANDO EQUIPAMENTO DE PROJEÇÃO COM 6 M³/H DE CAPACIDADE. AF_07/2024 | ALTERAÇÃO DE ITENS/COEFICIENTES
2024-07-01 | COMPOSICAO | 91088 | EXECUÇÃO DE REVESTIMENTO DE CONCRETO PROJETADO COM ESPESSURA DE 7 CM, ARMADO COM TELA, INCLINAÇÃO DE 90°, APLICAÇÃO DESCONTÍNUA, UTILIZANDO EQUIPAMENTO DE PROJEÇÃO COM 6 M³/H DE CAPACIDADE. AF_07/2024 | ALTERAÇÃO DE DESCRIÇÃO
2024-07-01 | COMPOSICAO | 91089 | EXECUÇÃO DE REVESTIMENTO DE CONCRETO PROJETADO COM ESPESSURA DE 10 CM, ARMADO COM TELA, INCLINAÇÃO DE 90°, APLICAÇÃO DESCONTÍNUA, UTILIZANDO EQUIPAMENTO DE PROJEÇÃO COM 6 M³/H DE CAPACIDADE. AF_07/2024 | ALTERAÇÃO DE ITENS/COEFICIENTES
2024-07-01 | COMPOSICAO | 91089 | EXECUÇÃO DE REVESTIMENTO DE CONCRETO PROJETADO COM ESPESSURA DE 10 CM, ARMADO COM TELA, INCLINAÇÃO DE 90°, APLICAÇÃO DESCONTÍNUA, UTILIZANDO EQUIPAMENTO DE PROJEÇÃO COM 6 M³/H DE CAPACIDADE. AF_07/2024 | ALTERAÇÃO DE DESCRIÇÃO
2024-07-01 | COMPOSICAO | 91090 | EXECUÇÃO DE REVESTIMENTO DE CONCRETO PROJETADO COM ESPESSURA DE 7 CM, ARMADO COM TELA, INCLINAÇÃO MENOR QUE 90°, APLICAÇÃO DESCONTÍNUA, UTILIZANDO EQUIPAMENTO DE PROJEÇÃO COM 3 M³/H DE CAPACIDADE. AF_07/2024 | ALTERAÇÃO DE ITENS/COEFICIENTES
2024-07-01 | COMPOSICAO | 91090 | EXECUÇÃO DE REVESTIMENTO DE CONCRETO PROJETADO COM ESPESSURA DE 7 CM, ARMADO COM TELA, INCLINAÇÃO MENOR QUE 90°, APLICAÇÃO DESCONTÍNUA, UTILIZANDO EQUIPAMENTO DE PROJEÇÃO COM 3 M³/H DE CAPACIDADE. AF_07/2024 | ALTERAÇÃO DE DESCRIÇÃO
2024-07-01 | COMPOSICAO | 91091 | EXECUÇÃO DE REVESTIMENTO DE CONCRETO PROJETADO COM ESPESSURA DE 10 CM, ARMADO COM TELA, INCLINAÇÃO MENOR QUE 90°, APLICAÇÃO DESCONTÍNUA, UTILIZANDO EQUIPAMENTO DE PROJEÇÃO COM 3 M³/H DE CAPACIDADE. AF_07/2024 | ALTERAÇÃO DE ITENS/COEFICIENTES
2024-07-01 | COMPOSICAO | 91091 | EXECUÇÃO DE REVESTIMENTO DE CONCRETO PROJETADO COM ESPESSURA DE 10 CM, ARMADO COM TELA, INCLINAÇÃO MENOR QUE 90°, APLICAÇÃO DESCONTÍNUA, UTILIZANDO EQUIPAMENTO DE PROJEÇÃO COM 3 M³/H DE CAPACIDADE. AF_07/2024 | ALTERAÇÃO DE DESCRIÇÃO
2024-07-01 | COMPOSICAO | 91092 | EXECUÇÃO DE REVESTIMENTO DE CONCRETO PROJETADO COM ESPESSURA DE 7 CM, ARMADO COM TELA, INCLINAÇÃO DE 90°, APLICAÇÃO DESCONTÍNUA, UTILIZANDO EQUIPAMENTO DE PROJEÇÃO COM 3 M³/H DE CAPACIDADE. AF_07/2024 | ALTERAÇÃO DE ITENS/COEFICIENTES
2024-07-01 | COMPOSICAO | 91092 | EXECUÇÃO DE REVESTIMENTO DE CONCRETO PROJETADO COM ESPESSURA DE 7 CM, ARMADO COM TELA, INCLINAÇÃO DE 90°, APLICAÇÃO DESCONTÍNUA, UTILIZANDO EQUIPAMENTO DE PROJEÇÃO COM 3 M³/H DE CAPACIDADE. AF_07/2024 | ALTERAÇÃO DE DESCRIÇÃO
2024-07-01 | COMPOSICAO | 91093 | EXECUÇÃO DE REVESTIMENTO DE CONCRETO PROJETADO COM ESPESSURA DE 10 CM, ARMADO COM TELA, INCLINAÇÃO DE 90°, APLICAÇÃO DESCONTÍNUA, UTILIZANDO EQUIPAMENTO DE PROJEÇÃO COM 3 M³/H DE CAPACIDADE. AF_07/2024 | ALTERAÇÃO DE ITENS/COEFICIENTES
2024-07-01 | COMPOSICAO | 91093 | EXECUÇÃO DE REVESTIMENTO DE CONCRETO PROJETADO COM ESPESSURA DE 10 CM, ARMADO COM TELA, INCLINAÇÃO DE 90°, APLICAÇÃO DESCONTÍNUA, UTILIZANDO EQUIPAMENTO DE PROJEÇÃO COM 3 M³/H DE CAPACIDADE. AF_07/2024 | ALTERAÇÃO DE DESCRIÇÃO
2024-07-01 | COMPOSICAO | 91094 | EXECUÇÃO DE REVESTIMENTO DE CONCRETO PROJETADO COM ESPESSURA DE 7 CM, ARMADO COM FIBRAS DE AÇO, INCLINAÇÃO MENOR QUE 90°, APLICAÇÃO DESCONTÍNUA, UTILIZANDO EQUIPAMENTO DE PROJEÇÃO COM 6 M³/H DE CAPACIDADE. AF_07/2024 | ALTERAÇÃO DE ITENS/COEFICIENTES
2024-07-01 | COMPOSICAO | 91094 | EXECUÇÃO DE REVESTIMENTO DE CONCRETO PROJETADO COM ESPESSURA DE 7 CM, ARMADO COM FIBRAS DE AÇO, INCLINAÇÃO MENOR QUE 90°, APLICAÇÃO DESCONTÍNUA, UTILIZANDO EQUIPAMENTO DE PROJEÇÃO COM 6 M³/H DE CAPACIDADE. AF_07/2024 | ALTERAÇÃO DE DESCRIÇÃO
2024-07-01 | COMPOSICAO | 91095 | EXECUÇÃO DE REVESTIMENTO DE CONCRETO PROJETADO COM ESPESSURA DE 10 CM, ARMADO COM FIBRAS DE AÇO, INCLINAÇÃO MENOR QUE 90°, APLICAÇÃO DESCONTÍNUA, UTILIZANDO EQUIPAMENTO DE PROJEÇÃO COM 6 M³/H DE CAPACIDADE. AF_07/2024 | ALTERAÇÃO DE ITENS/COEFICIENTES
2024-07-01 | COMPOSICAO | 91095 | EXECUÇÃO DE REVESTIMENTO DE CONCRETO PROJETADO COM ESPESSURA DE 10 CM, ARMADO COM FIBRAS DE AÇO, INCLINAÇÃO MENOR QUE 90°, APLICAÇÃO DESCONTÍNUA, UTILIZANDO EQUIPAMENTO DE PROJEÇÃO COM 6 M³/H DE CAPACIDADE. AF_07/2024 | ALTERAÇÃO DE DESCRIÇÃO
2024-07-01 | COMPOSICAO | 91096 | EXECUÇÃO DE REVESTIMENTO DE CONCRETO PROJETADO COM ESPESSURA DE 7 CM, ARMADO COM FIBRAS DE AÇO, INCLINAÇÃO DE 90°, APLICAÇÃO DESCONTÍNUA, UTILIZANDO EQUIPAMENTO DE PROJEÇÃO COM 6 M³/H DE CAPACIDADE. AF_07/2024 | ALTERAÇÃO DE ITENS/COEFICIENTES
2024-07-01 | COMPOSICAO | 91096 | EXECUÇÃO DE REVESTIMENTO DE CONCRETO PROJETADO COM ESPESSURA DE 7 CM, ARMADO COM FIBRAS DE AÇO, INCLINAÇÃO DE 90°, APLICAÇÃO DESCONTÍNUA, UTILIZANDO EQUIPAMENTO DE PROJEÇÃO COM 6 M³/H DE CAPACIDADE. AF_07/2024 | ALTERAÇÃO DE DESCRIÇÃO
2024-07-01 | COMPOSICAO | 91097 | EXECUÇÃO DE REVESTIMENTO DE CONCRETO PROJETADO COM ESPESSURA DE 10 CM, ARMADO COM FIBRAS DE AÇO, INCLINAÇÃO DE 90°, APLICAÇÃO DESCONTÍNUA, UTILIZANDO EQUIPAMENTO DE PROJEÇÃO COM 6 M³/H DE CAPACIDADE. AF_07/2024 | ALTERAÇÃO DE ITENS/COEFICIENTES
2024-07-01 | COMPOSICAO | 91097 | EXECUÇÃO DE REVESTIMENTO DE CONCRETO PROJETADO COM ESPESSURA DE 10 CM, ARMADO COM FIBRAS DE AÇO, INCLINAÇÃO DE 90°, APLICAÇÃO DESCONTÍNUA, UTILIZANDO EQUIPAMENTO DE PROJEÇÃO COM 6 M³/H DE CAPACIDADE. AF_07/2024 | ALTERAÇÃO DE DESCRIÇÃO
2024-07-01 | COMPOSICAO | 91098 | EXECUÇÃO DE REVESTIMENTO DE CONCRETO PROJETADO COM ESPESSURA DE 7 CM, ARMADO COM FIBRAS DE AÇO, INCLINAÇÃO MENOR QUE 90°, APLICAÇÃO DESCONTÍNUA, UTILIZANDO EQUIPAMENTO DE PROJEÇÃO COM 3 M³/H DE CAPACIDADE. AF_07/2024 | ALTERAÇÃO DE ITENS/COEFICIENTES
2024-07-01 | COMPOSICAO | 91098 | EXECUÇÃO DE REVESTIMENTO DE CONCRETO PROJETADO COM ESPESSURA DE 7 CM, ARMADO COM FIBRAS DE AÇO, INCLINAÇÃO MENOR QUE 90°, APLICAÇÃO DESCONTÍNUA, UTILIZANDO EQUIPAMENTO DE PROJEÇÃO COM 3 M³/H DE CAPACIDADE. AF_07/2024 | ALTERAÇÃO DE DESCRIÇÃO
2024-07-01 | COMPOSICAO | 91099 | EXECUÇÃO DE REVESTIMENTO DE CONCRETO PROJETADO COM ESPESSURA DE 10 CM, ARMADO COM FIBRAS DE AÇO, INCLINAÇÃO MENOR QUE 90°, APLICAÇÃO DESCONTÍNUA, UTILIZANDO EQUIPAMENTO DE PROJEÇÃO COM 3 M³/H DE CAPACIDADE. AF_07/2024 | ALTERAÇÃO DE ITENS/COEFICIENTES
2024-07-01 | COMPOSICAO | 91099 | EXECUÇÃO DE REVESTIMENTO DE CONCRETO PROJETADO COM ESPESSURA DE 10 CM, ARMADO COM FIBRAS DE AÇO, INCLINAÇÃO MENOR QUE 90°, APLICAÇÃO DESCONTÍNUA, UTILIZANDO EQUIPAMENTO DE PROJEÇÃO COM 3 M³/H DE CAPACIDADE. AF_07/2024 | ALTERAÇÃO DE DESCRIÇÃO
2024-07-01 | COMPOSICAO | 91100 | EXECUÇÃO DE REVESTIMENTO DE CONCRETO PROJETADO COM ESPESSURA DE 7 CM, ARMADO COM FIBRAS DE AÇO, INCLINAÇÃO DE 90°, APLICAÇÃO DESCONTÍNUA, UTILIZANDO EQUIPAMENTO DE PROJEÇÃO COM 3 M³/H DE CAPACIDADE. AF_07/2024 | ALTERAÇÃO DE ITENS/COEFICIENTES
2024-07-01 | COMPOSICAO | 91100 | EXECUÇÃO DE REVESTIMENTO DE CONCRETO PROJETADO COM ESPESSURA DE 7 CM, ARMADO COM FIBRAS DE AÇO, INCLINAÇÃO DE 90°, APLICAÇÃO DESCONTÍNUA, UTILIZANDO EQUIPAMENTO DE PROJEÇÃO COM 3 M³/H DE CAPACIDADE. AF_07/2024 | ALTERAÇÃO DE DESCRIÇÃO
2024-07-01 | COMPOSICAO | 91101 | EXECUÇÃO DE REVESTIMENTO DE CONCRETO PROJETADO COM ESPESSURA DE 10 CM, ARMADO COM FIBRAS DE AÇO, INCLINAÇÃO DE 90°, APLICAÇÃO DESCONTÍNUA, UTILIZANDO EQUIPAMENTO DE PROJEÇÃO COM 3 M³/H DE CAPACIDADE. AF_07/2024 | ALTERAÇÃO DE ITENS/COEFICIENTES
2024-07-01 | COMPOSICAO | 91101 | EXECUÇÃO DE REVESTIMENTO DE CONCRETO PROJETADO COM ESPESSURA DE 10 CM, ARMADO COM FIBRAS DE AÇO, INCLINAÇÃO DE 90°, APLICAÇÃO DESCONTÍNUA, UTILIZANDO EQUIPAMENTO DE PROJEÇÃO COM 3 M³/H DE CAPACIDADE. AF_07/2024 | ALTERAÇÃO DE DESCRIÇÃO
2024-07-01 | COMPOSICAO | 93389 | REVESTIMENTO CERÂMICO PARA PISO COM PLACAS TIPO ESMALTADA PADRÃO POPULAR DE DIMENSÕES 35X35 CM APLICADA EM AMBIENTES DE ÁREA MENOR QUE 5 M2. AF_02/2023_PE | DESATIVAÇÃO
2024-07-01 | COMPOSICAO | 93390 | REVESTIMENTO CERÂMICO PARA PISO COM PLACAS TIPO ESMALTADA PADRÃO POPULAR DE DIMENSÕES 35X35 CM APLICADA EM AMBIENTES DE ÁREA ENTRE 5 M2 E 10 M2. AF_02/2023_PE | DESATIVAÇÃO
2024-07-01 | COMPOSICAO | 93391 | REVESTIMENTO CERÂMICO PARA PISO COM PLACAS TIPO ESMALTADA PADRÃO POPULAR DE DIMENSÕES 35X35 CM APLICADA EM AMBIENTES DE ÁREA MAIOR QUE 10 M2. AF_02/2023_PE | DESATIVAÇÃO
2024-07-01 | COMPOSICAO | 93393 | REVESTIMENTO CERÂMICO PARA PAREDES INTERNAS COM PLACAS TIPO ESMALTADA PADRÃO POPULAR DE DIMENSÕES 20X20 CM, ARGAMASSA TIPO AC I, APLICADAS NA ALTURA INTEIRA DAS PAREDES. AF_02/2023_PE | DESATIVAÇÃO
2024-07-01 | COMPOSICAO | 93395 | REVESTIMENTO CERÂMICO PARA PAREDES INTERNAS COM PLACAS TIPO ESMALTADA PADRÃO POPULAR DE DIMENSÕES 20X20 CM, ARGAMASSA TIPO AC I, APLICADAS A MEIA ALTURA DAS PAREDES. AF_02/2023_PE | DESATIVAÇÃO
2024-07-01 | COMPOSICAO | 93952 | EXECUÇÃO DE GRAMPO PARA SOLO GRAMPEADO COM COMPRIMENTO MENOR OU IGUAL A 4 M, DIÂMETRO DE 10 CM, PERFURAÇÃO COM EQUIPAMENTO MANUAL E ARMADURA COM DIÂMETRO DE 16 MM. AF_05/2016 | DESATIVAÇÃO
2024-07-01 | COMPOSICAO | 93953 | EXECUÇÃO DE GRAMPO PARA SOLO GRAMPEADO COM COMPRIMENTO MAIOR QUE 4 M E MENOR OU IGUAL A 6 M, DIÂMETRO DE 10 CM, PERFURAÇÃO COM EQUIPAMENTO MANUAL E ARMADURA COM DIÂMETRO DE 16 MM. AF_05/2016 | DESATIVAÇÃO
2024-07-01 | COMPOSICAO | 93954 | EXECUÇÃO DE GRAMPO PARA SOLO GRAMPEADO COM COMPRIMENTO MAIOR QUE 6 M E MENOR OU IGUAL A 8 M, DIÂMETRO DE 10 CM, PERFURAÇÃO COM EQUIPAMENTO MANUAL E ARMADURA COM DIÂMETRO DE 16 MM. AF_05/2016 | DESATIVAÇÃO
2024-07-01 | COMPOSICAO | 93955 | EXECUÇÃO DE GRAMPO PARA SOLO GRAMPEADO COM COMPRIMENTO MAIOR QUE 8 M E MENOR OU IGUAL A 10 M, DIÂMETRO DE 10 CM, PERFURAÇÃO COM EQUIPAMENTO MANUAL E ARMADURA COM DIÂMETRO DE 16 MM. AF_05/2016 | DESATIVAÇÃO
2024-07-01 | COMPOSICAO | 93956 | EXECUÇÃO DE GRAMPO PARA SOLO GRAMPEADO COM COMPRIMENTO MAIOR QUE 10 M, DIÂMETRO DE 10 CM, PERFURAÇÃO COM EQUIPAMENTO MANUAL E ARMADURA COM DIÂMETRO DE 16 MM. AF_05/2016 | DESATIVAÇÃO
2024-07-01 | COMPOSICAO | 93957 | EXECUÇÃO DE GRAMPO PARA SOLO GRAMPEADO COM COMPRIMENTO MENOR OU IGUAL A 6 M, DIÂMETRO DE 10 CM, PERFURAÇÃO COM EQUIPAMENTO MANUAL E ARMADURA COM DIÂMETRO DE 20 MM. AF_07/2024 | ALTERAÇÃO DE ITENS/COEFICIENTES
2024-07-01 | COMPOSICAO | 93957 | EXECUÇÃO DE GRAMPO PARA SOLO GRAMPEADO COM COMPRIMENTO MENOR OU IGUAL A 6 M, DIÂMETRO DE 10 CM, PERFURAÇÃO COM EQUIPAMENTO MANUAL E ARMADURA COM DIÂMETRO DE 20 MM. AF_07/2024 | ALTERAÇÃO DE DESCRIÇÃO
2024-07-01 | COMPOSICAO | 93958 | EXECUÇÃO DE GRAMPO PARA SOLO GRAMPEADO COM COMPRIMENTO MAIOR QUE 4 M E MENOR OU IGUAL A 6 M, DIÂMETRO DE 10 CM, PERFURAÇÃO COM EQUIPAMENTO MANUAL E ARMADURA COM DIÂMETRO DE 20 MM. AF_05/2016 | DESATIVAÇÃO
2024-07-01 | COMPOSICAO | 93959 | EXECUÇÃO DE GRAMPO PARA SOLO GRAMPEADO COM COMPRIMENTO MAIOR QUE 6 M E MENOR OU IGUAL A 10 M, DIÂMETRO DE 10 CM, PERFURAÇÃO COM EQUIPAMENTO MANUAL E ARMADURA COM DIÂMETRO DE 20 MM. AF_07/2024 | ALTERAÇÃO DE ITENS/COEFICIENTES
2024-07-01 | COMPOSICAO | 93959 | EXECUÇÃO DE GRAMPO PARA SOLO GRAMPEADO COM COMPRIMENTO MAIOR QUE 6 M E MENOR OU IGUAL A 10 M, DIÂMETRO DE 10 CM, PERFURAÇÃO COM EQUIPAMENTO MANUAL E ARMADURA COM DIÂMETRO DE 20 MM. AF_07/2024 | ALTERAÇÃO DE DESCRIÇÃO
2024-07-01 | COMPOSICAO | 93960 | EXECUÇÃO DE GRAMPO PARA SOLO GRAMPEADO COM COMPRIMENTO MAIOR QUE 8 M E MENOR OU IGUAL A 10 M, DIÂMETRO DE 10 CM, PERFURAÇÃO COM EQUIPAMENTO MANUAL E ARMADURA COM DIÂMETRO DE 20 MM. AF_05/2016 | DESATIVAÇÃO
2024-07-01 | COMPOSICAO | 93961 | EXECUÇÃO DE GRAMPO PARA SOLO GRAMPEADO COM COMPRIMENTO MAIOR QUE 10 M, DIÂMETRO DE 10 CM, PERFURAÇÃO COM EQUIPAMENTO MANUAL E ARMADURA COM DIÂMETRO DE 20 MM. AF_07/2024 | ALTERAÇÃO DE ITENS/COEFICIENTES
2024-07-01 | COMPOSICAO | 93961 | EXECUÇÃO DE GRAMPO PARA SOLO GRAMPEADO COM COMPRIMENTO MAIOR QUE 10 M, DIÂMETRO DE 10 CM, PERFURAÇÃO COM EQUIPAMENTO MANUAL E ARMADURA COM DIÂMETRO DE 20 MM. AF_07/2024 | ALTERAÇÃO DE DESCRIÇÃO
2024-07-01 | COMPOSICAO | 93962 | EXECUÇÃO DE GRAMPO PARA SOLO GRAMPEADO COM COMPRIMENTO MENOR OU IGUAL A 4 M, DIÂMETRO DE 7 CM, PERFURAÇÃO COM EQUIPAMENTO MANUAL E ARMADURA COM DIÂMETRO DE 16 MM. AF_05/2016 | DESATIVAÇÃO
2024-07-01 | COMPOSICAO | 93963 | EXECUÇÃO DE GRAMPO PARA SOLO GRAMPEADO COM COMPRIMENTO MAIOR QUE 4 E MENOR OU IGUAL A 6 M, DIÂMETRO DE 7 CM, PERFURAÇÃO COM EQUIPAMENTO MANUAL E ARMADURA COM DIÂMETRO DE 16 MM. AF_05/2016 | DESATIVAÇÃO
2024-07-01 | COMPOSICAO | 93964 | EXECUÇÃO DE GRAMPO PARA SOLO GRAMPEADO COM COMPRIMENTO MAIOR QUE 6 M E MENOR OU IGUAL A 8 M, DIÂMETRO DE 7 CM, PERFURAÇÃO COM EQUIPAMENTO MANUAL E ARMADURA COM DIÂMETRO DE 16 MM. AF_05/2016 | DESATIVAÇÃO
2024-07-01 | COMPOSICAO | 93965 | EXECUÇÃO DE GRAMPO PARA SOLO GRAMPEADO COM COMPRIMENTO MAIOR QUE 8 M E MENOR OU IGUAL A 10 M, DIÂMETRO DE 7 CM, PERFURAÇÃO COM EQUIPAMENTO MANUAL E ARMADURA COM DIÂMETRO DE 16 MM. AF_05/2016 | DESATIVAÇÃO
2024-07-01 | COMPOSICAO | 93966 | EXECUÇÃO DE GRAMPO PARA SOLO GRAMPEADO COM COMPRIMENTO MAIOR QUE 10 M, DIÂMETRO DE 7 CM, PERFURAÇÃO COM EQUIPAMENTO MANUAL E ARMADURA COM DIÂMETRO DE 16 MM. AF_05/2016 | DESATIVAÇÃO
2024-07-01 | COMPOSICAO | 93967 | EXECUÇÃO DE GRAMPO PARA SOLO GRAMPEADO COM COMPRIMENTO MENOR OU IGUAL A 6 M, DIÂMETRO DE 7 CM, PERFURAÇÃO COM EQUIPAMENTO MANUAL E ARMADURA COM DIÂMETRO DE 20 MM. AF_07/2024 | ALTERAÇÃO DE ITENS/COEFICIENTES
2024-07-01 | COMPOSICAO | 93967 | EXECUÇÃO DE GRAMPO PARA SOLO GRAMPEADO COM COMPRIMENTO MENOR OU IGUAL A 6 M, DIÂMETRO DE 7 CM, PERFURAÇÃO COM EQUIPAMENTO MANUAL E ARMADURA COM DIÂMETRO DE 20 MM. AF_07/2024 | ALTERAÇÃO DE DESCRIÇÃO
2024-07-01 | COMPOSICAO | 93968 | EXECUÇÃO DE GRAMPO PARA SOLO GRAMPEADO COM COMPRIMENTO MAIOR QUE 4 E MENOR OU IGUAL A 6 M, DIÂMETRO DE 7 CM, PERFURAÇÃO COM EQUIPAMENTO MANUAL E ARMADURA COM DIÂMETRO DE 20 MM. AF_05/2016 | DESATIVAÇÃO
2024-07-01 | COMPOSICAO | 93969 | EXECUÇÃO DE GRAMPO PARA SOLO GRAMPEADO COM COMPRIMENTO MAIOR QUE 6 M E MENOR OU IGUAL A 10 M, DIÂMETRO DE 7 CM, PERFURAÇÃO COM EQUIPAMENTO MANUAL E ARMADURA COM DIÂMETRO DE 20 MM. AF_07/2024 | ALTERAÇÃO DE ITENS/COEFICIENTES
2024-07-01 | COMPOSICAO | 93969 | EXECUÇÃO DE GRAMPO PARA SOLO GRAMPEADO COM COMPRIMENTO MAIOR QUE 6 M E MENOR OU IGUAL A 10 M, DIÂMETRO DE 7 CM, PERFURAÇÃO COM EQUIPAMENTO MANUAL E ARMADURA COM DIÂMETRO DE 20 MM. AF_07/2024 | ALTERAÇÃO DE DESCRIÇÃO
2024-07-01 | COMPOSICAO | 93970 | EXECUÇÃO DE GRAMPO PARA SOLO GRAMPEADO COM COMPRIMENTO MAIOR QUE 8 MENOR OU IGUAL A 10 M, DIÂMETRO DE 7 CM, PERFURAÇÃO COM EQUIPAMENTO MANUAL E ARMADURA COM DIÂMETRO DE 20 MM. AF_05/2016 | DESATIVAÇÃO
2024-07-01 | COMPOSICAO | 93971 | EXECUÇÃO DE GRAMPO PARA SOLO GRAMPEADO COM COMPRIMENTO MAIOR QUE 7 M, DIÂMETRO DE 10 CM, PERFURAÇÃO COM EQUIPAMENTO MANUAL E ARMADURA COM DIÂMETRO DE 20 MM. AF_07/2024 | ALTERAÇÃO DE ITENS/COEFICIENTES
2024-07-01 | COMPOSICAO | 93971 | EXECUÇÃO DE GRAMPO PARA SOLO GRAMPEADO COM COMPRIMENTO MAIOR QUE 7 M, DIÂMETRO DE 10 CM, PERFURAÇÃO COM EQUIPAMENTO MANUAL E ARMADURA COM DIÂMETRO DE 20 MM. AF_07/2024 | ALTERAÇÃO DE DESCRIÇÃO
2024-07-01 | COMPOSICAO | 94648 | TUBO, PVC, SOLDÁVEL, DE 25MM, INSTALADO EM RESERVAÇÃO PREDIAL DE ÁGUA - FORNECIMENTO E INSTALAÇÃO. AF_04/2024 | ALTERAÇÃO DE DESCRIÇÃO
2024-07-01 | COMPOSICAO | 94649 | TUBO, PVC, SOLDÁVEL, DE 32MM, INSTALADO EM RESERVAÇÃO PREDIAL DE ÁGUA - FORNECIMENTO E INSTALAÇÃO. AF_04/2024 | ALTERAÇÃO DE DESCRIÇÃO
2024-07-01 | COMPOSICAO | 94650 | TUBO, PVC, SOLDÁVEL, DE 40MM, INSTALADO EM RESERVAÇÃO PREDIAL DE ÁGUA - FORNECIMENTO E INSTALAÇÃO. AF_04/2024 | ALTERAÇÃO DE DESCRIÇÃO
2024-07-01 | COMPOSICAO | 94651 | TUBO, PVC, SOLDÁVEL, DE 50MM, INSTALADO EM RESERVAÇÃO PREDIAL DE ÁGUA - FORNECIMENTO E INSTALAÇÃO. AF_04/2024 | ALTERAÇÃO DE DESCRIÇÃO
2024-07-01 | COMPOSICAO | 94652 | TUBO, PVC, SOLDÁVEL, DE 60MM, INSTALADO EM RESERVAÇÃO PREDIAL DE ÁGUA - FORNECIMENTO E INSTALAÇÃO. AF_04/2024 | ALTERAÇÃO DE DESCRIÇÃO
2024-07-01 | COMPOSICAO | 94653 | TUBO, PVC, SOLDÁVEL, DE 75MM, INSTALADO EM RESERVAÇÃO PREDIAL DE ÁGUA - FORNECIMENTO E INSTALAÇÃO. AF_04/2024 | ALTERAÇÃO DE DESCRIÇÃO
2024-07-01 | COMPOSICAO | 94654 | TUBO, PVC, SOLDÁVEL, DE 85MM, INSTALADO EM RESERVAÇÃO PREDIAL DE ÁGUA - FORNECIMENTO E INSTALAÇÃO. AF_04/2024 | ALTERAÇÃO DE DESCRIÇÃO
2024-07-01 | COMPOSICAO | 94655 | TUBO, PVC, SOLDÁVEL, DE 110MM, INSTALADO EM RESERVAÇÃO PREDIAL DE ÁGUA - FORNECIMENTO E INSTALAÇÃO. AF_04/2024 | ALTERAÇÃO DE DESCRIÇÃO
2024-07-01 | COMPOSICAO | 95634 | KIT CAVALETE PARA MEDIÇÃO DE ÁGUA - ENTRADA PRINCIPAL, EM PVC 20 MM (1/2") - FORNECIMENTO E INSTALAÇÃO (EXCLUSIVE HIDRÔMETRO). AF_03/2024 | ALTERAÇÃO DE DESCRIÇÃO
2024-07-01 | COMPOSICAO | 95635 | KIT CAVALETE PARA MEDIÇÃO DE ÁGUA - ENTRADA PRINCIPAL, EM PVC 25 MM (3/4") - FORNECIMENTO E INSTALAÇÃO (EXCLUSIVE HIDRÔMETRO). AF_03/2024 | ALTERAÇÃO DE DESCRIÇÃO
2024-07-01 | COMPOSICAO | 95641 | KIT CAVALETE PARA MEDIÇÃO DE ÁGUA - ENTRADA INDIVIDUALIZADA, EM PVC 25 MM (3/4"), PARA 2 MEDIDORES - FORNECIMENTO E INSTALAÇÃO (EXCLUSIVE HIDRÔMETRO). AF_03/2024 | ALTERAÇÃO DE DESCRIÇÃO
2024-07-01 | COMPOSICAO | 95642 | KIT CAVALETE PARA MEDIÇÃO DE ÁGUA - ENTRADA INDIVIDUALIZADA, EM PVC 25 MM (3/4"), PARA 3 MEDIDORES - FORNECIMENTO E INSTALAÇÃO (EXCLUSIVE HIDRÔMETRO). AF_03/2024 | ALTERAÇÃO DE DESCRIÇÃO
2024-07-01 | COMPOSICAO | 95643 | KIT CAVALETE PARA MEDIÇÃO DE ÁGUA - ENTRADA INDIVIDUALIZADA, EM PVC 25 MM (3/4"), PARA 4 MEDIDORES - FORNECIMENTO E INSTALAÇÃO (EXCLUSIVE HIDRÔMETRO). AF_03/2024 | ALTERAÇÃO DE DESCRIÇÃO
2024-07-01 | COMPOSICAO | 95644 | KIT CAVALETE PARA MEDIÇÃO DE ÁGUA - ENTRADA INDIVIDUALIZADA, EM PVC 32 MM (1"), PARA 1 MEDIDOR - FORNECIMENTO E INSTALAÇÃO (EXCLUSIVE HIDRÔMETRO). AF_03/2024 | ALTERAÇÃO DE DESCRIÇÃO
2024-07-01 | COMPOSICAO | 95645 | KIT CAVALETE PARA MEDIÇÃO DE ÁGUA - ENTRADA INDIVIDUALIZADA, EM PVC 32 MM (1"), PARA 2 MEDIDORES - FORNECIMENTO E INSTALAÇÃO (EXCLUSIVE HIDRÔMETRO). AF_03/2024 | ALTERAÇÃO DE DESCRIÇÃO
2024-07-01 | COMPOSICAO | 95646 | KIT CAVALETE PARA MEDIÇÃO DE ÁGUA - ENTRADA INDIVIDUALIZADA, EM PVC 32 MM (1"), PARA 3 MEDIDORES - FORNECIMENTO E INSTALAÇÃO (EXCLUSIVE HIDRÔMETRO). AF_03/2024 | ALTERAÇÃO DE DESCRIÇÃO
2024-07-01 | COMPOSICAO | 95647 | KIT CAVALETE PARA MEDIÇÃO DE ÁGUA - ENTRADA INDIVIDUALIZADA, EM PVC 32 MM (1"), PARA 4 MEDIDORES - FORNECIMENTO E INSTALAÇÃO (EXCLUSIVE HIDRÔMETRO). AF_03/2024 | ALTERAÇÃO DE DESCRIÇÃO
2024-07-01 | COMPOSICAO | 96467 | RODAPÉ CERÂMICO DE 7CM DE ALTURA COM PLACAS TIPO ESMALTADA COMERCIAL DE DIMENSÕES 35X35CM (PADRAO POPULAR). AF_02/2023 | DESATIVAÇÃO
2024-07-01 | COMPOSICAO | 97741 | KIT CAVALETE PARA MEDIÇÃO DE ÁGUA - ENTRADA INDIVIDUALIZADA, EM PVC 25 MM (3/4"), PARA 1 MEDIDOR - FORNECIMENTO E INSTALAÇÃO (EXCLUSIVE HIDRÔMETRO). AF_03/2024 | ALTERAÇÃO DE DESCRIÇÃO
2024-07-01 | COMPOSICAO | 98503 | PLANTIO DE GRAMA EM PAVIMENTO CONCREGRAMA. AF_07/2024 | ALTERAÇÃO DE ITENS/COEFICIENTES
2024-07-01 | COMPOSICAO | 98503 | PLANTIO DE GRAMA EM PAVIMENTO CONCREGRAMA. AF_07/2024 | ALTERAÇÃO DE DESCRIÇÃO
2024-07-01 | COMPOSICAO | 98504 | PLANTIO DE GRAMA BATATAIS EM PLACAS. AF_07/2024 | ALTERAÇÃO DE ITENS/COEFICIENTES
2024-07-01 | COMPOSICAO | 98504 | PLANTIO DE GRAMA BATATAIS EM PLACAS. AF_07/2024 | ALTERAÇÃO DE DESCRIÇÃO
2024-07-01 | COMPOSICAO | 98505 | PLANTIO DE FORRAÇÃO. AF_07/2024 | ALTERAÇÃO DE ITENS/COEFICIENTES
2024-07-01 | COMPOSICAO | 98505 | PLANTIO DE FORRAÇÃO. AF_07/2024 | ALTERAÇÃO DE DESCRIÇÃO
2024-07-01 | COMPOSICAO | 98506 | PLANTIO DE ESPÉCIE VEGETAL, TIPO COMIGO-NINGUÉM-PODE OU EQUIVALENTE, COM ALTURA DE MUDA MENOR OU IGUAL A 0,50 M. AF_07/2024 | ALTERAÇÃO DE ITENS/COEFICIENTES
2024-07-01 | COMPOSICAO | 98506 | PLANTIO DE ESPÉCIE VEGETAL, TIPO COMIGO-NINGUÉM-PODE OU EQUIVALENTE, COM ALTURA DE MUDA MENOR OU IGUAL A 0,50 M. AF_07/2024 | ALTERAÇÃO DE DESCRIÇÃO
2024-07-01 | COMPOSICAO | 98507 | PLANTIO DE ESPÉCIE VEGETAL, TIPO COMIGO-NINGUÉM-PODE OU EQUIVALENTE, COM ALTURA DE MUDA MAIOR QUE 0,50 M E MENOR OU IGUAL A 1,00 M. AF_07/2024 | ALTERAÇÃO DE ITENS/COEFICIENTES
2024-07-01 | COMPOSICAO | 98507 | PLANTIO DE ESPÉCIE VEGETAL, TIPO COMIGO-NINGUÉM-PODE OU EQUIVALENTE, COM ALTURA DE MUDA MAIOR QUE 0,50 M E MENOR OU IGUAL A 1,00 M. AF_07/2024 | ALTERAÇÃO DE DESCRIÇÃO
2024-07-01 | COMPOSICAO | 98508 | PLANTIO DE ESPÉCIE VEGETAL, TIPO COMIGO-NINGUÉM-PODE OU EQUIVALENTE, COM ALTURA DE MUDA MAIOR QUE 1,00 M. AF_07/2024 | ALTERAÇÃO DE ITENS/COEFICIENTES
2024-07-01 | COMPOSICAO | 98508 | PLANTIO DE ESPÉCIE VEGETAL, TIPO COMIGO-NINGUÉM-PODE OU EQUIVALENTE, COM ALTURA DE MUDA MAIOR QUE 1,00 M. AF_07/2024 | ALTERAÇÃO DE DESCRIÇÃO
2024-07-01 | COMPOSICAO | 98509 | PLANTIO DE ARBUSTO OU CERCA VIVA. AF_07/2024 | ALTERAÇÃO DE ITENS/COEFICIENTES
2024-07-01 | COMPOSICAO | 98509 | PLANTIO DE ARBUSTO OU CERCA VIVA. AF_07/2024 | ALTERAÇÃO DE DESCRIÇÃO
2024-07-01 | COMPOSICAO | 98510 | PLANTIO DE ÁRVORE ORNAMENTAL COM ALTURA DE MUDA MENOR OU IGUAL A 2,00 M . AF_07/2024 | ALTERAÇÃO DE ITENS/COEFICIENTES
2024-07-01 | COMPOSICAO | 98510 | PLANTIO DE ÁRVORE ORNAMENTAL COM ALTURA DE MUDA MENOR OU IGUAL A 2,00 M . AF_07/2024 | ALTERAÇÃO DE DESCRIÇÃO
2024-07-01 | COMPOSICAO | 98511 | PLANTIO DE ÁRVORE ORNAMENTAL COM ALTURA DE MUDA MAIOR QUE 2,00 M E MENOR OU IGUAL A 4,00 M . AF_07/2024 | ALTERAÇÃO DE ITENS/COEFICIENTES
2024-07-01 | COMPOSICAO | 98511 | PLANTIO DE ÁRVORE ORNAMENTAL COM ALTURA DE MUDA MAIOR QUE 2,00 M E MENOR OU IGUAL A 4,00 M . AF_07/2024 | ALTERAÇÃO DE DESCRIÇÃO
2024-07-01 | COMPOSICAO | 98512 | PLANTIO DE ÁRVORE ORNAMENTAL COM ALTURA DE MUDA MAIOR QUE 4,00 M. AF_07/2024 | ALTERAÇÃO DE ITENS/COEFICIENTES
2024-07-01 | COMPOSICAO | 98512 | PLANTIO DE ÁRVORE ORNAMENTAL COM ALTURA DE MUDA MAIOR QUE 4,00 M. AF_07/2024 | ALTERAÇÃO DE DESCRIÇÃO
2024-07-01 | COMPOSICAO | 98513 | PLANTIO DE ÁRVORE FRUTÍFERA COM ALTURA DE MUDA MENOR OU IGUAL A 2,00 M. AF_07/2024 | ALTERAÇÃO DE ITENS/COEFICIENTES
2024-07-01 | COMPOSICAO | 98513 | PLANTIO DE ÁRVORE FRUTÍFERA COM ALTURA DE MUDA MENOR OU IGUAL A 2,00 M. AF_07/2024 | ALTERAÇÃO DE DESCRIÇÃO
2024-07-01 | COMPOSICAO | 98514 | PLANTIO DE ÁRVORE FRUTÍFERA COM ALTURA DE MUDA MAIOR QUE 2,00 M E MENOR OU IGUAL A 4,00 M. AF_07/2024 | ALTERAÇÃO DE ITENS/COEFICIENTES
2024-07-01 | COMPOSICAO | 98514 | PLANTIO DE ÁRVORE FRUTÍFERA COM ALTURA DE MUDA MAIOR QUE 2,00 M E MENOR OU IGUAL A 4,00 M. AF_07/2024 | ALTERAÇÃO DE DESCRIÇÃO
2024-07-01 | COMPOSICAO | 98515 | PLANTIO DE ÁRVORE FRUTÍFERA COM ALTURA DE MUDA MAIOR QUE 4,00 M. AF_07/2024 | ALTERAÇÃO DE ITENS/COEFICIENTES
2024-07-01 | COMPOSICAO | 98515 | PLANTIO DE ÁRVORE FRUTÍFERA COM ALTURA DE MUDA MAIOR QUE 4,00 M. AF_07/2024 | ALTERAÇÃO DE DESCRIÇÃO
2024-07-01 | COMPOSICAO | 98516 | PLANTIO DE PALMEIRA COM ALTURA DE MUDA MENOR OU IGUAL A 2,00 M . AF_07/2024 | ALTERAÇÃO DE ITENS/COEFICIENTES
2024-07-01 | COMPOSICAO | 98516 | PLANTIO DE PALMEIRA COM ALTURA DE MUDA MENOR OU IGUAL A 2,00 M . AF_07/2024 | ALTERAÇÃO DE DESCRIÇÃO
2024-07-01 | COMPOSICAO | 98517 | PLANTIO DE PALMEIRA COM ALTURA DE MUDA MAIOR QUE 2,00 M E MENOR OU IGUAL A 4,00 M. AF_07/2024 | ALTERAÇÃO DE ITENS/COEFICIENTES
2024-07-01 | COMPOSICAO | 98517 | PLANTIO DE PALMEIRA COM ALTURA DE MUDA MAIOR QUE 2,00 M E MENOR OU IGUAL A 4,00 M. AF_07/2024 | ALTERAÇÃO DE DESCRIÇÃO
2024-07-01 | COMPOSICAO | 98518 | PLANTIO DE PALMEIRA COM ALTURA DE MUDA MAIOR QUE 4,00 M . AF_07/2024 | ALTERAÇÃO DE ITENS/COEFICIENTES
2024-07-01 | COMPOSICAO | 98518 | PLANTIO DE PALMEIRA COM ALTURA DE MUDA MAIOR QUE 4,00 M . AF_07/2024 | ALTERAÇÃO DE DESCRIÇÃO
2024-07-01 | COMPOSICAO | 98519 | REVOLVIMENTO E LIMPEZA MANUAL DE SOLO. AF_07/2024 | ALTERAÇÃO DE ITENS/COEFICIENTES
2024-07-01 | COMPOSICAO | 98519 | REVOLVIMENTO E LIMPEZA MANUAL DE SOLO. AF_07/2024 | ALTERAÇÃO DE DESCRIÇÃO
2024-07-01 | COMPOSICAO | 98520 | APLICAÇÃO DE ADUBO EM SOLO. AF_07/2024 | ALTERAÇÃO DE ITENS/COEFICIENTES
2024-07-01 | COMPOSICAO | 98520 | APLICAÇÃO DE ADUBO EM SOLO. AF_07/2024 | ALTERAÇÃO DE DESCRIÇÃO
2024-07-01 | COMPOSICAO | 98521 | APLICAÇÃO DE CALCÁRIO PARA CORREÇÃO DO PH DO SOLO. AF_07/2024 | ALTERAÇÃO DE ITENS/COEFICIENTES
2024-07-01 | COMPOSICAO | 98521 | APLICAÇÃO DE CALCÁRIO PARA CORREÇÃO DO PH DO SOLO. AF_07/2024 | ALTERAÇÃO DE DESCRIÇÃO
2024-07-01 | COMPOSICAO | 99195 | REVESTIMENTO CERÂMICO PARA PAREDES INTERNAS COM PLACAS TIPO ESMALTADA PADRÃO POPULAR DE DIMENSÕES 20X20 CM, ARGAMASSA TIPO AC III, APLICADAS NA ALTURA INTEIRA DAS PAREDES. AF_02/2023_PE | DESATIVAÇÃO
2024-07-01 | COMPOSICAO | 99198 | REVESTIMENTO CERÂMICO PARA PAREDES INTERNAS COM PLACAS TIPO ESMALTADA PADRÃO POPULAR DE DIMENSÕES 20X20 CM, ARGAMASSA TIPO AC III, APLICADAS A MEIA ALTURA DAS PAREDES. AF_02/2023_PE | DESATIVAÇÃO
2024-07-01 | COMPOSICAO | 103946 | PLANTIO DE GRAMA ESMERALDA OU SÃO CARLOS OU CURITIBANA, EM PLACAS. AF_07/2024 | ALTERAÇÃO DE ITENS/COEFICIENTES
2024-07-01 | COMPOSICAO | 103946 | PLANTIO DE GRAMA ESMERALDA OU SÃO CARLOS OU CURITIBANA, EM PLACAS. AF_07/2024 | ALTERAÇÃO DE DESCRIÇÃO
2024-07-01 | COMPOSICAO | 103978 | TUBO, PVC, SOLDÁVEL, DE 40MM, INSTALADO EM RAMAL DE DISTRIBUIÇÃO DE ÁGUA - FORNECIMENTO E INSTALAÇÃO. AF_06/2022 | ALTERAÇÃO DE DESCRIÇÃO
2024-07-01 | COMPOSICAO | 103979 | TUBO, PVC, SOLDÁVEL, DE 50MM, INSTALADO EM RAMAL DE DISTRIBUIÇÃO DE ÁGUA - FORNECIMENTO E INSTALAÇÃO. AF_06/2022 | ALTERAÇÃO DE DESCRIÇÃO
2024-07-01 | COMPOSICAO | 104315 | TUBO, PVC, SOLDÁVEL, DE 20MM, INSTALADO EM DRENO DE AR CONDICIONADO - FORNECIMENTO E INSTALAÇÃO. AF_08/2022 | ALTERAÇÃO DE DESCRIÇÃO
2024-07-01 | COMPOSICAO | 104316 | TUBO, PVC, SOLDÁVEL, DE 32MM, INSTALADO EM DRENO DE AR CONDICIONADO - FORNECIMENTO E INSTALAÇÃO. AF_08/2022 | ALTERAÇÃO DE DESCRIÇÃO
2024-07-01 | COMPOSICAO | 104593 | REVESTIMENTO CERÂMICO PARA PISO COM PLACAS TIPO ESMALTADA DE DIMENSÕES 80X80 CM APLICADA EM AMBIENTES DE ÁREA MENOR QUE 5 M². AF_02/2023_PE | ALTERAÇÃO DE DESCRIÇÃO
2024-07-01 | COMPOSICAO | 104594 | REVESTIMENTO CERÂMICO PARA PISO COM PLACAS TIPO ESMALTADA DE DIMENSÕES 80X80 CM APLICADA EM AMBIENTES DE ÁREA ENTRE 5 M² E 10 M². AF_02/2023_PE | ALTERAÇÃO DE DESCRIÇÃO
2024-07-01 | COMPOSICAO | 104595 | REVESTIMENTO CERÂMICO PARA PISO COM PLACAS TIPO ESMALTADA DE DIMENSÕES 80X80 CM APLICADA EM AMBIENTES DE ÁREA MAIOR QUE 10 M². AF_02/2023_PE | ALTERAÇÃO DE DESCRIÇÃO
2024-07-01 | COMPOSICAO | 104599 | REVESTIMENTO CERÂMICO PARA PISO COM PLACAS TIPO ESMALTADA DE DIMENSÕES 35X35 CM APLICADA EM DIAGONAL EM AMBIENTES DE ÁREA MENOR QUE 5 M². AF_02/2023_PE | ALTERAÇÃO DE DESCRIÇÃO
2024-07-01 | COMPOSICAO | 104600 | REVESTIMENTO CERÂMICO PARA PISO COM PLACAS TIPO ESMALTADA PADRÃO POPULAR DE DIMENSÕES 35X35 CM APLICADA EM DIAGONAL EM AMBIENTES DE ÁREA MENOR QUE 5 M². AF_02/2023_PE | DESATIVAÇÃO
2024-07-01 | COMPOSICAO | 104601 | REVESTIMENTO CERÂMICO PARA PISO COM PLACAS TIPO ESMALTADA DE DIMENSÕES 35X35 CM APLICADA EM DIAGONAL EM AMBIENTES DE ÁREA ENTRE 5 M² E 10 M². AF_02/2023_PE | ALTERAÇÃO DE DESCRIÇÃO
2024-07-01 | COMPOSICAO | 104602 | REVESTIMENTO CERÂMICO PARA PISO COM PLACAS TIPO ESMALTADA PADRÃO POPULAR DE DIMENSÕES 35X35 CM APLICADA EM DIAGONAL EM AMBIENTES DE ÁREA ENTRE 5 M² E 10 M². AF_02/2023_PE | DESATIVAÇÃO
2024-07-01 | COMPOSICAO | 104603 | REVESTIMENTO CERÂMICO PARA PISO COM PLACAS TIPO ESMALTADA DE DIMENSÕES 35X35 CM APLICADA EM DIAGONAL EM AMBIENTES DE ÁREA MAIOR QUE 10 M². AF_02/2023_PE | ALTERAÇÃO DE DESCRIÇÃO
2024-07-01 | COMPOSICAO | 104604 | REVESTIMENTO CERÂMICO PARA PISO COM PLACAS TIPO ESMALTADA PADRÃO POPULAR DE DIMENSÕES 35X35 CM APLICADA EM DIAGONAL EM AMBIENTES DE ÁREA MAIOR QUE 10 M². AF_02/2023_PE | DESATIVAÇÃO
2024-07-01 | COMPOSICAO | 104605 | REVESTIMENTO CERÂMICO PARA PISO COM PLACAS TIPO ESMALTADA DE DIMENSÕES 45X45 CM APLICADA EM DIAGONAL EM AMBIENTES DE ÁREA MENOR QUE 5 M². AF_02/2023_PE | ALTERAÇÃO DE DESCRIÇÃO
2024-07-01 | COMPOSICAO | 104606 | REVESTIMENTO CERÂMICO PARA PISO COM PLACAS TIPO ESMALTADA DE DIMENSÕES 45X45 CM APLICADA EM DIAGONAL EM AMBIENTES DE ÁREA ENTRE 5 M² E 10 M². AF_02/2023_PE | ALTERAÇÃO DE DESCRIÇÃO
2024-07-01 | COMPOSICAO | 104607 | REVESTIMENTO CERÂMICO PARA PISO COM PLACAS TIPO ESMALTADA DE DIMENSÕES 45X45 CM APLICADA EM DIAGONAL EM AMBIENTES DE ÁREA MAIOR QUE 10 M². AF_02/2023_PE | ALTERAÇÃO DE DESCRIÇÃO
2024-07-01 | COMPOSICAO | 104611 | REVESTIMENTO CERÂMICO PARA PAREDES INTERNAS COM PLACAS TIPO ESMALTADA DE DIMENSÕES 60X60 CM APLICADAS NA ALTURA INTEIRA DAS PAREDES. AF_02/2023_PE | ALTERAÇÃO DE DESCRIÇÃO
2024-07-01 | COMPOSICAO | 104612 | REVESTIMENTO CERÂMICO PARA PAREDES INTERNAS COM PLACAS TIPO ESMALTADA DE DIMENSÕES 60X60 CM APLICADAS A MEIA ALTURA DAS PAREDES. AF_02/2023_PE | ALTERAÇÃO DE DESCRIÇÃO
2024-07-01 | COMPOSICAO | 104613 | REVESTIMENTO CERÂMICO PARA PAREDES INTERNAS COM PLACAS TIPO ESMALTADA DE DIMENSÕES 20X20 CM APLICADAS EM DIAGONAL, NA ALTURA INTEIRA DAS PAREDES. AF_02/2023_PE | ALTERAÇÃO DE DESCRIÇÃO
2024-07-01 | COMPOSICAO | 104614 | REVESTIMENTO CERÂMICO PARA PAREDES INTERNAS COM PLACAS TIPO ESMALTADA DE DIMENSÕES 20X20 CM APLICADAS EM DIAGONAL, A MEIA ALTURA DAS PAREDES. AF_02/2023_PE | ALTERAÇÃO DE DESCRIÇÃO
2024-07-01 | COMPOSICAO | 104619 | RODAPÉ CERÂMICO DE 7CM DE ALTURA COM PLACAS TIPO ESMALTADA DE DIMENSÕES 80X80CM. AF_02/2023 | ALTERAÇÃO DE DESCRIÇÃO
2024-07-01 | COMPOSICAO | 104989 | PROTEÇÃO DE ACESSO A CREMALHEIRA, COM CANCELA FIXADA EM LAJE - 1 MONTAGEM (EXCLUSO CANCELA). AF_03/2024 | INÍCIO DIVULGAÇÃO DE CUSTO
2024-07-01 | COMPOSICAO | 104990 | GUARDA-CORPO PARA POÇO DE CREMALHEIRA, COM MONTANTE METÁLICO FIXADO EM LAJE COM CHUMBADOR PARABOLT E FECHAMENTO EM PAINEL DE TELA METÁLICA (EXCLUSO PROTEÇÃO). AF_03/2024 | INÍCIO DIVULGAÇÃO DE CUSTO
2024-07-01 | COMPOSICAO | 105032 | CONTRAVERGA MOLDADA IN LOCO COM UTILIZAÇÃO DE BLOCOS CANALETA, ESPESSURA DE *10* CM. AF_03/2024 | ALTERAÇÃO DE ITENS/COEFICIENTES
2024-07-01 | COMPOSICAO | 105034 | CINTA DE AMARRAÇÃO DE ALVENARIA MOLDADA IN LOCO COM UTILIZAÇÃO DE BLOCOS CANALETA, ESPESSURA DE *10* CM. AF_03/2024 | ALTERAÇÃO DE ITENS/COEFICIENTES
2024-07-01 | COMPOSICAO | 105517 | MONTAGEM E DESMONTAGEM DE FÔRMA PARA ESTRUTURA CIRCULAR, COM INSTALAÇÃO EXCLUSIVAMENTE NA FACE INTERNA DA ESTRUTURA, SEM AUXÍLIO DE GUINDASTE. AF_07/2024 | CRIAÇÃO DE COMPOSIÇÃO SEM CUSTO
2024-07-01 | COMPOSICAO | 105518 | MONTAGEM E DESMONTAGEM DE FÔRMA PARA ESTRUTURA CIRCULAR, COM INSTALAÇÃO EXCLUSIVAMENTE NA FACE INTERNA DA ESTRUTURA, COM AUXÍLIO DE GUINDASTE. AF_07/2024 | CRIAÇÃO DE COMPOSIÇÃO SEM CUSTO
2024-07-01 | COMPOSICAO | 105519 | MONTAGEM E DESMONTAGEM DE FÔRMA PARA ESTRUTURA CIRCULAR, COM INSTALAÇÃO NA FACE INTERNA E EXTERNA DA EXTRUTURA, SEM AUXÍLIO DE GUINDASTE. AF_07/2024 | CRIAÇÃO DE COMPOSIÇÃO SEM CUSTO
2024-07-01 | COMPOSICAO | 105520 | MONTAGEM E DESMONTAGEM DE FÔRMA PARA ESTRUTURA CIRCULAR, COM INSTALAÇÃO NA FACE INTERNA E EXTERNA DA EXTRUTURA, COM AUXÍLIO DE GUINDASTE. AF_07/2024 | CRIAÇÃO DE COMPOSIÇÃO SEM CUSTO
2024-07-01 | COMPOSICAO | 105521 | ESPALHAMENTO DE TERRA VEGETAL PARA O PLANTIO. AF_07/2024 | CRIAÇÃO DE COMPOSIÇÃO COM CUSTO
2024-07-01 | COMPOSICAO | 105522 | REVESTIMENTO VEGETAL PARA SOLO GRAMPEADO VERDE, ATRAVÉS DE HIDROSSEMEADURA. AF_07/2024 | CRIAÇÃO DE COMPOSIÇÃO SEM CUSTO
2024-06-01 | INSUMO | 586 | CANTONEIRA EM ALUMINIO, ABAS IGUAIS, LARGURA DE 25,40 MM (1"), ESPESSURA DE 4,76 MM (3/16") E PESO LINEAR DE APROXIMADAMENTE 0,593 KG/M | ALTERAÇÃO DE DESCRIÇÃO
2024-06-01 | INSUMO | 3292 | FUSIVEL NH 20 A TAMANHO 000, CAPACIDADE DE INTERRUPCAO DE 120 KA, TENSAO NOMINAL DE 500 V | ALTERAÇÃO DE DESCRIÇÃO
2024-06-01 | INSUMO | 3294 | FUSIVEL NH 160 A TAMANHO 00, CAPACIDADE DE INTERRUPCAO DE 120 KA, TENSAO NOMINAL DE 500 V | ALTERAÇÃO DE DESCRIÇÃO
2024-06-01 | INSUMO | 3295 | FUSIVEL NH *36* A 80 AMPERES, TAMANHO 00, CAPACIDADE DE INTERRUPCAO DE 120 KA, TENSAO NOMINAL DE 500 V | ALTERAÇÃO DE DESCRIÇÃO
2024-06-01 | INSUMO | 3297 | FUSIVEL NH 125 A TAMANHO 00, CAPACIDADE DE INTERRUPCAO DE 120 KA, TENSAO NOMINAL DE 500 V | ALTERAÇÃO DE DESCRIÇÃO
2024-06-01 | INSUMO | 3298 | FUSIVEL NH 200 A 250 AMPERES, TAMANHO 1, CAPACIDADE DE INTERRUPCAO DE 120 KA, TENSAO NOMINAL DE 500 V | ALTERAÇÃO DE DESCRIÇÃO
2024-06-01 | INSUMO | 3302 | FUSIVEL NH 100 A TAMANHO 00, CAPACIDADE DE INTERRUPCAO DE 120 KA, TENSAO NOMINAL DE 500 V | ALTERAÇÃO DE DESCRIÇÃO
2024-06-01 | INSUMO | 4107 | MOURAO DE CONCRETO RETO, SECAO QUADRADA *10 X 10* CM, H= *2,30* M | ALTERAÇÃO DE DESCRIÇÃO
2024-06-01 | INSUMO | 7343 | TINTA ACRILICA A BASE DE SOLVENTE, PARA SINALIZACAO HORIZONTAL VIARIA (NBR 11862) | ALTERAÇÃO DE FAMÍLIA/COEFICIENTE
2024-06-01 | INSUMO | 11580 | TRILHO QUADRADO FRISADO PARA RODIZIO (VERGALHAO MACICO), EM ALUMINIO, COM DIMENSOES DE *6 X 6* MM | ALTERAÇÃO DE DESCRIÇÃO
2024-06-01 | INSUMO | 12343 | FUSIVEL DIAZED 35 A TAMANHO DIII, CAPACIDADE DE INTERRUPCAO DE 50 KA EM VCA E 8 KA EM VCC, TENSAO NOMINAL DE 500 V | ALTERAÇÃO DE DESCRIÇÃO
2024-06-01 | INSUMO | 12344 | FUSIVEL DIAZED 20 A TAMANHO DII, CAPACIDADE DE INTERRUPCAO DE 50 KA EM VCA E 8 KA EM VCC, TENSAO NOMINAL DE 500 V | ALTERAÇÃO DE DESCRIÇÃO
2024-06-01 | INSUMO | 12776 | HIDROMETRO WOLTMANN, DN 2", VAZAO MAXIMA DE 50 M3/H, PARA AGUA POTAVEL FRIA, RELOJOARIA PLANA, TURBINA HORIZONTAL, EQUIPADO COM TELEMETRIA (SEM CONEXOES) | ALTERAÇÃO DE DESCRIÇÃO
2024-06-01 | INSUMO | 12777 | HIDROMETRO WOLTMANN, DN 3", VAZAO MAXIMA DE 80 M3/H, PARA AGUA POTAVEL FRIA, RELOJOARIA PLANA, TURBINA HORIZONTAL, EQUIPADO COM TELEMETRIA (SEM CONEXOES) | ALTERAÇÃO DE DESCRIÇÃO
2024-06-01 | INSUMO | 34369 | JANELA DE CORRER, EM ALUMINIO PERFIL 25, 100 X 200 CM (A X L), 4 FLS, SEM BANDEIRA, ACABAMENTO BRANCO OU BRILHANTE, BATENTE DE 6 A 7 CM, COM VIDRO 4 MM, SEM GUARNICAO/ALIZAR | ALTERAÇÃO DE DESCRIÇÃO
2024-06-01 | INSUMO | 36148 | CINTURAO DE SEGURANCA TIPO PARAQUEDISTA, FIVELA EM ACO, AJUSTE NO SUSPENSORIO, CINTURA E PERNAS | ALTERAÇÃO DE DESCRIÇÃO
2024-06-01 | INSUMO | 38121 | TINTA A BASE DE RESINA ACRILICA EMULSIONADA EM AGUA, PARA SINALIZACAO HORIZONTAL VIARIA (NBR 13699:2012) | ALTERAÇÃO DE FAMÍLIA/COEFICIENTE
2024-06-01 | INSUMO | 39021 | PORTA DE ABRIR EM ACO, COM DIVISAO HORIZONTAL PARA VIDROS, 90 X 210 CM, COM FUNDO ANTICORROSIVO/PRIMER DE PROTECAO, INCLUI FECHADURA, MACANETA E PARAFUSO, SEM GUARNICAO/ALIZAR/VISTA, VIDROS NAO INCLUSOS | ALTERAÇÃO DE DESCRIÇÃO
2024-06-01 | INSUMO | 39828 | PROJETOR PNEUMATICO DE ARGAMASSA PARA CHAPISCO E REBOCO COM RECIPIENTE ACOPLADO, TIPO CANEQUINHA, COM VOLUME DE 1,50 L, SEM COMPRESSOR | ALTERAÇÃO DE DESCRIÇÃO
2024-06-01 | INSUMO | 40270 | VIGA DE ESCORAMENTO H20, DE MADEIRA, PESO DE 5,00 A 5,20 KG/M, COM EXTREMIDADES PLASTICAS | ALTERAÇÃO DE DESCRIÇÃO
2024-06-01 | INSUMO | 41419 | MINICAPTOR, EM ACO GALVANIZADO A FOGO, FIXACAO COM ROSCA SOBERBA OU MECANICA, H=300 MM X DN=10 MM | ALTERAÇÃO DE DESCRIÇÃO
2024-06-01 | INSUMO | 41421 | MINICAPTOR, EM ACO GALVANIZADO A FOGO, FIXACAO HORIZONTAL COM BANDEIRA A 20 CM, H=300 MM E X DN=10 MM | ALTERAÇÃO DE DESCRIÇÃO
2024-06-01 | INSUMO | 43071 | TELHA TERMOISOLANTE REVESTIDA EM ACO GALVALUME, FACE SUPERIOR TRAPEZOIDAL E FACE INFERIOR PLANA (NAO INCLUI ACESSORIOS DE FIXACAO), REVEST COM ESPESSURA DE 0,50 MM, COM PRE-PINTURA DE COR BRANCA NAS DUAS FACES, NUCLEO EM POLIISOCIANURATO (PIR) COM ESPESSURA DE 50 MM | ALTERAÇÃO DE DESCRIÇÃO
2024-06-01 | INSUMO | 43098 | CAIXA DE PASSAGEM ELETRICA DE PAREDE, DE SOBREPOR, EM TERMOPLASTICO / PVC, COM TAMPA APARAFUSADA, DIMENSOES 200 X 200 X *100* MM | ALTERAÇÃO DE DESCRIÇÃO
2024-06-01 | INSUMO | 43612 | FECHADURA BICO DE PAPAGAIO PARA PORTA DE CORRER EXTERNA, EM ACO INOX COM ACABAMENTO CROMADO, MAQUINA COM 45 MM, INCLUINDO CHAVE TIPO CILINDRO | ALTERAÇÃO DE DESCRIÇÃO
2024-06-01 | INSUMO | 43613 | FECHADURA BICO DE PAPAGAIO PARA PORTA DE CORRER INTERNA, EM ACO INOX COM ACABAMENTO CROMADO, MAQUINA COM 45 MM, INCLUINDO CHAVE TIPO BIPARTIDA | ALTERAÇÃO DE DESCRIÇÃO
2024-06-01 | INSUMO | 45159 | LOCACAO DE FORMA PARA ESTRUTURAS CIRCULARES, PARA APLICACAO NA FACE INTERNA E EXTERNA DA ESTRUTURA, COM CHASSIS EM ACO E PAINEL COMPENSADO PLASTIFICADO DE 12 MM, INCLUSIVE COMPONENTES ACESSORIOS | CRIAÇÃO DE INSUMO SEM PREÇO
2024-06-01 | INSUMO | 45160 | LOCACAO DE FORMA PARA ESTRUTURAS CIRCULARES, PARA APLICACAO EXCLUSIVA NA FACE INTERNA DA ESTRUTURA, COM CHASSIS EM ACO E PAINEL COMPENSADO PLASTIFICADO DE 12 MM, INCLUSIVE COMPONENTES ACESSORIOS | CRIAÇÃO DE INSUMO SEM PREÇO
2024-06-01 | INSUMO | 45161 | CAIXA DE PROTECAO PARA 1 MEDIDOR TRIFASICO, COM VISOR, DE SOBREPOR, EM CHAPA DE ACO (PADRAO DA CONCESSIONARIA LOCAL) | CRIAÇÃO DE INSUMO SEM PREÇO
2024-06-01 | INSUMO | 45162 | CAIXA DE PROTECAO PARA 1 MEDIDOR BIFASICO, COM VISOR, EM CHAPA DE ACO (PADRAO DA CONCESSIONARIA LOCAL) | CRIAÇÃO DE INSUMO SEM PREÇO
2024-06-01 | INSUMO | 45163 | PERFIL "U" DE ACO LAMINADO, U 305 X 30,7 (30,7KG/M) | CRIAÇÃO DE INSUMO SEM PREÇO
2024-06-01 | INSUMO | 45164 | PERFIL UDC ("U" DOBRADO DE CHAPA) SIMPLES DE ACO LAMINADO, GALVANIZADO, ASTM A36, 200 X 50 MM, E=4,75 MM | CRIAÇÃO DE INSUMO SEM PREÇO
2024-06-01 | INSUMO | 45165 | PERFIL "U" DE AÇO LAMINADO, U 254 X 22,7 (22,7KG/M) | CRIAÇÃO DE INSUMO SEM PREÇO
2024-06-01 | INSUMO | 45166 | PARAFUSO ASTM A325, SEXTAVADO, ZINCADO, DIÂMETRO 3/4 X 1 1/2" (19,05 MM X 38,1 MM) | CRIAÇÃO DE INSUMO SEM PREÇO
2024-06-01 | INSUMO | 45167 | CHUMBADOR DE AÇO A-36, DIÂMETRO 3/4", COMPRIMENTO 6", GALVANIZADO A FOGO | CRIAÇÃO DE INSUMO SEM PREÇO
2024-06-01 | INSUMO | 45168 | CANTONEIRA DE AÇO ABAS IGUAIS (QUALQUER BITOLA), E = 5/16" | CRIAÇÃO DE INSUMO SEM PREÇO
2024-06-01 | INSUMO | 45169 | SOQUETE BASE G13, PARA LAMPADA TUBULAR | CRIAÇÃO DE INSUMO SEM PREÇO
2024-06-01 | COMPOSICAO | 95727 | ELETRODUTO RÍGIDO SOLDÁVEL, PVC, DN 25 MM (3/4?), APARENTE - FORNECIMENTO E INSTALAÇÃO. AF_10/2022_PA | ALTERAÇÃO DE DESCRIÇÃO
2024-06-01 | COMPOSICAO | 95728 | ELETRODUTO RÍGIDO SOLDÁVEL, PVC, DN 32 MM (1?), APARENTE - FORNECIMENTO E INSTALAÇÃO. AF_10/2022_PA | ALTERAÇÃO DE DESCRIÇÃO
2024-06-01 | COMPOSICAO | 98461 | ESTRUTURA DE MADEIRA PROVISÓRIA PARA SUPORTE DE CAIXA DÁGUA ELEVADA DE 1000 LITROS. AF_03/2024 | ALTERAÇÃO DE DESCRIÇÃO
2024-06-01 | COMPOSICAO | 98462 | ESTRUTURA DE MADEIRA PROVISÓRIA PARA SUPORTE DE CAIXA DÁGUA ELEVADA DE 3000 LITROS. AF_03/2024 | ALTERAÇÃO DE DESCRIÇÃO
2024-06-01 | COMPOSICAO | 98556 | IMPERMEABILIZAÇÃO DE SUPERFÍCIE COM ARGAMASSA POLIMÉRICA / MEMBRANA ACRÍLICA, 4 DEMÃOS, REFORÇADA COM VÉU DE POLIÉSTER (MAV). AF_09/2023 | ALTERAÇÃO DE DESCRIÇÃO
2024-06-01 | COMPOSICAO | 98627 | CONTENÇÃO EM CORTINA COM ESTACAS SECANTES COM 40 CM DE DIÂMETRO E PROFUNDIDADE MENOR OU IGUAL A 10 M. AF_06/2018 | ALTERAÇÃO DE ITENS/COEFICIENTES
2024-06-01 | COMPOSICAO | 98628 | CONTENÇÃO EM CORTINA COM ESTACAS SECANTES COM 40 CM DE DIÂMETRO E PROFUNDIDADE MAIOR QUE 10 M E MENOR OU IGUAL A 15 M. AF_06/2018 | ALTERAÇÃO DE ITENS/COEFICIENTES
2024-06-01 | COMPOSICAO | 98629 | CONTENÇÃO EM CORTINA COM ESTACAS SECANTES COM 40 CM DE DIÂMETRO E PROFUNDIDADE MAIOR QUE 15 M. AF_06/2018 | ALTERAÇÃO DE ITENS/COEFICIENTES
2024-06-01 | COMPOSICAO | 98630 | CONTENÇÃO EM CORTINA COM ESTACAS SECANTES COM 50 CM DE DIÂMETRO E PROFUNDIDADE MENOR OU IGUAL A 10 M. AF_06/2018 | ALTERAÇÃO DE ITENS/COEFICIENTES
2024-06-01 | COMPOSICAO | 98631 | CONTENÇÃO EM CORTINA COM ESTACAS SECANTES COM 50 CM DE DIÂMETRO E PROFUNDIDADE MAIOR QUE 10 M E MENOR OU IGUAL A 15 M. AF_06/2018 | ALTERAÇÃO DE ITENS/COEFICIENTES
2024-06-01 | COMPOSICAO | 98632 | CONTENÇÃO EM CORTINA COM ESTACAS SECANTES COM 50 CM DE DIÂMETRO E PROFUNDIDADE MAIOR QUE 15 M. AF_06/2018 | ALTERAÇÃO DE ITENS/COEFICIENTES
2024-06-01 | COMPOSICAO | 100781 | BENEFICIAMENTO DE PERFIL METÁLICO PARA PILAR COM LIGAÇÕES SOLDADAS. AF_01/2020 | ALTERAÇÃO DE ITENS/COEFICIENTES
2024-06-01 | COMPOSICAO | 100783 | BENEFICIAMENTO DE PERFIL METÁLICO PARA VIGA COM LIGAÇÕES SOLDADAS. AF_01/2020 | ALTERAÇÃO DE ITENS/COEFICIENTES
2024-06-01 | COMPOSICAO | 100784 | BENEFICIAMENTO DE PERFIL METÁLICO PARA VIGA COM LIGAÇÕES PARAFUSADAS. AF_01/2020 | ALTERAÇÃO DE ITENS/COEFICIENTES
2024-06-01 | COMPOSICAO | 100785 | BENEFICIAMENTO DE PERFIL METÁLICO PARA CONTRAVENTAMENTO COM LIGAÇÕES SOLDADAS. AF_01/2020 | ALTERAÇÃO DE ITENS/COEFICIENTES
2024-06-01 | COMPOSICAO | 100786 | BENEFICIAMENTO DE PERFIL METÁLICO PARA CONTRAVENTAMENTO COM LIGAÇÕES PARAFUSADAS. AF_01/2020 | ALTERAÇÃO DE ITENS/COEFICIENTES
2024-06-01 | COMPOSICAO | 100879 | BENEFICIAMENTO DE ESTRUTURA TRELIÇADA DE COBERTURA TIPO ARCO, PARA VÃOS DE 20 A 40 M, COM LIGAÇÕES SOLDADAS. AF_01/2020 | ALTERAÇÃO DE ITENS/COEFICIENTES
2024-06-01 | COMPOSICAO | 100880 | BENEFICIAMENTO DE ESTRUTURA TRELIÇADA DE COBERTURA TIPO SHED, PARA VÃOS DE 20 A 40 M, COM LIGAÇÕES SOLDADAS. AF_01/2020 | ALTERAÇÃO DE ITENS/COEFICIENTES
2024-06-01 | COMPOSICAO | 100881 | BENEFICIAMENTO DE ESTRUTURA TRELIÇADA DE COBERTURA TIPO FINK, PARA VÃOS DE 20 A 40 M, COM LIGAÇÕES SOLDADAS. AF_01/2020 | ALTERAÇÃO DE ITENS/COEFICIENTES
2024-06-01 | COMPOSICAO | 100882 | BENEFICIAMENTO DE ESTRUTURA TRELIÇADA DE COBERTURA TIPO ARCO, PARA VÃOS DE 20 A 40 M, COM LIGAÇÕES PARAFUSADAS. AF_01/2020 | ALTERAÇÃO DE ITENS/COEFICIENTES
2024-06-01 | COMPOSICAO | 100883 | BENEFICIAMENTO DE ESTRUTURA TRELIÇADA DE COBERTURA TIPO SHED, PARA VÃOS DE 20 A 40 M, COM LIGAÇÕES PARAFUSADAS. AF_01/2020 | ALTERAÇÃO DE ITENS/COEFICIENTES
2024-06-01 | COMPOSICAO | 100884 | BENEFICIAMENTO DE ESTRUTURA TRELIÇADA DE COBERTURA TIPO FINK, PARA VÃOS DE 20 A 40 M, COM LIGAÇÕES PARAFUSADAS. AF_01/2020 | ALTERAÇÃO DE ITENS/COEFICIENTES
2024-06-01 | COMPOSICAO | 101489 | ENTRADA DE ENERGIA ELÉTRICA, AÉREA, MONOFÁSICA, COM CAIXA DE SOBREPOR, CABO DE 10 MM2 E DISJUNTOR DIN 50A (NÃO INCLUSO O POSTE DE CONCRETO). AF_07/2020_PS | ALTERAÇÃO DE ITENS/COEFICIENTES
2024-06-01 | COMPOSICAO | 101490 | ENTRADA DE ENERGIA ELÉTRICA, AÉREA, MONOFÁSICA, COM CAIXA DE SOBREPOR, CABO DE 16 MM2 E DISJUNTOR DIN 50A (NÃO INCLUSO O POSTE DE CONCRETO). AF_07/2020_PS | ALTERAÇÃO DE ITENS/COEFICIENTES
2024-06-01 | COMPOSICAO | 101491 | ENTRADA DE ENERGIA ELÉTRICA, AÉREA, MONOFÁSICA, COM CAIXA DE SOBREPOR, CABO DE 25 MM2 E DISJUNTOR DIN 50A (NÃO INCLUSO O POSTE DE CONCRETO). AF_07/2020_PS | ALTERAÇÃO DE ITENS/COEFICIENTES
2024-06-01 | COMPOSICAO | 101492 | ENTRADA DE ENERGIA ELÉTRICA, AÉREA, MONOFÁSICA, COM CAIXA DE SOBREPOR, CABO DE 35 MM2 E DISJUNTOR DIN 50A (NÃO INCLUSO O POSTE DE CONCRETO). AF_07/2020_PS | ALTERAÇÃO DE ITENS/COEFICIENTES
2024-06-01 | COMPOSICAO | 101493 | ENTRADA DE ENERGIA ELÉTRICA, AÉREA, MONOFÁSICA, COM CAIXA DE EMBUTIR, CABO DE 10 MM2 E DISJUNTOR DIN 50A (NÃO INCLUSO O POSTE DE CONCRETO). AF_07/2020_PS | ALTERAÇÃO DE ITENS/COEFICIENTES
2024-06-01 | COMPOSICAO | 101494 | ENTRADA DE ENERGIA ELÉTRICA, AÉREA, MONOFÁSICA, COM CAIXA DE EMBUTIR, CABO DE 16 MM2 E DISJUNTOR DIN 50A (NÃO INCLUSO O POSTE DE CONCRETO). AF_07/2020_PS | ALTERAÇÃO DE ITENS/COEFICIENTES
2024-06-01 | COMPOSICAO | 101495 | ENTRADA DE ENERGIA ELÉTRICA, AÉREA, MONOFÁSICA, COM CAIXA DE EMBUTIR, CABO DE 25 MM2 E DISJUNTOR DIN 50A (NÃO INCLUSO O POSTE DE CONCRETO). AF_07/2020_PS | ALTERAÇÃO DE ITENS/COEFICIENTES
2024-06-01 | COMPOSICAO | 101496 | ENTRADA DE ENERGIA ELÉTRICA, AÉREA, MONOFÁSICA, COM CAIXA DE EMBUTIR, CABO DE 35 MM2 E DISJUNTOR DIN 50A (NÃO INCLUSO O POSTE DE CONCRETO). AF_07/2020_PS | ALTERAÇÃO DE ITENS/COEFICIENTES
2024-06-01 | COMPOSICAO | 101497 | ENTRADA DE ENERGIA ELÉTRICA, AÉREA, BIFÁSICA, COM CAIXA DE SOBREPOR, CABO DE 10 MM2 E DISJUNTOR DIN 50A (NÃO INCLUSO O POSTE DE CONCRETO). AF_07/2020_PS | ALTERAÇÃO DE ITENS/COEFICIENTES
2024-06-01 | COMPOSICAO | 101498 | ENTRADA DE ENERGIA ELÉTRICA, AÉREA, BIFÁSICA, COM CAIXA DE SOBREPOR, CABO DE 16 MM2 E DISJUNTOR DIN 50A (NÃO INCLUSO O POSTE DE CONCRETO). AF_07/2020_PS | ALTERAÇÃO DE ITENS/COEFICIENTES
2024-06-01 | COMPOSICAO | 101499 | ENTRADA DE ENERGIA ELÉTRICA, AÉREA, BIFÁSICA, COM CAIXA DE SOBREPOR, CABO DE 25 MM2 E DISJUNTOR DIN 50A (NÃO INCLUSO O POSTE DE CONCRETO). AF_07/2020_PS | ALTERAÇÃO DE ITENS/COEFICIENTES
2024-06-01 | COMPOSICAO | 101500 | ENTRADA DE ENERGIA ELÉTRICA, AÉREA, BIFÁSICA, COM CAIXA DE SOBREPOR, CABO DE 35 MM2 E DISJUNTOR DIN 50A (NÃO INCLUSO O POSTE DE CONCRETO). AF_07/2020_PS | ALTERAÇÃO DE ITENS/COEFICIENTES
2024-06-01 | COMPOSICAO | 101501 | ENTRADA DE ENERGIA ELÉTRICA, AÉREA, BIFÁSICA, COM CAIXA DE EMBUTIR, CABO DE 10 MM2 E DISJUNTOR DIN 50A (NÃO INCLUSO O POSTE DE CONCRETO). AF_07/2020_PS | ALTERAÇÃO DE ITENS/COEFICIENTES
2024-06-01 | COMPOSICAO | 101502 | ENTRADA DE ENERGIA ELÉTRICA, AÉREA, BIFÁSICA, COM CAIXA DE EMBUTIR, CABO DE 16 MM2 E DISJUNTOR DIN 50A (NÃO INCLUSO O POSTE DE CONCRETO). AF_07/2020_PS | ALTERAÇÃO DE ITENS/COEFICIENTES
2024-06-01 | COMPOSICAO | 101503 | ENTRADA DE ENERGIA ELÉTRICA, AÉREA, BIFÁSICA, COM CAIXA DE EMBUTIR, CABO DE 25 MM2 E DISJUNTOR DIN 50A (NÃO INCLUSO O POSTE DE CONCRETO). AF_07/2020_PS | ALTERAÇÃO DE ITENS/COEFICIENTES
2024-06-01 | COMPOSICAO | 101504 | ENTRADA DE ENERGIA ELÉTRICA, AÉREA, BIFÁSICA, COM CAIXA DE EMBUTIR, CABO DE 35 MM2 E DISJUNTOR DIN 50A (NÃO INCLUSO O POSTE DE CONCRETO). AF_07/2020_PS | ALTERAÇÃO DE ITENS/COEFICIENTES
2024-06-01 | COMPOSICAO | 101505 | ENTRADA DE ENERGIA ELÉTRICA, AÉREA, TRIFÁSICA, COM CAIXA DE SOBREPOR, CABO DE 10 MM2 E DISJUNTOR DIN 50A (NÃO INCLUSO O POSTE DE CONCRETO). AF_07/2020_PS | ALTERAÇÃO DE ITENS/COEFICIENTES
2024-06-01 | COMPOSICAO | 101506 | ENTRADA DE ENERGIA ELÉTRICA, AÉREA, TRIFÁSICA, COM CAIXA DE SOBREPOR, CABO DE 16 MM2 E DISJUNTOR DIN 50A (NÃO INCLUSO O POSTE DE CONCRETO). AF_07/2020_PS | ALTERAÇÃO DE ITENS/COEFICIENTES
2024-06-01 | COMPOSICAO | 101507 | ENTRADA DE ENERGIA ELÉTRICA, AÉREA, TRIFÁSICA, COM CAIXA DE SOBREPOR, CABO DE 25 MM2 E DISJUNTOR DIN 50A (NÃO INCLUSO O POSTE DE CONCRETO). AF_07/2020_PS | ALTERAÇÃO DE ITENS/COEFICIENTES
2024-06-01 | COMPOSICAO | 101508 | ENTRADA DE ENERGIA ELÉTRICA, AÉREA, TRIFÁSICA, COM CAIXA DE SOBREPOR, CABO DE 35 MM2 E DISJUNTOR DIN 50A (NÃO INCLUSO O POSTE DE CONCRETO). AF_07/2020_PS | ALTERAÇÃO DE ITENS/COEFICIENTES
2024-06-01 | COMPOSICAO | 101509 | ENTRADA DE ENERGIA ELÉTRICA, AÉREA, TRIFÁSICA, COM CAIXA DE EMBUTIR, CABO DE 10 MM2 E DISJUNTOR DIN 50A (NÃO INCLUSO O POSTE DE CONCRETO). AF_07/2020 | ALTERAÇÃO DE ITENS/COEFICIENTES
2024-06-01 | COMPOSICAO | 101509 | ENTRADA DE ENERGIA ELÉTRICA, AÉREA, TRIFÁSICA, COM CAIXA DE EMBUTIR, CABO DE 10 MM2 E DISJUNTOR DIN 50A (NÃO INCLUSO O POSTE DE CONCRETO). AF_07/2020 | ALTERAÇÃO DE DESCRIÇÃO
2024-06-01 | COMPOSICAO | 101510 | ENTRADA DE ENERGIA ELÉTRICA, AÉREA, TRIFÁSICA, COM CAIXA DE EMBUTIR, CABO DE 16 MM2 E DISJUNTOR DIN 50A (NÃO INCLUSO O POSTE DE CONCRETO). AF_07/2020 | ALTERAÇÃO DE ITENS/COEFICIENTES
2024-06-01 | COMPOSICAO | 101510 | ENTRADA DE ENERGIA ELÉTRICA, AÉREA, TRIFÁSICA, COM CAIXA DE EMBUTIR, CABO DE 16 MM2 E DISJUNTOR DIN 50A (NÃO INCLUSO O POSTE DE CONCRETO). AF_07/2020 | ALTERAÇÃO DE DESCRIÇÃO
2024-06-01 | COMPOSICAO | 101511 | ENTRADA DE ENERGIA ELÉTRICA, AÉREA, TRIFÁSICA, COM CAIXA DE EMBUTIR, CABO DE 25 MM2 E DISJUNTOR DIN 50A (NÃO INCLUSO O POSTE DE CONCRETO). AF_07/2020 | ALTERAÇÃO DE ITENS/COEFICIENTES
2024-06-01 | COMPOSICAO | 101511 | ENTRADA DE ENERGIA ELÉTRICA, AÉREA, TRIFÁSICA, COM CAIXA DE EMBUTIR, CABO DE 25 MM2 E DISJUNTOR DIN 50A (NÃO INCLUSO O POSTE DE CONCRETO). AF_07/2020 | ALTERAÇÃO DE DESCRIÇÃO
2024-06-01 | COMPOSICAO | 101512 | ENTRADA DE ENERGIA ELÉTRICA, AÉREA, TRIFÁSICA, COM CAIXA DE EMBUTIR, CABO DE 35 MM2 E DISJUNTOR DIN 50A (NÃO INCLUSO O POSTE DE CONCRETO). AF_07/2020 | ALTERAÇÃO DE ITENS/COEFICIENTES
2024-06-01 | COMPOSICAO | 101512 | ENTRADA DE ENERGIA ELÉTRICA, AÉREA, TRIFÁSICA, COM CAIXA DE EMBUTIR, CABO DE 35 MM2 E DISJUNTOR DIN 50A (NÃO INCLUSO O POSTE DE CONCRETO). AF_07/2020 | ALTERAÇÃO DE DESCRIÇÃO
2024-06-01 | COMPOSICAO | 101513 | ENTRADA DE ENERGIA ELÉTRICA, SUBTERRÂNEA, MONOFÁSICA, COM CAIXA DE SOBREPOR, CABO DE 10 MM2 E DISJUNTOR DIN 50A (NÃO INCLUSA MURETA DE ALVENARIA). AF_07/2020_PS | ALTERAÇÃO DE ITENS/COEFICIENTES
2024-06-01 | COMPOSICAO | 101514 | ENTRADA DE ENERGIA ELÉTRICA, SUBTERRÂNEA, MONOFÁSICA, COM CAIXA DE SOBREPOR, CABO DE 16 MM2 E DISJUNTOR DIN 50A (NÃO INCLUSA MURETA DE ALVENARIA). AF_07/2020_PS | ALTERAÇÃO DE ITENS/COEFICIENTES
2024-06-01 | COMPOSICAO | 101515 | ENTRADA DE ENERGIA ELÉTRICA, SUBTERRÂNEA, MONOFÁSICA, COM CAIXA DE SOBREPOR, CABO DE 25 MM2 E DISJUNTOR DIN 50A (NÃO INCLUSA MURETA DE ALVENARIA). AF_07/2020_PS | ALTERAÇÃO DE ITENS/COEFICIENTES
2024-06-01 | COMPOSICAO | 101516 | ENTRADA DE ENERGIA ELÉTRICA, SUBTERRÂNEA, MONOFÁSICA, COM CAIXA DE SOBREPOR, CABO DE 35 MM2 E DISJUNTOR DIN 50A (NÃO INCLUSA MURETA DE ALVENARIA). AF_07/2020_PS | ALTERAÇÃO DE ITENS/COEFICIENTES
2024-06-01 | COMPOSICAO | 101517 | ENTRADA DE ENERGIA ELÉTRICA, SUBTERRÂNEA, MONOFÁSICA, COM CAIXA DE EMBUTIR, CABO DE 10 MM2 E DISJUNTOR DIN 50A (NÃO INCLUSA MURETA DE ALVENARIA). AF_07/2020_PS | ALTERAÇÃO DE ITENS/COEFICIENTES
2024-06-01 | COMPOSICAO | 101518 | ENTRADA DE ENERGIA ELÉTRICA, SUBTERRÂNEA, MONOFÁSICA, COM CAIXA DE EMBUTIR, CABO DE 16 MM2 E DISJUNTOR DIN 50A (NÃO INCLUSA MURETA DE ALVENARIA). AF_07/2020_PS | ALTERAÇÃO DE ITENS/COEFICIENTES
2024-06-01 | COMPOSICAO | 101519 | ENTRADA DE ENERGIA ELÉTRICA, SUBTERRÂNEA, MONOFÁSICA, COM CAIXA DE EMBUTIR, CABO DE 25 MM2 E DISJUNTOR DIN 50A (NÃO INCLUSA MURETA DE ALVENARIA). AF_07/2020_PS | ALTERAÇÃO DE ITENS/COEFICIENTES
2024-06-01 | COMPOSICAO | 101520 | ENTRADA DE ENERGIA ELÉTRICA, SUBTERRÂNEA, MONOFÁSICA, COM CAIXA DE EMBUTIR, CABO DE 35 MM2 E DISJUNTOR DIN 50A (NÃO INCLUSA MURETA DE ALVENARIA). AF_07/2020_PS | ALTERAÇÃO DE ITENS/COEFICIENTES
2024-06-01 | COMPOSICAO | 101521 | ENTRADA DE ENERGIA ELÉTRICA, SUBTERRÂNEA, BIFÁSICA, COM CAIXA DE SOBREPOR, CABO DE 10 MM2 E DISJUNTOR DIN 50A (NÃO INCLUSA MURETA DE ALVENARIA). AF_07/2020_PS | ALTERAÇÃO DE ITENS/COEFICIENTES
2024-06-01 | COMPOSICAO | 101522 | ENTRADA DE ENERGIA ELÉTRICA, SUBTERRÂNEA, BIFÁSICA, COM CAIXA DE SOBREPOR, CABO DE 16 MM2 E DISJUNTOR DIN 50A (NÃO INCLUSA MURETA DE ALVENARIA). AF_07/2020_PS | ALTERAÇÃO DE ITENS/COEFICIENTES
2024-06-01 | COMPOSICAO | 101523 | ENTRADA DE ENERGIA ELÉTRICA, SUBTERRÂNEA, BIFÁSICA, COM CAIXA DE SOBREPOR, CABO DE 25 MM2 E DISJUNTOR DIN 50A (NÃO INCLUSA MURETA DE ALVENARIA). AF_07/2020_PS | ALTERAÇÃO DE ITENS/COEFICIENTES
2024-06-01 | COMPOSICAO | 101524 | ENTRADA DE ENERGIA ELÉTRICA, SUBTERRÂNEA, BIFÁSICA, COM CAIXA DE SOBREPOR, CABO DE 35 MM2 E DISJUNTOR DIN 50A (NÃO INCLUSA MURETA DE ALVENARIA). AF_07/2020_PS | ALTERAÇÃO DE ITENS/COEFICIENTES
2024-06-01 | COMPOSICAO | 101525 | ENTRADA DE ENERGIA ELÉTRICA, SUBTERRÂNEA, BIFÁSICA, COM CAIXA DE EMBUTIR, CABO DE 10 MM2 E DISJUNTOR DIN 50A (NÃO INCLUSA MURETA DE ALVENARIA). AF_07/2020_PS | ALTERAÇÃO DE ITENS/COEFICIENTES
2024-06-01 | COMPOSICAO | 101526 | ENTRADA DE ENERGIA ELÉTRICA, SUBTERRÂNEA, BIFÁSICA, COM CAIXA DE EMBUTIR, CABO DE 16 MM2 E DISJUNTOR DIN 50A (NÃO INCLUSA MURETA DE ALVENARIA). AF_07/2020_PS | ALTERAÇÃO DE ITENS/COEFICIENTES
2024-06-01 | COMPOSICAO | 101527 | ENTRADA DE ENERGIA ELÉTRICA, SUBTERRÂNEA, BIFÁSICA, COM CAIXA DE EMBUTIR, CABO DE 25 MM2 E DISJUNTOR DIN 50A (NÃO INCLUSA MURETA DE ALVENARIA). AF_07/2020_PS | ALTERAÇÃO DE ITENS/COEFICIENTES
2024-06-01 | COMPOSICAO | 101528 | ENTRADA DE ENERGIA ELÉTRICA, SUBTERRÂNEA, BIFÁSICA, COM CAIXA DE EMBUTIR, CABO DE 35 MM2 E DISJUNTOR DIN 50A (NÃO INCLUSA MURETA DE ALVENARIA). AF_07/2020_PS | ALTERAÇÃO DE ITENS/COEFICIENTES
2024-06-01 | COMPOSICAO | 101529 | ENTRADA DE ENERGIA ELÉTRICA, SUBTERRÂNEA, TRIFÁSICA, COM CAIXA DE SOBREPOR, CABO DE 10 MM2 E DISJUNTOR DIN 50A (NÃO INCLUSA MURETA DE ALVENARIA). AF_07/2020_PS | ALTERAÇÃO DE ITENS/COEFICIENTES
2024-06-01 | COMPOSICAO | 101530 | ENTRADA DE ENERGIA ELÉTRICA, SUBTERRÂNEA, TRIFÁSICA, COM CAIXA DE SOBREPOR, CABO DE 16 MM2 E DISJUNTOR DIN 50A (NÃO INCLUSA MURETA DE ALVENARIA). AF_07/2020_PS | ALTERAÇÃO DE ITENS/COEFICIENTES
2024-06-01 | COMPOSICAO | 101531 | ENTRADA DE ENERGIA ELÉTRICA, SUBTERRÂNEA, TRIFÁSICA, COM CAIXA DE SOBREPOR, CABO DE 25 MM2 E DISJUNTOR DIN 50A (NÃO INCLUSA MURETA DE ALVENARIA). AF_07/2020_PS | ALTERAÇÃO DE ITENS/COEFICIENTES
2024-06-01 | COMPOSICAO | 101532 | ENTRADA DE ENERGIA ELÉTRICA, SUBTERRÂNEA, TRIFÁSICA, COM CAIXA DE SOBREPOR, CABO DE 35 MM2 E DISJUNTOR DIN 50A (NÃO INCLUSA MURETA DE ALVENARIA). AF_07/2020_PS | ALTERAÇÃO DE ITENS/COEFICIENTES
2024-06-01 | COMPOSICAO | 101533 | ENTRADA DE ENERGIA ELÉTRICA, SUBTERRÂNEA, TRIFÁSICA, COM CAIXA DE EMBUTIR, CABO DE 10 MM2 E DISJUNTOR DIN 50A (NÃO INCLUSA MURETA DE ALVENARIA). AF_07/2020 | ALTERAÇÃO DE ITENS/COEFICIENTES
2024-06-01 | COMPOSICAO | 101533 | ENTRADA DE ENERGIA ELÉTRICA, SUBTERRÂNEA, TRIFÁSICA, COM CAIXA DE EMBUTIR, CABO DE 10 MM2 E DISJUNTOR DIN 50A (NÃO INCLUSA MURETA DE ALVENARIA). AF_07/2020 | ALTERAÇÃO DE DESCRIÇÃO
2024-06-01 | COMPOSICAO | 101534 | ENTRADA DE ENERGIA ELÉTRICA, SUBTERRÂNEA, TRIFÁSICA, COM CAIXA DE EMBUTIR, CABO DE 16 MM2 E DISJUNTOR DIN 50A (NÃO INCLUSA MURETA DE ALVENARIA). AF_07/2020 | ALTERAÇÃO DE ITENS/COEFICIENTES
2024-06-01 | COMPOSICAO | 101534 | ENTRADA DE ENERGIA ELÉTRICA, SUBTERRÂNEA, TRIFÁSICA, COM CAIXA DE EMBUTIR, CABO DE 16 MM2 E DISJUNTOR DIN 50A (NÃO INCLUSA MURETA DE ALVENARIA). AF_07/2020 | ALTERAÇÃO DE DESCRIÇÃO
2024-06-01 | COMPOSICAO | 101535 | ENTRADA DE ENERGIA ELÉTRICA, SUBTERRÂNEA, TRIFÁSICA, COM CAIXA DE EMBUTIR, CABO DE 25 MM2 E DISJUNTOR DIN 50A (NÃO INCLUSA MURETA DE ALVENARIA). AF_07/2020 | ALTERAÇÃO DE ITENS/COEFICIENTES
2024-06-01 | COMPOSICAO | 101535 | ENTRADA DE ENERGIA ELÉTRICA, SUBTERRÂNEA, TRIFÁSICA, COM CAIXA DE EMBUTIR, CABO DE 25 MM2 E DISJUNTOR DIN 50A (NÃO INCLUSA MURETA DE ALVENARIA). AF_07/2020 | ALTERAÇÃO DE DESCRIÇÃO
2024-06-01 | COMPOSICAO | 101536 | ENTRADA DE ENERGIA ELÉTRICA, SUBTERRÂNEA, TRIFÁSICA, COM CAIXA DE EMBUTIR, CABO DE 35 MM2 E DISJUNTOR DIN 50A (NÃO INCLUSA MURETA DE ALVENARIA). AF_07/2020 | ALTERAÇÃO DE ITENS/COEFICIENTES
2024-06-01 | COMPOSICAO | 101536 | ENTRADA DE ENERGIA ELÉTRICA, SUBTERRÂNEA, TRIFÁSICA, COM CAIXA DE EMBUTIR, CABO DE 35 MM2 E DISJUNTOR DIN 50A (NÃO INCLUSA MURETA DE ALVENARIA). AF_07/2020 | ALTERAÇÃO DE DESCRIÇÃO
2024-06-01 | COMPOSICAO | 102085 | LUMINÁRIA ESTANQUE COM PROTEÇÃO CONTRA ÁGUA, POEIRA OU IMPACTOS - FORNECIMENTO E INSTALAÇÃO. AF_08/2020 | DESATIVAÇÃO
2024-06-01 | COMPOSICAO | 102645 | ESTACA RAIZ, DIÂMETRO DE 20 CM, SEM PRESENÇA DE ROCHA (EXCLUSIVE MOBILIZAÇÃO E DESMOBILIZAÇÃO). AF_03/2020_PA | ALTERAÇÃO DE ITENS/COEFICIENTES
2024-06-01 | COMPOSICAO | 102646 | ESTACA RAIZ, DIÂMETRO DE 31 CM, SEM PRESENÇA DE ROCHA (EXCLUSIVE MOBILIZAÇÃO E DESMOBILIZAÇÃO). AF_03/2020_PA | ALTERAÇÃO DE ITENS/COEFICIENTES
2024-06-01 | COMPOSICAO | 102647 | ESTACA RAIZ, DIÂMETRO DE 40 CM, SEM PRESENÇA DE ROCHA (EXCLUSIVE MOBILIZAÇÃO E DESMOBILIZAÇÃO). AF_03/2020_PA | ALTERAÇÃO DE ITENS/COEFICIENTES
2024-06-01 | COMPOSICAO | 102648 | ESTACA RAIZ, DIÂMETRO DE 45 CM, SEM PRESENÇA DE ROCHA (EXCLUSIVE MOBILIZAÇÃO E DESMOBILIZAÇÃO). AF_03/2020_PA | ALTERAÇÃO DE ITENS/COEFICIENTES
2024-06-01 | COMPOSICAO | 102649 | ESTACA RAIZ, DIÂMETRO DE 20 CM, PERFURADA EM ROCHA (EXCLUSIVE MOBILIZAÇÃO E DESMOBILIZAÇÃO). AF_03/2020_PA | ALTERAÇÃO DE ITENS/COEFICIENTES
2024-06-01 | COMPOSICAO | 102650 | ESTACA RAIZ, DIÂMETRO DE 31 CM, PERFURADA EM ROCHA (EXCLUSIVE MOBILIZAÇÃO E DESMOBILIZAÇÃO). AF_03/2020_PA | ALTERAÇÃO DE ITENS/COEFICIENTES
2024-06-01 | COMPOSICAO | 102651 | ESTACA RAIZ, DIÂMETRO DE 40 CM, PERFURADA EM ROCHA (EXCLUSIVE MOBILIZAÇÃO E DESMOBILIZAÇÃO). AF_03/2020_PA | ALTERAÇÃO DE ITENS/COEFICIENTES
2024-06-01 | COMPOSICAO | 102652 | ESTACA RAIZ, DIÂMETRO DE 45 CM, PERFURADA EM ROCHA (EXCLUSIVE MOBILIZAÇÃO E DESMOBILIZAÇÃO). AF_03/2020_PA | ALTERAÇÃO DE ITENS/COEFICIENTES
2024-06-01 | COMPOSICAO | 104660 | CONJUNTO DE PONTOS HIDRÁULICOS DE ÁGUA FRIA PARA BANHEIRO (RAMAL/SUB-RAMAL E DISTRIBUIÇÃO) EM PVC, COM TUBOS, CONEXÕES, REGISTROS, CORTES E FIXAÇÕES EM PRÉDIO COM TUBULAÇÕES EMBUTIDAS COM RASGO. AF_05/2023 | COMPOSIÇÃO SUSPENSA
2024-06-01 | COMPOSICAO | 104661 | CONJUNTO DE PONTOS HIDRÁULICOS DE ÁGUA FRIA PARA COZINHA (RAMAL/SUB-RAMAL E DISTRIBUIÇÃO) EM PVC, COM TUBOS, CONEXÕES, REGISTROS, CORTES E FIXAÇÕES EM PRÉDIO COM TUBULAÇÕES EMBUTIDAS COM RASGO. AF_05/2023 | COMPOSIÇÃO SUSPENSA
2024-06-01 | COMPOSICAO | 104662 | CONJUNTO DE PONTOS HIDRÁULICOS DE ÁGUA FRIA PARA ÁREA DE SERVIÇO (RAMAL/SUB-RAMAL E DISTRIBUIÇÃO) EM PVC, COM TUBOS, CONEXÕES, REGISTROS, CORTES E FIXAÇÕES EM PRÉDIO COM TUBULAÇÕES EMBUTIDAS COM RASGO. AF_05/2023 | COMPOSIÇÃO SUSPENSA
2024-06-01 | COMPOSICAO | 104663 | CONJUNTO DE PONTOS HIDRÁULICOS DE ÁGUA FRIA PARA BANHEIRO (RAMAL/SUB-RAMAL E DISTRIBUIÇÃO) EM PVC, COM TUBOS, CONEXÕES, REGISTROS, CORTES E FIXAÇÕES EM PRÉDIO (PRUMADA INDIVIDUAL), COM TUBULAÇÕES APARENTES OU EMBUTIDAS SEM RASGO. AF_05/2023_PA | COMPOSIÇÃO SUSPENSA
2024-06-01 | COMPOSICAO | 104664 | CONJUNTO DE PONTOS HIDRÁULICOS DE ÁGUA FRIA PARA COZINHA OU SERVIÇO (RAMAL/SUB-RAMAL E DISTRIBUIÇÃO) EM PVC, COM TUBOS, CONEXÕES, REGISTROS, CORTES E FIXAÇÕES EM PRÉDIO (PRUMADA INDIVIDUAL), TUBULAÇÕES APARENTES OU EMBUTIDAS SEM RASGO. AF_05/2023_PA | ALTERAÇÃO DE DESCRIÇÃO
2024-06-01 | COMPOSICAO | 104664 | CONJUNTO DE PONTOS HIDRÁULICOS DE ÁGUA FRIA PARA COZINHA OU SERVIÇO (RAMAL/SUB-RAMAL E DISTRIBUIÇÃO) EM PVC, COM TUBOS, CONEXÕES, REGISTROS, CORTES E FIXAÇÕES EM PRÉDIO (PRUMADA INDIVIDUAL), TUBULAÇÕES APARENTES OU EMBUTIDAS SEM RASGO. AF_05/2023_PA | COMPOSIÇÃO SUSPENSA
2024-06-01 | COMPOSICAO | 104665 | CONJUNTO DE PONTOS HIDRÁULICOS DE ÁGUA FRIA PARA BANHEIRO (RAMAL/SUB-RAMAL E DISTRIBUIÇÃO) EM PVC, COM TUBOS, CONEXÕES, REGISTROS, CORTES E FIXAÇÕES EM PRÉDIO (PRUMADA COLETIVA), COM TUBULAÇÕES APARENTES OU EMBUTIDAS SEM RASGO. AF_05/2023_PA | COMPOSIÇÃO SUSPENSA
2024-06-01 | COMPOSICAO | 104666 | CONJUNTO DE PONTOS HIDRÁULICOS DE ÁGUA FRIA PARA COZINHA OU SERVIÇO (RAMAL/SUB-RAMAL E DISTRIBUIÇÃO) EM PVC, COM TUBOS, CONEXÕES, REGISTROS, CORTES E FIXAÇÕES EM PRÉDIO (PRUMADA COLETIVA) SEM RASGO . AF_05/2023_PA | COMPOSIÇÃO SUSPENSA
2024-06-01 | COMPOSICAO | 104669 | COMPOSIÇÃO PARAMÉTRICA DE INSTALAÇÃO DE TUBOS DE PVC SOLDÁVEL PARA ÁGUA FRIA, POR PAVIMENTO (PRUMADA COLETIVA), COM CONEXÕES, CORTES E FIXAÇÕES, PARA PRÉDIO ENTRE 5 E 8 PAVIMENTOS, 4 APARTAMENTOS ALIMENTADOS POR PRUMADA E PAVIMENTO. AF_05/2023_PA | ALTERAÇÃO DE DESCRIÇÃO
2024-06-01 | COMPOSICAO | 104670 | COMPOSIÇÃO PARAMÉTRICA DE INSTALAÇÃO DE TUBOS DE PVC SOLDÁVEL PARA ÁGUA FRIA, POR PAVIMENTO (PRUMADA COLETIVA), COM CONEXÕES, CORTES E FIXAÇÕES, PARA PRÉDIO ENTRE 9 E 12 PAVIMENTOS, 4 APARTAMENTOS ALIMENTADOS POR PRUMADA E PAVIMENTO. AF_05/2023_PA | ALTERAÇÃO DE DESCRIÇÃO
2024-06-01 | COMPOSICAO | 104671 | CONJUNTO DE PONTOS HIDRÁULICOS DE ÁGUA QUENTE PARA BANHEIRO (RAMAL/SUB-RAMAL E DISTRIBUIÇÃO) EM CPVC, COM TUBOS, CONEXÕES, REGISTROS, CORTES E FIXAÇÕES EM PRÉDIO COM TUBULAÇÕES EMBUTIDAS EM RASGO. AF_05/2023 | COMPOSIÇÃO SUSPENSA
2024-06-01 | COMPOSICAO | 104672 | CONJUNTO DE PONTOS HIDRÁULICOS DE ÁGUA QUENTE PARA COZINHA (RAMAL/SUB-RAMAL E DISTRIBUIÇÃO) EM CPVC, COM TUBOS, CONEXÕES, REGISTROS, CORTES E FIXAÇÕES EM PRÉDIO COM TUBULAÇÕES EMBUTIDAS EM RASGO. AF_05/2023 | COMPOSIÇÃO SUSPENSA
2024-06-01 | COMPOSICAO | 104673 | CONJUNTO DE PONTOS HIDRÁULICOS DE ÁGUA QUENTE PARA BANHEIRO(RAMAL/SUB-RAMAL E DISTRIBUIÇÃO) EM CPVC, COM TUBOS, CONEXÕES, REGISTROS, CORTES E FIXAÇÕES EM PRÉDIO COM TUBULAÇÕES APARENTES OU EMBUTIDAS SEM RASGO. AF_05/2023_PA | COMPOSIÇÃO SUSPENSA
2024-06-01 | COMPOSICAO | 104676 | CONJUNTO DE PONTOS DE COLETA DE ESGOTO PARA BANHEIRO (RAMAL DE ESGOTO SANITÁRIO), EM PVC SÉRIE NORMAL, COM TUBOS, CONEXÕES, RALOS, CAIXAS SIFONADAS, CORTES E FIXAÇÕES EM PRÉDIO COM PRUMADA DE DESCIDA DE ESGOTO DENTRO DO BANHEIRO. AF_05/2023_PA | COMPOSIÇÃO SUSPENSA
2024-06-01 | COMPOSICAO | 104677 | CONJUNTO DE PONTOS DE COLETA DE ESGOTO PARA BANHEIRO (RAMAL DE ESGOTO SANITÁRIO), EM PVC SÉRIE NORMAL, COM TUBOS, CONEXÕES, RALOS, CAIXAS SIFONADAS, CORTES E FIXAÇÕES EM PRÉDIO COM PRUMADA DE DESCIDA DE ESGOTO FORA DO BANHEIRO. AF_05/2023_PA | COMPOSIÇÃO SUSPENSA
2024-06-01 | COMPOSICAO | 104678 | CONJUNTO DE PONTOS DE COLETA DE ESGOTO PARA COZINHA (RAMAL DE ESGOTO SANITÁRIO), EM PVC SÉRIE NORMAL, COM TUBOS, CONEXÕES, CORTES E FIXAÇÕES EM PRÉDIO. AF_05/2023_PA | COMPOSIÇÃO SUSPENSA
2024-06-01 | COMPOSICAO | 104679 | CONJUNTO DE PONTOS DE COLETA DE ESGOTO PARA ÁREA DE SERVIÇO (RAMAL DE ESGOTO SANITÁRIO), EM PVC SÉRIE NORMAL, COM TUBOS, CONEXÕES, RALOS, CAIXAS SIFONADAS, CORTES E FIXAÇÕES EM PRÉDIO. AF_05/2023_PA | COMPOSIÇÃO SUSPENSA
2024-06-01 | COMPOSICAO | 104682 | COMPOSIÇÃO PARAMÉTRICA DE INSTALAÇÃO DE TUBOS DE PVC SÉRIE NORMAL (PRUMADA DE VENTILAÇÃO), DN 100MM, POR APARTAMENTO (2 BANHEIROS) E DESCIDA DE ESGOTO NO BANHEIRO, COM CONEXÕES, CORTES E FIXAÇÕES PARA PRÉDIO COM MAIS QUE 4 PAVIMENTOS. AF_05/2023_PA | ALTERAÇÃO DE DESCRIÇÃO
2024-06-01 | COMPOSICAO | 105515 | ARGAMASSA TRAÇO 1:1,93 (EM VOLUME DE CIMENTO E AREIA MÉDIA ÚMIDA), FCK 20MPA, PREPARO MECÂNICO COM MISTURADOR DUPLO HORIZONTAL DE ALTA TURBULÊNCIA. AF_03/2020 | CRIAÇÃO DE COMPOSIÇÃO COM CUSTO
2024-05-01 | INSUMO | 12 | ESCOVA DE ACO, COM CABO, *4 X 15* FILEIRAS DE CERDAS | ALTERAÇÃO DE DESCRIÇÃO
2024-05-01 | INSUMO | 43 | ADAPTADOR PVC PBA, PONTA/ROSCA, JE, DN 75 / DE 85 MM | ALTERAÇÃO DE DESCRIÇÃO
2024-05-01 | INSUMO | 46 | ADAPTADOR PVC PBA, BOLSA/ROSCA, JE, DN 75 / DE 85 MM | ALTERAÇÃO DE DESCRIÇÃO
2024-05-01 | INSUMO | 52 | ADAPTADOR PVC PBA, PONTA/ROSCA, JE, DN 50 / DE 60 MM | ALTERAÇÃO DE DESCRIÇÃO
2024-05-01 | INSUMO | 67 | ADAPTADOR PVC, ROSCAVEL, COM FLANGES E ANEL DE VEDACAO, 1/2", PARA CAIXA D'AGUA | ALTERAÇÃO DE DESCRIÇÃO
2024-05-01 | INSUMO | 82 | ADAPTADOR PVC, SOLDAVEL, LONGO, COM FLANGE LIVRE, 75 MM X 2 1/2", PARA CAIXA D'AGUA | ALTERAÇÃO DE DESCRIÇÃO
2024-05-01 | INSUMO | 83 | ADAPTADOR PVC, SOLDAVEL, COM FLANGES LIVRES, 75 MM X 2 1/2", PARA CAIXA D'AGUA | ALTERAÇÃO DE DESCRIÇÃO
2024-05-01 | INSUMO | 88 | ADAPTADOR PVC, SOLDAVEL, LONGO, COM FLANGE LIVRE, 32 MM X 1", PARA CAIXA D'AGUA | ALTERAÇÃO DE DESCRIÇÃO
2024-05-01 | INSUMO | 105 | ADAPTADOR PVC, SOLDAVEL, LONGO, COM FLANGE LIVRE, 85 MM X 3", PARA CAIXA D'AGUA | ALTERAÇÃO DE DESCRIÇÃO
2024-05-01 | INSUMO | 106 | ADAPTADOR PVC, SOLDAVEL, LONGO, COM FLANGE LIVRE, 110 MM X 4", PARA CAIXA D'AGUA | ALTERAÇÃO DE DESCRIÇÃO
2024-05-01 | INSUMO | 151 | IMPERMEABILIZANTE INCOLOR, BASE SILICONE, PARA TRATAMENTO DE FACHADAS, TELHAS, PEDRAS E OUTRAS SUPERFICIES | ALTERAÇÃO DE DESCRIÇÃO
2024-05-01 | INSUMO | 181 | BATENTE / PORTAL / ADUELA / MARCO EM MADEIRA MACICA COM REBAIXO, E = *3* CM, L = *16* CM, PARA PORTAS DE GIRO DE *60 CM A 120* CM X *210* CM, CEDRINHO / ANGELIM COMERCIAL / TAURI / CURUPIXA / PEROBA / CUMARU OU EQUIVALENTE DA REGIAO (NAO INCLUI ALIZARES) | ALTERAÇÃO DE DESCRIÇÃO
2024-05-01 | INSUMO | 183 | BATENTE / PORTAL / ADUELA / MARCO EM MADEIRA MACICA COM REBAIXO, E = *3* CM, L = *14* CM, PARA PORTAS DE GIRO DE *60 CM A 120* CM X *210* CM, CEDRINHO / ANGELIM COMERCIAL / TAURI / CURUPIXA / PEROBA / CUMARU OU EQUIVALENTE DA REGIAO (NAO INCLUI ALIZARES) | ALTERAÇÃO DE DESCRIÇÃO
2024-05-01 | INSUMO | 184 | BATENTE / PORTAL / ADUELA / MARCO EM MADEIRA MACICA COM REBAIXO, E = *3* CM, L = *14* CM, PARA PORTAS DE GIRO DE *60 CM A 120* CM X *210* CM, PINUS / EUCALIPTO / VIROLA OU EQUIVALENTE DA REGIAO (NAO INCLUI ALIZARES) | ALTERAÇÃO DE DESCRIÇÃO
2024-05-01 | INSUMO | 346 | ARAME DE ACO OVALADO 15 X 17 (45,7 KG, 700 KGF), ROLO 1000 M | ALTERAÇÃO DE DESCRIÇÃO
2024-05-01 | INSUMO | 358 | MUDA DE ARVORE ORNAMENTAL, OITI/AROEIRA SALSA/ANGICO/IPE/JACARANDA OU EQUIVALENTE DA REGIAO, H= *1* M | ALTERAÇÃO DE DESCRIÇÃO
2024-05-01 | INSUMO | 359 | MUDA DE ARVORE ORNAMENTAL, OITI/AROEIRA SALSA/ANGICO/IPE/JACARANDA OU EQUIVALENTE DA REGIAO, H= *2* M | ALTERAÇÃO DE DESCRIÇÃO
2024-05-01 | INSUMO | 415 | GRAMPO METALICO TIPO OLHAL PARA HASTE DE ATERRAMENTO DE 1", CONDUTOR DE *10* A 50 MM2 | ALTERAÇÃO DE DESCRIÇÃO
2024-05-01 | INSUMO | 416 | GRAMPO METALICO TIPO OLHAL PARA HASTE DE ATERRAMENTO DE 3/4", CONDUTOR DE *10* A 50 MM2 | ALTERAÇÃO DE DESCRIÇÃO
2024-05-01 | INSUMO | 421 | PORCA OLHAL M 16, EM ACO GALVANIZADO, DIAMETRO = 16 MM | ALTERAÇÃO DE DESCRIÇÃO
2024-05-01 | INSUMO | 425 | GRAMPO METALICO TIPO OLHAL PARA HASTE DE ATERRAMENTO DE 5/8", CONDUTOR DE *10* A 50 MM2 | ALTERAÇÃO DE DESCRIÇÃO
2024-05-01 | INSUMO | 426 | GRAMPO METALICO TIPO U PARA HASTE DE ATERRAMENTO DE ATE 3/4", CONDUTOR DE 10 A 25 MM2 | ALTERAÇÃO DE DESCRIÇÃO
2024-05-01 | INSUMO | 584 | CANTONEIRA EM ALUMINIO, ABAS IGUAIS, LARGURA DE 50,80 MM (2"), ESPESSURA DE 3,17 MM (1/8") E PESO LINEAR DE APROXIMADAMENTE 0,842 KG/M | ALTERAÇÃO DE DESCRIÇÃO
2024-05-01 | INSUMO | 599 | JANELA FIXA, EM ALUMINIO PERFIL 20, 60 X 80 CM (A X L), BATENTE/REQUADRO DE 3 A 14 CM, COM VIDRO 4 MM, SEM GUARNICAO/ALIZAR, ACABAMENTO ALUM BRANCO OU BRILHANTE | ALTERAÇÃO DE DESCRIÇÃO
2024-05-01 | INSUMO | 626 | MANTA LIQUIDA DE BASE ASFALTICA MODIFICADA COM A ADICAO DE ELASTOMEROS DILUIDOS EM SOLVENTE ORGANICO, APLICACAO A FRIO (MEMBRANA IMPERMEABILIZANTE ASFALTICA) | ALTERAÇÃO DE DESCRIÇÃO
2024-05-01 | INSUMO | 709 | BLOCO DE POLIETILENO ALTA DENSIDADE, *27* X *30* X *100* CM, ACOMPANHADOS PLACAS TERMINAIS E LONGARINAS, PARA FUNDO DE FILTRO | ALTERAÇÃO DE DESCRIÇÃO
2024-05-01 | INSUMO | 729 | BOMBA CENTRIFUGA COM MOTOR ELETRICO MONOFASICO, POTENCIA 0,33 HP, BOCAIS 1" X 3/4", DIAMETRO DO ROTOR 99 MM, HM/Q = 4 MCA / 8,5 M3/H A 18 MCA / 0,90 M3/H | ALTERAÇÃO DE DESCRIÇÃO
2024-05-01 | INSUMO | 731 | BOMBA CENTRIFUGA MOTOR ELETRICO MONOFASICO 0,49 HP BOCAIS 1" X 3/4", DIAMETRO DO ROTOR 110 MM, HM/Q: 6 M / 8,3 M3/H A 20 M / 1,2 M3/H | ALTERAÇÃO DE DESCRIÇÃO
2024-05-01 | INSUMO | 732 | BOMBA CENTRIFUGA MOTOR ELETRICO TRIFASICO 0,99HP DIAMETRO DE SUCCAO X ELEVACAO 1" X 1", DIAMETRO DO ROTOR 145 MM, HM/Q: 14 M / 8,4 M3/H A 40 M / 0,60 M3/H | ALTERAÇÃO DE DESCRIÇÃO
2024-05-01 | INSUMO | 733 | BOMBA CENTRIFUGA MOTOR ELETRICO MONOFASICO 0,74HP DIAMETRO DE SUCCAO X ELEVACAO 1 1/4" X 1", DIAMETRO DO ROTOR 120 MM, HM/Q: 8 M / 7,70 M3/H A 24 M / 2,80 M3/H | ALTERAÇÃO DE DESCRIÇÃO
2024-05-01 | INSUMO | 734 | BOMBA CENTRIFUGA, MOTOR ELETRICO TRIFASICO 1,48HP DIAMETRO DE SUCCAO X ELEVACAO 1 1/2" X 1", DIAMETRO DO ROTOR 117 MM, HM/Q: 10 M / 21,9 M3/H A 24 M / 6,1 M3/H | ALTERAÇÃO DE DESCRIÇÃO
2024-05-01 | INSUMO | 735 | BOMBA CENTRIFUGA MOTOR ELETRICO TRIFASICO 1,48HP DIAMETRO DE SUCCAO X ELEVACAO 1" X 1", 4 ESTAGIOS, DIAMETRO DOS ROTORES 3 X 107 MM + 1 X 100 MM, HM/Q: 10 M / 5,3 M3/H A 70 M / 1,8 M3/H | ALTERAÇÃO DE DESCRIÇÃO
2024-05-01 | INSUMO | 736 | BOMBA CENTRIFUGA MOTOR ELETRICO TRIFASICO 2,96HP, DIAMETRO DE SUCCAO X ELEVACAO 1 1/2" X 1 1/4", DIAMETRO DO ROTOR 148 MM, HM/Q: 34 M / 14,80 M3/H A 40 M / 8,60 M3/H | ALTERAÇÃO DE DESCRIÇÃO
2024-05-01 | INSUMO | 746 | LAVADORA DE ALTA PRESSAO (LAVA - JATO) PARA AGUA FRIA, PRESSAO DE OPERACAO ENTRE 1400 E 1900 LIB/POL2, VAZAO MAXIMA ENTRE 400 E 700 L/H, POTENCIA DE OPERACAO ENTRE 2,50 E 3,00 CV | ALTERAÇÃO DE DESCRIÇÃO
2024-05-01 | INSUMO | 757 | BOMBA SUBMERSIVEL, ELETRICA, TRIFASICA, POTENCIA 6 HP, DIAMETRO DO ROTOR 127 MM, BOCAL DE SAIDA DIAMETRO DE 3 POLEGADAS, HM/Q = 7 M / 66,90 M3/H A 26 M / 2,88 M3/H | ALTERAÇÃO DE DESCRIÇÃO
2024-05-01 | INSUMO | 1086 | REATOR ELETRONICO BIVOLT PARA 2 LAMPADAS FLUORESCENTES DE 18/20 W | DESATIVAÇÃO
2024-05-01 | INSUMO | 1088 | REATOR ELETRONICO BIVOLT PARA 1 LAMPADA FLUORESCENTE DE 18/20 W | DESATIVAÇÃO
2024-05-01 | INSUMO | 1183 | CAP, PVC PBA, JE, DN 75 / DE 85 MM, PARA REDE DE AGUA (NBR 10351) | ALTERAÇÃO DE DESCRIÇÃO
2024-05-01 | INSUMO | 1198 | CAP PVC, ROSCAVEL, 3/4", PARA AGUA FRIA PREDIAL | ALTERAÇÃO DE DESCRIÇÃO
2024-05-01 | INSUMO | 1202 | CAP PVC, ROSCAVEL, 1", PARA AGUA FRIA PREDIAL | ALTERAÇÃO DE DESCRIÇÃO
2024-05-01 | INSUMO | 1206 | CAP, PVC PBA, JE, DN 50 / DE 60 MM, PARA REDE DE AGUA (NBR 10351) | ALTERAÇÃO DE DESCRIÇÃO
2024-05-01 | INSUMO | 1207 | CAP, PVC PBA, JE, DN 100 / DE 110 MM, PARA REDE DE AGUA (NBR 10351) | ALTERAÇÃO DE DESCRIÇÃO
2024-05-01 | INSUMO | 1213 | CARPINTEIRO DE FORMAS OU OFICIAL (HORISTA) | ALTERAÇÃO DE DESCRIÇÃO
2024-05-01 | INSUMO | 1330 | CHAPA DE ACO GROSSA, ASTM A36, E = 1/4" (6,35 MM) 49,79 KG/M2 | ALTERAÇÃO DE DESCRIÇÃO
2024-05-01 | INSUMO | 1332 | CHAPA DE ACO GROSSA, ASTM A36, E = 3/8" (9,53 MM) 74,69 KG/M2 | ALTERAÇÃO DE DESCRIÇÃO
2024-05-01 | INSUMO | 1333 | CHAPA DE ACO GROSSA, ASTM A36, E = 1/2" (12,70 MM) 99,59 KG/M2 | ALTERAÇÃO DE DESCRIÇÃO
2024-05-01 | INSUMO | 1334 | CHAPA DE ACO GROSSA, ASTM A36, E = 5/8" (15,88 MM) 124,49 KG/M2 | ALTERAÇÃO DE DESCRIÇÃO
2024-05-01 | INSUMO | 1335 | CHAPA DE ACO GROSSA, ASTM A36, E = 7/8" (22,23 MM) 174,28 KG/M2 | ALTERAÇÃO DE DESCRIÇÃO
2024-05-01 | INSUMO | 1337 | CHAPA DE ACO XADREZ PARA PISOS, E = 1/4" (6,30 MM) 54,53 KG/M2 | ALTERAÇÃO DE DESCRIÇÃO
2024-05-01 | INSUMO | 1345 | CHAPA/PAINEL DE MADEIRA COMPENSADA PLASTIFICADA (MADEIRITE PLASTIFICADO) PARA FORMA DE CONCRETO, DE 2200 X 1100 MM, E = *17* MM | ALTERAÇÃO DE DESCRIÇÃO
2024-05-01 | INSUMO | 1346 | CHAPA/PAINEL DE MADEIRA COMPENSADA PLASTIFICADA (MADEIRITE PLASTIFICADO) PARA FORMA DE CONCRETO, DE 2200 X 1100 MM, E = 10 MM | ALTERAÇÃO DE DESCRIÇÃO
2024-05-01 | INSUMO | 1347 | CHAPA/PAINEL DE MADEIRA COMPENSADA PLASTIFICADA (MADEIRITE PLASTIFICADO) PARA FORMA DE CONCRETO, DE 2200 X 1100 MM, E = 12 MM | ALTERAÇÃO DE DESCRIÇÃO
2024-05-01 | INSUMO | 1355 | CHAPA/PAINEL DE MADEIRA COMPENSADA RESINADA (MADEIRITE RESINADO ROSA) PARA FORMA DE CONCRETO, DE 2200 X 1100 MM, E = 14 MM | ALTERAÇÃO DE DESCRIÇÃO
2024-05-01 | INSUMO | 1358 | CHAPA/PAINEL DE MADEIRA COMPENSADA RESINADA (MADEIRITE RESINADO ROSA) PARA FORMA DE CONCRETO, DE 2200 X 1100 MM, E = 17 MM | ALTERAÇÃO DE DESCRIÇÃO
2024-05-01 | INSUMO | 1370 | DUCHA HIGIENICA PLASTICA COM REGISTRO METALICO 1/2" | ALTERAÇÃO DE DESCRIÇÃO
2024-05-01 | INSUMO | 2386 | DISJUNTOR TIPO NEMA, MONOPOLAR 35 ATE 50 A, TENSAO MAXIMA DE 240 V | ALTERAÇÃO DE DESCRIÇÃO
2024-05-01 | INSUMO | 2388 | DISJUNTOR TIPO NEMA, BIPOLAR 10 ATE 50 A, TENSAO MAXIMA 415 V | ALTERAÇÃO DE DESCRIÇÃO
2024-05-01 | INSUMO | 2392 | DISJUNTOR TIPO NEMA, TRIPOLAR 10 ATE 50A, TENSAO MAXIMA DE 415 V | ALTERAÇÃO DE DESCRIÇÃO
2024-05-01 | INSUMO | 2420 | DOBRADICA EM ACO/FERRO, 3" X 2 1/2", E= 1,9 A 2 MM, SEM ANEL, CROMADO OU ZINCADO, TAMPA BOLA, COM PARAFUSOS | ALTERAÇÃO DE DESCRIÇÃO
2024-05-01 | INSUMO | 2432 | DOBRADICA EM ACO/FERRO, 3 1/2" X 3", E= 1,9 A 2 MM, COM ANEL, CROMADO OU ZINCADO, TAMPA BOLA, COM PARAFUSOS | ALTERAÇÃO DE DESCRIÇÃO
2024-05-01 | INSUMO | 2433 | DOBRADICA EM ACO/FERRO, 3" X 2 1/2", E= 1,2 A 1,8 MM, SEM ANEL, CROMADO OU ZINCADO, TAMPA CHATA, COM PARAFUSOS | ALTERAÇÃO DE DESCRIÇÃO
2024-05-01 | INSUMO | 2566 | CONDULETE DE ALUMINIO TIPO E, PARA ELETRODUTO ROSCAVEL DE 1 1/4", COM TAMPA CEGA | ALTERAÇÃO DE DESCRIÇÃO
2024-05-01 | INSUMO | 2643 | LUVA PARA ELETRODUTO, EM ACO GALVANIZADO ELETROLITICO, COM ROSCA,DIAMETRO DE 50 MM (2") | ALTERAÇÃO DE DESCRIÇÃO
2024-05-01 | INSUMO | 2662 | TAMPAO / TERMINAL / PLUG, D = 4", PARA DUTO CORRUGADO PEAD (CABEAMENTO SUBTERRANEO) | ALTERAÇÃO DE DESCRIÇÃO
2024-05-01 | INSUMO | 2664 | TAMPAO / TERMINAL / PLUG, D = 3", PARA DUTO CORRUGADO PEAD (CABEAMENTO SUBTERRANEO) | ALTERAÇÃO DE DESCRIÇÃO
2024-05-01 | INSUMO | 2666 | TAMPAO / TERMINAL / PLUG, D = 1 1/4", PARA DUTO CORRUGADO PEAD (CABEAMENTO SUBTERRANEO) | ALTERAÇÃO DE DESCRIÇÃO
2024-05-01 | INSUMO | 2668 | TAMPAO / TERMINAL / PLUG, D = 2", PARA DUTO CORRUGADO PEAD (CABEAMENTO SUBTERRANEO) | ALTERAÇÃO DE DESCRIÇÃO
2024-05-01 | INSUMO | 2710 | REBOLO ABRASIVO RETO DE USO GERAL GRAO 36, DE 6 X 3/4" (DIAMETRO X ALTURA) | ALTERAÇÃO DE DESCRIÇÃO
2024-05-01 | INSUMO | 3107 | FERROLHO COM FECHO CHATO E PORTA CADEADO, EM ACO GALVANIZADO / ZINCADO, DE SOBREPOR, COM COMPRIMENTO DE 3" A 4", CHAPA COM ESPESSURA MINIMA DE 0,90 MM E LARGURA MINIMA DE 3,20 CM (FECHO SIMPLES / LEVE) (INCLUI PARAFUSOS) | ALTERAÇÃO DE DESCRIÇÃO
2024-05-01 | INSUMO | 3314 | GABIAO TIPO CAIXA MALHA HEXAGONAL 8 X 10 CM (ZN/AL REVESTIDO COM POLIMERO), FIO 2,4 MM, H = 0,50 M | ALTERAÇÃO DE DESCRIÇÃO
2024-05-01 | INSUMO | 3318 | GRADE DE DISCOS MECANICA 20X24" COM 20 DISCOS 24" X 6MM COM PNEUS PARA TRANSPORTE | ALTERAÇÃO DE DESCRIÇÃO
2024-05-01 | INSUMO | 3363 | GUINDAUTO HIDRAULICO, CAPACIDADE MAXIMA DE CARGA 6200 KG, MOMENTO MAXIMO DE CARGA 11,7 TM, ALCANCE MAXIMO HORIZONTAL 9,70 M, PARA MONTAGEM SOBRE CHASSI DE CAMINHAO PBT MINIMO 13000 KG (INCLUI MONTAGEM, NAO INCLUI CAMINHAO) | ALTERAÇÃO DE DESCRIÇÃO
2024-05-01 | INSUMO | 3365 | GUINDAUTO HIDRAULICO, CAPACIDADE MAXIMA DE CARGA 8500 KG, MOMENTO MAXIMO DE CARGA 30,4 TM, ALCANCE MAXIMO HORIZONTAL 14,30 M, PARA MONTAGEM SOBRE CHASSI DE CAMINHAO PBT MINIMO 23000 KG (INCLUI MONTAGEM, NAO INCLUI CAMINHAO) | ALTERAÇÃO DE DESCRIÇÃO
2024-05-01 | INSUMO | 3389 | IGNITOR PARA LAMPADA DE VAPOR DE SODIO / VAPOR METALICO ATE 400 W, TENSAO DE PULSO ENTRE 3000 A 4500 V | DESATIVAÇÃO
2024-05-01 | INSUMO | 3423 | JANELA MAXIM AR EM MADEIRA CEDRINHO/ ANGELIM COMERCIAL/ CURUPIXA/ CUMARU OU EQUIVALENTE DA REGIAO, CAIXA DO BATENTE/MARCO *10* CM, 1 FOLHA PARA VIDRO, COM GUARNICAO/ALIZAR, COM FERRAGENS, (SEM VIDRO E SEM ACABAMENTO) | ALTERAÇÃO DE DESCRIÇÃO
2024-05-01 | INSUMO | 3429 | JANELA DE ABRIR EM MADEIRA PINUS/EUCALIPTO/TAUARI/VIROLA OU EQUIVALENTE DA REGIAO, CAIXA DO BATENTE/MARCO *10* CM, 2 FOLHAS DE ABRIR TIPO VENEZIANA E 2 FOLHAS GUILHOTINA PARA VIDRO, COM FERRAGENS (SEM VIDRO, SEM GUARNICAO/ALIZAR E SEM ACABAMENTO) | ALTERAÇÃO DE DESCRIÇÃO
2024-05-01 | INSUMO | 3668 | JUNCAO DUPLA, PVC SOLDAVEL, DN 100 X 100 X 100 MM, SERIE NORMAL PARA ESGOTO PREDIAL | ALTERAÇÃO DE DESCRIÇÃO
2024-05-01 | INSUMO | 3733 | LADRILHO HIDRAULICO, *20 X 20* CM, E= 2 CM, PADRAO COPACABANA, 2 CORES (PRETO E BRANCO) | ALTERAÇÃO DE DESCRIÇÃO
2024-05-01 | INSUMO | 3749 | LAMPADA VAPOR MERCURIO 250 W (BASE E40) | DESATIVAÇÃO
2024-05-01 | INSUMO | 3753 | LAMPADA FLUORESCENTE TUBULAR T10, DE 20 OU 40 W, BIVOLT | DESATIVAÇÃO
2024-05-01 | INSUMO | 3878 | LUVA PVC, ROSCAVEL, 1 1/2", AGUA FRIA PREDIAL | ALTERAÇÃO DE DESCRIÇÃO
2024-05-01 | INSUMO | 4049 | MASSA EPOXI BICOMPONENTE (MASSA + CATALISADOR) | ALTERAÇÃO DE DESCRIÇÃO
2024-05-01 | INSUMO | 4090 | MOTONIVELADORA POTENCIA BASICA LIQUIDA (PRIMEIRA MARCHA) 125 HP, PESO BRUTO 13843 KG, LARGURA DA LAMINA DE 3,7 M | ALTERAÇÃO DE DESCRIÇÃO
2024-05-01 | INSUMO | 4299 | PARAFUSO ZINCADO ROSCA SOBERBA, CABECA SEXTAVADA, 5/16" X 110 MM, PARA FIXACAO DE TELHA EM MADEIRA | ALTERAÇÃO DE DESCRIÇÃO
2024-05-01 | INSUMO | 4300 | PARAFUSO ZINCADO ROSCA SOBERBA, CABECA SEXTAVADA, 5/16" X 50 MM, PARA FIXACAO DE TELHA EM MADEIRA | ALTERAÇÃO DE DESCRIÇÃO
2024-05-01 | INSUMO | 4301 | PARAFUSO ZINCADO ROSCA SOBERBA, CABECA SEXTAVADA, 5/16" X 85 MM, PARA FIXACAO DE TELHA EM MADEIRA | ALTERAÇÃO DE DESCRIÇÃO
2024-05-01 | INSUMO | 4302 | PARAFUSO ZINCADO ROSCA SOBERBA, CABECA SEXTAVADA, 5/16" X 250 MM, PARA FIXACAO DE TELHA EM MADEIRA | ALTERAÇÃO DE DESCRIÇÃO
2024-05-01 | INSUMO | 4304 | PARAFUSO ZINCADO ROSCA SOBERBA, CABECA SEXTAVADA, 5/16" X 150 MM, PARA FIXACAO DE TELHA EM MADEIRA | ALTERAÇÃO DE DESCRIÇÃO
2024-05-01 | INSUMO | 4305 | PARAFUSO ZINCADO ROSCA SOBERBA, CABECA SEXTAVADA, 5/16" X 180 MM, PARA FIXACAO DE TELHA EM MADEIRA | ALTERAÇÃO DE DESCRIÇÃO
2024-05-01 | INSUMO | 4306 | PARAFUSO ZINCADO ROSCA SOBERBA, CABECA SEXTAVADA, 5/16" X 200 MM, PARA FIXACAO DE TELHA EM MADEIRA | ALTERAÇÃO DE DESCRIÇÃO
2024-05-01 | INSUMO | 4308 | PARAFUSO ZINCADO ROSCA SOBERBA, CABECA SEXTAVADA, 5/16" X 230 MM, PARA FIXACAO DE TELHA EM MADEIRA | ALTERAÇÃO DE DESCRIÇÃO
2024-05-01 | INSUMO | 4316 | HASTE RETA PARA GANCHO DE FERRO GALVANIZADO, COM ROSCA 1/4" X 40 CM PARA FIXACAO DE TELHA DE FIBROCIMENTO, INCLUI PORCA SEXTAVADA DE ZINCO | ALTERAÇÃO DE DESCRIÇÃO
2024-05-01 | INSUMO | 4317 | HASTE RETA PARA GANCHO DE FERRO GALVANIZADO, COM ROSCA 5/16" X 40 CM PARA FIXACAO DE TELHA DE FIBROCIMENTO, INCLUI PORCA SEXTAVADA DE ZINCO | ALTERAÇÃO DE DESCRIÇÃO
2024-05-01 | INSUMO | 4318 | PARAFUSO ZINCADO 5/16" X 85 MM PARA FIXACAO DE TELHA DE FIBROCIMENTO CANALETE 90, INCLUI BUCHA NYLON S-10 | ALTERAÇÃO DE DESCRIÇÃO
2024-05-01 | INSUMO | 4320 | PARAFUSO ZINCADO 5/16" X 250 MM PARA FIXACAO DE TELHA DE FIBROCIMENTO CANALETE 49, INCLUI BUCHA NYLON S-10 | ALTERAÇÃO DE DESCRIÇÃO
2024-05-01 | INSUMO | 4380 | PARAFUSO ZINCADO ROSCA SOBERBA 5/16" X 120 MM PARA TELHA FIBROCIMENTO | ALTERAÇÃO DE DESCRIÇÃO
2024-05-01 | INSUMO | 4396 | PASTILHA CERAMICA/PORCELANA, REVEST INT/EXT E PISCINA, CORES BRANCA OU FRIAS, SOLIDAS, SEM MESCLAGEM/MISTURA, ACABAMENTO LISO *2,5 X 2,5* CM | ALTERAÇÃO DE DESCRIÇÃO
2024-05-01 | INSUMO | 4397 | PASTILHA CERAMICA/PORCELANA, REVEST INT/EXT E PISCINA, CORES LISAS/SOLIDAS, QUENTES, SEM MESCLAGEM/MISTURA, *2,5 X 2,5* CM | ALTERAÇÃO DE DESCRIÇÃO
2024-05-01 | INSUMO | 4704 | PEDRA ARDOSIA, CINZA, 20 X 40 CM, E= *1 CM | ALTERAÇÃO DE DESCRIÇÃO
2024-05-01 | INSUMO | 4708 | PEDRA PORTUGUESA OU PETIT PAVE, BRANCA OU PRETA | ALTERAÇÃO DE DESCRIÇÃO
2024-05-01 | INSUMO | 4710 | PEDRA QUARTZITO OU CALCARIO LAMINADO, SERRADA, TIPO CARIRI, ITACOLOMI, LAGOA SANTA, LUMINARIA, PIRENOPOLIS, SAO TOME OU OUTRAS SIMILARES DA REGIAO, *20 X *40 CM, E= *1,5 A *2,5 CM | ALTERAÇÃO DE DESCRIÇÃO
2024-05-01 | INSUMO | 4712 | PEDRA QUARTZITO OU CALCARIO LAMINADO, CACO, TIPO CARIRI, ITACOLOMI, LAGOA SANTA, LUMINARIA, PIRENOPOLIS, SAO TOME OU OUTRAS SIMILARES DA REGIAO, E= *1,5 A *2,5 CM | ALTERAÇÃO DE DESCRIÇÃO
2024-05-01 | INSUMO | 4721 | PEDRA BRITADA N. 1 (9,5 A 19 MM) POSTO PEDREIRA/FORNECEDOR, SEM FRETE | ALTERAÇÃO DE DESCRIÇÃO
2024-05-01 | INSUMO | 4723 | PEDRA BRITADA N. 4 (50 A 76 MM) POSTO PEDREIRA/FORNECEDOR, SEM FRETE | DESATIVAÇÃO
2024-05-01 | INSUMO | 4727 | PEDRA BRITADA N. 5 (76 A 100 MM) POSTO PEDREIRA/FORNECEDOR, SEM FRETE | DESATIVAÇÃO
2024-05-01 | INSUMO | 4729 | PEDRA BRITADA GRADUADA, CLASSIFICADA (POSTO PEDREIRA/FORNECEDOR, SEM FRETE) | DESATIVAÇÃO
2024-05-01 | INSUMO | 4743 | CASCALHO DE CAVA | DESATIVAÇÃO
2024-05-01 | INSUMO | 4744 | CASCALHO DE RIO | DESATIVAÇÃO
2024-05-01 | INSUMO | 4745 | CASCALHO LAVADO | DESATIVAÇÃO
2024-05-01 | INSUMO | 4746 | PEDREGULHO OU PICARRA DE JAZIDA, AO NATURAL, PARA BASE DE PAVIMENTACAO (RETIRADO NA JAZIDA, SEM TRANSPORTE) | DESATIVAÇÃO
2024-05-01 | INSUMO | 4748 | PEDRA BRITADA OU BICA CORRIDA, NAO CLASSIFICADA (POSTO PEDREIRA/FORNECEDOR, SEM FRETE) | DESATIVAÇÃO
2024-05-01 | INSUMO | 4786 | PISO EM GRANILITE, MARMORITE OU GRANITINA, AGREGADO COR PRETO, CINZA, PALHA OU BRANCO, E= *8* MM (INCLUSO EXECUCAO) | ALTERAÇÃO DE DESCRIÇÃO
2024-05-01 | INSUMO | 4825 | PEITORIL/ SOLEIRA EM MARMORE, POLIDO, BRANCO COMUM, L= *25* CM, E= *3* CM, CORTE RETO | ALTERAÇÃO DE DESCRIÇÃO
2024-05-01 | INSUMO | 4826 | PEITORIL EM MARMORE, POLIDO, BRANCO COMUM, L= *15* CM, E= *3* CM, CORTE RETO | ALTERAÇÃO DE DESCRIÇÃO
2024-05-01 | INSUMO | 4828 | SOLEIRA/ PEITORIL EM MARMORE, POLIDO, BRANCO COMUM, L= *15* CM, E= *2* CM, CORTE RETO | ALTERAÇÃO DE DESCRIÇÃO
2024-05-01 | INSUMO | 4829 | RODAPE EM MARMORE, POLIDO, BRANCO COMUM, L= *7* CM, E= *2* CM, CORTE RETO | ALTERAÇÃO DE DESCRIÇÃO
2024-05-01 | INSUMO | 4948 | PORTAO DE ABRIR / GIRO, EM GRADIL DE METALON REDONDO DE 3/4" VERTICAL, COM REQUADRO, ACABAMENTO NATURAL - COMPLETO | ALTERAÇÃO DE DESCRIÇÃO
2024-05-01 | INSUMO | 4998 | PORTA DE ABRIR / GIRO, EM MADEIRA MACICA (ANGELIM OU EQUIVALENTE REGIONAL), QUALQUER DESENHO (VERTICAL/DIAGONAL/HORIZ.), E = *3,5* CM, DIMENSOES 2,10 X 0,70 (SOMENTE FOLHA DE PORTA, ACABAMENTO NATURAL) | ALTERAÇÃO DE DESCRIÇÃO
2024-05-01 | INSUMO | 5050 | POSTE CONICO CONTINUO EM ACO GALVANIZADO, RETO, FLANGEADO, H = 3 M, DIAMETRO INFERIOR = *95* MM | ALTERAÇÃO DE DESCRIÇÃO
2024-05-01 | INSUMO | 5051 | POSTE CONICO CONTINUO EM ACO GALVANIZADO, CURVO, BRACO SIMPLES, ENGASTADO, H = 9 M, DIAMETRO INFERIOR = *135* MM | ALTERAÇÃO DE DESCRIÇÃO
2024-05-01 | INSUMO | 5076 | GRAMPO DE ACO POLIDO 1" X 9 | ALTERAÇÃO DE DESCRIÇÃO
2024-05-01 | INSUMO | 5077 | GRAMPO DE ACO POLIDO 7/8" X 9 | ALTERAÇÃO DE DESCRIÇÃO
2024-05-01 | INSUMO | 5088 | PORTA CADEADO EM ACO GALVANIZADO, COMPRIMENTO DE 3 1/2" | ALTERAÇÃO DE DESCRIÇÃO
2024-05-01 | INSUMO | 5092 | GONZO DE EMBUTIR, EM LATAO / ZAMAC, *20 X 48* MM, PARA JANELA BASCULANTE / PIVOTANTE, JOGO COM 4 PECAS (PAR) - INCLUI PARAFUSOS | ALTERAÇÃO DE DESCRIÇÃO
2024-05-01 | INSUMO | 6005 | REGISTRO GAVETA COM ACABAMENTO E CANOPLA CROMADOS, SIMPLES, BITOLA 3/4" (REF 1509) | ALTERAÇÃO DE DESCRIÇÃO
2024-05-01 | INSUMO | 6006 | REGISTRO GAVETA COM ACABAMENTO E CANOPLA CROMADOS, SIMPLES, BITOLA 1/2" (REF 1509) | ALTERAÇÃO DE DESCRIÇÃO
2024-05-01 | INSUMO | 6010 | REGISTRO GAVETA BRUTO EM LATAO FORJADO, BITOLA 1 1/2" (REF 1509) | ALTERAÇÃO DE DESCRIÇÃO
2024-05-01 | INSUMO | 6011 | REGISTRO GAVETA BRUTO EM LATAO FORJADO, BITOLA 2 1/2" (REF 1509) | ALTERAÇÃO DE DESCRIÇÃO
2024-05-01 | INSUMO | 6012 | REGISTRO GAVETA BRUTO EM LATAO FORJADO, BITOLA 3" (REF 1509) | ALTERAÇÃO DE DESCRIÇÃO
2024-05-01 | INSUMO | 6013 | REGISTRO GAVETA COM ACABAMENTO E CANOPLA CROMADOS, SIMPLES, BITOLA 1" (REF 1509) | ALTERAÇÃO DE DESCRIÇÃO
2024-05-01 | INSUMO | 6014 | REGISTRO GAVETA COM ACABAMENTO E CANOPLA CROMADOS, SIMPLES, BITOLA 1 1/4" (REF 1509) | ALTERAÇÃO DE DESCRIÇÃO
2024-05-01 | INSUMO | 6015 | REGISTRO GAVETA COM ACABAMENTO E CANOPLA CROMADOS, SIMPLES, BITOLA 1 1/2" (REF 1509) | ALTERAÇÃO DE DESCRIÇÃO
2024-05-01 | INSUMO | 6016 | REGISTRO GAVETA BRUTO EM LATAO FORJADO, BITOLA 3/4" (REF 1509) | ALTERAÇÃO DE DESCRIÇÃO
2024-05-01 | INSUMO | 6017 | REGISTRO GAVETA BRUTO EM LATAO FORJADO, BITOLA 1 1/4" (REF 1509) | ALTERAÇÃO DE DESCRIÇÃO
2024-05-01 | INSUMO | 6019 | REGISTRO GAVETA BRUTO EM LATAO FORJADO, BITOLA 1" (REF 1509) | ALTERAÇÃO DE DESCRIÇÃO
2024-05-01 | INSUMO | 6020 | REGISTRO GAVETA BRUTO EM LATAO FORJADO, BITOLA 1/2" (REF 1509) | ALTERAÇÃO DE DESCRIÇÃO
2024-05-01 | INSUMO | 6021 | REGISTRO PRESSAO COM ACABAMENTO E CANOPLA CROMADA, SIMPLES, BITOLA 1/2" (REF 1416) | ALTERAÇÃO DE DESCRIÇÃO
2024-05-01 | INSUMO | 6024 | REGISTRO PRESSAO COM ACABAMENTO E CANOPLA CROMADA, SIMPLES, BITOLA 3/4" (REF 1416) | ALTERAÇÃO DE DESCRIÇÃO
2024-05-01 | INSUMO | 6027 | REGISTRO GAVETA BRUTO EM LATAO FORJADO, BITOLA 4" (REF 1509) | ALTERAÇÃO DE DESCRIÇÃO
2024-05-01 | INSUMO | 6028 | REGISTRO GAVETA BRUTO EM LATAO FORJADO, BITOLA 2" (REF 1509) | ALTERAÇÃO DE DESCRIÇÃO
2024-05-01 | INSUMO | 6070 | ROLO COMPACTADOR VIBRATORIO PE DE CARNEIRO, COM CONTROLE REMOTO POR RADIO, POTENCIA 12,5 KW, PESO OPERACIONAL DE 1,675 T, LARGURA DE TRABALHO 0,85 M | ALTERAÇÃO DE DESCRIÇÃO
2024-05-01 | INSUMO | 6136 | SIFAO EM METAL CROMADO PARA PIA OU LAVATORIO, 1 X 1.1/2" | ALTERAÇÃO DE DESCRIÇÃO
2024-05-01 | INSUMO | 6141 | ENGATE/RABICHO FLEXIVEL PLASTICO (PVC OU ABS) BRANCO 1/2" X 30 CM | ALTERAÇÃO DE DESCRIÇÃO
2024-05-01 | INSUMO | 6142 | CONJUNTO DE LIGACAO AJUSTAVEL, PARA VASO / BACIA SANITARIA, EM PLASTICO BRANCO, COM TUBO, CANOPLA E ESPUDE | ALTERAÇÃO DE DESCRIÇÃO
2024-05-01 | INSUMO | 6145 | SIFAO PLASTICO TIPO COPO PARA PIA AMERICANA 1.1/2 X 1.1/2" | ALTERAÇÃO DE DESCRIÇÃO
2024-05-01 | INSUMO | 6146 | SIFAO PLASTICO TIPO COPO PARA TANQUE, 1.1/4 X 1.1/2" | ALTERAÇÃO DE DESCRIÇÃO
2024-05-01 | INSUMO | 6149 | SIFAO PLASTICO TIPO COPO PARA PIA OU LAVATORIO, 1 X 1.1/2" | ALTERAÇÃO DE DESCRIÇÃO
2024-05-01 | INSUMO | 6150 | SIFAO EM METAL CROMADO PARA PIA AMERICANA, 1.1/2 X 2" | ALTERAÇÃO DE DESCRIÇÃO
2024-05-01 | INSUMO | 6155 | VALVULA EM PLASTICO CROMADO TIPO AMERICANA PARA PIA DE COZINHA 3.1/2" X 1.1/2 ", SEM ADAPTADOR | ALTERAÇÃO DE DESCRIÇÃO
2024-05-01 | INSUMO | 6156 | VALVULA EM PLASTICO BRANCO PARA TANQUE 1.1/4" X 1.1/2 ", SEM UNHO E SEM LADRAO | ALTERAÇÃO DE DESCRIÇÃO
2024-05-01 | INSUMO | 6157 | VALVULA EM METAL CROMADO PARA PIA AMERICANA 3.1/2 X 1.1/2" | ALTERAÇÃO DE DESCRIÇÃO
2024-05-01 | INSUMO | 6178 | TABUA DE MADEIRA PARA PISO, CUMARU/IPE CHAMPANHE OU EQUIVALENTE DA REGIAO, ENCAIXE MACHO/FEMEA, *10 X 2* CM | ALTERAÇÃO DE DESCRIÇÃO
2024-05-01 | INSUMO | 6180 | TABUA DE MADEIRA PARA PISO, CUMARU/IPE CHAMPANHE OU EQUIVALENTE DA REGIAO, ENCAIXE MACHO/FEMEA, *15 X 2* CM | ALTERAÇÃO DE DESCRIÇÃO
2024-05-01 | INSUMO | 6182 | TABUA DE MADEIRA PARA PISO, IPE (CERNE) OU EQUIVALENTE DA REGIAO, ENCAIXE MACHO/FEMEA, *20 X 2* CM | ALTERAÇÃO DE DESCRIÇÃO
2024-05-01 | INSUMO | 7094 | TE PVC ROSCAVEL 90 GRAUS, 1", PARA AGUA FRIA PREDIAL | ALTERAÇÃO DE DESCRIÇÃO
2024-05-01 | INSUMO | 7098 | TE PVC, ROSCAVEL, 90 GRAUS, 1/2", AGUA FRIA PREDIAL | ALTERAÇÃO DE DESCRIÇÃO
2024-05-01 | INSUMO | 7105 | TE DE INSPECAO, PVC, 100 X 75 MM, SERIE NORMAL PARA ESGOTO PREDIAL | ALTERAÇÃO DE DESCRIÇÃO
2024-05-01 | INSUMO | 7110 | TE PVC, ROSCAVEL, 90 GRAUS, 2", AGUA FRIA PREDIAL | ALTERAÇÃO DE DESCRIÇÃO
2024-05-01 | INSUMO | 7155 | TELA DE ACO SOLDADA NERVURADA, CA-60, Q-138, (2,20 KG/M2), DIAMETRO DO FIO = 4,2 MM, LARGURA = 2,45 M, ESPACAMENTO DA MALHA = 10 X 10 CM | ALTERAÇÃO DE DESCRIÇÃO
2024-05-01 | INSUMO | 7175 | TELHA DE BARRO / CERAMICA, NAO ESMALTADA, TIPO ROMANA, AMERICANA, PORTUGUESA, FRANCESA, COMPRIMENTO DE *41* CM, RENDIMENTO DE *16* TELHAS/M2 | ALTERAÇÃO DE DESCRIÇÃO
2024-05-01 | INSUMO | 7256 | TIJOLO CERAMICO MACICO APARENTE 2 FUROS DE *6,5 X 10 X 20* CM (L X A X C) | ALTERAÇÃO DE DESCRIÇÃO
2024-05-01 | INSUMO | 7602 | TORNEIRA DE METAL AMARELO, PARA TANQUE / JARDIM, DE PAREDE, COM BICO PLASTICO, CANO CURTO, AREA EXTERNA, PADRAO POPULAR / USO GERAL, 1/2" OU 3/4" (REF 1128) | ALTERAÇÃO DE DESCRIÇÃO
2024-05-01 | INSUMO | 7603 | TORNEIRA DE METAL AMARELO, PARA TANQUE / JARDIM, DE PAREDE, SEM BICO, CANO CURTO, PADRAO POPULAR / USO GERAL, 1/2" OU 3/4" (REF 1120) | ALTERAÇÃO DE DESCRIÇÃO
2024-05-01 | INSUMO | 7604 | TORNEIRA METALICA CROMADA PARA TANQUE / JARDIM, SEM BICO, CANO LONGO, DE PAREDE, PADRAO POPULAR / USO GERAL, 1/2" OU 3/4" (REF 1126) | ALTERAÇÃO DE DESCRIÇÃO
2024-05-01 | INSUMO | 7608 | DUCHA / CHUVEIRO PLASTICO SIMPLES, 5", BRANCO, PARA ACOPLAR EM HASTE 1/2", AGUA FRIA | ALTERAÇÃO DE DESCRIÇÃO
2024-05-01 | INSUMO | 7672 | TUBO ACO CARBONO SEM COSTURA 6", E= 7,11 MM, SCHEDULE 40, *28,26 KG/M | ALTERAÇÃO DE DESCRIÇÃO
2024-05-01 | INSUMO | 7690 | TUBO ACO CARBONO SEM COSTURA 8", E= *6,35 MM, SCHEDULE 20, *33,27 KG/M | ALTERAÇÃO DE DESCRIÇÃO
2024-05-01 | INSUMO | 9828 | TUBO PVC DEFOFO, JEI, 1 MPA, DN 150 MM, PARA REDE DE AGUA (NBR 7665) | ALTERAÇÃO DE DESCRIÇÃO
2024-05-01 | INSUMO | 9835 | TUBO PVC SERIE NORMAL, DN 40 MM, PARA ESGOTO PREDIAL (NBR 5688) | ALTERAÇÃO DE DESCRIÇÃO
2024-05-01 | INSUMO | 9836 | TUBO PVC SERIE NORMAL, DN 100 MM, PARA ESGOTO PREDIAL (NBR 5688) | ALTERAÇÃO DE DESCRIÇÃO
2024-05-01 | INSUMO | 9859 | TUBO PVC ROSCAVEL, 3/4", AGUA FRIA PREDIAL | ALTERAÇÃO DE DESCRIÇÃO
2024-05-01 | INSUMO | 9860 | TUBO PVC, ROSCAVEL, 2", PARA AGUA FRIA PREDIAL | ALTERAÇÃO DE DESCRIÇÃO
2024-05-01 | INSUMO | 9862 | TUBO PVC, ROSCAVEL, 1 1/2", AGUA FRIA PREDIAL | ALTERAÇÃO DE DESCRIÇÃO
2024-05-01 | INSUMO | 9863 | TUBO PVC, ROSCAVEL, 2 1/2", AGUA FRIA PREDIAL | ALTERAÇÃO DE DESCRIÇÃO
2024-05-01 | INSUMO | 9877 | TUBO DE PVC, PBL, TIPO LEVE, DN = 250 MM, PARA VENTILACAO | ALTERAÇÃO DE DESCRIÇÃO
2024-05-01 | INSUMO | 9878 | TUBO DE PVC, PBL, TIPO LEVE, DN = 300 MM, PARA VENTILACAO | ALTERAÇÃO DE DESCRIÇÃO
2024-05-01 | INSUMO | 9892 | UNIAO PVC, ROSCAVEL 1/2", AGUA FRIA PREDIAL | ALTERAÇÃO DE DESCRIÇÃO
2024-05-01 | INSUMO | 9894 | UNIAO PVC, SOLDAVEL, 40 MM, PARA AGUA FRIA PREDIAL | ALTERAÇÃO DE DESCRIÇÃO
2024-05-01 | INSUMO | 9895 | UNIAO PVC, SOLDAVEL, 32 MM, PARA AGUA FRIA PREDIAL | ALTERAÇÃO DE DESCRIÇÃO
2024-05-01 | INSUMO | 9897 | UNIAO PVC, SOLDAVEL, 50 MM, PARA AGUA FRIA PREDIAL | ALTERAÇÃO DE DESCRIÇÃO
2024-05-01 | INSUMO | 9899 | UNIAO PVC, ROSCAVEL, 3/4", AGUA FRIA PREDIAL | ALTERAÇÃO DE DESCRIÇÃO
2024-05-01 | INSUMO | 9900 | UNIAO PVC, ROSCAVEL, 1", AGUA FRIA PREDIAL | ALTERAÇÃO DE DESCRIÇÃO
2024-05-01 | INSUMO | 9901 | UNIAO PVC, ROSCAVEL, 1 1/2", AGUA FRIA PREDIAL | ALTERAÇÃO DE DESCRIÇÃO
2024-05-01 | INSUMO | 9905 | UNIAO PVC, SOLDAVEL, 20 MM, PARA AGUA FRIA PREDIAL | ALTERAÇÃO DE DESCRIÇÃO
2024-05-01 | INSUMO | 9906 | UNIAO PVC, SOLDAVEL, 25 MM, PARA AGUA FRIA PREDIAL | ALTERAÇÃO DE DESCRIÇÃO
2024-05-01 | INSUMO | 9907 | UNIAO PVC, SOLDAVEL, 85 MM, PARA AGUA FRIA PREDIAL | ALTERAÇÃO DE DESCRIÇÃO
2024-05-01 | INSUMO | 9908 | UNIAO PVC, SOLDAVEL, 110 MM, PARA AGUA FRIA PREDIAL | ALTERAÇÃO DE DESCRIÇÃO
2024-05-01 | INSUMO | 9909 | UNIAO PVC, SOLDAVEL, 75 MM, PARA AGUA FRIA PREDIAL | ALTERAÇÃO DE DESCRIÇÃO
2024-05-01 | INSUMO | 9910 | UNIAO PVC, SOLDAVEL, 60 MM, PARA AGUA FRIA PREDIAL | ALTERAÇÃO DE DESCRIÇÃO
2024-05-01 | INSUMO | 9921 | USINA MISTURADORA DE SOLOS, DOSADORES TRIPLOS, CALHA VIBRATORIA CAPACIDADE DE 200 A 500 T/H, POTENCIA DE 75 KW | ALTERAÇÃO DE DESCRIÇÃO
2024-05-01 | INSUMO | 10228 | VALVULA DE DESCARGA METALICA, BASE 1 1/2" E ACABAMENTO METALICO CROMADO | ALTERAÇÃO DE DESCRIÇÃO
2024-05-01 | INSUMO | 10497 | VIDRO COMUM LAMINADO, LISO, INCOLOR, TRIPLO, ESPESSURA TOTAL 12 MM (CADA CAMADA E= 4 MM) - COLOCADO | ALTERAÇÃO DE DESCRIÇÃO
2024-05-01 | INSUMO | 10535 | BETONEIRA CAPACIDADE NOMINAL 400 L, CAPACIDADE DE MISTURA 280 L, MOTOR ELETRICO TRIFASICO 220/380 V POTENCIA 2 CV, SEM CARREGADOR | ALTERAÇÃO DE DESCRIÇÃO
2024-05-01 | INSUMO | 10629 | DIVISORIA EM MARMORE, COM DUAS FACES POLIDAS, BRANCO COMUM, E= *3,0* CM | ALTERAÇÃO DE DESCRIÇÃO
2024-05-01 | INSUMO | 10698 | DIVISORIA, PLACA PRE-MOLDADA EM GRANILITE, MARMORITE OU GRANITINA, E = *3 CM | ALTERAÇÃO DE DESCRIÇÃO
2024-05-01 | INSUMO | 10712 | GUINDAUTO HIDRAULICO, CAPACIDADE MAXIMA DE CARGA 3300 KG, MOMENTO MAXIMO DE CARGA 5,8 TM, ALCANCE MAXIMO HORIZONTAL 7,60 M, PARA MONTAGEM SOBRE CHASSI DE CAMINHAO PBT MINIMO 8000 KG (INCLUI MONTAGEM, NAO INCLUI CAMINHAO) | ALTERAÇÃO DE DESCRIÇÃO
2024-05-01 | INSUMO | 10730 | PEDRA ARDOSIA, CINZA, 30 X 30, E= *1 CM | ALTERAÇÃO DE DESCRIÇÃO
2024-05-01 | INSUMO | 10734 | PEDRA GRANITICA, SERRADA, TIPO MIRACEMA, MADEIRA, PADUANA, RACHINHA, SANTA ISABEL OU OUTRAS SIMILARES, *11,5 X *23 CM, E= *1,0 A *2,0 CM | ALTERAÇÃO DE DESCRIÇÃO
2024-05-01 | INSUMO | 10737 | PEDRA GRANITICA OU BASALTO, CACO, RETALHO, CAVACO, TIPO MIRACEMA, MADEIRA, PADUANA, RACHINHA, SANTA ISABEL OU OUTRAS SIMILARES, E= *1,0 A *2,0 CM | ALTERAÇÃO DE DESCRIÇÃO
2024-05-01 | INSUMO | 10740 | TALHA ELETRICA 3 T, VELOCIDADE 2,1 M / MIN, POTENCIA 1,3 KW | ALTERAÇÃO DE DESCRIÇÃO
2024-05-01 | INSUMO | 10840 | PISO EM GRANITO, POLIDO, TIPO AMENDOA/ AMARELO CAPRI/ AMARELO DOURADO CARIOCA OU OUTROS EQUIVALENTES DA REGIAO, FORMATO MENOR OU IGUAL A 3025 CM2, E= *2* CM | ALTERAÇÃO DE DESCRIÇÃO
2024-05-01 | INSUMO | 10841 | PISO EM GRANITO, POLIDO, TIPO ANDORINHA/ QUARTZ/ CASTELO/ CORUMBA OU OUTROS EQUIVALENTES DA REGIAO, FORMATO MENOR OU IGUAL A 3025 CM2, E= *2* CM | ALTERAÇÃO DE DESCRIÇÃO
2024-05-01 | INSUMO | 10842 | PISO EM GRANITO, POLIDO, TIPO PRETO SAO GABRIEL/ TIJUCA OU OUTROS EQUIVALENTES DA REGIAO, FORMATO MENOR OU IGUAL A 3025 CM2, E= *2* CM | ALTERAÇÃO DE DESCRIÇÃO
2024-05-01 | INSUMO | 10957 | CHAPA DE ACO GROSSA, ASTM A36, E = 3/4" (19,05 MM) 149,39 KG/M2 | ALTERAÇÃO DE DESCRIÇÃO
2024-05-01 | INSUMO | 11029 | HASTE RETA PARA GANCHO DE FERRO GALVANIZADO, COM ROSCA 1/4" X 30 CM PARA FIXACAO DE TELHA METALICA, INCLUI PORCA E ARRUELAS DE VEDACAO | ALTERAÇÃO DE DESCRIÇÃO
2024-05-01 | INSUMO | 11032 | GRAMPO U DE 5/8" N8 EM ACO GALVANIZADO | ALTERAÇÃO DE DESCRIÇÃO
2024-05-01 | INSUMO | 11060 | TIRANTE EM FERRO GALVANIZADO PARA CONTRAVENTAMENTO DE TELHA CANALETE 90, 1/4" X 400 MM | ALTERAÇÃO DE DESCRIÇÃO
2024-05-01 | INSUMO | 11079 | MATERIAL FILTRANTE (PEDREGULHO) 0,6 A 25,46 MM (POSTO PEDREIRA/FORNECEDOR, SEM FRETE) | DESATIVAÇÃO
2024-05-01 | INSUMO | 11082 | MATERIAL FILTRANTE (PEDREGULHO) 38 A 25,4 MM (POSTO PEDREIRA/FORNECEDOR, SEM FRETE) | DESATIVAÇÃO
2024-05-01 | INSUMO | 11096 | PO DE MARMORE (POSTO PEDREIRA/FORNECEDOR, SEM FRETE) | DESATIVAÇÃO
2024-05-01 | INSUMO | 11199 | JANELA DE CORRER, ACO, BATENTE/REQUADRO DE 6 A 14 CM, COM DIVISAO HORIZ, PINT ANTICORROSIVA, SEM VIDRO, BANDEIRA COM BASCULA, 4 FLS, 120 X 150 CM (A X L) | ALTERAÇÃO DE DESCRIÇÃO
2024-05-01 | INSUMO | 11245 | GRELHA FOFO SIMPLES COM REQUADRO, CARGA MAXIMA 12,5 T, *300 X 1000* MM, E= *15* MM, AREA ESTACIONAMENTO CARRO PASSEIO | ALTERAÇÃO DE DESCRIÇÃO
2024-05-01 | INSUMO | 11247 | CAIXA DE PASSAGEM/ LUZ / TELEFONIA, DE EMBUTIR, EM CHAPA DE ACO GALVANIZADO, DIMENSOES 150 X 150 X 15 CM (PADRAO CONCESSIONARIA LOCAL) | ALTERAÇÃO DE DESCRIÇÃO
2024-05-01 | INSUMO | 11249 | CAIXA DE PASSAGEM/ LUZ / TELEFONIA, DE EMBUTIR, EM CHAPA DE ACO GALVANIZADO, DIMENSOES 200 X 200 X 20 CM (PADRAO CONCESSIONARIA LOCAL) | ALTERAÇÃO DE DESCRIÇÃO
2024-05-01 | INSUMO | 11250 | CAIXA DE PASSAGEM/ LUZ / TELEFONIA, DE EMBUTIR, EM CHAPA DE ACO GALVANIZADO, DIMENSOES 20 X 20 X *12* CM (PADRAO CONCESSIONARIA LOCAL) | ALTERAÇÃO DE DESCRIÇÃO
2024-05-01 | INSUMO | 11251 | CAIXA DE PASSAGEM/ LUZ / TELEFONIA, DE EMBUTIR, EM CHAPA DE ACO GALVANIZADO, DIMENSOES 40 X 40 X *12* CM (PADRAO CONCESSIONARIA LOCAL) | ALTERAÇÃO DE DESCRIÇÃO
2024-05-01 | INSUMO | 11253 | CAIXA DE PASSAGEM/ LUZ / TELEFONIA, DE EMBUTIR, EM CHAPA DE ACO GALVANIZADO, DIMENSOES 60 X 60 X *12* CM (PADRAO CONCESSIONARIA LOCAL) | ALTERAÇÃO DE DESCRIÇÃO
2024-05-01 | INSUMO | 11255 | CAIXA DE PASSAGEM/ LUZ / TELEFONIA, DE EMBUTIR, EM CHAPA DE ACO GALVANIZADO, DIMENSOES 80 X 80 X *12* CM (PADRAO CONCESSIONARIA LOCAL) | ALTERAÇÃO DE DESCRIÇÃO
2024-05-01 | INSUMO | 11256 | CAIXA DE PASSAGEM/ LUZ / TELEFONIA, DE SOBREPOR, EM CHAPA DE ACO GALVANIZADO, DIMENSOES 80 X 80 X *12* CM (PADRAO CONCESSIONARIA LOCAL) | ALTERAÇÃO DE DESCRIÇÃO
2024-05-01 | INSUMO | 11280 | CORTADEIRA DE PISO DE CONCRETO E ASFALTO, PARA DISCO PADRAO DE DIAMETRO 350 MM (14") OU 450 MM (18"), MOTOR A GASOLINA, POTENCIA 13 HP, SEM DISCO | ALTERAÇÃO DE DESCRIÇÃO
2024-05-01 | INSUMO | 11447 | DOBRADICA EM LATAO, 3" X 2 1/2 ", E= 1,9 A 2 MM, COM ANEL, CROMADO, TAMPA BOLA, COM PARAFUSOS | ALTERAÇÃO DE DESCRIÇÃO
2024-05-01 | INSUMO | 11451 | DOBRADICA TIPO VAI-E-VEM EM ACO/FERRO, TAMANHO 3", GALVANIZADO, COM PARAFUSOS | ALTERAÇÃO DE DESCRIÇÃO
2024-05-01 | INSUMO | 11461 | FERROLHO COM FECHO CHATO E PORTA CADEADO, EM ACO GALVANIZADO / ZINCADO, DE SOBREPOR, COM COMPRIMENTO DE 5", CHAPA COM ESPESSURA MINIMA DE 1,70 MM E LARGURA MINIMA DE 5,00 CM (FECHO REFORCADO) | ALTERAÇÃO DE DESCRIÇÃO
2024-05-01 | INSUMO | 11522 | PUXADOR DE EMBUTIR TIPO CONCHA, COM FURO PARA CHAVE, EM LATAO CROMADO, COMPRIMENTO DE APROX *100* MM E LARGURA DE APROX *40* MM | ALTERAÇÃO DE DESCRIÇÃO
2024-05-01 | INSUMO | 11552 | PERFIL EM ALUMINIO, FORMATO U, ABAS IGUAIS, LARGURA DE 12,70 MM (1/2 POL), ESPESSURA 1,58 MM (1/16 POL) E PESO LINEAR DE APROXIMADAMENTE 0,149 KG/M | ALTERAÇÃO DE DESCRIÇÃO
2024-05-01 | INSUMO | 11593 | GABIAO TIPO CAIXA MALHA HEXAGONAL 8 X 10 CM (ZN/AL REVESTIDO COM POLIMERO), FIO 2,4 MM, DIMENSOES 2,0 X 1,0 X 1,0 M (C X L X A) | ALTERAÇÃO DE DESCRIÇÃO
2024-05-01 | INSUMO | 11594 | GABIAO SACO MALHA HEXAGONAL 8 X 10 CM (ZN/AL REVESTIDO COM POLIMERO), FIO 2,4 MM, DIMENSOES 3,0 X 0,65 M | ALTERAÇÃO DE DESCRIÇÃO
2024-05-01 | INSUMO | 11596 | GABIAO TIPO CAIXA, MALHA HEXAGONAL 8 X 10 CM (ZN/AL), FIO 2,7 MM, DIMENSOES 2,0 X 1,0 X 0,5 M (C X L X A) | ALTERAÇÃO DE DESCRIÇÃO
2024-05-01 | INSUMO | 11681 | ENGATE/RABICHO FLEXIVEL PLASTICO (PVC OU ABS) BRANCO 1/2" X 40 CM | ALTERAÇÃO DE DESCRIÇÃO
2024-05-01 | INSUMO | 11683 | ENGATE / RABICHO FLEXIVEL INOX 1/2" X 30 CM | ALTERAÇÃO DE DESCRIÇÃO
2024-05-01 | INSUMO | 11684 | ENGATE / RABICHO FLEXIVEL INOX 1/2" X 40 CM | ALTERAÇÃO DE DESCRIÇÃO
2024-05-01 | INSUMO | 11685 | BRACO / CANO PARA CHUVEIRO ELETRICO, EM ALUMINIO, 30 CM X 1/2" | ALTERAÇÃO DE DESCRIÇÃO
2024-05-01 | INSUMO | 11699 | MICTORIO INDIVIDUAL ACO INOX (AISI 304), E = 0,8 MM, DE *50 X 45 X 35* (C X A X P) | ALTERAÇÃO DE DESCRIÇÃO
2024-05-01 | INSUMO | 11739 | RALO SECO CONICO, PVC, 100 X 40 MM, COM GRELHA REDONDA BRANCA | ALTERAÇÃO DE DESCRIÇÃO
2024-05-01 | INSUMO | 11741 | RALO SIFONADO CILINDRICO, PVC, 100 X 40 MM, COM GRELHA REDONDA BRANCA | ALTERAÇÃO DE DESCRIÇÃO
2024-05-01 | INSUMO | 11746 | VALVULA DE ESFERA BRUTA EM BRONZE, BITOLA 1" (REF 1552-B) | ALTERAÇÃO DE DESCRIÇÃO
2024-05-01 | INSUMO | 11747 | VALVULA DE ESFERA BRUTA EM BRONZE, BITOLA 2" (REF 1552-B) | ALTERAÇÃO DE DESCRIÇÃO
2024-05-01 | INSUMO | 11748 | VALVULA DE ESFERA BRUTA EM BRONZE, BITOLA 1/2" (REF 1552-B) | ALTERAÇÃO DE DESCRIÇÃO
2024-05-01 | INSUMO | 11749 | VALVULA DE ESFERA BRUTA EM BRONZE, BITOLA 3/4" (REF 1552-B) | ALTERAÇÃO DE DESCRIÇÃO
2024-05-01 | INSUMO | 11750 | VALVULA DE ESFERA BRUTA EM BRONZE, BITOLA 1 1/4" (REF 1552-B) | ALTERAÇÃO DE DESCRIÇÃO
2024-05-01 | INSUMO | 11751 | VALVULA DE ESFERA BRUTA EM BRONZE, BITOLA 1 1/2" (REF 1552-B) | ALTERAÇÃO DE DESCRIÇÃO
2024-05-01 | INSUMO | 11752 | REGISTRO PRESSAO BRUTO EM LATAO FORJADO, BITOLA 1/2" (REF 1400) | ALTERAÇÃO DE DESCRIÇÃO
2024-05-01 | INSUMO | 11753 | REGISTRO PRESSAO BRUTO EM LATAO FORJADO, BITOLA 3/4" (REF 1400) | ALTERAÇÃO DE DESCRIÇÃO
2024-05-01 | INSUMO | 11761 | ASSENTO VASO SANITARIO INFANTIL EM PLASTICO BRANCO | ALTERAÇÃO DE DESCRIÇÃO
2024-05-01 | INSUMO | 11762 | TORNEIRA METALICA CROMADA PARA JARDIM / TANQUE, COM BICO PLASTICO, CANO LONGO, DE PAREDE, PADRAO POPULAR / USO GERAL, 1/2" OU 3/4" (REF 1153 / 1130) | ALTERAÇÃO DE DESCRIÇÃO
2024-05-01 | INSUMO | 11772 | TORNEIRA METALICA CROMADA, DE MESA/BANCADA, PARA COZINHA, BICA MOVEL, COM AREJADOR, 1/2" OU 3/4" (REF 1167 / 1168) | ALTERAÇÃO DE DESCRIÇÃO
2024-05-01 | INSUMO | 11773 | TORNEIRA METALICA CROMADA DE PAREDE, PARA COZINHA, BICA MOVEL, COM AREJADOR, 1/2" OU 3/4" (REF 1167 / 1168) | ALTERAÇÃO DE DESCRIÇÃO
2024-05-01 | INSUMO | 11781 | VALVULA DE DESCARGA METALICA, BASE 1 1/4" E ACABAMENTO METALICO CROMADO | ALTERAÇÃO DE DESCRIÇÃO
2024-05-01 | INSUMO | 11795 | GRANITO PARA BANCADA, POLIDO, TIPO ANDORINHA/ QUARTZ/ CASTELO/ CORUMBA OU OUTROS EQUIVALENTES DA REGIAO, E= *2,5* CM | ALTERAÇÃO DE DESCRIÇÃO
2024-05-01 | INSUMO | 11814 | AQUECEDOR DE AGUA ELETRICO RESERVATORIO DE 500 L CILINDRICO EM COBRE, REFORCADO COM ACO CARBONO, MONOFASICO, TENSAO NOMINAL 220 V | ALTERAÇÃO DE DESCRIÇÃO
2024-05-01 | INSUMO | 11816 | AQUECEDOR DE AGUA ELETRICO RESERVATORIO DE 100 L CILINDRICO EM COBRE, REFORCADO COM ACO CARBONO, MONOFASICO, TENSAO NOMINAL 220 V | ALTERAÇÃO DE DESCRIÇÃO
2024-05-01 | INSUMO | 11822 | TORNEIRA PLASTICA DE MESA, BICA MOVEL, PARA COZINHA 1/2" | ALTERAÇÃO DE DESCRIÇÃO
2024-05-01 | INSUMO | 11823 | TORNEIRA PLASTICA DE BOIA PARA CAIXA DE DESCARGA, 1/2", BALAO E TORNEIRA PLASTICOS, COM HASTE METALICA | ALTERAÇÃO DE DESCRIÇÃO
2024-05-01 | INSUMO | 11831 | TORNEIRA PLASTICA PARA TANQUE 1/2" OU 3/4" COM BICO PARA MANGUEIRA | ALTERAÇÃO DE DESCRIÇÃO
2024-05-01 | INSUMO | 11881 | CAIXA DE GORDURA CILINDRICA EM CONCRETO SIMPLES, PRE-MOLDADA, COM DIAMETRO DE 40 CM E ALTURA DE 45 CM, COM TAMPA | ALTERAÇÃO DE DESCRIÇÃO
2024-05-01 | INSUMO | 11927 | ABRACADEIRA, GALVANIZADA/ZINCADA, ROSCA SEM FIM, PARAFUSO INOX, LARGURA FITA *12,6 A *14 MM, D = 2" A 2 1/2" | ALTERAÇÃO DE DESCRIÇÃO
2024-05-01 | INSUMO | 11928 | ABRACADEIRA, GALVANIZADA/ZINCADA, ROSCA SEM FIM, PARAFUSO INOX, LARGURA FITA *12,6 A *14 MM, D = 3" A 3 3/4" | ALTERAÇÃO DE DESCRIÇÃO
2024-05-01 | INSUMO | 11929 | ABRACADEIRA, GALVANIZADA/ZINCADA, ROSCA SEM FIM, PARAFUSO INOX, LARGURA FITA *12,6 A *14 MM, D = 4" A 4 3/4" | ALTERAÇÃO DE DESCRIÇÃO
2024-05-01 | INSUMO | 11953 | PARAFUSO FRANCES ZINCADO, DIAMETRO 1/2", COMPRIMENTO 2", COM PORCA E ARRUELA | ALTERAÇÃO DE DESCRIÇÃO
2024-05-01 | INSUMO | 12058 | ELETRODUTO FLEXIVEL, EM FITA DE ACO GALVANIZADO, SEM REVESTIMENTO, DIAMETRO NOMINAL 1" | ALTERAÇÃO DE DESCRIÇÃO
2024-05-01 | INSUMO | 12869 | TELHADOR / TELHADISTA (HORISTA) | ALTERAÇÃO DE DESCRIÇÃO
2024-05-01 | INSUMO | 13042 | TUBO ACO CARBONO SEM COSTURA 20", E= *6,35 MM, SCHEDULE 10, *78,46 KG/M | ALTERAÇÃO DE DESCRIÇÃO
2024-05-01 | INSUMO | 13192 | LIXADEIRA ELETRICA ANGULAR PARA CONCRETO, POTENCIA 1.400 W, PRATO DIAMANTADO DE 5" | ALTERAÇÃO DE DESCRIÇÃO
2024-05-01 | INSUMO | 13279 | CHUMBADOR DE ACO TIPO PARABOLT, * 5/8" X 200* MM, COM PORCA E ARRUELA | ALTERAÇÃO DE DESCRIÇÃO
2024-05-01 | INSUMO | 13348 | ARRUELA EM ACO GALVANIZADO, DIAMETRO EXTERNO = 35MM, ESPESSURA = 3MM, DIAMETRO DO FURO= 18MM | ALTERAÇÃO DE DESCRIÇÃO
2024-05-01 | INSUMO | 13415 | TORNEIRA DE MESA/BANCADA, PARA LAVATORIO, FIXA, METALICA CROMADA, PADRAO POPULAR, 1/2" OU 3/4" (REF 1193) | ALTERAÇÃO DE DESCRIÇÃO
2024-05-01 | INSUMO | 13416 | TORNEIRA METALICA CROMADA, RETA, DE PAREDE, PARA COZINHA, SEM BICO, SEM AREJADOR, PADRAO POPULAR, 1/2" OU 3/4" (REF 1158) | ALTERAÇÃO DE DESCRIÇÃO
2024-05-01 | INSUMO | 13417 | TORNEIRA METALICA CROMADA CANO CURTO, SEM BICO, SEM AREJADOR, DE PAREDE, PARA TANQUE E USO GERAL, 1/2" OU 3/4" (REF 1143) | ALTERAÇÃO DE DESCRIÇÃO
2024-05-01 | INSUMO | 13521 | PLACA DE ACO ESMALTADA PARA IDENTIFICACAO DE RUA, *45 CM X 20* CM | ALTERAÇÃO DE DESCRIÇÃO
2024-05-01 | INSUMO | 13887 | DISCO DE CORTE DIAMANTADO SEGMENTADO PARA CONCRETO, DIAMETRO DE 350 MM, FURO DE 1" (14 X 1 ") | ALTERAÇÃO DE DESCRIÇÃO
2024-05-01 | INSUMO | 13983 | TORNEIRA METALICA CROMADA, RETA, DE PAREDE, PARA COZINHA, COM AREJADOR, PADRAO POPULAR, 1/2" OU 3/4" (REF 1159 / 1160) | ALTERAÇÃO DE DESCRIÇÃO
2024-05-01 | INSUMO | 13984 | TORNEIRA METALICA CROMADA, CANO CURTO, COM AREJADOR, SEM BICO PLASTICO, DE PAREDE, PARA USO GERAL, 1/2" OU 3/4" (REF 1152 / 1154) | ALTERAÇÃO DE DESCRIÇÃO
2024-05-01 | INSUMO | 14162 | POSTE CONICO CONTINUO EM ACO GALVANIZADO, CURVO, BRACO SIMPLES, FLANGEADO, H = 9 M, DIAMETRO INFERIOR = *135* MM | ALTERAÇÃO DE DESCRIÇÃO
2024-05-01 | INSUMO | 14163 | POSTE CONICO CONTINUO EM ACO GALVANIZADO, CURVO, BRACO DUPLO, FLANGEADO, H = 9 M, DIAMETRO INFERIOR = *135* MM | ALTERAÇÃO DE DESCRIÇÃO
2024-05-01 | INSUMO | 14164 | POSTE CONICO CONTINUO EM ACO GALVANIZADO, CURVO, BRACO DUPLO, ENGASTADO, H = 9 M, DIAMETRO INFERIOR/BASE = *135* MM | ALTERAÇÃO DE DESCRIÇÃO
2024-05-01 | INSUMO | 14165 | POSTE CONICO CONTINUO EM ACO GALVANIZADO, RETO, ENGASTADO, H = 9 M, DIAMETRO INFERIOR = *145* MM | ALTERAÇÃO DE DESCRIÇÃO
2024-05-01 | INSUMO | 14166 | POSTE CONICO CONTINUO EM ACO GALVANIZADO, RETO, ENGASTADO, H = 7 M, DIAMETRO INFERIOR = *125* MM | ALTERAÇÃO DE DESCRIÇÃO
2024-05-01 | INSUMO | 14185 | AQUECEDOR DE AGUA ELETRICO RESERVATORIO DE 700 L CILINDRICO EM COBRE, REFORCADO COM ACO CARBONO, MONOFASICO, TENSAO NOMINAL 220 V | ALTERAÇÃO DE DESCRIÇÃO
2024-05-01 | INSUMO | 14186 | AQUECEDOR DE AGUA ELETRICO RESERVATORIO DE 500 L CILINDRICO EM COBRE, REFORCADO COM ACO CARBONO, TRIFASICO, TENSAO NOMINAL 220/380/400 V, POTENCIA 24 KW | ALTERAÇÃO DE DESCRIÇÃO
2024-05-01 | INSUMO | 14619 | MAQUINA PARA CORTE COM DISCO ABRASIVO DE DIAMETRO DE 18" (450 MM), COM MOTOR ELETRICO TRIFASICO DE 10 CV | ALTERAÇÃO DE DESCRIÇÃO
2024-05-01 | INSUMO | 20001 | BATENTE / PORTAL / ADUELA / MARCO EM MADEIRA MACICA COM REBAIXO, E = *3* CM, L = *16* CM, PARA PORTAS DE GIRO DE *60 CM A 120* CM X *210* CM, PINUS / EUCALIPTO / VIROLA OU EQUIVALENTE DA REGIAO (NAO INCLUI ALIZARES) | ALTERAÇÃO DE DESCRIÇÃO
2024-05-01 | INSUMO | 20007 | GUARNICAO / ALIZAR / VISTA LISA EM MADEIRA MACICA, PARA PORTA, E = *1* CM, L = *5* CM, PINUS /EUCALIPTO / VIROLA OU EQUIVALENTE DA REGIAO | ALTERAÇÃO DE DESCRIÇÃO
2024-05-01 | INSUMO | 20017 | GUARNICAO / ALIZAR / VISTA LISA EM MADEIRA MACICA, PARA PORTA, E = *1* CM, L = *5* CM, CEDRINHO / ANGELIM COMERCIAL / TAURI/ CURUPIXA / PEROBA / CUMARU OU EQUIVALENTE DA REGIAO | ALTERAÇÃO DE DESCRIÇÃO
2024-05-01 | INSUMO | 20065 | TUBO PVC SERIE NORMAL, DN 150 MM, PARA ESGOTO PREDIAL (NBR 5688) | ALTERAÇÃO DE DESCRIÇÃO
2024-05-01 | INSUMO | 20219 | ESPARGIDOR DE ASFALTO PRESSURIZADO, REBOCAVEL, TANQUE DE 2500 L, PNEUMATICO, COM MOTOR A GASOLINA 3,4HP | ALTERAÇÃO DE DESCRIÇÃO
2024-05-01 | INSUMO | 20231 | RODAPE OU RODABANCADA EM GRANITO, POLIDO, TIPO ANDORINHA/ QUARTZ/ CASTELO/ CORUMBA OU OUTROS EQUIVALENTES DA REGIAO, H= 10 CM, E= *2,0* CM | ALTERAÇÃO DE DESCRIÇÃO
2024-05-01 | INSUMO | 20232 | SOLEIRA EM GRANITO, POLIDO, TIPO ANDORINHA/ QUARTZ/ CASTELO/ CORUMBA OU OUTROS EQUIVALENTES DA REGIAO, L= *15* CM, E= *2,0* CM | ALTERAÇÃO DE DESCRIÇÃO
2024-05-01 | INSUMO | 20249 | SOLEIRA/ TABEIRA EM MARMORE, POLIDO, BRANCO COMUM, L= 5 CM, E= *2,0* CM | ALTERAÇÃO DE DESCRIÇÃO
2024-05-01 | INSUMO | 21008 | TUBO ACO GALVANIZADO COM COSTURA, CLASSE LEVE, DN 15 MM (1/2"), E = 2,25 MM, *1,2* KG/M (NBR 5580) | ALTERAÇÃO DE DESCRIÇÃO
2024-05-01 | INSUMO | 21009 | TUBO ACO GALVANIZADO COM COSTURA, CLASSE LEVE, DN 20 MM (3/4"), E = 2,25 MM, *1,3* KG/M (NBR 5580) | ALTERAÇÃO DE DESCRIÇÃO
2024-05-01 | INSUMO | 21010 | TUBO ACO GALVANIZADO COM COSTURA, CLASSE LEVE, DN 25 MM (1"), E = 2,65 MM, *2,11* KG/M (NBR 5580) | ALTERAÇÃO DE DESCRIÇÃO
2024-05-01 | INSUMO | 21011 | TUBO ACO GALVANIZADO COM COSTURA, CLASSE LEVE, DN 32 MM (1 1/4"), E = 2,65 MM, *2,71* KG/M (NBR 5580) | ALTERAÇÃO DE DESCRIÇÃO
2024-05-01 | INSUMO | 21012 | TUBO ACO GALVANIZADO COM COSTURA, CLASSE LEVE, DN 40 MM (1 1/2"), E = 3,00 MM, *3,48* KG/M (NBR 5580) | ALTERAÇÃO DE DESCRIÇÃO
2024-05-01 | INSUMO | 21013 | TUBO ACO GALVANIZADO COM COSTURA, CLASSE LEVE, DN 50 MM (2"), E = 3,00 MM, *4,40* KG/M (NBR 5580) | ALTERAÇÃO DE DESCRIÇÃO
2024-05-01 | INSUMO | 21014 | TUBO ACO GALVANIZADO COM COSTURA, CLASSE LEVE, DN 65 MM (2 1/2"), E = 3,35 MM, * 6,23* KG/M (NBR 5580) | ALTERAÇÃO DE DESCRIÇÃO
2024-05-01 | INSUMO | 21015 | TUBO ACO GALVANIZADO COM COSTURA, CLASSE LEVE, DN 80 MM (3"), E = 3,35 MM, *7,32* KG/M (NBR 5580) | ALTERAÇÃO DE DESCRIÇÃO
2024-05-01 | INSUMO | 21016 | TUBO ACO GALVANIZADO COM COSTURA, CLASSE LEVE, DN 100 MM (4"), E = 3,75 MM, *10,55* KG/M (NBR 5580) | ALTERAÇÃO DE DESCRIÇÃO
2024-05-01 | INSUMO | 21141 | TELA DE ACO SOLDADA NERVURADA, CA-60, Q-92, (1,48 KG/M2), DIAMETRO DO FIO = 4,2 MM, LARGURA = 2,45 X 60 M DE COMPRIMENTO, ESPACAMENTO DA MALHA = 15 X 15 CM | ALTERAÇÃO DE DESCRIÇÃO
2024-05-01 | INSUMO | 25399 | CONJUNTO PARA QUADRA DE VOLEI COM POSTES EM TUBO DE ACO GALVANIZADO 3", H = *255* CM, PINTURA EM TINTA ESMALTE SINTETICO, REDE DE NYLON COM 2 MM, MALHA 10 X 10 CM E ANTENAS OFICIAIS EM FIBRA DE VIDRO | ALTERAÇÃO DE DESCRIÇÃO
2024-05-01 | INSUMO | 34544 | DISJUNTOR TERMOMAGNETICO TRIPOLAR 3 X 400 A / ICC - 25 KA | ALTERAÇÃO DE DESCRIÇÃO
2024-05-01 | INSUMO | 34547 | TELA DE ACO SOLDADA GALVANIZADA/ZINCADA PARA ALVENARIA, FIO D = *1,20 A 1,70* MM, MALHA 15 X 15 MM, (C X L) *50 X 12* CM | ALTERAÇÃO DE DESCRIÇÃO
2024-05-01 | INSUMO | 34548 | TELA DE ACO SOLDADA GALVANIZADA/ZINCADA PARA ALVENARIA, FIO D = *1,20 A 1,70* MM, MALHA 15 X 15 MM, (C X L) *50 X 17,5* CM | ALTERAÇÃO DE DESCRIÇÃO
2024-05-01 | INSUMO | 34555 | BLOCO DE VEDACAO DE CONCRETO APARENTE 19 X 19 X 39 CM (CLASSE C - NBR 6136) | ALTERAÇÃO DE DESCRIÇÃO
2024-05-01 | INSUMO | 34590 | BLOCO ESTRUTURAL CERAMICO DE 19 X 19 X 29 CM (L X A X C) E 6,0 MPA | ALTERAÇÃO DE DESCRIÇÃO
2024-05-01 | INSUMO | 34643 | CAIXA DE INSPECAO PARA ATERRAMENTO E PARA RAIOS, EM POLIPROPILENO, DIAMETRO = 300 MM X ALTURA = 400 MM | ALTERAÇÃO DE DESCRIÇÃO
2024-05-01 | INSUMO | 34705 | DISJUNTOR TERMOMAGNETICO TRIPOLAR 3 X 250 A/ICC - 25 KA | ALTERAÇÃO DE DESCRIÇÃO
2024-05-01 | INSUMO | 34747 | PEITORIL EM MARMORE, POLIDO, BRANCO COMUM, L= *15* CM, E= *2,0* CM, COM PINGADEIRA | ALTERAÇÃO DE DESCRIÇÃO
2024-05-01 | INSUMO | 34763 | MEIO BLOCO DE VEDACAO DE CONCRETO APARENTE 9 X 19 X 19 CM (CLASSE C - NBR 6136) | ALTERAÇÃO DE DESCRIÇÃO
2024-05-01 | INSUMO | 34773 | MEIO BLOCO DE VEDACAO DE CONCRETO APARENTE 14 X 19 X 19 CM (CLASSE C - NBR 6136) | ALTERAÇÃO DE DESCRIÇÃO
2024-05-01 | INSUMO | 34797 | JANELA MAXIMO-AR, ACO GALVANIZADO PINT. ANTICORROSIVA, COM BATENTE/REQUADRO DE 6 A 14 CM, SEM VIDRO, COM GRADE, 1 FL, 60 X 80 CM (A X L) | ALTERAÇÃO DE DESCRIÇÃO
2024-05-01 | INSUMO | 34800 | GABIAO TIPO CAIXA, MALHA HEXAGONAL 8 X 10 CM (ZN/AL REVESTIDO COM POLIMERO), FIO DE 2,4 MM, DIMENSOES 2,0 X 1,0 X 1,0 M (C X L X A) | ALTERAÇÃO DE DESCRIÇÃO
2024-05-01 | INSUMO | 35277 | CAIXA DE GORDURA EM PVC, DIAMETRO MINIMO 300 MM, DIAMETRO DE SAIDA 100 MM, CAPACIDADE APROXIMADA 18 LITROS, COM TAMPA E CESTO | ALTERAÇÃO DE DESCRIÇÃO
2024-05-01 | INSUMO | 36397 | BETONEIRA, CAPACIDADE NOMINAL 600 L, CAPACIDADE DE MISTURA 360L, MOTOR ELETRICO TRIFASICO 220/380V, POTENCIA 4CV, EXCLUSO CARREGADOR | ALTERAÇÃO DE DESCRIÇÃO
2024-05-01 | INSUMO | 36482 | ESCAVADEIRA HIDRAULICA SOBRE ESTEIRAS, CACAMBA 0,80 M3, PESO OPERACIONAL 17,8 T, POTENCIA LIQUIDA 110 HP | ALTERAÇÃO DE DESCRIÇÃO
2024-05-01 | INSUMO | 36486 | ELEVADOR DE CARGA A CABO, CABINE SEMI FECHADA 2,0 X 1,5 X 2,0 M, CAPACIDADE DE CARGA 1000 KG, TORRE 2,38 X 2,21 X 15 M, GUINCHO DE EMBREAGEM, FREIO DE SEGURANCA, LIMITADOR DE VELOCIDADE E CANCELA | ALTERAÇÃO DE DESCRIÇÃO
2024-05-01 | INSUMO | 36491 | GUINDAUTO HIDRAULICO, CAPACIDADE MAXIMA DE CARGA 30000 KG, MOMENTO MAXIMO DE CARGA 92,2 TM, ALCANCE MAXIMO HORIZONTAL 22,00 M, PARA MONTAGEM SOBRE CHASSI DE CAMINHAO PBT MINIMO 30000 KG (INCLUI MONTAGEM, NAO INCLUI CAMINHAO) | ALTERAÇÃO DE DESCRIÇÃO
2024-05-01 | INSUMO | 36512 | MICRO-TRATOR CORTADOR DE GRAMA COM LARGURA DO CORTE DE 107 CM, COM 2 LAMINAS E DESCARTE LATERAL | ALTERAÇÃO DE DESCRIÇÃO
2024-05-01 | INSUMO | 36513 | TRATOR DE PNEUS COM POTENCIA DE 85 CV, TURBO, PESO COM LASTRO DE 4900 KG | ALTERAÇÃO DE DESCRIÇÃO
2024-05-01 | INSUMO | 36530 | RETROESCAVADEIRA SOBRE RODAS COM CARREGADEIRA, TRACAO 4 X 2, POTENCIA LIQUIDA 79 HP, PESO OPERACIONAL MINIMO DE 6570 KG, CAPACIDADE DA CARREGADEIRA DE 1,00 M3 E DA RETROESCAVADEIRA MINIMA DE 0,20 M3, PROFUNDIDADE DE ESCAVACAO MAXIMA DE 4,37 M | ALTERAÇÃO DE DESCRIÇÃO
2024-05-01 | INSUMO | 36531 | RETROESCAVADEIRA SOBRE RODAS COM CARREGADEIRA, TRACAO 4 X 4, POTENCIA LIQUIDA 88 HP, PESO OPERACIONAL MINIMO DE 6674 KG, CAPACIDADE DA CARREGADEIRA DE 1,00 M3 E DA RETROESCAVADEIRA MINIMA DE 0,26 M3, PROFUNDIDADE DE ESCAVACAO MAXIMA DE 4,37 M | ALTERAÇÃO DE DESCRIÇÃO
2024-05-01 | INSUMO | 36800 | MISTURADOR METALICO, BASE PARA CHUVEIRO/BANHEIRA, 1/2" OU 3/4 ", SOLDAVEL OU ROSCAVEL (NAO INCLUI ACABAMENTOS) | ALTERAÇÃO DE DESCRIÇÃO
2024-05-01 | INSUMO | 36801 | ACABAMENTO DE METAL CROMADO PARA REGISTRO PEQUENO, DE PAREDE, 1/2" OU 3/4" | ALTERAÇÃO DE DESCRIÇÃO
2024-05-01 | INSUMO | 36881 | PASTILHA CERAMICA/PORCELANA, REVEST INT/EXT E PISCINA, CORES BRANCA OU FRIAS, SOLIDAS, SEM MESCLAGEM/MISTURA, ACABAMENTO LISO *5 X 5* CM | ALTERAÇÃO DE DESCRIÇÃO
2024-05-01 | INSUMO | 36882 | PASTILHA CERAMICA/PORCELANA, REVEST INT/EXT E PISCINA, CORES LISAS/SOLIDAS, QUENTES, SEM MESCLAGEM/MISTURA, *5 X 5* CM | ALTERAÇÃO DE DESCRIÇÃO
2024-05-01 | INSUMO | 37426 | LUVA, PEAD PE 100, DE 63 MM, PARA ELETROFUSAO | ALTERAÇÃO DE DESCRIÇÃO
2024-05-01 | INSUMO | 37429 | LUVA, PEAD PE 100, DE 400 MM, PARA ELETROFUSAO | ALTERAÇÃO DE DESCRIÇÃO
2024-05-01 | INSUMO | 37518 | PORTA DE ENROLAR MANUAL COMPLETA, PERFIL MEIA CANA CEGA, EM ACO GALVANIZADO COM PINTURA ELETROSTATICA, CHAPA NUMERO 24" (SEM INSTALACAO) | ALTERAÇÃO DE DESCRIÇÃO
2024-05-01 | INSUMO | 37526 | SACO DE RAFIA PARA ENTULHO, NOVO, LISO (SEM CLICHE), *60 X 90* CM | ALTERAÇÃO DE DESCRIÇÃO
2024-05-01 | INSUMO | 37743 | SEMIRREBOQUE COM DOIS EIXOS EM TANDEM TIPO BASCULANTE COM CACAMBA METALICA 14 M3 (INCLUI MONTAGEM, NAO INCLUI CAVALO MECANICO) | ALTERAÇÃO DE DESCRIÇÃO
2024-05-01 | INSUMO | 37776 | GUINDAUTO HIDRAULICO, CAPACIDADE MAXIMA DE CARGA 10000 KG, MOMENTO MAXIMO DE CARGA 23 TM, ALCANCE MAXIMO HORIZONTAL 11,80 M, PARA MONTAGEM SOBRE CHASSI DE CAMINHAO PBT MINIMO 15000 KG (INCLUI MONTAGEM, NAO INCLUI CAMINHAO) | ALTERAÇÃO DE DESCRIÇÃO
2024-05-01 | INSUMO | 37777 | ELEVADOR DE CREMALHEIRA CABINE FECHADA 1,5 X 2,5 X 2,35 M (UMA POR TORRE), CAPACIDADE DE CARGA 1200 KG (15 PESSOAS), TORRE 24 M (16 MODULOS), FREIO DE SEGURANCA, LIMITADOR DE CARGA | ALTERAÇÃO DE DESCRIÇÃO
2024-05-01 | INSUMO | 38035 | TUBO PVC CORRUGADO, PAREDE DUPLA, JE, DN 300 MM/ DE 315 MM, REDE COLETORA ESGOTO | ALTERAÇÃO DE DESCRIÇÃO
2024-05-01 | INSUMO | 38055 | GRAMPO METALICO TIPO OLHAL PARA HASTE DE ATERRAMENTO DE 1/2", CONDUTOR DE *10* A 50 MM2 | ALTERAÇÃO DE DESCRIÇÃO
2024-05-01 | INSUMO | 38056 | GRAMPO METALICO TIPO U PARA HASTE DE ATERRAMENTO DE ATE 5/8", CONDUTOR DE 10 A 25 MM2 | ALTERAÇÃO DE DESCRIÇÃO
2024-05-01 | INSUMO | 38101 | TOMADA 2P+T 10A, 250V (APENAS MODULO) | ALTERAÇÃO DE DESCRIÇÃO
2024-05-01 | INSUMO | 38102 | TOMADA 2P+T 20A, 250V (APENAS MODULO) | ALTERAÇÃO DE DESCRIÇÃO
2024-05-01 | INSUMO | 38169 | CONJUNTO DE FERRAGENS PIVO, PARA PORTA PIVOTANTE DE ATE 100 KG, REGULAVEL COM ESFERA, CROMADO - SUPERIOR E INFERIOR - COMPLETO | ALTERAÇÃO DE DESCRIÇÃO
2024-05-01 | INSUMO | 38179 | ROLDANA CONCAVA DUPLA, 4 RODAS, PARA PORTA DE CORRER, EM ZAMAC COM CHAPA DE ACO, ROLAMENTO INTERNO BLINDADO DE ACO REVESTIDO EM NYLON | ALTERAÇÃO DE DESCRIÇÃO
2024-05-01 | INSUMO | 38364 | BANCADA/ BANCA EM GRANITO, POLIDO, TIPO ANDORINHA/ QUARTZ/ CASTELO/ CORUMBA OU OUTROS EQUIVALENTES DA REGIAO, COM CUBA INOX, FORMATO *120 X 60* CM, E= *2* CM | ALTERAÇÃO DE DESCRIÇÃO
2024-05-01 | INSUMO | 38379 | REGUA DE ALUMINIO PARA PEDREIRO 2 X 1" | ALTERAÇÃO DE DESCRIÇÃO
2024-05-01 | INSUMO | 38380 | ESQUADRO DE ACO 12" (300 MM), CABO DE ALUMINIO | ALTERAÇÃO DE DESCRIÇÃO
2024-05-01 | INSUMO | 38385 | MISTURADOR MANUAL DE TINTAS PARA FURADEIRA, HASTE METALICA *60* CM, COM HELICE (MEXEDOR DE TINTA) | ALTERAÇÃO DE DESCRIÇÃO
2024-05-01 | INSUMO | 38386 | PINCEL CHATO (TRINCHA) CERDAS GRIS 1.1/2" (38 MM) | ALTERAÇÃO DE DESCRIÇÃO
2024-05-01 | INSUMO | 38396 | SELADOR HORIZONTAL PARA FITA DE ACO 1" | ALTERAÇÃO DE DESCRIÇÃO
2024-05-01 | INSUMO | 38413 | LIXADEIRA ELETRICA ANGULAR, PARA DISCO DE 7" (180 MM), POTENCIA DE 2.200 W, *5.000* RPM, 220 V | ALTERAÇÃO DE DESCRIÇÃO
2024-05-01 | INSUMO | 38467 | ALICATE DE PRESSAO 11" PARA SOLDA, TIPO C | ALTERAÇÃO DE DESCRIÇÃO
2024-05-01 | INSUMO | 38468 | ALICATE DE PRESSAO 11" PARA SOLDA, TIPO U | ALTERAÇÃO DE DESCRIÇÃO
2024-05-01 | INSUMO | 38469 | ALICATE DE PRESSAO PARA SOLDA DE CHAPA 18" | ALTERAÇÃO DE DESCRIÇÃO
2024-05-01 | INSUMO | 38470 | ALICATE DE CORTE DIAGONAL 6" COM ISOLAMENTO | ALTERAÇÃO DE DESCRIÇÃO
2024-05-01 | INSUMO | 38633 | FURO PARA TORNEIRA OU OUTROS ACESSORIOS EM BANCADA DE MARMORE/ GRANITO OU OUTRO TIPO DE PEDRA NATURAL | ALTERAÇÃO DE DESCRIÇÃO
2024-05-01 | INSUMO | 38637 | SIFAO EM METAL CROMADO PARA PIA AMERICANA, 1.1/2 X 1.1/2" | ALTERAÇÃO DE DESCRIÇÃO
2024-05-01 | INSUMO | 38638 | SIFAO EM METAL CROMADO PARA TANQUE, 1.1/4 X 1.1/2" | ALTERAÇÃO DE DESCRIÇÃO
2024-05-01 | INSUMO | 38643 | VALVULA EM METAL CROMADO PARA LAVATORIO, 1" SEM LADRAO | ALTERAÇÃO DE DESCRIÇÃO
2024-05-01 | INSUMO | 38786 | LUMINARIA HERMETICA IP-65 PARA 2 DUAS LAMPADAS DE 28/32/36/40 W (NAO INCLUI REATOR E LAMPADAS) | DESATIVAÇÃO
2024-05-01 | INSUMO | 39024 | PORTA DE ABRIR EM ALUMINIO COM DIVISAO HORIZONTAL PARA VIDROS, ACABAMENTO ANODIZADO NATURAL, VIDROS INCLUSOS, SEM GUARNICAO/ALIZAR/VISTA, 87 X 210 CM | ALTERAÇÃO DE DESCRIÇÃO
2024-05-01 | INSUMO | 39178 | BUCHA EM ALUMINIO, COM ROSCA, DE 1 1/2", PARA ELETRODUTO | ALTERAÇÃO DE DESCRIÇÃO
2024-05-01 | INSUMO | 39211 | ARRUELA EM ALUMINIO, COM ROSCA, DE 1 1/4", PARA ELETRODUTO | ALTERAÇÃO DE DESCRIÇÃO
2024-05-01 | INSUMO | 39374 | REATOR INTERNO/INTEGRADO PARA LAMPADA VAPOR METALICO 400 W, ALTO FATOR DE POTENCIA | DESATIVAÇÃO
2024-05-01 | INSUMO | 39385 | LUMINARIA LED PLAFON REDONDO DE SOBREPOR BIVOLT 12/13 W, D = *17* CM | ALTERAÇÃO DE DESCRIÇÃO
2024-05-01 | INSUMO | 39418 | PERFIL GUIA, FORMATO U, EM ACO ZINCADO, PARA ESTRUTURA PAREDE DRYWALL, E = 0,5 MM, 48 X 3000 MM (L X C) | ALTERAÇÃO DE DESCRIÇÃO
2024-05-01 | INSUMO | 39496 | KIT PORTA PRONTA DE MADEIRA, FOLHA MEDIA (NBR 15930) DE 800 X 2100 MM, DE 35 MM A 40 MM DE ESPESSURA, NUCLEO SEMI-SOLIDO (SARRAFEADO), ESTRUTURA USINADA PARA FECHADURA, CAPA LISA EM HDF, ACABAMENTO EM PRIMER PARA PINTURA (INCLUI MARCO, ALIZARES E DOBRADICAS) | ALTERAÇÃO DE DESCRIÇÃO
2024-05-01 | INSUMO | 39498 | KIT PORTA PRONTA DE MADEIRA, FOLHA PESADA (NBR 15930) DE 800 X 2100 MM, DE 40 MM A 45 MM DE ESPESSURA, NUCLEO SOLIDO, ESTRUTURA USINADA PARA FECHADURA, CAPA LISA EM HDF, ACABAMENTO EM LAMINADO NATURAL COM VERNIZ (INCLUI MARCO, ALIZARES E DOBRADICAS) | ALTERAÇÃO DE DESCRIÇÃO
2024-05-01 | INSUMO | 39499 | KIT PORTA PRONTA DE MADEIRA, FOLHA PESADA (NBR 15930) DE 900 X 2100 MM, DE 40 MM A 45 MM DE ESPESSURA, NUCLEO SOLIDO, ESTRUTURA USINADA PARA FECHADURA, CAPA LISA EM HDF, ACABAMENTO EM LAMINADO NATURAL COM VERNIZ (INCLUI MARCO, ALIZARES E DOBRADICAS) | ALTERAÇÃO DE DESCRIÇÃO
2024-05-01 | INSUMO | 39500 | KIT PORTA PRONTA DE MADEIRA, FOLHA PESADA (NBR 15930) DE 800 X 2100 MM, DE 40 MM A 45 MM DE ESPESSURA, NUCLEO SOLIDO, CAPA LISA EM HDF, ACABAMENTO MELAMINICO BRANCO (INCLUI MARCO, ALIZARES, DOBRADICAS E FECHADURA EXTERNA) | ALTERAÇÃO DE DESCRIÇÃO
2024-05-01 | INSUMO | 39501 | KIT PORTA PRONTA DE MADEIRA, FOLHA PESADA (NBR 15930) DE 900 X 2100 MM, DE 40 MM A 45 MM DE ESPESSURA, NUCLEO SOLIDO, CAPA LISA EM HDF, ACABAMENTO MELAMINICO BRANCO (INCLUI MARCO, ALIZARES, DOBRADICAS E FECHADURA EXTERNA) | ALTERAÇÃO DE DESCRIÇÃO
2024-05-01 | INSUMO | 39570 | PERFIL TRAVESSA (SECUNDARIO), T CLICADO, EM ACO GALVANIZADO, BRANCO, PARA FORRO REMOVIVEL, 24 X 1250 MM (L X C) | ALTERAÇÃO DE DESCRIÇÃO
2024-05-01 | INSUMO | 39707 | TUBO DE ESPUMA DE POLIETILENO EXPANDIDO FLEXIVEL PARA ISOLAMENTO TERMICO DE TUBULACAO DE AR CONDICIONADO, AGUA QUENTE, DN 1 1/2", E= 10 MM | ALTERAÇÃO DE DESCRIÇÃO
2024-05-01 | INSUMO | 39708 | TUBO DE ESPUMA DE POLIETILENO EXPANDIDO FLEXIVEL PARA ISOLAMENTO TERMICO DE TUBULACAO DE AR CONDICIONADO, AGUA QUENTE, DN 1 1/4", E= 10 MM | ALTERAÇÃO DE DESCRIÇÃO
2024-05-01 | INSUMO | 39709 | TUBO DE ESPUMA DE POLIETILENO EXPANDIDO FLEXIVEL PARA ISOLAMENTO TERMICO DE TUBULACAO DE AR CONDICIONADO, AGUA QUENTE, DN 1 3/8", E= 10 MM | ALTERAÇÃO DE DESCRIÇÃO
2024-05-01 | INSUMO | 39710 | TUBO DE ESPUMA DE POLIETILENO EXPANDIDO FLEXIVEL PARA ISOLAMENTO TERMICO DE TUBULACAO DE AR CONDICIONADO, AGUA QUENTE, DN 1 1/8", E= 10 MM | ALTERAÇÃO DE DESCRIÇÃO
2024-05-01 | INSUMO | 39711 | TUBO DE ESPUMA DE POLIETILENO EXPANDIDO FLEXIVEL PARA ISOLAMENTO TERMICO DE TUBULACAO DE AR CONDICIONADO, AGUA QUENTE, DN 1 5/8", E= 10 MM | ALTERAÇÃO DE DESCRIÇÃO
2024-05-01 | INSUMO | 39712 | TUBO DE ESPUMA DE POLIETILENO EXPANDIDO FLEXIVEL PARA ISOLAMENTO TERMICO DE TUBULACAO DE AR CONDICIONADO, AGUA QUENTE, DN 1/2", E= 10 MM | ALTERAÇÃO DE DESCRIÇÃO
2024-05-01 | INSUMO | 39713 | TUBO DE ESPUMA DE POLIETILENO EXPANDIDO FLEXIVEL PARA ISOLAMENTO TERMICO DE TUBULACAO DE AR CONDICIONADO, AGUA QUENTE, DN 1/4", E= 10 MM | ALTERAÇÃO DE DESCRIÇÃO
2024-05-01 | INSUMO | 39714 | TUBO DE ESPUMA DE POLIETILENO EXPANDIDO FLEXIVEL PARA ISOLAMENTO TERMICO DE TUBULACAO DE AR CONDICIONADO, AGUA QUENTE, DN 1", E= 10 MM | ALTERAÇÃO DE DESCRIÇÃO
2024-05-01 | INSUMO | 39715 | TUBO DE ESPUMA DE POLIETILENO EXPANDIDO FLEXIVEL PARA ISOLAMENTO TERMICO DE TUBULACAO DE AR CONDICIONADO, AGUA QUENTE, DN 3/4", E= 10 MM | ALTERAÇÃO DE DESCRIÇÃO
2024-05-01 | INSUMO | 39716 | TUBO DE ESPUMA DE POLIETILENO EXPANDIDO FLEXIVEL PARA ISOLAMENTO TERMICO DE TUBULACAO DE AR CONDICIONADO, AGUA QUENTE, DN 3/8", E= 10 MM | ALTERAÇÃO DE DESCRIÇÃO
2024-05-01 | INSUMO | 39718 | TUBO DE ESPUMA DE POLIETILENO EXPANDIDO FLEXIVEL PARA ISOLAMENTO TERMICO DE TUBULACAO DE AR CONDICIONADO, AGUA QUENTE, DN 7/8", E= 10 MM | ALTERAÇÃO DE DESCRIÇÃO
2024-05-01 | INSUMO | 39724 | TUBO DE COBRE CLASSE "I", DN = 1/2" (15 MM), PARA INSTALACOES INDUSTRIAIS DE ALTA PRESSAO E VAPOR | ALTERAÇÃO DE DESCRIÇÃO
2024-05-01 | INSUMO | 39725 | TUBO DE COBRE CLASSE "I", DN = 3/4" (22 MM), PARA INSTALACOES INDUSTRIAIS DE ALTA PRESSAO E VAPOR | ALTERAÇÃO DE DESCRIÇÃO
2024-05-01 | INSUMO | 39726 | TUBO DE COBRE CLASSE "I", DN = 1" (28 MM), PARA INSTALACOES INDUSTRIAIS DE ALTA PRESSAO E VAPOR | ALTERAÇÃO DE DESCRIÇÃO
2024-05-01 | INSUMO | 39727 | TUBO DE COBRE CLASSE "I", DN = 1 1/4" (35 MM), PARA INSTALACOES INDUSTRIAIS DE ALTA PRESSAO E VAPOR | ALTERAÇÃO DE DESCRIÇÃO
2024-05-01 | INSUMO | 39728 | TUBO DE COBRE CLASSE "I", DN = 1 1/2" (42 MM), PARA INSTALACOES INDUSTRIAIS DE ALTA PRESSAO E VAPOR | ALTERAÇÃO DE DESCRIÇÃO
2024-05-01 | INSUMO | 39729 | TUBO DE COBRE CLASSE "I", DN = 2" (54 MM), PARA INSTALACOES INDUSTRIAIS DE ALTA PRESSAO E VAPOR | ALTERAÇÃO DE DESCRIÇÃO
2024-05-01 | INSUMO | 39730 | TUBO DE COBRE CLASSE "I", DN = 2 1/2" (66 MM), PARA INSTALACOES INDUSTRIAIS DE ALTA PRESSAO E VAPOR | ALTERAÇÃO DE DESCRIÇÃO
2024-05-01 | INSUMO | 39731 | TUBO DE COBRE CLASSE "I", DN = 3" (79 MM), PARA INSTALACOES INDUSTRIAIS DE ALTA PRESSAO E VAPOR | ALTERAÇÃO DE DESCRIÇÃO
2024-05-01 | INSUMO | 39733 | TUBO DE BORRACHA ELASTOMERICA FLEXIVEL, PRETA, PARA ISOLAMENTO TERMICO DE TUBULACAO, DN 2 1/8" (54 MM), E= 32 MM, COEFICIENTE DE CONDUTIVIDADE TERMICA 0,036W/MK, VAPOR DE AGUA MAIOR OU IGUAL A 10.000 | ALTERAÇÃO DE DESCRIÇÃO
2024-05-01 | INSUMO | 39734 | TUBO DE BORRACHA ELASTOMERICA FLEXIVEL, PRETA, PARA ISOLAMENTO TERMICO DE TUBULACAO, DN 1 3/8" (35 MM), E= 32 MM, COEFICIENTE DE CONDUTIVIDADE TERMICA 0,036W/MK, VAPOR DE AGUA MAIOR OU IGUAL A 10.000 | ALTERAÇÃO DE DESCRIÇÃO
2024-05-01 | INSUMO | 39735 | TUBO DE BORRACHA ELASTOMERICA FLEXIVEL, PRETA, PARA ISOLAMENTO TERMICO DE TUBULACAO, DN 1 1/8" (28 MM), E= 32 MM, COEFICIENTE DE CONDUTIVIDADE TERMICA 0,036W/MK, VAPOR DE AGUA MAIOR OU IGUAL A 10.000 | ALTERAÇÃO DE DESCRIÇÃO
2024-05-01 | INSUMO | 39736 | TUBO DE BORRACHA ELASTOMERICA FLEXIVEL, PRETA, PARA ISOLAMENTO TERMICO DE TUBULACAO, DN 1 5/8" (42 MM), E= 32 MM, COEFICIENTE DE CONDUTIVIDADE TERMICA 0,036W/MK, VAPOR DE AGUA MAIOR OU IGUAL A 10.000 | ALTERAÇÃO DE DESCRIÇÃO
2024-05-01 | INSUMO | 39737 | TUBO DE BORRACHA ELASTOMERICA FLEXIVEL, PRETA, PARA ISOLAMENTO TERMICO DE TUBULACAO, DN 1/2" (12 MM), E= 19 MM, COEFICIENTE DE CONDUTIVIDADE TERMICA 0,036W/MK, VAPOR DE AGUA MAIOR OU IGUAL A 10.000 | ALTERAÇÃO DE DESCRIÇÃO
2024-05-01 | INSUMO | 39738 | TUBO DE BORRACHA ELASTOMERICA FLEXIVEL, PRETA, PARA ISOLAMENTO TERMICO DE TUBULACAO, DN 1/4" (6 MM), E= 9 MM, COEFICIENTE DE CONDUTIVIDADE TERMICA 0,036W/MK, VAPOR DE AGUA MAIOR OU IGUAL A 10.000 | ALTERAÇÃO DE DESCRIÇÃO
2024-05-01 | INSUMO | 39739 | TUBO DE BORRACHA ELASTOMERICA FLEXIVEL, PRETA, PARA ISOLAMENTO TERMICO DE TUBULACAO, DN 1" (25 MM), E= 32 MM, COEFICIENTE DE CONDUTIVIDADE TERMICA 0,036W/MK, VAPOR DE AGUA MAIOR OU IGUAL A 10.000 | ALTERAÇÃO DE DESCRIÇÃO
2024-05-01 | INSUMO | 39740 | TUBO DE BORRACHA ELASTOMERICA FLEXIVEL, PRETA, PARA ISOLAMENTO TERMICO DE TUBULACAO, DN 3/4" (18 MM), E= 32 MM, COEFICIENTE DE CONDUTIVIDADE TERMICA 0,036W/MK, VAPOR DE AGUA MAIOR OU IGUAL A 10.000 | ALTERAÇÃO DE DESCRIÇÃO
2024-05-01 | INSUMO | 39741 | TUBO DE BORRACHA ELASTOMERICA FLEXIVEL, PRETA, PARA ISOLAMENTO TERMICO DE TUBULACAO, DN 3/8" (10 MM), E= 19 MM, COEFICIENTE DE CONDUTIVIDADE TERMICA 0,036W/MK, VAPOR DE AGUA MAIOR OU IGUAL A 10.000 | ALTERAÇÃO DE DESCRIÇÃO
2024-05-01 | INSUMO | 39742 | TUBO DE BORRACHA ELASTOMERICA FLEXIVEL, PRETA, PARA ISOLAMENTO TERMICO DE TUBULACAO, DN 7/8" (22 MM), E= 32 MM, COEFICIENTE DE CONDUTIVIDADE TERMICA 0,036W/MK, VAPOR DE AGUA MAIOR OU IGUAL A 10.000 | ALTERAÇÃO DE DESCRIÇÃO
2024-05-01 | INSUMO | 39747 | TUBO DE COBRE CLASSE "A", DN = 1/2" (15 MM), PARA INSTALACOES DE MEDIA PRESSAO PARA GASES COMBUSTIVEIS E MEDICINAIS | ALTERAÇÃO DE DESCRIÇÃO
2024-05-01 | INSUMO | 39748 | TUBO DE COBRE CLASSE "A", DN = 3/4" (22 MM), PARA INSTALACOES DE MEDIA PRESSAO PARA GASES COMBUSTIVEIS E MEDICINAIS | ALTERAÇÃO DE DESCRIÇÃO
2024-05-01 | INSUMO | 39749 | TUBO DE COBRE CLASSE "A", DN = 1" (28 MM), PARA INSTALACOES DE MEDIA PRESSAO PARA GASES COMBUSTIVEIS E MEDICINAIS | ALTERAÇÃO DE DESCRIÇÃO
2024-05-01 | INSUMO | 39750 | TUBO DE COBRE CLASSE "A", DN = 1 1/4" (35 MM), PARA INSTALACOES DE MEDIA PRESSAO PARA GASES COMBUSTIVEIS E MEDICINAIS | ALTERAÇÃO DE DESCRIÇÃO
2024-05-01 | INSUMO | 39751 | TUBO DE COBRE CLASSE "A", DN = 1 1/2" (42 MM), PARA INSTALACOES DE MEDIA PRESSAO PARA GASES COMBUSTIVEIS E MEDICINAIS | ALTERAÇÃO DE DESCRIÇÃO
2024-05-01 | INSUMO | 39753 | TUBO DE COBRE CLASSE "A", DN = 2 1/2" (66 MM), PARA INSTALACOES DE MEDIA PRESSAO PARA GASES COMBUSTIVEIS E MEDICINAIS | ALTERAÇÃO DE DESCRIÇÃO
2024-05-01 | INSUMO | 39754 | TUBO DE COBRE CLASSE "A", DN = 3" (79 MM), PARA INSTALACOES DE MEDIA PRESSAO PARA GASES COMBUSTIVEIS E MEDICINAIS | ALTERAÇÃO DE DESCRIÇÃO
2024-05-01 | INSUMO | 39755 | TUBO DE COBRE CLASSE "A", DN = 4" (104 MM), PARA INSTALACOES DE MEDIA PRESSAO PARA GASES COMBUSTIVEIS E MEDICINAIS | ALTERAÇÃO DE DESCRIÇÃO
2024-05-01 | INSUMO | 39799 | QUADRO DE DISTRIBUICAO, SEM BARRAMENTO, EM PVC, DE SOBREPOR, PARA 3 DISJUNTORES NEMA OU 4 DISJUNTORES DIN | ALTERAÇÃO DE DESCRIÇÃO
2024-05-01 | INSUMO | 39914 | SOLDA EM VARETA FOSCOPER, D = *2,5* MM X COMPRIMENTO 500 MM | ALTERAÇÃO DE DESCRIÇÃO
2024-05-01 | INSUMO | 39919 | MISTURADOR DUPLO HORIZONTAL DE ALTA TURBULENCIA, CAPACIDADE / VOLUME 2 X 500 LITROS, MOTORES ELETRICOS MINIMO 5 CV CADA, PARA NATA CIMENTO, ARGAMASSA E OUTROS | ALTERAÇÃO DE DESCRIÇÃO
2024-05-01 | INSUMO | 39925 | BOMBA CENTRIFUGA MONOESTAGIO COM MOTOR ELETRICO MONOFASICO, POTENCIA 15 HP, DIAMETRO DO ROTOR *173* MM, HM/Q = *30* MCA / *90* M3/H A *45* MCA / *55* M3/H | ALTERAÇÃO DE DESCRIÇÃO
2024-05-01 | INSUMO | 39996 | VERGALHAO ZINCADO ROSCA TOTAL, 1/4" (6,3 MM) | ALTERAÇÃO DE DESCRIÇÃO
2024-05-01 | INSUMO | 40291 | LOCACAO DE TORRE METALICA COMPLETA PARA UMA CARGA DE 8 TF (80 KN) E PE DIREITO DE 6 M, INCLUINDO MODULOS, DIAGONAIS, SAPATAS E FORCADOS | ALTERAÇÃO DE DESCRIÇÃO
2024-05-01 | INSUMO | 40355 | LUVA DE REDUCAO EM ACO CARBONO, COM ENCAIXE PARA SOLDA DN SW, PRESSAO 3.000 LBS, 3/4" X 1/2" | ALTERAÇÃO DE DESCRIÇÃO
2024-05-01 | INSUMO | 40361 | LUVA DE REDUCAO EM ACO CARBONO, COM ENCAIXE PARA SOLDA DN SW, PRESSAO 3.000 LBS, DN 1 1/4" X 1" | ALTERAÇÃO DE DESCRIÇÃO
2024-05-01 | INSUMO | 40401 | ELETRODUTO FLEXIVEL PLANO EM PEAD, COR PRETA E LARANJA, DIAMETRO 32 MM | ALTERAÇÃO DE DESCRIÇÃO
2024-05-01 | INSUMO | 40402 | ELETRODUTO FLEXIVEL PLANO EM PEAD, COR PRETA E LARANJA, DIAMETRO 40 MM | ALTERAÇÃO DE DESCRIÇÃO
2024-05-01 | INSUMO | 40661 | JANELA DE 6 FOLHAS DE CORRER EM MADEIRA PINUS/ EUCALIPTO/ TAUARI/ VIROLA OU EQUIVALENTE DA REGIAO, CAIXA DO BATENTE/MARCO *10* CM, 2 FOLHAS DE CORRER VENEZIANA, 2 FOLHAS FIXAS VENEZIANA E 2 FOLHAS DE CORRER PARA VIDRO, COM FERRAGENS (SEM VIDRO, SEM ACABAMENTO E SEM GUARNICAO/ALIZAR) | ALTERAÇÃO DE DESCRIÇÃO
2024-05-01 | INSUMO | 40664 | PERFIL CARTOLA DE ACO GALVANIZADO, *20 X 30 X 10* MM, E = 0,8 MM | ALTERAÇÃO DE DESCRIÇÃO
2024-05-01 | INSUMO | 40741 | TELHA DE CONCRETO TIPO CLASSICA, COR CINZA, COMPRIMENTO DE *42* CM, RENDIMENTO DE *10* TELHAS/M2 | ALTERAÇÃO DE DESCRIÇÃO
2024-05-01 | INSUMO | 40839 | PARAFUSO, ASTM A307 - GRAU A, SEXTAVADO, ZINCADO, DIAMETRO 3/8" (9,52 MM), COMPRIMENTO 1" (25,4 MM) | ALTERAÇÃO DE DESCRIÇÃO
2024-05-01 | INSUMO | 40914 | CARPINTEIRO DE FORMAS OU OFICIAL (MENSALISTA) | ALTERAÇÃO DE DESCRIÇÃO
2024-05-01 | INSUMO | 41097 | TELHADOR / TELHADISTA (MENSALISTA) | ALTERAÇÃO DE DESCRIÇÃO
2024-05-01 | INSUMO | 41382 | MASTRO TELESCOPICO GALVANIZADO 6 METROS (3 M X DN= 2" + 3 M X DN= 1 1/2") | ALTERAÇÃO DE DESCRIÇÃO
2024-05-01 | INSUMO | 41419 | MINICAPTOR, EM ACO GALVANIZADO A FOGO,AÂ FIXACAO COM ROSCA SOBERBA OU MECANICA, H=300 MM X DN=10 MM | ALTERAÇÃO DE DESCRIÇÃO
2024-05-01 | INSUMO | 41421 | MINICAPTOR, EM ACO GALVANIZADO A FOGO,AÂ FIXACAO HORIZONTAL COM BANDEIRA A 20 CM, H=300 MM E X DN=10 MM | ALTERAÇÃO DE DESCRIÇÃO
2024-05-01 | INSUMO | 41619 | TAMPA DE CONCRETO ARMADO PARA POCO, COM FURO E TAMPINHA, D = *0,90* M, E = 0,05 M | ALTERAÇÃO DE DESCRIÇÃO
2024-05-01 | INSUMO | 41620 | TAMPA DE CONCRETO ARMADO PARA POCO, COM FURO E TAMPINHA, D = *1,10* M, E = 0,05 M | ALTERAÇÃO DE DESCRIÇÃO
2024-05-01 | INSUMO | 41622 | TAMPA DE CONCRETO ARMADO PARA POCO, COM FURO E TAMPINHA, D = *1,35* M, E = 0,05 M | ALTERAÇÃO DE DESCRIÇÃO
2024-05-01 | INSUMO | 41623 | TAMPA DE CONCRETO ARMADO PARA POCO, COM FURO E TAMPINHA, D = 1,50 M, E = 0,05 M | ALTERAÇÃO DE DESCRIÇÃO
2024-05-01 | INSUMO | 41624 | TAMPA DE CONCRETO ARMADO PARA POCO, COM FURO E TAMPINHA, D = 2,00 M, E = 0,05 M | ALTERAÇÃO DE DESCRIÇÃO
2024-05-01 | INSUMO | 41625 | TAMPA DE CONCRETO ARMADO PARA POCO, COM FURO E TAMPINHA, D = 2,50 M, E = 0,05 M | ALTERAÇÃO DE DESCRIÇÃO
2024-05-01 | INSUMO | 41697 | TUBO DE REVESTIMENTO, EM ACO, CORPO SCHEDULE 40, PONTEIRA SCHEDULE 80, ROSQUEAVEL E SEGMENTADO PARA PERFURACAO, DIAMETRO 4" (450 MM) | ALTERAÇÃO DE DESCRIÇÃO
2024-05-01 | INSUMO | 41699 | TUBO DE REVESTIMENTO, EM ACO, CORPO SCHEDULE 40, PONTEIRA SCHEDULE 80, ROSQUEAVEL E SEGMENTADO PARA PERFURACAO, DIAMETRO 8" (200 MM) | ALTERAÇÃO DE DESCRIÇÃO
2024-05-01 | INSUMO | 41898 | MARTELO DEMOLIDOR PNEUMATICO MANUAL, PESO DE 28 KG, COM SILENCIADOR | ALTERAÇÃO DE DESCRIÇÃO
2024-05-01 | INSUMO | 41936 | TUBO COLETOR DE ESGOTO, PVC, JEI, DN 150 MM (NBR 7362) | ALTERAÇÃO DE DESCRIÇÃO
2024-05-01 | INSUMO | 41985 | TUBO DE REVESTIMENTO, EM ACO, CORPO SCHEDULE 40, PONTEIRA SCHEDULE 80, ROSQUEAVEL E SEGMENTADO PARA PERFURACAO, DIAMETRO 6" (200 MM) | ALTERAÇÃO DE DESCRIÇÃO
2024-05-01 | INSUMO | 41986 | TUBO DE REVESTIMENTO, EM ACO, CORPO SCHEDULE 40, PONTEIRA SCHEDULE 80, ROSQUEAVEL E SEGMENTADO PARA PERFURACAO, DIAMETRO 10" (273 MM) | ALTERAÇÃO DE DESCRIÇÃO
2024-05-01 | INSUMO | 41987 | TUBO DE REVESTIMENTO, EM ACO, CORPO SCHEDULE 40, PONTEIRA SCHEDULE 80, ROSQUEAVEL E SEGMENTADO PARA PERFURACAO, DIAMETRO 14" (400 MM) | ALTERAÇÃO DE DESCRIÇÃO
2024-05-01 | INSUMO | 41988 | TUBO DE REVESTIMENTO, EM ACO, CORPO SCHEDULE 40, PONTEIRA SCHEDULE 80, ROSQUEAVEL E SEGMENTADO PARA PERFURACAO, DIAMETRO 16" (450 MM) | ALTERAÇÃO DE DESCRIÇÃO
2024-05-01 | INSUMO | 42250 | CARVAO ANTRACITO PARA FILTRO, GRAO VARIANDO DE 0,8 ATE 1,1 MM, COEFICIENTE DE UNIFORMIDADE MENOR QUE 1,7 MM (POSTO JAZIDA/PRODUTOR) | DESATIVAÇÃO
2024-05-01 | INSUMO | 42256 | CARVAO ANTRACITO PARA FILTRO, GRAO VARIANDO DE 0,8 ATE 1,1 MM, COEFICIENTE DE UNIFORMIDADE MENOR QUE 1,7 MM (DISTRIBUIDOR) | DESATIVAÇÃO
2024-05-01 | INSUMO | 42406 | TELA DE ACO SOLDADA NERVURADA, CA-60, Q-159, (2,52 KG/M2), DIAMETRO DO FIO = 4,5 MM, LARGURA = 2,45 M, ESPACAMENTO DA MALHA = 10 X 10 CM | ALTERAÇÃO DE DESCRIÇÃO
2024-05-01 | INSUMO | 42438 | PLACA ORIENTATIVA SOBRE EXERCICIOS, 2,00 M X 1,00 M (CHAPA GALVANIZADA #20), ESTRUTURA EM TUBOS REDONDOS DE ACO CARBONO, PINTURA NO PROCESSO ELETROSTATICO, ADESIVO FRENTE E VERSO - PARA ACADEMIA AO AR LIVRE / ACADEMIA DA TERCEIRA IDADE - ATI | ALTERAÇÃO DE DESCRIÇÃO
2024-05-01 | INSUMO | 42527 | MANTA DE POLIETILENO EXPANDIDO, COM 1 FACE METALIZADA PARA SUBCOBERTURA, E = *5* MM | ALTERAÇÃO DE DESCRIÇÃO
2024-05-01 | INSUMO | 42529 | FITA ADESIVA ALUMINIZADA, PARA INSTALACAO DE MANTAS DE SUBCOBERTURA, L = *5* CM | ALTERAÇÃO DE DESCRIÇÃO
2024-05-01 | INSUMO | 43095 | CAIXA MODULAR PARA MEDIDOR DE ENERGIA AGRUPADA, EM POLICARBONATO / TERMOPLASTICO, COM SUPORTE PARA DISJUNTOR (PADRAO DA CONCESSIONARIA LOCAL) | ALTERAÇÃO DE DESCRIÇÃO
2024-05-01 | INSUMO | 43424 | ANEL EM CONCRETO ARMADO, LISO, PARA FOSSAS SEPTICAS E SUMIDOUROS, COM FUNDO, DIAMETRO INTERNO DE 1,20 M E ALTURA DE 0,50 M | ALTERAÇÃO DE DESCRIÇÃO
2024-05-01 | INSUMO | 43425 | ANEL EM CONCRETO ARMADO, PERFURADO, PARA FOSSAS SEPTICAS E SUMIDOUROS, SEM FUNDO, DIAMETRO INTERNO DE 1,20 M E ALTURA DE 0,50 M | ALTERAÇÃO DE DESCRIÇÃO
2024-05-01 | INSUMO | 43583 | FERROLHO COM FECHO CHATO E PORTA CADEADO, EM ACO GALVANIZADO / ZINCADO, DE SOBREPOR, COM COMPRIMENTO DE 3" A 4", CHAPA COM ESPESSURA MINIMA DE 1,70 MM E LARGURA MINIMA DE 5,00 CM (FECHO REFORCADO) | ALTERAÇÃO DE DESCRIÇÃO
2024-05-01 | INSUMO | 43586 | FERROLHO COM FECHO CHATO E PORTA CADEADO, EM ACO GALVANIZADO / ZINCADO, DE SOBREPOR, COM COMPRIMENTO DE 5", CHAPA COM ESPESSURA MINIMA DE 0,90 MM E LARGURA MINIMA DE 3,20 CM (FECHO SIMPLES) | ALTERAÇÃO DE DESCRIÇÃO
2024-05-01 | INSUMO | 43587 | FERROLHO COM FECHO CHATO E PORTA CADEADO, EM ACO GALVANIZADO / ZINCADO, DE SOBREPOR, COM COMPRIMENTO DE 6", CHAPA COM ESPESSURA MINIMA DE 0,90 MM E LARGURA MINIMA DE 3,80 CM (FECHO SIMPLES) | ALTERAÇÃO DE DESCRIÇÃO
2024-05-01 | INSUMO | 43607 | FECHADURA ESPELHO PARA PORTA DE BANHEIRO, EM ACO INOX (MAQUINA, TESTA E CONTRA-TESTA) E EM ZAMAC (MACANETA, LINGUETA E TRINCOS) COM ACABAMENTO CROMADO, MAQUINA DE 55 MM, INCLUINDO CHAVE TIPO TRANQUETA (CONJUNTO DE FECHADURAS) | ALTERAÇÃO DE DESCRIÇÃO
2024-05-01 | INSUMO | 43667 | CHAPA DE ACO GROSSA, ASTM A36, E = 1" (25,40 MM) 199,18 KG/M2 | ALTERAÇÃO DE DESCRIÇÃO
2024-05-01 | INSUMO | 43681 | CHAPA/PAINEL DE MADEIRA COMPENSADA RESINADA (MADEIRITE RESINADO ROSA) PARA FORMA DE CONCRETO, DE 2200 X 1100 MM, E = 8 A 12 MM | ALTERAÇÃO DE DESCRIÇÃO
2024-05-01 | INSUMO | 44019 | BACIA SANITARIA (VASO) COM CAIXA ACOPLADA, SIFAO OCULTO / CARENADO, DE LOUCA BRANCA (SEM ASSENTO) - PADRAO ALTO | ALTERAÇÃO DE DESCRIÇÃO
2024-05-01 | INSUMO | 44053 | JANELA INTEGRADA VENEZIANA EM ALUMINIO PERFIL 25, 120 X 120 CM (A X L), 2 FLS (2 VIDROS) E VENEZIANA COM ACIONAMENTO MANUAL, SEM BANDEIRA, ACABAMENTO BRILHANTE, BATENTE DE 11,50 A 12,50 CM, COM VIDRO 4 MM, INCLUSO GUARNICAO | ALTERAÇÃO DE DESCRIÇÃO
2024-05-01 | INSUMO | 44476 | DIVISORIA EM GRANITO, COM DUAS FACES POLIDAS, TIPO ANDORINHA/ QUARTZ/ CASTELO/ CORUMBA OU OUTROS EQUIVALENTES DA REGIAO, E= *3,0* CM | ALTERAÇÃO DE DESCRIÇÃO
2024-05-01 | INSUMO | 44480 | TARIFA "A" ENTRE 0 E 20M3 FORNECIMENTO D'AGUA | ALTERAÇÃO DE DESCRIÇÃO
2024-05-01 | INSUMO | 44489 | BOMBA TRIPLEX COM MOTOR A DIESEL, NACIONAL, DIAMETRO DE SUCCAO DE 2 1/2" | ALTERAÇÃO DE DESCRIÇÃO
2024-05-01 | INSUMO | 44495 | DISCO DE CORTE PARA METAL COM DUAS TELAS 12 X 1/8 X 3/4" (300 X 3,2 X 19,05 MM) | ALTERAÇÃO DE DESCRIÇÃO
2024-05-01 | INSUMO | 44504 | MANTA TERMOPLASTICA, PEAD, GEOMEMBRANA LISA, E = 0,50 MM (NBR 15352) | ALTERAÇÃO DE DESCRIÇÃO
2024-05-01 | INSUMO | 44519 | TUBO DE POLIETILENO DE ALTA DENSIDADE, PEAD, PE-80, DE= 315 MM X 28,7 MM PAREDE, (SDR 11 - PN 12,5) PARA REDE DE AGUA OU ESGOTO (NBR 15561) | ALTERAÇÃO DE DESCRIÇÃO
2024-05-01 | INSUMO | 44520 | TUBO DE POLIETILENO DE ALTA DENSIDADE, PEAD, PE-80, DE= 400 MM X 36,4 MM PAREDE, (SDR 11 - PN 12,5) PARA REDE DE AGUA OU ESGOTO (NBR 15561) | ALTERAÇÃO DE DESCRIÇÃO
2024-05-01 | INSUMO | 44522 | TUBO DE POLIETILENO DE ALTA DENSIDADE, PEAD, PE-80, DE= 500 MM X 45,5 MM PAREDE, (SDR 11 - PN 12,5) PARA REDE DE AGUA OU ESGOTO (NBR 15561) | ALTERAÇÃO DE DESCRIÇÃO
2024-05-01 | INSUMO | 44523 | TUBO DE POLIETILENO DE ALTA DENSIDADE, PEAD, PE-80, DE= 630 MM X 57,3 MM PAREDE (SDR 11 - PN 12,5) PARA REDE DE AGUA OU ESGOTO (NBR 15561) | ALTERAÇÃO DE DESCRIÇÃO
2024-05-01 | INSUMO | 44524 | TUBO DE POLIETILENO DE ALTA DENSIDADE, PEAD, PE-80, DE= 75 MM X 6,9 MM PAREDE, (SRD 11 - PN 12,5) PARA REDE DE AGUA OU ESGOTO (NBR 15561) | ALTERAÇÃO DE DESCRIÇÃO
2024-05-01 | INSUMO | 44525 | TUBO DE POLIETILENO DE ALTA DENSIDADE, PEAD, PE-80, DE = 900 MM X 34,7 MM PAREDE, (SDR 26 - PN 05) PARA REDE DE AGUA OU ESGOTO (NBR 15561) | ALTERAÇÃO DE DESCRIÇÃO
2024-05-01 | INSUMO | 44526 | TUBO DE POLIETILENO DE ALTA DENSIDADE, PEAD, PE-80, DE = 110 MM X 10,0 MM PAREDE, (SDR 11 - PN 12,5) PARA REDE DE AGUA OU ESGOTO (NBR 15561) | ALTERAÇÃO DE DESCRIÇÃO
2024-05-01 | INSUMO | 44527 | TUBO DE POLIETILENO DE ALTA DENSIDADE, PEAD, PE-80, DE= 730 MM X 34,1 MM PAREDE, (SDR 21 - PN 06) PARA REDE DE AGUA OU ESGOTO (NBR 15561) | ALTERAÇÃO DE DESCRIÇÃO
2024-05-01 | INSUMO | 44528 | CIMENTO PORTLAND ESTRUTURAL BRANCO CPB - 32 OU CPB - 40 | ALTERAÇÃO DE DESCRIÇÃO
2024-05-01 | INSUMO | 44530 | REBOLO ABRASIVO RETO DE USO GERAL GRAO 36, DE 6 X 1" (DIAMETRO X ALTURA) | ALTERAÇÃO DE DESCRIÇÃO
2024-05-01 | INSUMO | 44531 | DISCO DE CORTE DIAMANTADO SEGMENTADO DIAMETRO DE 180 MM PARA ESMERILHADEIRA 7" | ALTERAÇÃO DE DESCRIÇÃO
2024-05-01 | INSUMO | 44532 | DISCO DE BORRACHA PARA LIXADEIRA RIGIDO 7" COM ARRUELA CENTRAL | ALTERAÇÃO DE DESCRIÇÃO
2024-05-01 | INSUMO | 44533 | DISCO DE DESBASTE PARA METAL FERROSO EM GERAL, COM TRES TELAS, 9 X 1/4 X 7/8" (228,6 X 6,4 X 22,2 MM) | ALTERAÇÃO DE DESCRIÇÃO
2024-05-01 | INSUMO | 44535 | SERVICO DE BOMBEAMENTO DE CONCRETO COM CONSUMO MINIMO DE 40 M3, (DISPONIBILIZACAO DE BOMBA), SEM O LANCAMENTO | ALTERAÇÃO DE DESCRIÇÃO
2024-05-01 | INSUMO | 44538 | ESCOVA CIRCULAR EM ACO LATONADO, 6 X 1" (DIAMETRO X ESPESSURA), FURO DE 1 1/4 ", FIO ONDULADO *0,30* MM | ALTERAÇÃO DE DESCRIÇÃO
2024-05-01 | INSUMO | 44540 | PISO EM GRANITO, POLIDO, TIPO MARFIM, DALLAS, CARAVELAS OU OUTROS EQUIVALENTES DA REGIAO, FORMATO MENOR OU IGUAL A 3025 CM2, E= *2*CM | ALTERAÇÃO DE DESCRIÇÃO
2024-05-01 | INSUMO | 44542 | TUBO DE POLIETILENO DE ALTA DENSIDADE, PEAD, PE-80, DE= 800 MM X 30,8 MM PAREDE, (SDR 26 - PN 05) PARA REDE DE AGUA OU ESGOTO (NBR 15561) | ALTERAÇÃO DE DESCRIÇÃO
2024-05-01 | INSUMO | 44543 | TUBO DE POLIETILENO DE ALTA DENSIDADE, PEAD, PE-80, DE = 1000 MM X 38,5 MM PAREDE, (SDR 26 - PN 05) PARA REDE DE AGUA OU ESGOTO (NBR 15561) | ALTERAÇÃO DE DESCRIÇÃO
2024-05-01 | INSUMO | 44545 | TUBO DE POLIETILENO DE ALTA DENSIDADE, PEAD, PE-80, DE = 160 MM X 14,6 MM PAREDE, (SDR 11 - PN 12,5) PARA REDE DE AGUA OU ESGOTO (NBR 15561) | ALTERAÇÃO DE DESCRIÇÃO
2024-05-01 | INSUMO | 44547 | TUBO DE POLIETILENO DE ALTA DENSIDADE, PEAD, PE-80, DE= 200 MM X 18,2 MM PAREDE, (SDR 11 - PN 12,5) PARA REDE DE AGUA OU ESGOTO (NBR 15561) | ALTERAÇÃO DE DESCRIÇÃO
2024-05-01 | COMPOSICAO | 87405 | ARGAMASSA PARA REVESTIMENTO DECORATIVO MONOCAMADA (MONOCAPA), MISTURA E PROJEÇÃO DE 2 M3/H DE ARGAMASSA. AF_08/2019 | ALTERAÇÃO DE DESCRIÇÃO
2024-05-01 | COMPOSICAO | 87408 | ARGAMASSA INDUSTRIALIZADA PARA REVESTIMENTOS, MISTURA E PROJEÇÃO DE 2 M³/H DE ARGAMASSA. AF_08/2019 | ALTERAÇÃO DE DESCRIÇÃO
2024-05-01 | COMPOSICAO | 87790 | EMBOÇO OU MASSA ÚNICA EM ARGAMASSA TRAÇO 1:2:8, PREPARO MANUAL, APLICADA MANUALMENTE EM PANOS DE FACHADA COM PRESENÇA DE VÃOS, ESPESSURA MAIOR OU IGUAL A 50 MM. AF_06/2014 | DESATIVAÇÃO
2024-05-01 | COMPOSICAO | 88630 | ARGAMASSA TRAÇO 1:4 (CIMENTO E AREIA MÉDIA), PREPARO MECÂNICO COM BETONEIRA 400 L. AF_08/2019 | ALTERAÇÃO DE DESCRIÇÃO
2024-05-01 | COMPOSICAO | 89045 | (COMPOSIÇÃO REPRESENTATIVA) DO SERVIÇO DE REVESTIMENTO CERÂMICO PARA AMBIENTES DE ÁREAS MOLHADAS, MEIA PAREDE OU PAREDE INTEIRA, COM PLACAS TIPO ESMALTADA EXTRA, DIMENSÕES 20X20 CM, PARA EDIFICAÇÃO HABITACIONAL MULTIFAMILIAR (PRÉDIO). AF_11/2014_PA | ALTERAÇÃO DE DESCRIÇÃO
2024-05-01 | COMPOSICAO | 89046 | (COMPOSIÇÃO REPRESENTATIVA) DO SERVIÇO DE REVESTIMENTO CERÂMICO PARA PISO COM PLACAS TIPO ESMALTADA EXTRA DE DIMENSÕES 35X35 CM, PARA EDIFICAÇÃO HABITACIONAL MULTIFAMILIAR (PRÉDIO). AF_11/2014_PA | ALTERAÇÃO DE DESCRIÇÃO
2024-05-01 | COMPOSICAO | 89170 | (COMPOSIÇÃO REPRESENTATIVA) DO SERVIÇO DE REVESTIMENTO CERÂMICO PARA PAREDES INTERNAS, MEIA OU PAREDE INTEIRA, PLACAS TIPO ESMALTADA EXTRA DE 20X20 CM, PARA EDIFICAÇÕES HABITACIONAIS UNIFAMILIAR (CASAS) E EDIFICAÇÕES PÚBLICAS PADRÃO. AF_11/2014_PA | ALTERAÇÃO DE DESCRIÇÃO
2024-05-01 | COMPOSICAO | 89171 | (COMPOSIÇÃO REPRESENTATIVA) DO SERVIÇO DE REVESTIMENTO CERÂMICO PARA PISO COM PLACAS TIPO ESMALTADA EXTRA DE DIMENSÕES 35X35 CM, PARA EDIFICAÇÃO HABITACIONAL UNIFAMILIAR (CASA) E EDIFICAÇÃO PÚBLICA PADRÃO. AF_11/2014_PA | ALTERAÇÃO DE DESCRIÇÃO
2024-05-01 | COMPOSICAO | 91831 | ELETRODUTO FLEXÍVEL CORRUGADO, PVC, DN 20 MM (1/2"), PARA CIRCUITOS TERMINAIS, INSTALADO EM FORRO - FORNECIMENTO E INSTALAÇÃO. AF_03/2023_PA | ALTERAÇÃO DE DESCRIÇÃO
2024-05-01 | COMPOSICAO | 91833 | ELETRODUTO FLEXÍVEL CORRUGADO REFORÇADO, PVC, DN 20 MM (1/2"), PARA CIRCUITOS TERMINAIS, INSTALADO EM FORRO - FORNECIMENTO E INSTALAÇÃO. AF_03/2023_PA | ALTERAÇÃO DE DESCRIÇÃO
2024-05-01 | COMPOSICAO | 91834 | ELETRODUTO FLEXÍVEL CORRUGADO, PVC, DN 25 MM (3/4"), PARA CIRCUITOS TERMINAIS, INSTALADO EM FORRO - FORNECIMENTO E INSTALAÇÃO. AF_03/2023_PA | ALTERAÇÃO DE DESCRIÇÃO
2024-05-01 | COMPOSICAO | 91835 | ELETRODUTO FLEXÍVEL CORRUGADO REFORÇADO, PVC, DN 25 MM (3/4"), PARA CIRCUITOS TERMINAIS, INSTALADO EM FORRO - FORNECIMENTO E INSTALAÇÃO. AF_03/2023_PA | ALTERAÇÃO DE DESCRIÇÃO
2024-05-01 | COMPOSICAO | 91836 | ELETRODUTO FLEXÍVEL CORRUGADO, PVC, DN 32 MM (1"), PARA CIRCUITOS TERMINAIS, INSTALADO EM FORRO - FORNECIMENTO E INSTALAÇÃO. AF_03/2023_PA | ALTERAÇÃO DE DESCRIÇÃO
2024-05-01 | COMPOSICAO | 91837 | ELETRODUTO FLEXÍVEL CORRUGADO REFORÇADO, PVC, DN 32 MM (1"), PARA CIRCUITOS TERMINAIS, INSTALADO EM FORRO - FORNECIMENTO E INSTALAÇÃO. AF_03/2023_PA | ALTERAÇÃO DE DESCRIÇÃO
2024-05-01 | COMPOSICAO | 91838 | ELETRODUTO FLEXÍVEL CORRUGADO, PEAD, DN 32 MM (1"), PARA CIRCUITOS TERMINAIS, INSTALADO EM FORRO - FORNECIMENTO E INSTALAÇÃO. AF_03/2023_PA | ALTERAÇÃO DE DESCRIÇÃO
2024-05-01 | COMPOSICAO | 91839 | ELETRODUTO FLEXÍVEL LISO, PEAD, DN 32 MM (1"), PARA CIRCUITOS TERMINAIS, INSTALADO EM FORRO - FORNECIMENTO E INSTALAÇÃO. AF_03/2023_PA | ALTERAÇÃO DE DESCRIÇÃO
2024-05-01 | COMPOSICAO | 91840 | ELETRODUTO FLEXÍVEL CORRUGADO, PEAD, DN 40 MM (1 1/4"), PARA CIRCUITOS TERMINAIS, INSTALADO EM FORRO - FORNECIMENTO E INSTALAÇÃO. AF_03/2023_PA | ALTERAÇÃO DE DESCRIÇÃO
2024-05-01 | COMPOSICAO | 91841 | ELETRODUTO FLEXÍVEL LISO, PEAD, DN 40 MM (1 1/4"), PARA CIRCUITOS TERMINAIS, INSTALADO EM FORRO - FORNECIMENTO E INSTALAÇÃO. AF_03/2023_PA | ALTERAÇÃO DE DESCRIÇÃO
2024-05-01 | COMPOSICAO | 92458 | MONTAGEM E DESMONTAGEM DE FÔRMA DE VIGA, ESCORAMENTO METÁLICO, PÉ-DIREITO DUPLO, EM CHAPA DE MADEIRA RESINADA, 6 UTILIZAÇÕES. AF_09/2020 | ALTERAÇÃO DE DESCRIÇÃO
2024-05-01 | COMPOSICAO | 92582 | FABRICAÇÃO E INSTALAÇÃO DE TESOURA INTEIRA EM AÇO, VÃO DE 3 M, PARA TELHA CERÂMICA OU DE CONCRETO, INCLUSO IÇAMENTO. AF_07/2019 | ALTERAÇÃO DE DESCRIÇÃO
2024-05-01 | COMPOSICAO | 92584 | FABRICAÇÃO E INSTALAÇÃO DE TESOURA INTEIRA EM AÇO, VÃO DE 4 M, PARA TELHA CERÂMICA OU DE CONCRETO, INCLUSO IÇAMENTO. AF_07/2019 | ALTERAÇÃO DE DESCRIÇÃO
2024-05-01 | COMPOSICAO | 92586 | FABRICAÇÃO E INSTALAÇÃO DE TESOURA INTEIRA EM AÇO, VÃO DE 5 M, PARA TELHA CERÂMICA OU DE CONCRETO, INCLUSO IÇAMENTO. AF_07/2019 | ALTERAÇÃO DE DESCRIÇÃO
2024-05-01 | COMPOSICAO | 92588 | FABRICAÇÃO E INSTALAÇÃO DE TESOURA INTEIRA EM AÇO, VÃO DE 6 M, PARA TELHA CERÂMICA OU DE CONCRETO, INCLUSO IÇAMENTO. AF_07/2019 | ALTERAÇÃO DE DESCRIÇÃO
2024-05-01 | COMPOSICAO | 92590 | FABRICAÇÃO E INSTALAÇÃO DE TESOURA INTEIRA EM AÇO, VÃO DE 7 M, PARA TELHA CERÂMICA OU DE CONCRETO, INCLUSO IÇAMENTO. AF_07/2019 | ALTERAÇÃO DE DESCRIÇÃO
2024-05-01 | COMPOSICAO | 92592 | FABRICAÇÃO E INSTALAÇÃO DE TESOURA INTEIRA EM AÇO, VÃO DE 8 M, PARA TELHA CERÂMICA OU DE CONCRETO, INCLUSO IÇAMENTO. AF_07/2019 | ALTERAÇÃO DE DESCRIÇÃO
2024-05-01 | COMPOSICAO | 92594 | FABRICAÇÃO E INSTALAÇÃO DE TESOURA INTEIRA EM AÇO, VÃO DE 9 M, PARA TELHA CERÂMICA OU DE CONCRETO, INCLUSO IÇAMENTO. AF_07/2019 | ALTERAÇÃO DE DESCRIÇÃO
2024-05-01 | COMPOSICAO | 92596 | FABRICAÇÃO E INSTALAÇÃO DE TESOURA INTEIRA EM AÇO, VÃO DE 10 M, PARA TELHA CERÂMICA OU DE CONCRETO, INCLUSO IÇAMENTO. AF_07/2019 | ALTERAÇÃO DE DESCRIÇÃO
2024-05-01 | COMPOSICAO | 92598 | FABRICAÇÃO E INSTALAÇÃO DE TESOURA INTEIRA EM AÇO, VÃO DE 11 M, PARA TELHA CERÂMICA OU DE CONCRETO, INCLUSO IÇAMENTO. AF_07/2019 | ALTERAÇÃO DE DESCRIÇÃO
2024-05-01 | COMPOSICAO | 92600 | FABRICAÇÃO E INSTALAÇÃO DE TESOURA INTEIRA EM AÇO, VÃO DE 12 M, PARA TELHA CERÂMICA OU DE CONCRETO, INCLUSO IÇAMENTO. AF_07/2019 | ALTERAÇÃO DE DESCRIÇÃO
2024-05-01 | COMPOSICAO | 92602 | FABRICAÇÃO E INSTALAÇÃO DE TESOURA INTEIRA EM AÇO, VÃO DE 3 M, PARA TELHA ONDULADA DE FIBROCIMENTO, METÁLICA, PLÁSTICA OU TERMOACÚSTICA, INCLUSO IÇAMENTO. AF_07/2019 | ALTERAÇÃO DE DESCRIÇÃO
2024-05-01 | COMPOSICAO | 92604 | FABRICAÇÃO E INSTALAÇÃO DE TESOURA INTEIRA EM AÇO, VÃO DE 4 M, PARA TELHA ONDULADA DE FIBROCIMENTO, METÁLICA, PLÁSTICA OU TERMOACÚSTICA, INCLUSO IÇAMENTO. AF_07/2019 | ALTERAÇÃO DE DESCRIÇÃO
2024-05-01 | COMPOSICAO | 92606 | FABRICAÇÃO E INSTALAÇÃO DE TESOURA INTEIRA EM AÇO, VÃO DE 5 M, PARA TELHA ONDULADA DE FIBROCIMENTO, METÁLICA, PLÁSTICA OU TERMOACÚSTICA, INCLUSO IÇAMENTO. AF_07/2019 | ALTERAÇÃO DE DESCRIÇÃO
2024-05-01 | COMPOSICAO | 92608 | FABRICAÇÃO E INSTALAÇÃO DE TESOURA INTEIRA EM AÇO, VÃO DE 6 M, PARA TELHA ONDULADA DE FIBROCIMENTO, METÁLICA, PLÁSTICA OU TERMOACÚSTICA, INCLUSO IÇAMENTO. AF_07/2019 | ALTERAÇÃO DE DESCRIÇÃO
2024-05-01 | COMPOSICAO | 92610 | FABRICAÇÃO E INSTALAÇÃO DE TESOURA INTEIRA EM AÇO, VÃO DE 7 M, PARA TELHA ONDULADA DE FIBROCIMENTO, METÁLICA, PLÁSTICA OU TERMOACÚSTICA, INCLUSO IÇAMENTO. AF_07/2019 | ALTERAÇÃO DE DESCRIÇÃO
2024-05-01 | COMPOSICAO | 92612 | FABRICAÇÃO E INSTALAÇÃO DE TESOURA INTEIRA EM AÇO, VÃO DE 8 M, PARA TELHA ONDULADA DE FIBROCIMENTO, METÁLICA, PLÁSTICA OU TERMOACÚSTICA, INCLUSO IÇAMENTO, INCLUSO IÇAMENTO. AF_07/2019 | ALTERAÇÃO DE DESCRIÇÃO
2024-05-01 | COMPOSICAO | 92614 | FABRICAÇÃO E INSTALAÇÃO DE TESOURA INTEIRA EM AÇO, VÃO DE 9 M, PARA TELHA ONDULADA DE FIBROCIMENTO, METÁLICA, PLÁSTICA OU TERMOACÚSTICA, INCLUSO IÇAMENTO. AF_07/2019 | ALTERAÇÃO DE DESCRIÇÃO
2024-05-01 | COMPOSICAO | 92616 | FABRICAÇÃO E INSTALAÇÃO DE TESOURA INTEIRA EM AÇO, VÃO DE 10 M, PARA TELHA ONDULADA DE FIBROCIMENTO, METÁLICA, PLÁSTICA OU TERMOACÚSTICA, INCLUSO IÇAMENTO. AF_07/2019 | ALTERAÇÃO DE DESCRIÇÃO
2024-05-01 | COMPOSICAO | 92618 | FABRICAÇÃO E INSTALAÇÃO DE TESOURA INTEIRA EM AÇO, VÃO DE 11 M, PARA TELHA ONDULADA DE FIBROCIMENTO, METÁLICA, PLÁSTICA OU TERMOACÚSTICA, INCLUSO IÇAMENTO. AF_07/2019 | ALTERAÇÃO DE DESCRIÇÃO
2024-05-01 | COMPOSICAO | 92620 | FABRICAÇÃO E INSTALAÇÃO DE TESOURA INTEIRA EM AÇO, VÃO DE 12 M, PARA TELHA ONDULADA DE FIBROCIMENTO, METÁLICA, PLÁSTICA OU TERMOACÚSTICA, INCLUSO IÇAMENTO. AF_07/2019 | ALTERAÇÃO DE DESCRIÇÃO
2024-05-01 | COMPOSICAO | 93191 | VERGA MOLDADA IN LOCO COM UTILIZAÇÃO DE BLOCOS CANALETA, ESPESSURA DE *20* CM. AF_03/2024 | ALTERAÇÃO DE ITENS/COEFICIENTES
2024-05-01 | COMPOSICAO | 95470 | VASO SANITARIO SIFONADO CONVENCIONAL COM LOUÇA BRANCA, INCLUSO CONJUNTO DE LIGAÇÃO PARA BACIA SANITÁRIA AJUSTÁVEL - FORNECIMENTO E INSTALAÇÃO. AF_01/2020 | ALTERAÇÃO DE DESCRIÇÃO
2024-05-01 | COMPOSICAO | 95563 | ARGAMASSA TRAÇO 1:1,93 (EM VOLUME DE CIMENTO E AREIA MÉDIA ÚMIDA), FCK 20 MPA, PREPARO MECÂNICO COM MISTURADOR DUPLO HORIZONTAL DE ALTA TURBULÊNCIA. AF_03/2020 | DESATIVAÇÃO
2024-05-01 | COMPOSICAO | 95726 | ELETRODUTO RÍGIDO SOLDÁVEL, PVC, DN 20 MM (1/2"), APARENTE - FORNECIMENTO E INSTALAÇÃO. AF_10/2022_PA | ALTERAÇÃO DE DESCRIÇÃO
2024-05-01 | COMPOSICAO | 95727 | ELETRODUTO RÍGIDO SOLDÁVEL, PVC, DN 25 MM (3/4"), APARENTE - FORNECIMENTO E INSTALAÇÃO. AF_10/2022_PS | ALTERAÇÃO DE DESCRIÇÃO
2024-05-01 | COMPOSICAO | 95728 | ELETRODUTO RÍGIDO SOLDÁVEL, PVC, DN 32 MM (1"), APARENTE - FORNECIMENTO E INSTALAÇÃO. AF_10/2022_PS | ALTERAÇÃO DE DESCRIÇÃO
2024-05-01 | COMPOSICAO | 96252 | FABRICAÇÃO DE FÔRMA PARA PILARES CIRCULARES, EM CHAPA DE MADEIRA COMPENSADA RESINADA, PÉ-DIREITO SIMPLES. AF_05/2024 | ALTERAÇÃO DE ITENS/COEFICIENTES
2024-05-01 | COMPOSICAO | 96252 | FABRICAÇÃO DE FÔRMA PARA PILARES CIRCULARES, EM CHAPA DE MADEIRA COMPENSADA RESINADA, PÉ-DIREITO SIMPLES. AF_05/2024 | ALTERAÇÃO DE DESCRIÇÃO
2024-05-01 | COMPOSICAO | 96253 | MONTAGEM E DESMONTAGEM DE FÔRMA DE PILARES CIRCULARES, COM ÁREA MÉDIA DAS SEÇÕES MENOR OU IGUAL A 0,28 M², EM PAPELÃO. AF_05/2024 | ALTERAÇÃO DE ITENS/COEFICIENTES
2024-05-01 | COMPOSICAO | 96253 | MONTAGEM E DESMONTAGEM DE FÔRMA DE PILARES CIRCULARES, COM ÁREA MÉDIA DAS SEÇÕES MENOR OU IGUAL A 0,28 M², EM PAPELÃO. AF_05/2024 | ALTERAÇÃO DE DESCRIÇÃO
2024-05-01 | COMPOSICAO | 96254 | MONTAGEM E DESMONTAGEM DE FÔRMA DE PILARES CIRCULARES, COM ÁREA MÉDIA DAS SEÇÕES MAIOR QUE 0,28 M², EM PAPELÃO. AF_05/2024 | ALTERAÇÃO DE ITENS/COEFICIENTES
2024-05-01 | COMPOSICAO | 96254 | MONTAGEM E DESMONTAGEM DE FÔRMA DE PILARES CIRCULARES, COM ÁREA MÉDIA DAS SEÇÕES MAIOR QUE 0,28 M², EM PAPELÃO. AF_05/2024 | ALTERAÇÃO DE DESCRIÇÃO
2024-05-01 | COMPOSICAO | 96255 | MONTAGEM E DESMONTAGEM DE FÔRMA DE PILARES CIRCULARES, COM ÁREA MÉDIA DAS SEÇÕES MENOR OU IGUAL A 0,28 M², PÉ-DIREITO DUPLO, EM PAPELÃO. AF_06/2017 | DESATIVAÇÃO
2024-05-01 | COMPOSICAO | 96256 | MONTAGEM E DESMONTAGEM DE FÔRMA DE PILARES CIRCULARES, COM ÁREA MÉDIA DAS SEÇÕES MAIOR QUE 0,28 M², PÉ-DIREITO DUPLO, EM PAPELÃO. AF_06/2017 | DESATIVAÇÃO
2024-05-01 | COMPOSICAO | 96257 | MONTAGEM E DESMONTAGEM DE FÔRMA DE PILARES CIRCULARES, COM ÁREA MÉDIA DAS SEÇÕES MENOR OU IGUAL A 0,28 M², PÉ-DIREITO SIMPLES, EM MADEIRA, 2 UTILIZAÇÕES. AF_06/2017 | DESATIVAÇÃO
2024-05-01 | COMPOSICAO | 96258 | MONTAGEM E DESMONTAGEM DE FÔRMA DE PILARES CIRCULARES, PÉ-DIREITO SIMPLES, EM MADEIRA, 2 UTILIZAÇÕES. AF_05/2024 | ALTERAÇÃO DE ITENS/COEFICIENTES
2024-05-01 | COMPOSICAO | 96258 | MONTAGEM E DESMONTAGEM DE FÔRMA DE PILARES CIRCULARES, PÉ-DIREITO SIMPLES, EM MADEIRA, 2 UTILIZAÇÕES. AF_05/2024 | ALTERAÇÃO DE DESCRIÇÃO
2024-05-01 | COMPOSICAO | 96259 | MONTAGEM E DESMONTAGEM DE FÔRMA DE PILARES CIRCULARES, COM ÁREA MÉDIA DAS SEÇÕES MENOR OU IGUAL A 0,28 M², PÉ-DIREITO DUPLO, EM MADEIRA, 2 UTILIZAÇÕES. AF_06/2017 | DESATIVAÇÃO
2024-05-01 | COMPOSICAO | 96261 | MONTAGEM E DESMONTAGEM DE FÔRMA DE PILARES CIRCULARES, COM ÁREA MÉDIA DAS SEÇÕES MENOR OU IGUAL A 0,28 M², PÉ-DIREITO SIMPLES, METÁLICA. AF_06/2017 | DESATIVAÇÃO
2024-05-01 | COMPOSICAO | 96262 | MONTAGEM E DESMONTAGEM DE FÔRMA DE PILARES CIRCULARES, PÉ-DIREITO SIMPLES, METÁLICA. AF_05/2024 | ALTERAÇÃO DE ITENS/COEFICIENTES
2024-05-01 | COMPOSICAO | 96262 | MONTAGEM E DESMONTAGEM DE FÔRMA DE PILARES CIRCULARES, PÉ-DIREITO SIMPLES, METÁLICA. AF_05/2024 | ALTERAÇÃO DE DESCRIÇÃO
2024-05-01 | COMPOSICAO | 96263 | MONTAGEM E DESMONTAGEM DE FÔRMA DE PILARES CIRCULARES, COM ÁREA MÉDIA DAS SEÇÕES MENOR OU IGUAL A 0,28 M², PÉ-DIREITO DUPLO, METÁLICA. AF_06/2017 | DESATIVAÇÃO
2024-05-01 | COMPOSICAO | 96264 | MONTAGEM E DESMONTAGEM DE FÔRMA DE PILARES CIRCULARES, PÉ-DIREITO DUPLO, METÁLICA. AF_05/2024 | ALTERAÇÃO DE ITENS/COEFICIENTES
2024-05-01 | COMPOSICAO | 96264 | MONTAGEM E DESMONTAGEM DE FÔRMA DE PILARES CIRCULARES, PÉ-DIREITO DUPLO, METÁLICA. AF_05/2024 | ALTERAÇÃO DE DESCRIÇÃO
2024-05-01 | COMPOSICAO | 96997 | PLATAFORMA DE PROTEÇÃO PRINCIPAL (PRIMÁRIA) PARA COLETA DE RESÍDUOS COM ESTRUTURA METÁLICA E FORRAÇÃO EM TÁBUA DE MADEIRA SERRADA - 1 MONTAGEM POR OBRA. AF_03/2024 | ALTERAÇÃO DE ITENS/COEFICIENTES
2024-05-01 | COMPOSICAO | 97009 | PLATAFORMA DE PROTEÇÃO TERCIÁRIA PARA COLETA DE RESÍDUOS COM ESTRUTURA METÁLICA E FORRAÇÃO EM TÁBUA DE MADEIRA SERRADA - 2 MONTAGENS POR OBRA. AF_03/2024 | ALTERAÇÃO DE ITENS/COEFICIENTES
2024-05-01 | COMPOSICAO | 97052 | INSTALAÇÃO DE GAMBIARRA PARA SINALIZAÇÃO, INCLUINDO LÂMPADA, E SINALIZADOR. AF_03/2024 | ALTERAÇÃO DE ITENS/COEFICIENTES
2024-05-01 | COMPOSICAO | 97063 | MONTAGEM E DESMONTAGEM DE ANDAIME MODULAR FACHADEIRO, COM PISO METÁLICO, PARA EDIFÍCIOS COM MULTIPLOS PAVIMENTOS (EXCLUSIVE ANDAIME E LIMPEZA). AF_03/2024 | ALTERAÇÃO DE ITENS/COEFICIENTES
2024-05-01 | COMPOSICAO | 97064 | MONTAGEM E DESMONTAGEM DE ANDAIME TUBULAR TIPO "TORRE" (EXCLUSIVE ANDAIME E LIMPEZA). AF_03/2024 | ALTERAÇÃO DE ITENS/COEFICIENTES
2024-05-01 | COMPOSICAO | 97065 | MONTAGEM E DESMONTAGEM DE ANDAIME MULTIDIRECIONAL (EXCLUSIVE ANDAIME E LIMPEZA). AF_03/2024 | ALTERAÇÃO DE ITENS/COEFICIENTES
2024-05-01 | COMPOSICAO | 97121 | ASSENTAMENTO DE TUBO DE PVC PBA PARA REDE DE ÁGUA, DN 50 MM, JUNTA ELÁSTICA INTEGRADA, INSTALADO EM LOCAL COM NÍVEL ALTO DE INTERFERÊNCIAS (NÃO INCLUI FORNECIMENTO). AF_05/2024 | ALTERAÇÃO DE ITENS/COEFICIENTES
2024-05-01 | COMPOSICAO | 97121 | ASSENTAMENTO DE TUBO DE PVC PBA PARA REDE DE ÁGUA, DN 50 MM, JUNTA ELÁSTICA INTEGRADA, INSTALADO EM LOCAL COM NÍVEL ALTO DE INTERFERÊNCIAS (NÃO INCLUI FORNECIMENTO). AF_05/2024 | ALTERAÇÃO DE DESCRIÇÃO
2024-05-01 | COMPOSICAO | 97122 | ASSENTAMENTO DE TUBO DE PVC PBA PARA REDE DE ÁGUA, DN 75 MM, JUNTA ELÁSTICA INTEGRADA, INSTALADO EM LOCAL COM NÍVEL ALTO DE INTERFERÊNCIAS (NÃO INCLUI FORNECIMENTO). AF_05/2024 | ALTERAÇÃO DE ITENS/COEFICIENTES
2024-05-01 | COMPOSICAO | 97122 | ASSENTAMENTO DE TUBO DE PVC PBA PARA REDE DE ÁGUA, DN 75 MM, JUNTA ELÁSTICA INTEGRADA, INSTALADO EM LOCAL COM NÍVEL ALTO DE INTERFERÊNCIAS (NÃO INCLUI FORNECIMENTO). AF_05/2024 | ALTERAÇÃO DE DESCRIÇÃO
2024-05-01 | COMPOSICAO | 97123 | ASSENTAMENTO DE TUBO DE PVC PBA PARA REDE DE ÁGUA, DN 100 MM, JUNTA ELÁSTICA INTEGRADA, INSTALADO EM LOCAL COM NÍVEL ALTO DE INTERFERÊNCIAS (NÃO INCLUI FORNECIMENTO). AF_05/2024 | ALTERAÇÃO DE ITENS/COEFICIENTES
2024-05-01 | COMPOSICAO | 97123 | ASSENTAMENTO DE TUBO DE PVC PBA PARA REDE DE ÁGUA, DN 100 MM, JUNTA ELÁSTICA INTEGRADA, INSTALADO EM LOCAL COM NÍVEL ALTO DE INTERFERÊNCIAS (NÃO INCLUI FORNECIMENTO). AF_05/2024 | ALTERAÇÃO DE DESCRIÇÃO
2024-05-01 | COMPOSICAO | 97124 | ASSENTAMENTO DE TUBO DE PVC PBA PARA REDE DE ÁGUA, DN 50 MM, JUNTA ELÁSTICA INTEGRADA, INSTALADO EM LOCAL COM NÍVEL BAIXO DE INTERFERÊNCIAS (NÃO INCLUI FORNECIMENTO). AF_05/2024 | ALTERAÇÃO DE ITENS/COEFICIENTES
2024-05-01 | COMPOSICAO | 97124 | ASSENTAMENTO DE TUBO DE PVC PBA PARA REDE DE ÁGUA, DN 50 MM, JUNTA ELÁSTICA INTEGRADA, INSTALADO EM LOCAL COM NÍVEL BAIXO DE INTERFERÊNCIAS (NÃO INCLUI FORNECIMENTO). AF_05/2024 | ALTERAÇÃO DE DESCRIÇÃO
2024-05-01 | COMPOSICAO | 97125 | ASSENTAMENTO DE TUBO DE PVC PBA PARA REDE DE ÁGUA, DN 75 MM, JUNTA ELÁSTICA INTEGRADA, INSTALADO EM LOCAL COM NÍVEL BAIXO DE INTERFERÊNCIAS (NÃO INCLUI FORNECIMENTO). AF_05/2024 | ALTERAÇÃO DE ITENS/COEFICIENTES
2024-05-01 | COMPOSICAO | 97125 | ASSENTAMENTO DE TUBO DE PVC PBA PARA REDE DE ÁGUA, DN 75 MM, JUNTA ELÁSTICA INTEGRADA, INSTALADO EM LOCAL COM NÍVEL BAIXO DE INTERFERÊNCIAS (NÃO INCLUI FORNECIMENTO). AF_05/2024 | ALTERAÇÃO DE DESCRIÇÃO
2024-05-01 | COMPOSICAO | 97126 | ASSENTAMENTO DE TUBO DE PVC PBA PARA REDE DE ÁGUA, DN 100 MM, JUNTA ELÁSTICA INTEGRADA, INSTALADO EM LOCAL COM NÍVEL BAIXO DE INTERFERÊNCIAS (NÃO INCLUI FORNECIMENTO). AF_05/2024 | ALTERAÇÃO DE ITENS/COEFICIENTES
2024-05-01 | COMPOSICAO | 97126 | ASSENTAMENTO DE TUBO DE PVC PBA PARA REDE DE ÁGUA, DN 100 MM, JUNTA ELÁSTICA INTEGRADA, INSTALADO EM LOCAL COM NÍVEL BAIXO DE INTERFERÊNCIAS (NÃO INCLUI FORNECIMENTO). AF_05/2024 | ALTERAÇÃO DE DESCRIÇÃO
2024-05-01 | COMPOSICAO | 97127 | ASSENTAMENTO DE TUBO DE PVC DEFOFO OU PRFV OU RPVC PARA REDE DE ÁGUA, DN 150 MM, JUNTA ELÁSTICA INTEGRADA, INSTALADO EM LOCAL COM NÍVEL ALTO DE INTERFERÊNCIAS (NÃO INCLUI FORNECIMENTO). AF_05/2024 | ALTERAÇÃO DE ITENS/COEFICIENTES
2024-05-01 | COMPOSICAO | 97127 | ASSENTAMENTO DE TUBO DE PVC DEFOFO OU PRFV OU RPVC PARA REDE DE ÁGUA, DN 150 MM, JUNTA ELÁSTICA INTEGRADA, INSTALADO EM LOCAL COM NÍVEL ALTO DE INTERFERÊNCIAS (NÃO INCLUI FORNECIMENTO). AF_05/2024 | ALTERAÇÃO DE DESCRIÇÃO
2024-05-01 | COMPOSICAO | 97128 | ASSENTAMENTO DE TUBO DE PVC DEFOFO OU PRFV OU RPVC PARA REDE DE ÁGUA, DN 200 MM, JUNTA ELÁSTICA INTEGRADA, INSTALADO EM LOCAL COM NÍVEL ALTO DE INTERFERÊNCIAS (NÃO INCLUI FORNECIMENTO). AF_05/2024 | ALTERAÇÃO DE ITENS/COEFICIENTES
2024-05-01 | COMPOSICAO | 97128 | ASSENTAMENTO DE TUBO DE PVC DEFOFO OU PRFV OU RPVC PARA REDE DE ÁGUA, DN 200 MM, JUNTA ELÁSTICA INTEGRADA, INSTALADO EM LOCAL COM NÍVEL ALTO DE INTERFERÊNCIAS (NÃO INCLUI FORNECIMENTO). AF_05/2024 | ALTERAÇÃO DE DESCRIÇÃO
2024-05-01 | COMPOSICAO | 97129 | ASSENTAMENTO DE TUBO DE PVC DEFOFO OU PRFV OU RPVC PARA REDE DE ÁGUA, DN 250 MM, JUNTA ELÁSTICA INTEGRADA, INSTALADO EM LOCAL COM NÍVEL ALTO DE INTERFERÊNCIAS (NÃO INCLUI FORNECIMENTO). AF_05/2024 | ALTERAÇÃO DE ITENS/COEFICIENTES
2024-05-01 | COMPOSICAO | 97129 | ASSENTAMENTO DE TUBO DE PVC DEFOFO OU PRFV OU RPVC PARA REDE DE ÁGUA, DN 250 MM, JUNTA ELÁSTICA INTEGRADA, INSTALADO EM LOCAL COM NÍVEL ALTO DE INTERFERÊNCIAS (NÃO INCLUI FORNECIMENTO). AF_05/2024 | ALTERAÇÃO DE DESCRIÇÃO
2024-05-01 | COMPOSICAO | 97130 | ASSENTAMENTO DE TUBO DE PVC DEFOFO OU PRFV OU RPVC PARA REDE DE ÁGUA, DN 300 MM, JUNTA ELÁSTICA INTEGRADA, INSTALADO EM LOCAL COM NÍVEL ALTO DE INTERFERÊNCIAS (NÃO INCLUI FORNECIMENTO). AF_05/2024 | ALTERAÇÃO DE ITENS/COEFICIENTES
2024-05-01 | COMPOSICAO | 97130 | ASSENTAMENTO DE TUBO DE PVC DEFOFO OU PRFV OU RPVC PARA REDE DE ÁGUA, DN 300 MM, JUNTA ELÁSTICA INTEGRADA, INSTALADO EM LOCAL COM NÍVEL ALTO DE INTERFERÊNCIAS (NÃO INCLUI FORNECIMENTO). AF_05/2024 | ALTERAÇÃO DE DESCRIÇÃO
2024-05-01 | COMPOSICAO | 97131 | ASSENTAMENTO DE TUBO DE PVC DEFOFO OU PRFV OU RPVC PARA REDE DE ÁGUA, DN 350 MM, JUNTA ELÁSTICA INTEGRADA, INSTALADO EM LOCAL COM NÍVEL ALTO DE INTERFERÊNCIAS (NÃO INCLUI FORNECIMENTO). AF_05/2024 | ALTERAÇÃO DE ITENS/COEFICIENTES
2024-05-01 | COMPOSICAO | 97131 | ASSENTAMENTO DE TUBO DE PVC DEFOFO OU PRFV OU RPVC PARA REDE DE ÁGUA, DN 350 MM, JUNTA ELÁSTICA INTEGRADA, INSTALADO EM LOCAL COM NÍVEL ALTO DE INTERFERÊNCIAS (NÃO INCLUI FORNECIMENTO). AF_05/2024 | ALTERAÇÃO DE DESCRIÇÃO
2024-05-01 | COMPOSICAO | 97132 | ASSENTAMENTO DE TUBO DE PVC DEFOFO OU PRFV OU RPVC PARA REDE DE ÁGUA, DN 400 MM, JUNTA ELÁSTICA INTEGRADA, INSTALADO EM LOCAL COM NÍVEL ALTO DE INTERFERÊNCIAS (NÃO INCLUI FORNECIMENTO). AF_05/2024 | ALTERAÇÃO DE ITENS/COEFICIENTES
2024-05-01 | COMPOSICAO | 97132 | ASSENTAMENTO DE TUBO DE PVC DEFOFO OU PRFV OU RPVC PARA REDE DE ÁGUA, DN 400 MM, JUNTA ELÁSTICA INTEGRADA, INSTALADO EM LOCAL COM NÍVEL ALTO DE INTERFERÊNCIAS (NÃO INCLUI FORNECIMENTO). AF_05/2024 | ALTERAÇÃO DE DESCRIÇÃO
2024-05-01 | COMPOSICAO | 97133 | ASSENTAMENTO DE TUBO DE PVC DEFOFO OU PRFV OU RPVC PARA REDE DE ÁGUA, DN 500 MM, JUNTA ELÁSTICA INTEGRADA, INSTALADO EM LOCAL COM NÍVEL ALTO DE INTERFERÊNCIAS (NÃO INCLUI FORNECIMENTO). AF_05/2024 | ALTERAÇÃO DE ITENS/COEFICIENTES
2024-05-01 | COMPOSICAO | 97133 | ASSENTAMENTO DE TUBO DE PVC DEFOFO OU PRFV OU RPVC PARA REDE DE ÁGUA, DN 500 MM, JUNTA ELÁSTICA INTEGRADA, INSTALADO EM LOCAL COM NÍVEL ALTO DE INTERFERÊNCIAS (NÃO INCLUI FORNECIMENTO). AF_05/2024 | ALTERAÇÃO DE DESCRIÇÃO
2024-05-01 | COMPOSICAO | 97134 | ASSENTAMENTO DE TUBO DE PVC DEFOFO OU PRFV OU RPVC PARA REDE DE ÁGUA, DN 150 MM, JUNTA ELÁSTICA INTEGRADA, INSTALADO EM LOCAL COM NÍVEL BAIXO DE INTERFERÊNCIAS (NÃO INCLUI FORNECIMENTO). AF_05/2024 | ALTERAÇÃO DE ITENS/COEFICIENTES
2024-05-01 | COMPOSICAO | 97134 | ASSENTAMENTO DE TUBO DE PVC DEFOFO OU PRFV OU RPVC PARA REDE DE ÁGUA, DN 150 MM, JUNTA ELÁSTICA INTEGRADA, INSTALADO EM LOCAL COM NÍVEL BAIXO DE INTERFERÊNCIAS (NÃO INCLUI FORNECIMENTO). AF_05/2024 | ALTERAÇÃO DE DESCRIÇÃO
2024-05-01 | COMPOSICAO | 97135 | ASSENTAMENTO DE TUBO DE PVC DEFOFO OU PRFV OU RPVC PARA REDE DE ÁGUA, DN 200 MM, JUNTA ELÁSTICA INTEGRADA, INSTALADO EM LOCAL COM NÍVEL BAIXO DE INTERFERÊNCIAS (NÃO INCLUI FORNECIMENTO). AF_05/2024 | ALTERAÇÃO DE ITENS/COEFICIENTES
2024-05-01 | COMPOSICAO | 97135 | ASSENTAMENTO DE TUBO DE PVC DEFOFO OU PRFV OU RPVC PARA REDE DE ÁGUA, DN 200 MM, JUNTA ELÁSTICA INTEGRADA, INSTALADO EM LOCAL COM NÍVEL BAIXO DE INTERFERÊNCIAS (NÃO INCLUI FORNECIMENTO). AF_05/2024 | ALTERAÇÃO DE DESCRIÇÃO
2024-05-01 | COMPOSICAO | 97136 | ASSENTAMENTO DE TUBO DE PVC DEFOFO OU PRFV OU RPVC PARA REDE DE ÁGUA, DN 250 MM, JUNTA ELÁSTICA INTEGRADA, INSTALADO EM LOCAL COM NÍVEL BAIXO DE INTERFERÊNCIAS (NÃO INCLUI FORNECIMENTO). AF_05/2024 | ALTERAÇÃO DE ITENS/COEFICIENTES
2024-05-01 | COMPOSICAO | 97136 | ASSENTAMENTO DE TUBO DE PVC DEFOFO OU PRFV OU RPVC PARA REDE DE ÁGUA, DN 250 MM, JUNTA ELÁSTICA INTEGRADA, INSTALADO EM LOCAL COM NÍVEL BAIXO DE INTERFERÊNCIAS (NÃO INCLUI FORNECIMENTO). AF_05/2024 | ALTERAÇÃO DE DESCRIÇÃO
2024-05-01 | COMPOSICAO | 97137 | ASSENTAMENTO DE TUBO DE PVC DEFOFO OU PRFV OU RPVC PARA REDE DE ÁGUA, DN 300 MM, JUNTA ELÁSTICA INTEGRADA, INSTALADO EM LOCAL COM NÍVEL BAIXO DE INTERFERÊNCIAS (NÃO INCLUI FORNECIMENTO). AF_05/2024 | ALTERAÇÃO DE ITENS/COEFICIENTES
2024-05-01 | COMPOSICAO | 97137 | ASSENTAMENTO DE TUBO DE PVC DEFOFO OU PRFV OU RPVC PARA REDE DE ÁGUA, DN 300 MM, JUNTA ELÁSTICA INTEGRADA, INSTALADO EM LOCAL COM NÍVEL BAIXO DE INTERFERÊNCIAS (NÃO INCLUI FORNECIMENTO). AF_05/2024 | ALTERAÇÃO DE DESCRIÇÃO
2024-05-01 | COMPOSICAO | 97138 | ASSENTAMENTO DE TUBO DE PVC DEFOFO OU PRFV OU RPVC PARA REDE DE ÁGUA, DN 350 MM, JUNTA ELÁSTICA INTEGRADA, INSTALADO EM LOCAL COM NÍVEL BAIXO DE INTERFERÊNCIAS (NÃO INCLUI FORNECIMENTO). AF_05/2024 | ALTERAÇÃO DE ITENS/COEFICIENTES
2024-05-01 | COMPOSICAO | 97138 | ASSENTAMENTO DE TUBO DE PVC DEFOFO OU PRFV OU RPVC PARA REDE DE ÁGUA, DN 350 MM, JUNTA ELÁSTICA INTEGRADA, INSTALADO EM LOCAL COM NÍVEL BAIXO DE INTERFERÊNCIAS (NÃO INCLUI FORNECIMENTO). AF_05/2024 | ALTERAÇÃO DE DESCRIÇÃO
2024-05-01 | COMPOSICAO | 97139 | ASSENTAMENTO DE TUBO DE PVC DEFOFO OU PRFV OU RPVC PARA REDE DE ÁGUA, DN 400 MM, JUNTA ELÁSTICA INTEGRADA, INSTALADO EM LOCAL COM NÍVEL BAIXO DE INTERFERÊNCIAS (NÃO INCLUI FORNECIMENTO). AF_05/2024 | ALTERAÇÃO DE ITENS/COEFICIENTES
2024-05-01 | COMPOSICAO | 97139 | ASSENTAMENTO DE TUBO DE PVC DEFOFO OU PRFV OU RPVC PARA REDE DE ÁGUA, DN 400 MM, JUNTA ELÁSTICA INTEGRADA, INSTALADO EM LOCAL COM NÍVEL BAIXO DE INTERFERÊNCIAS (NÃO INCLUI FORNECIMENTO). AF_05/2024 | ALTERAÇÃO DE DESCRIÇÃO
2024-05-01 | COMPOSICAO | 97140 | ASSENTAMENTO DE TUBO DE PVC DEFOFO OU PRFV OU RPVC PARA REDE DE ÁGUA, DN 500 MM, JUNTA ELÁSTICA INTEGRADA, INSTALADO EM LOCAL COM NÍVEL BAIXO DE INTERFERÊNCIAS (NÃO INCLUI FORNECIMENTO). AF_05/2024 | ALTERAÇÃO DE ITENS/COEFICIENTES
2024-05-01 | COMPOSICAO | 97140 | ASSENTAMENTO DE TUBO DE PVC DEFOFO OU PRFV OU RPVC PARA REDE DE ÁGUA, DN 500 MM, JUNTA ELÁSTICA INTEGRADA, INSTALADO EM LOCAL COM NÍVEL BAIXO DE INTERFERÊNCIAS (NÃO INCLUI FORNECIMENTO). AF_05/2024 | ALTERAÇÃO DE DESCRIÇÃO
2024-05-01 | COMPOSICAO | 97141 | ASSENTAMENTO DE TUBO DE FERRO FUNDIDO PARA REDE DE ÁGUA, DN 80 MM, JUNTA ELÁSTICA, INSTALADO EM LOCAL COM NÍVEL ALTO DE INTERFERÊNCIAS (NÃO INCLUI FORNECIMENTO). AF_05/2024 | ALTERAÇÃO DE ITENS/COEFICIENTES
2024-05-01 | COMPOSICAO | 97141 | ASSENTAMENTO DE TUBO DE FERRO FUNDIDO PARA REDE DE ÁGUA, DN 80 MM, JUNTA ELÁSTICA, INSTALADO EM LOCAL COM NÍVEL ALTO DE INTERFERÊNCIAS (NÃO INCLUI FORNECIMENTO). AF_05/2024 | ALTERAÇÃO DE DESCRIÇÃO
2024-05-01 | COMPOSICAO | 97142 | ASSENTAMENTO DE TUBO DE FERRO FUNDIDO PARA REDE DE ÁGUA, DN 100 MM, JUNTA ELÁSTICA, INSTALADO EM LOCAL COM NÍVEL ALTO DE INTERFERÊNCIAS (NÃO INCLUI FORNECIMENTO). AF_05/2024 | ALTERAÇÃO DE ITENS/COEFICIENTES
2024-05-01 | COMPOSICAO | 97142 | ASSENTAMENTO DE TUBO DE FERRO FUNDIDO PARA REDE DE ÁGUA, DN 100 MM, JUNTA ELÁSTICA, INSTALADO EM LOCAL COM NÍVEL ALTO DE INTERFERÊNCIAS (NÃO INCLUI FORNECIMENTO). AF_05/2024 | ALTERAÇÃO DE DESCRIÇÃO
2024-05-01 | COMPOSICAO | 97143 | ASSENTAMENTO DE TUBO DE FERRO FUNDIDO PARA REDE DE ÁGUA, DN 150 MM, JUNTA ELÁSTICA, INSTALADO EM LOCAL COM NÍVEL ALTO DE INTERFERÊNCIAS (NÃO INCLUI FORNECIMENTO). AF_05/2024 | ALTERAÇÃO DE ITENS/COEFICIENTES
2024-05-01 | COMPOSICAO | 97143 | ASSENTAMENTO DE TUBO DE FERRO FUNDIDO PARA REDE DE ÁGUA, DN 150 MM, JUNTA ELÁSTICA, INSTALADO EM LOCAL COM NÍVEL ALTO DE INTERFERÊNCIAS (NÃO INCLUI FORNECIMENTO). AF_05/2024 | ALTERAÇÃO DE DESCRIÇÃO
2024-05-01 | COMPOSICAO | 97144 | ASSENTAMENTO DE TUBO DE FERRO FUNDIDO PARA REDE DE ÁGUA, DN 200 MM, JUNTA ELÁSTICA, INSTALADO EM LOCAL COM NÍVEL ALTO DE INTERFERÊNCIAS (NÃO INCLUI FORNECIMENTO). AF_05/2024 | ALTERAÇÃO DE ITENS/COEFICIENTES
2024-05-01 | COMPOSICAO | 97144 | ASSENTAMENTO DE TUBO DE FERRO FUNDIDO PARA REDE DE ÁGUA, DN 200 MM, JUNTA ELÁSTICA, INSTALADO EM LOCAL COM NÍVEL ALTO DE INTERFERÊNCIAS (NÃO INCLUI FORNECIMENTO). AF_05/2024 | ALTERAÇÃO DE DESCRIÇÃO
2024-05-01 | COMPOSICAO | 97145 | ASSENTAMENTO DE TUBO DE FERRO FUNDIDO PARA REDE DE ÁGUA, DN 250 MM, JUNTA ELÁSTICA, INSTALADO EM LOCAL COM NÍVEL ALTO DE INTERFERÊNCIAS (NÃO INCLUI FORNECIMENTO). AF_05/2024 | ALTERAÇÃO DE ITENS/COEFICIENTES
2024-05-01 | COMPOSICAO | 97145 | ASSENTAMENTO DE TUBO DE FERRO FUNDIDO PARA REDE DE ÁGUA, DN 250 MM, JUNTA ELÁSTICA, INSTALADO EM LOCAL COM NÍVEL ALTO DE INTERFERÊNCIAS (NÃO INCLUI FORNECIMENTO). AF_05/2024 | ALTERAÇÃO DE DESCRIÇÃO
2024-05-01 | COMPOSICAO | 97146 | ASSENTAMENTO DE TUBO DE FERRO FUNDIDO PARA REDE DE ÁGUA, DN 300 MM, JUNTA ELÁSTICA, INSTALADO EM LOCAL COM NÍVEL ALTO DE INTERFERÊNCIAS (NÃO INCLUI FORNECIMENTO). AF_05/2024 | ALTERAÇÃO DE ITENS/COEFICIENTES
2024-05-01 | COMPOSICAO | 97146 | ASSENTAMENTO DE TUBO DE FERRO FUNDIDO PARA REDE DE ÁGUA, DN 300 MM, JUNTA ELÁSTICA, INSTALADO EM LOCAL COM NÍVEL ALTO DE INTERFERÊNCIAS (NÃO INCLUI FORNECIMENTO). AF_05/2024 | ALTERAÇÃO DE DESCRIÇÃO
2024-05-01 | COMPOSICAO | 97147 | ASSENTAMENTO DE TUBO DE FERRO FUNDIDO PARA REDE DE ÁGUA, DN 350 MM, JUNTA ELÁSTICA, INSTALADO EM LOCAL COM NÍVEL ALTO DE INTERFERÊNCIAS (NÃO INCLUI FORNECIMENTO). AF_05/2024 | ALTERAÇÃO DE ITENS/COEFICIENTES
2024-05-01 | COMPOSICAO | 97147 | ASSENTAMENTO DE TUBO DE FERRO FUNDIDO PARA REDE DE ÁGUA, DN 350 MM, JUNTA ELÁSTICA, INSTALADO EM LOCAL COM NÍVEL ALTO DE INTERFERÊNCIAS (NÃO INCLUI FORNECIMENTO). AF_05/2024 | ALTERAÇÃO DE DESCRIÇÃO
2024-05-01 | COMPOSICAO | 97148 | ASSENTAMENTO DE TUBO DE FERRO FUNDIDO PARA REDE DE ÁGUA, DN 400 MM, JUNTA ELÁSTICA, INSTALADO EM LOCAL COM NÍVEL ALTO DE INTERFERÊNCIAS (NÃO INCLUI FORNECIMENTO). AF_05/2024 | ALTERAÇÃO DE ITENS/COEFICIENTES
2024-05-01 | COMPOSICAO | 97148 | ASSENTAMENTO DE TUBO DE FERRO FUNDIDO PARA REDE DE ÁGUA, DN 400 MM, JUNTA ELÁSTICA, INSTALADO EM LOCAL COM NÍVEL ALTO DE INTERFERÊNCIAS (NÃO INCLUI FORNECIMENTO). AF_05/2024 | ALTERAÇÃO DE DESCRIÇÃO
2024-05-01 | COMPOSICAO | 97149 | ASSENTAMENTO DE TUBO DE FERRO FUNDIDO PARA REDE DE ÁGUA, DN 450 MM, JUNTA ELÁSTICA, INSTALADO EM LOCAL COM NÍVEL ALTO DE INTERFERÊNCIAS (NÃO INCLUI FORNECIMENTO). AF_05/2024 | ALTERAÇÃO DE ITENS/COEFICIENTES
2024-05-01 | COMPOSICAO | 97149 | ASSENTAMENTO DE TUBO DE FERRO FUNDIDO PARA REDE DE ÁGUA, DN 450 MM, JUNTA ELÁSTICA, INSTALADO EM LOCAL COM NÍVEL ALTO DE INTERFERÊNCIAS (NÃO INCLUI FORNECIMENTO). AF_05/2024 | ALTERAÇÃO DE DESCRIÇÃO
2024-05-01 | COMPOSICAO | 97150 | ASSENTAMENTO DE TUBO DE FERRO FUNDIDO PARA REDE DE ÁGUA, DN 500 MM, JUNTA ELÁSTICA, INSTALADO EM LOCAL COM NÍVEL ALTO DE INTERFERÊNCIAS (NÃO INCLUI FORNECIMENTO). AF_05/2024 | ALTERAÇÃO DE ITENS/COEFICIENTES
2024-05-01 | COMPOSICAO | 97150 | ASSENTAMENTO DE TUBO DE FERRO FUNDIDO PARA REDE DE ÁGUA, DN 500 MM, JUNTA ELÁSTICA, INSTALADO EM LOCAL COM NÍVEL ALTO DE INTERFERÊNCIAS (NÃO INCLUI FORNECIMENTO). AF_05/2024 | ALTERAÇÃO DE DESCRIÇÃO
2024-05-01 | COMPOSICAO | 97151 | ASSENTAMENTO DE TUBO DE FERRO FUNDIDO PARA REDE DE ÁGUA, DN 600 MM, JUNTA ELÁSTICA, INSTALADO EM LOCAL COM NÍVEL ALTO DE INTERFERÊNCIAS (NÃO INCLUI FORNECIMENTO). AF_05/2024 | ALTERAÇÃO DE ITENS/COEFICIENTES
2024-05-01 | COMPOSICAO | 97151 | ASSENTAMENTO DE TUBO DE FERRO FUNDIDO PARA REDE DE ÁGUA, DN 600 MM, JUNTA ELÁSTICA, INSTALADO EM LOCAL COM NÍVEL ALTO DE INTERFERÊNCIAS (NÃO INCLUI FORNECIMENTO). AF_05/2024 | ALTERAÇÃO DE DESCRIÇÃO
2024-05-01 | COMPOSICAO | 97152 | ASSENTAMENTO DE TUBO DE FERRO FUNDIDO PARA REDE DE ÁGUA, DN 700 MM, JUNTA ELÁSTICA, INSTALADO EM LOCAL COM NÍVEL ALTO DE INTERFERÊNCIAS (NÃO INCLUI FORNECIMENTO). AF_05/2024 | ALTERAÇÃO DE ITENS/COEFICIENTES
2024-05-01 | COMPOSICAO | 97152 | ASSENTAMENTO DE TUBO DE FERRO FUNDIDO PARA REDE DE ÁGUA, DN 700 MM, JUNTA ELÁSTICA, INSTALADO EM LOCAL COM NÍVEL ALTO DE INTERFERÊNCIAS (NÃO INCLUI FORNECIMENTO). AF_05/2024 | ALTERAÇÃO DE DESCRIÇÃO
2024-05-01 | COMPOSICAO | 97153 | ASSENTAMENTO DE TUBO DE FERRO FUNDIDO PARA REDE DE ÁGUA, DN 800 MM, JUNTA ELÁSTICA, INSTALADO EM LOCAL COM NÍVEL ALTO DE INTERFERÊNCIAS (NÃO INCLUI FORNECIMENTO). AF_05/2024 | ALTERAÇÃO DE ITENS/COEFICIENTES
2024-05-01 | COMPOSICAO | 97153 | ASSENTAMENTO DE TUBO DE FERRO FUNDIDO PARA REDE DE ÁGUA, DN 800 MM, JUNTA ELÁSTICA, INSTALADO EM LOCAL COM NÍVEL ALTO DE INTERFERÊNCIAS (NÃO INCLUI FORNECIMENTO). AF_05/2024 | ALTERAÇÃO DE DESCRIÇÃO
2024-05-01 | COMPOSICAO | 97154 | ASSENTAMENTO DE TUBO DE FERRO FUNDIDO PARA REDE DE ÁGUA, DN 900 MM, JUNTA ELÁSTICA, INSTALADO EM LOCAL COM NÍVEL ALTO DE INTERFERÊNCIAS (NÃO INCLUI FORNECIMENTO). AF_05/2024 | ALTERAÇÃO DE ITENS/COEFICIENTES
2024-05-01 | COMPOSICAO | 97154 | ASSENTAMENTO DE TUBO DE FERRO FUNDIDO PARA REDE DE ÁGUA, DN 900 MM, JUNTA ELÁSTICA, INSTALADO EM LOCAL COM NÍVEL ALTO DE INTERFERÊNCIAS (NÃO INCLUI FORNECIMENTO). AF_05/2024 | ALTERAÇÃO DE DESCRIÇÃO
2024-05-01 | COMPOSICAO | 97155 | ASSENTAMENTO DE TUBO DE FERRO FUNDIDO PARA REDE DE ÁGUA, DN 1000 MM, JUNTA ELÁSTICA, INSTALADO EM LOCAL COM NÍVEL ALTO DE INTERFERÊNCIAS (NÃO INCLUI FORNECIMENTO). AF_05/2024 | ALTERAÇÃO DE ITENS/COEFICIENTES
2024-05-01 | COMPOSICAO | 97155 | ASSENTAMENTO DE TUBO DE FERRO FUNDIDO PARA REDE DE ÁGUA, DN 1000 MM, JUNTA ELÁSTICA, INSTALADO EM LOCAL COM NÍVEL ALTO DE INTERFERÊNCIAS (NÃO INCLUI FORNECIMENTO). AF_05/2024 | ALTERAÇÃO DE DESCRIÇÃO
2024-05-01 | COMPOSICAO | 97156 | ASSENTAMENTO DE TUBO DE FERRO FUNDIDO PARA REDE DE ÁGUA, DN 1200 MM, JUNTA ELÁSTICA, INSTALADO EM LOCAL COM NÍVEL ALTO DE INTERFERÊNCIAS (NÃO INCLUI FORNECIMENTO). AF_05/2024 | ALTERAÇÃO DE ITENS/COEFICIENTES
2024-05-01 | COMPOSICAO | 97156 | ASSENTAMENTO DE TUBO DE FERRO FUNDIDO PARA REDE DE ÁGUA, DN 1200 MM, JUNTA ELÁSTICA, INSTALADO EM LOCAL COM NÍVEL ALTO DE INTERFERÊNCIAS (NÃO INCLUI FORNECIMENTO). AF_05/2024 | ALTERAÇÃO DE DESCRIÇÃO
2024-05-01 | COMPOSICAO | 97157 | ASSENTAMENTO DE TUBO DE FERRO FUNDIDO PARA REDE DE ÁGUA, DN 80 MM, JUNTA ELÁSTICA, INSTALADO EM LOCAL COM NÍVEL BAIXO DE INTERFERÊNCIAS (NÃO INCLUI FORNECIMENTO). AF_05/2024 | ALTERAÇÃO DE ITENS/COEFICIENTES
2024-05-01 | COMPOSICAO | 97157 | ASSENTAMENTO DE TUBO DE FERRO FUNDIDO PARA REDE DE ÁGUA, DN 80 MM, JUNTA ELÁSTICA, INSTALADO EM LOCAL COM NÍVEL BAIXO DE INTERFERÊNCIAS (NÃO INCLUI FORNECIMENTO). AF_05/2024 | ALTERAÇÃO DE DESCRIÇÃO
2024-05-01 | COMPOSICAO | 97158 | ASSENTAMENTO DE TUBO DE FERRO FUNDIDO PARA REDE DE ÁGUA, DN 100 MM, JUNTA ELÁSTICA, INSTALADO EM LOCAL COM NÍVEL BAIXO DE INTERFERÊNCIAS (NÃO INCLUI FORNECIMENTO). AF_05/2024 | ALTERAÇÃO DE ITENS/COEFICIENTES
2024-05-01 | COMPOSICAO | 97158 | ASSENTAMENTO DE TUBO DE FERRO FUNDIDO PARA REDE DE ÁGUA, DN 100 MM, JUNTA ELÁSTICA, INSTALADO EM LOCAL COM NÍVEL BAIXO DE INTERFERÊNCIAS (NÃO INCLUI FORNECIMENTO). AF_05/2024 | ALTERAÇÃO DE DESCRIÇÃO
2024-05-01 | COMPOSICAO | 97159 | ASSENTAMENTO DE TUBO DE FERRO FUNDIDO PARA REDE DE ÁGUA, DN 150 MM, JUNTA ELÁSTICA, INSTALADO EM LOCAL COM NÍVEL BAIXO DE INTERFERÊNCIAS (NÃO INCLUI FORNECIMENTO). AF_05/2024 | ALTERAÇÃO DE ITENS/COEFICIENTES
2024-05-01 | COMPOSICAO | 97159 | ASSENTAMENTO DE TUBO DE FERRO FUNDIDO PARA REDE DE ÁGUA, DN 150 MM, JUNTA ELÁSTICA, INSTALADO EM LOCAL COM NÍVEL BAIXO DE INTERFERÊNCIAS (NÃO INCLUI FORNECIMENTO). AF_05/2024 | ALTERAÇÃO DE DESCRIÇÃO
2024-05-01 | COMPOSICAO | 97160 | ASSENTAMENTO DE TUBO DE FERRO FUNDIDO PARA REDE DE ÁGUA, DN 200 MM, JUNTA ELÁSTICA, INSTALADO EM LOCAL COM NÍVEL BAIXO DE INTERFERÊNCIAS (NÃO INCLUI FORNECIMENTO). AF_05/2024 | ALTERAÇÃO DE ITENS/COEFICIENTES
2024-05-01 | COMPOSICAO | 97160 | ASSENTAMENTO DE TUBO DE FERRO FUNDIDO PARA REDE DE ÁGUA, DN 200 MM, JUNTA ELÁSTICA, INSTALADO EM LOCAL COM NÍVEL BAIXO DE INTERFERÊNCIAS (NÃO INCLUI FORNECIMENTO). AF_05/2024 | ALTERAÇÃO DE DESCRIÇÃO
2024-05-01 | COMPOSICAO | 97161 | ASSENTAMENTO DE TUBO DE FERRO FUNDIDO PARA REDE DE ÁGUA, DN 250 MM, JUNTA ELÁSTICA, INSTALADO EM LOCAL COM NÍVEL BAIXO DE INTERFERÊNCIAS (NÃO INCLUI FORNECIMENTO). AF_05/2024 | ALTERAÇÃO DE ITENS/COEFICIENTES
2024-05-01 | COMPOSICAO | 97161 | ASSENTAMENTO DE TUBO DE FERRO FUNDIDO PARA REDE DE ÁGUA, DN 250 MM, JUNTA ELÁSTICA, INSTALADO EM LOCAL COM NÍVEL BAIXO DE INTERFERÊNCIAS (NÃO INCLUI FORNECIMENTO). AF_05/2024 | ALTERAÇÃO DE DESCRIÇÃO
2024-05-01 | COMPOSICAO | 97162 | ASSENTAMENTO DE TUBO DE FERRO FUNDIDO PARA REDE DE ÁGUA, DN 300 MM, JUNTA ELÁSTICA, INSTALADO EM LOCAL COM NÍVEL BAIXO DE INTERFERÊNCIAS (NÃO INCLUI FORNECIMENTO). AF_05/2024 | ALTERAÇÃO DE ITENS/COEFICIENTES
2024-05-01 | COMPOSICAO | 97162 | ASSENTAMENTO DE TUBO DE FERRO FUNDIDO PARA REDE DE ÁGUA, DN 300 MM, JUNTA ELÁSTICA, INSTALADO EM LOCAL COM NÍVEL BAIXO DE INTERFERÊNCIAS (NÃO INCLUI FORNECIMENTO). AF_05/2024 | ALTERAÇÃO DE DESCRIÇÃO
2024-05-01 | COMPOSICAO | 97163 | ASSENTAMENTO DE TUBO DE FERRO FUNDIDO PARA REDE DE ÁGUA, DN 350 MM, JUNTA ELÁSTICA, INSTALADO EM LOCAL COM NÍVEL BAIXO DE INTERFERÊNCIAS (NÃO INCLUI FORNECIMENTO). AF_05/2024 | ALTERAÇÃO DE ITENS/COEFICIENTES
2024-05-01 | COMPOSICAO | 97163 | ASSENTAMENTO DE TUBO DE FERRO FUNDIDO PARA REDE DE ÁGUA, DN 350 MM, JUNTA ELÁSTICA, INSTALADO EM LOCAL COM NÍVEL BAIXO DE INTERFERÊNCIAS (NÃO INCLUI FORNECIMENTO). AF_05/2024 | ALTERAÇÃO DE DESCRIÇÃO
2024-05-01 | COMPOSICAO | 97164 | ASSENTAMENTO DE TUBO DE FERRO FUNDIDO PARA REDE DE ÁGUA, DN 400 MM, JUNTA ELÁSTICA, INSTALADO EM LOCAL COM NÍVEL BAIXO DE INTERFERÊNCIAS (NÃO INCLUI FORNECIMENTO). AF_05/2024 | ALTERAÇÃO DE ITENS/COEFICIENTES
2024-05-01 | COMPOSICAO | 97164 | ASSENTAMENTO DE TUBO DE FERRO FUNDIDO PARA REDE DE ÁGUA, DN 400 MM, JUNTA ELÁSTICA, INSTALADO EM LOCAL COM NÍVEL BAIXO DE INTERFERÊNCIAS (NÃO INCLUI FORNECIMENTO). AF_05/2024 | ALTERAÇÃO DE DESCRIÇÃO
2024-05-01 | COMPOSICAO | 97165 | ASSENTAMENTO DE TUBO DE FERRO FUNDIDO PARA REDE DE ÁGUA, DN 450 MM, JUNTA ELÁSTICA, INSTALADO EM LOCAL COM NÍVEL BAIXO DE INTERFERÊNCIAS (NÃO INCLUI FORNECIMENTO). AF_05/2024 | ALTERAÇÃO DE ITENS/COEFICIENTES
2024-05-01 | COMPOSICAO | 97165 | ASSENTAMENTO DE TUBO DE FERRO FUNDIDO PARA REDE DE ÁGUA, DN 450 MM, JUNTA ELÁSTICA, INSTALADO EM LOCAL COM NÍVEL BAIXO DE INTERFERÊNCIAS (NÃO INCLUI FORNECIMENTO). AF_05/2024 | ALTERAÇÃO DE DESCRIÇÃO
2024-05-01 | COMPOSICAO | 97166 | ASSENTAMENTO DE TUBO DE FERRO FUNDIDO PARA REDE DE ÁGUA, DN 500 MM, JUNTA ELÁSTICA, INSTALADO EM LOCAL COM NÍVEL BAIXO DE INTERFERÊNCIAS (NÃO INCLUI FORNECIMENTO). AF_05/2024 | ALTERAÇÃO DE ITENS/COEFICIENTES
2024-05-01 | COMPOSICAO | 97166 | ASSENTAMENTO DE TUBO DE FERRO FUNDIDO PARA REDE DE ÁGUA, DN 500 MM, JUNTA ELÁSTICA, INSTALADO EM LOCAL COM NÍVEL BAIXO DE INTERFERÊNCIAS (NÃO INCLUI FORNECIMENTO). AF_05/2024 | ALTERAÇÃO DE DESCRIÇÃO
2024-05-01 | COMPOSICAO | 97167 | ASSENTAMENTO DE TUBO DE FERRO FUNDIDO PARA REDE DE ÁGUA, DN 600 MM, JUNTA ELÁSTICA, INSTALADO EM LOCAL COM NÍVEL BAIXO DE INTERFERÊNCIAS (NÃO INCLUI FORNECIMENTO). AF_05/2024 | ALTERAÇÃO DE ITENS/COEFICIENTES
2024-05-01 | COMPOSICAO | 97167 | ASSENTAMENTO DE TUBO DE FERRO FUNDIDO PARA REDE DE ÁGUA, DN 600 MM, JUNTA ELÁSTICA, INSTALADO EM LOCAL COM NÍVEL BAIXO DE INTERFERÊNCIAS (NÃO INCLUI FORNECIMENTO). AF_05/2024 | ALTERAÇÃO DE DESCRIÇÃO
2024-05-01 | COMPOSICAO | 97168 | ASSENTAMENTO DE TUBO DE FERRO FUNDIDO PARA REDE DE ÁGUA, DN 700 MM, JUNTA ELÁSTICA, INSTALADO EM LOCAL COM NÍVEL BAIXO DE INTERFERÊNCIAS (NÃO INCLUI FORNECIMENTO). AF_05/2024 | ALTERAÇÃO DE ITENS/COEFICIENTES
2024-05-01 | COMPOSICAO | 97168 | ASSENTAMENTO DE TUBO DE FERRO FUNDIDO PARA REDE DE ÁGUA, DN 700 MM, JUNTA ELÁSTICA, INSTALADO EM LOCAL COM NÍVEL BAIXO DE INTERFERÊNCIAS (NÃO INCLUI FORNECIMENTO). AF_05/2024 | ALTERAÇÃO DE DESCRIÇÃO
2024-05-01 | COMPOSICAO | 97169 | ASSENTAMENTO DE TUBO DE FERRO FUNDIDO PARA REDE DE ÁGUA, DN 800 MM, JUNTA ELÁSTICA, INSTALADO EM LOCAL COM NÍVEL BAIXO DE INTERFERÊNCIAS (NÃO INCLUI FORNECIMENTO). AF_05/2024 | ALTERAÇÃO DE ITENS/COEFICIENTES
2024-05-01 | COMPOSICAO | 97169 | ASSENTAMENTO DE TUBO DE FERRO FUNDIDO PARA REDE DE ÁGUA, DN 800 MM, JUNTA ELÁSTICA, INSTALADO EM LOCAL COM NÍVEL BAIXO DE INTERFERÊNCIAS (NÃO INCLUI FORNECIMENTO). AF_05/2024 | ALTERAÇÃO DE DESCRIÇÃO
2024-05-01 | COMPOSICAO | 97170 | ASSENTAMENTO DE TUBO DE FERRO FUNDIDO PARA REDE DE ÁGUA, DN 900 MM, JUNTA ELÁSTICA, INSTALADO EM LOCAL COM NÍVEL BAIXO DE INTERFERÊNCIAS (NÃO INCLUI FORNECIMENTO). AF_05/2024 | ALTERAÇÃO DE ITENS/COEFICIENTES
2024-05-01 | COMPOSICAO | 97170 | ASSENTAMENTO DE TUBO DE FERRO FUNDIDO PARA REDE DE ÁGUA, DN 900 MM, JUNTA ELÁSTICA, INSTALADO EM LOCAL COM NÍVEL BAIXO DE INTERFERÊNCIAS (NÃO INCLUI FORNECIMENTO). AF_05/2024 | ALTERAÇÃO DE DESCRIÇÃO
2024-05-01 | COMPOSICAO | 97171 | ASSENTAMENTO DE TUBO DE FERRO FUNDIDO PARA REDE DE ÁGUA, DN 1000 MM, JUNTA ELÁSTICA, INSTALADO EM LOCAL COM NÍVEL BAIXO DE INTERFERÊNCIAS (NÃO INCLUI FORNECIMENTO). AF_05/2024 | ALTERAÇÃO DE ITENS/COEFICIENTES
2024-05-01 | COMPOSICAO | 97171 | ASSENTAMENTO DE TUBO DE FERRO FUNDIDO PARA REDE DE ÁGUA, DN 1000 MM, JUNTA ELÁSTICA, INSTALADO EM LOCAL COM NÍVEL BAIXO DE INTERFERÊNCIAS (NÃO INCLUI FORNECIMENTO). AF_05/2024 | ALTERAÇÃO DE DESCRIÇÃO
2024-05-01 | COMPOSICAO | 97172 | ASSENTAMENTO DE TUBO DE FERRO FUNDIDO PARA REDE DE ÁGUA, DN 1200 MM, JUNTA ELÁSTICA, INSTALADO EM LOCAL COM NÍVEL BAIXO DE INTERFERÊNCIAS (NÃO INCLUI FORNECIMENTO). AF_05/2024 | ALTERAÇÃO DE ITENS/COEFICIENTES
2024-05-01 | COMPOSICAO | 97172 | ASSENTAMENTO DE TUBO DE FERRO FUNDIDO PARA REDE DE ÁGUA, DN 1200 MM, JUNTA ELÁSTICA, INSTALADO EM LOCAL COM NÍVEL BAIXO DE INTERFERÊNCIAS (NÃO INCLUI FORNECIMENTO). AF_05/2024 | ALTERAÇÃO DE DESCRIÇÃO
2024-05-01 | COMPOSICAO | 97173 | ASSENTAMENTO DE TUBO DE AÇO CARBONO PARA REDE DE ÁGUA, DN 600 MM (24"), JUNTA SOLDADA, INSTALADO EM LOCAL COM NÍVEL ALTO DE INTERFERÊNCIAS (NÃO INCLUI FORNECIMENTO). AF_05/2024 | ALTERAÇÃO DE ITENS/COEFICIENTES
2024-05-01 | COMPOSICAO | 97173 | ASSENTAMENTO DE TUBO DE AÇO CARBONO PARA REDE DE ÁGUA, DN 600 MM (24"), JUNTA SOLDADA, INSTALADO EM LOCAL COM NÍVEL ALTO DE INTERFERÊNCIAS (NÃO INCLUI FORNECIMENTO). AF_05/2024 | ALTERAÇÃO DE DESCRIÇÃO
2024-05-01 | COMPOSICAO | 97174 | ASSENTAMENTO DE TUBO DE AÇO CARBONO PARA REDE DE ÁGUA, DN 700 MM (28"), JUNTA SOLDADA, INSTALADO EM LOCAL COM NÍVEL ALTO DE INTERFERÊNCIAS (NÃO INCLUI FORNECIMENTO). AF_05/2024 | ALTERAÇÃO DE ITENS/COEFICIENTES
2024-05-01 | COMPOSICAO | 97174 | ASSENTAMENTO DE TUBO DE AÇO CARBONO PARA REDE DE ÁGUA, DN 700 MM (28"), JUNTA SOLDADA, INSTALADO EM LOCAL COM NÍVEL ALTO DE INTERFERÊNCIAS (NÃO INCLUI FORNECIMENTO). AF_05/2024 | ALTERAÇÃO DE DESCRIÇÃO
2024-05-01 | COMPOSICAO | 97175 | ASSENTAMENTO DE TUBO DE AÇO CARBONO PARA REDE DE ÁGUA, DN 800 MM (32"), JUNTA SOLDADA, INSTALADO EM LOCAL COM NÍVEL ALTO DE INTERFERÊNCIAS (NÃO INCLUI FORNECIMENTO). AF_05/2024 | ALTERAÇÃO DE ITENS/COEFICIENTES
2024-05-01 | COMPOSICAO | 97175 | ASSENTAMENTO DE TUBO DE AÇO CARBONO PARA REDE DE ÁGUA, DN 800 MM (32"), JUNTA SOLDADA, INSTALADO EM LOCAL COM NÍVEL ALTO DE INTERFERÊNCIAS (NÃO INCLUI FORNECIMENTO). AF_05/2024 | ALTERAÇÃO DE DESCRIÇÃO
2024-05-01 | COMPOSICAO | 97176 | ASSENTAMENTO DE TUBO DE AÇO CARBONO PARA REDE DE ÁGUA, DN 900 MM (36"), JUNTA SOLDADA, INSTALADO EM LOCAL COM NÍVEL ALTO DE INTERFERÊNCIAS (NÃO INCLUI FORNECIMENTO). AF_05/2024 | ALTERAÇÃO DE ITENS/COEFICIENTES
2024-05-01 | COMPOSICAO | 97176 | ASSENTAMENTO DE TUBO DE AÇO CARBONO PARA REDE DE ÁGUA, DN 900 MM (36"), JUNTA SOLDADA, INSTALADO EM LOCAL COM NÍVEL ALTO DE INTERFERÊNCIAS (NÃO INCLUI FORNECIMENTO). AF_05/2024 | ALTERAÇÃO DE DESCRIÇÃO
2024-05-01 | COMPOSICAO | 97177 | ASSENTAMENTO DE TUBO DE AÇO CARBONO PARA REDE DE ÁGUA, DN 1000 MM (40") OU DN 1100 MM (44"), JUNTA SOLDADA, INSTALADO EM LOCAL COM NÍVEL ALTO DE INTERFERÊNCIAS (NÃO INCLUI FORNECIMENTO). AF_05/2024 | ALTERAÇÃO DE ITENS/COEFICIENTES
2024-05-01 | COMPOSICAO | 97177 | ASSENTAMENTO DE TUBO DE AÇO CARBONO PARA REDE DE ÁGUA, DN 1000 MM (40") OU DN 1100 MM (44"), JUNTA SOLDADA, INSTALADO EM LOCAL COM NÍVEL ALTO DE INTERFERÊNCIAS (NÃO INCLUI FORNECIMENTO). AF_05/2024 | ALTERAÇÃO DE DESCRIÇÃO
2024-05-01 | COMPOSICAO | 97178 | ASSENTAMENTO DE TUBO DE AÇO CARBONO PARA REDE DE ÁGUA, DN 1200 MM (48") OU DN 1300 MM (52"), JUNTA SOLDADA, INSTALADO EM LOCAL COM NÍVEL ALTO DE INTERFERÊNCIAS (NÃO INCLUI FORNECIMENTO). AF_05/2024 | ALTERAÇÃO DE ITENS/COEFICIENTES
2024-05-01 | COMPOSICAO | 97178 | ASSENTAMENTO DE TUBO DE AÇO CARBONO PARA REDE DE ÁGUA, DN 1200 MM (48") OU DN 1300 MM (52"), JUNTA SOLDADA, INSTALADO EM LOCAL COM NÍVEL ALTO DE INTERFERÊNCIAS (NÃO INCLUI FORNECIMENTO). AF_05/2024 | ALTERAÇÃO DE DESCRIÇÃO
2024-05-01 | COMPOSICAO | 97179 | ASSENTAMENTO DE TUBO DE AÇO CARBONO PARA REDE DE ÁGUA, DN 1400 MM (56'') OU DN 1500 MM (60"), JUNTA SOLDADA, INSTALADO EM LOCAL COM NÍVEL ALTO DE INTERFERÊNCIAS (NÃO INCLUI FORNECIMENTO). AF_05/2024 | ALTERAÇÃO DE ITENS/COEFICIENTES
2024-05-01 | COMPOSICAO | 97179 | ASSENTAMENTO DE TUBO DE AÇO CARBONO PARA REDE DE ÁGUA, DN 1400 MM (56'') OU DN 1500 MM (60"), JUNTA SOLDADA, INSTALADO EM LOCAL COM NÍVEL ALTO DE INTERFERÊNCIAS (NÃO INCLUI FORNECIMENTO). AF_05/2024 | ALTERAÇÃO DE DESCRIÇÃO
2024-05-01 | COMPOSICAO | 97180 | ASSENTAMENTO DE TUBO DE AÇO CARBONO PARA REDE DE ÁGUA, DN 1600 MM (64") OU DN 1700 MM (68"), JUNTA SOLDADA, INSTALADO EM LOCAL COM NÍVEL ALTO DE INTERFERÊNCIAS (NÃO INCLUI FORNECIMENTO). AF_05/2024 | ALTERAÇÃO DE ITENS/COEFICIENTES
2024-05-01 | COMPOSICAO | 97180 | ASSENTAMENTO DE TUBO DE AÇO CARBONO PARA REDE DE ÁGUA, DN 1600 MM (64") OU DN 1700 MM (68"), JUNTA SOLDADA, INSTALADO EM LOCAL COM NÍVEL ALTO DE INTERFERÊNCIAS (NÃO INCLUI FORNECIMENTO). AF_05/2024 | ALTERAÇÃO DE DESCRIÇÃO
2024-05-01 | COMPOSICAO | 97181 | ASSENTAMENTO DE TUBO DE AÇO CARBONO PARA REDE DE ÁGUA, DN 1800 MM (72") OU DN 1900 MM (76"), JUNTA SOLDADA, INSTALADO EM LOCAL COM NÍVEL ALTO DE INTERFERÊNCIAS (NÃO INCLUI FORNECIMENTO). AF_05/2024 | ALTERAÇÃO DE ITENS/COEFICIENTES
2024-05-01 | COMPOSICAO | 97181 | ASSENTAMENTO DE TUBO DE AÇO CARBONO PARA REDE DE ÁGUA, DN 1800 MM (72") OU DN 1900 MM (76"), JUNTA SOLDADA, INSTALADO EM LOCAL COM NÍVEL ALTO DE INTERFERÊNCIAS (NÃO INCLUI FORNECIMENTO). AF_05/2024 | ALTERAÇÃO DE DESCRIÇÃO
2024-05-01 | COMPOSICAO | 97182 | ASSENTAMENTO DE TUBO DE AÇO CARBONO PARA REDE DE ÁGUA, DN 2000 MM (80") OU DN 2100 MM (84"), JUNTA SOLDADA, INSTALADO EM LOCAL COM NÍVEL ALTO DE INTERFERÊNCIAS (NÃO INCLUI FORNECIMENTO). AF_05/2024 | ALTERAÇÃO DE ITENS/COEFICIENTES
2024-05-01 | COMPOSICAO | 97182 | ASSENTAMENTO DE TUBO DE AÇO CARBONO PARA REDE DE ÁGUA, DN 2000 MM (80") OU DN 2100 MM (84"), JUNTA SOLDADA, INSTALADO EM LOCAL COM NÍVEL ALTO DE INTERFERÊNCIAS (NÃO INCLUI FORNECIMENTO). AF_05/2024 | ALTERAÇÃO DE DESCRIÇÃO
2024-05-01 | COMPOSICAO | 97183 | ASSENTAMENTO DE TUBO DE AÇO CARBONO PARA REDE DE ÁGUA, DN 600 MM (24"), JUNTA SOLDADA, INSTALADO EM LOCAL COM NÍVEL BAIXO DE INTERFERÊNCIAS (NÃO INCLUI FORNECIMENTO). AF_05/2024 | ALTERAÇÃO DE ITENS/COEFICIENTES
2024-05-01 | COMPOSICAO | 97183 | ASSENTAMENTO DE TUBO DE AÇO CARBONO PARA REDE DE ÁGUA, DN 600 MM (24"), JUNTA SOLDADA, INSTALADO EM LOCAL COM NÍVEL BAIXO DE INTERFERÊNCIAS (NÃO INCLUI FORNECIMENTO). AF_05/2024 | ALTERAÇÃO DE DESCRIÇÃO
2024-05-01 | COMPOSICAO | 97184 | ASSENTAMENTO DE TUBO DE AÇO CARBONO PARA REDE DE ÁGUA, DN 700 MM (28"), JUNTA SOLDADA, INSTALADO EM LOCAL COM NÍVEL BAIXO DE INTERFERÊNCIAS (NÃO INCLUI FORNECIMENTO). AF_05/2024 | ALTERAÇÃO DE ITENS/COEFICIENTES
2024-05-01 | COMPOSICAO | 97184 | ASSENTAMENTO DE TUBO DE AÇO CARBONO PARA REDE DE ÁGUA, DN 700 MM (28"), JUNTA SOLDADA, INSTALADO EM LOCAL COM NÍVEL BAIXO DE INTERFERÊNCIAS (NÃO INCLUI FORNECIMENTO). AF_05/2024 | ALTERAÇÃO DE DESCRIÇÃO
2024-05-01 | COMPOSICAO | 97185 | ASSENTAMENTO DE TUBO DE AÇO CARBONO PARA REDE DE ÁGUA, DN 800 MM (32"), JUNTA SOLDADA, INSTALADO EM LOCAL COM NÍVEL BAIXO DE INTERFERÊNCIAS (NÃO INCLUI FORNECIMENTO). AF_05/2024 | ALTERAÇÃO DE ITENS/COEFICIENTES
2024-05-01 | COMPOSICAO | 97185 | ASSENTAMENTO DE TUBO DE AÇO CARBONO PARA REDE DE ÁGUA, DN 800 MM (32"), JUNTA SOLDADA, INSTALADO EM LOCAL COM NÍVEL BAIXO DE INTERFERÊNCIAS (NÃO INCLUI FORNECIMENTO). AF_05/2024 | ALTERAÇÃO DE DESCRIÇÃO
2024-05-01 | COMPOSICAO | 97186 | ASSENTAMENTO DE TUBO DE AÇO CARBONO PARA REDE DE ÁGUA, DN 900 MM (36"), JUNTA SOLDADA, INSTALADO EM LOCAL COM NÍVEL BAIXO DE INTERFERÊNCIAS (NÃO INCLUI FORNECIMENTO). AF_05/2024 | ALTERAÇÃO DE ITENS/COEFICIENTES
2024-05-01 | COMPOSICAO | 97186 | ASSENTAMENTO DE TUBO DE AÇO CARBONO PARA REDE DE ÁGUA, DN 900 MM (36"), JUNTA SOLDADA, INSTALADO EM LOCAL COM NÍVEL BAIXO DE INTERFERÊNCIAS (NÃO INCLUI FORNECIMENTO). AF_05/2024 | ALTERAÇÃO DE DESCRIÇÃO
2024-05-01 | COMPOSICAO | 97187 | ASSENTAMENTO DE TUBO DE AÇO CARBONO PARA REDE DE ÁGUA, DN 1000 MM (40") OU DN 1100 MM (44"), JUNTA SOLDADA, INSTALADO EM LOCAL COM NÍVEL BAIXO DE INTERFERÊNCIAS (NÃO INCLUI FORNECIMENTO). AF_05/2024 | ALTERAÇÃO DE ITENS/COEFICIENTES
2024-05-01 | COMPOSICAO | 97187 | ASSENTAMENTO DE TUBO DE AÇO CARBONO PARA REDE DE ÁGUA, DN 1000 MM (40") OU DN 1100 MM (44"), JUNTA SOLDADA, INSTALADO EM LOCAL COM NÍVEL BAIXO DE INTERFERÊNCIAS (NÃO INCLUI FORNECIMENTO). AF_05/2024 | ALTERAÇÃO DE DESCRIÇÃO
2024-05-01 | COMPOSICAO | 97188 | ASSENTAMENTO DE TUBO DE AÇO CARBONO PARA REDE DE ÁGUA, DN 1200 MM (48") OU DN 1300 MM (52"), JUNTA SOLDADA, INSTALADO EM LOCAL COM NÍVEL BAIXO DE INTERFERÊNCIAS (NÃO INCLUI FORNECIMENTO). AF_05/2024 | ALTERAÇÃO DE ITENS/COEFICIENTES
2024-05-01 | COMPOSICAO | 97188 | ASSENTAMENTO DE TUBO DE AÇO CARBONO PARA REDE DE ÁGUA, DN 1200 MM (48") OU DN 1300 MM (52"), JUNTA SOLDADA, INSTALADO EM LOCAL COM NÍVEL BAIXO DE INTERFERÊNCIAS (NÃO INCLUI FORNECIMENTO). AF_05/2024 | ALTERAÇÃO DE DESCRIÇÃO
2024-05-01 | COMPOSICAO | 97189 | ASSENTAMENTO DE TUBO DE AÇO CARBONO PARA REDE DE ÁGUA, DN 1400 MM (56'') OU DN 1500 MM (60"), JUNTA SOLDADA, INSTALADO EM LOCAL COM NÍVEL BAIXO DE INTERFERÊNCIAS (NÃO INCLUI FORNECIMENTO). AF_05/2024 | ALTERAÇÃO DE ITENS/COEFICIENTES
2024-05-01 | COMPOSICAO | 97189 | ASSENTAMENTO DE TUBO DE AÇO CARBONO PARA REDE DE ÁGUA, DN 1400 MM (56'') OU DN 1500 MM (60"), JUNTA SOLDADA, INSTALADO EM LOCAL COM NÍVEL BAIXO DE INTERFERÊNCIAS (NÃO INCLUI FORNECIMENTO). AF_05/2024 | ALTERAÇÃO DE DESCRIÇÃO
2024-05-01 | COMPOSICAO | 97190 | ASSENTAMENTO DE TUBO DE AÇO CARBONO PARA REDE DE ÁGUA, DN 1600 MM (64") OU DN 1700 MM (68"), JUNTA SOLDADA, INSTALADO EM LOCAL COM NÍVEL BAIXO DE INTERFERÊNCIAS (NÃO INCLUI FORNECIMENTO). AF_05/2024 | ALTERAÇÃO DE ITENS/COEFICIENTES
2024-05-01 | COMPOSICAO | 97190 | ASSENTAMENTO DE TUBO DE AÇO CARBONO PARA REDE DE ÁGUA, DN 1600 MM (64") OU DN 1700 MM (68"), JUNTA SOLDADA, INSTALADO EM LOCAL COM NÍVEL BAIXO DE INTERFERÊNCIAS (NÃO INCLUI FORNECIMENTO). AF_05/2024 | ALTERAÇÃO DE DESCRIÇÃO
2024-05-01 | COMPOSICAO | 97191 | ASSENTAMENTO DE TUBO DE AÇO CARBONO PARA REDE DE ÁGUA, DN 1800 MM (72") OU DN 1900 MM (76"), JUNTA SOLDADA, INSTALADO EM LOCAL COM NÍVEL BAIXO DE INTERFERÊNCIAS (NÃO INCLUI FORNECIMENTO). AF_05/2024 | ALTERAÇÃO DE ITENS/COEFICIENTES
2024-05-01 | COMPOSICAO | 97191 | ASSENTAMENTO DE TUBO DE AÇO CARBONO PARA REDE DE ÁGUA, DN 1800 MM (72") OU DN 1900 MM (76"), JUNTA SOLDADA, INSTALADO EM LOCAL COM NÍVEL BAIXO DE INTERFERÊNCIAS (NÃO INCLUI FORNECIMENTO). AF_05/2024 | ALTERAÇÃO DE DESCRIÇÃO
2024-05-01 | COMPOSICAO | 97192 | ASSENTAMENTO DE TUBO DE AÇO CARBONO PARA REDE DE ÁGUA, DN 2000 MM (80") OU DN 2100 MM (84"), JUNTA SOLDADA, INSTALADO EM LOCAL COM NÍVEL BAIXO DE INTERFERÊNCIAS (NÃO INCLUI FORNECIMENTO). AF_05/2024 | ALTERAÇÃO DE ITENS/COEFICIENTES
2024-05-01 | COMPOSICAO | 97192 | ASSENTAMENTO DE TUBO DE AÇO CARBONO PARA REDE DE ÁGUA, DN 2000 MM (80") OU DN 2100 MM (84"), JUNTA SOLDADA, INSTALADO EM LOCAL COM NÍVEL BAIXO DE INTERFERÊNCIAS (NÃO INCLUI FORNECIMENTO). AF_05/2024 | ALTERAÇÃO DE DESCRIÇÃO
2024-05-01 | COMPOSICAO | 97738 | PEÇA CIRCULAR PRÉ-MOLDADA, VOLUME DE CONCRETO DE 10 A 30 LITROS, TAXA DE FIBRA DE POLIPROPILENO APROXIMADA DE 6 KG/M³. AF_03/2024_PS | ALTERAÇÃO DE DESCRIÇÃO
2024-05-01 | COMPOSICAO | 97747 | MONTAGEM E DESMONTAGEM DE FÔRMA DE PILARES CIRCULARES, COM ÁREA MÉDIA DAS SEÇÕES MAIOR QUE 0,28 M², PÉ-DIREITO DUPLO, EM MADEIRA, 2 UTILIZAÇÕES. AF_06/2017 | DESATIVAÇÃO
2024-05-01 | COMPOSICAO | 100763 | VIGA METÁLICA EM PERFIL LAMINADO OU SOLDADO EM AÇO ESTRUTURAL, COM CONEXÕES PARAFUSADAS, INCLUSOS MÃO DE OBRA, TRANSPORTE E IÇAMENTO UTILIZANDO GUINDASTE - FORNECIMENTO E INSTALAÇÃO. AF_01/2020_PSA | ALTERAÇÃO DE ITENS/COEFICIENTES
2024-05-01 | COMPOSICAO | 100764 | VIGA METÁLICA EM PERFIL LAMINADO OU SOLDADO EM AÇO ESTRUTURAL, COM CONEXÕES SOLDADAS, INCLUSOS MÃO DE OBRA, TRANSPORTE E IÇAMENTO UTILIZANDO GUINDASTE - FORNECIMENTO E INSTALAÇÃO. AF_01/2020_PA | ALTERAÇÃO DE ITENS/COEFICIENTES
2024-05-01 | COMPOSICAO | 100765 | PILAR METÁLICO PERFIL LAMINADO/SOLDADO EM AÇO ESTRUTURAL, COM CONEXÕES PARAFUSADAS, INCLUSOS MÃO DE OBRA, TRANSPORTE E IÇAMENTO UTILIZANDO GUINDASTE - FORNECIMENTO E INSTALAÇÃO. AF_01/2020_PSA | ALTERAÇÃO DE ITENS/COEFICIENTES
2024-05-01 | COMPOSICAO | 100766 | PILAR METÁLICO PERFIL LAMINADO OU SOLDADO EM AÇO ESTRUTURAL, COM CONEXÕES SOLDADAS, INCLUSOS MÃO DE OBRA, TRANSPORTE E IÇAMENTO UTILIZANDO GUINDASTE - FORNECIMENTO E INSTALAÇÃO. AF_01/2020_PA | ALTERAÇÃO DE ITENS/COEFICIENTES
2024-05-01 | COMPOSICAO | 100767 | CONTRAVENTAMENTO COM CANTONEIRAS DE AÇO, ABAS IGUAIS, COM CONEXÕES PARAFUSADAS, INCLUSOS MÃO DE OBRA, TRANSPORTE E IÇAMENTO UTILIZANDO TALHA MANUAL, PARA EDIFÍCIOS DE ATÉ 2 PAVIMENTOS - FORNECIMENTO E INSTALAÇÃO. AF_01/2020_PSA | ALTERAÇÃO DE ITENS/COEFICIENTES
2024-05-01 | COMPOSICAO | 100768 | CONTRAVENTAMENTO COM CANTONEIRAS DE AÇO, ABAS IGUAIS, COM CONEXÕES SOLDADAS, INCLUSOS MÃO DE OBRA, TRANSPORTE E IÇAMENTO UTILIZANDO TALHA MANUAL, PARA EDIFÍCIOS DE ATÉ 2 PAVIMENTOS - FORNECIMENTO E INSTALAÇÃO. AF_01/2020_PA | ALTERAÇÃO DE ITENS/COEFICIENTES
2024-05-01 | COMPOSICAO | 100769 | CONTRAVENTAMENTO COM CANTONEIRAS DE AÇO, ABAS IGUAIS, COM CONEXÕES PARAFUSADAS, INCLUSOS MÃO DE OBRA, TRANSPORTE E IÇAMENTO UTILIZANDO GUINDASTE, PARA EDIFÍCIOS DE 3 A 5 PAVIMENTOS - FORNECIMENTO E INSTALAÇÃO. AF_01/2020_PSA | ALTERAÇÃO DE ITENS/COEFICIENTES
2024-05-01 | COMPOSICAO | 100770 | CONTRAVENTAMENTO COM CANTONEIRAS DE AÇO, ABAS IGUAIS, COM CONEXÕES SOLDADAS, INCLUSOS MÃO DE OBRA, TRANSPORTE E IÇAMENTO UTILIZANDO GUINDASTE, PARA EDIFÍCIOS DE 3 A 5 PAVIMENTOS - FORNECIMENTO E INSTALAÇÃO. AF_01/2020_PA | ALTERAÇÃO DE ITENS/COEFICIENTES
2024-05-01 | COMPOSICAO | 100771 | CONTRAVENTAMENTO COM CANTONEIRAS DE AÇO, ABAS IGUAIS, COM CONEXÕES PARAFUSADAS, INCLUSOS MÃO DE OBRA, TRANSPORTE E IÇAMENTO UTILIZANDO GRUA, PARA EDIFÍCIOS DE 6 A 10 PAVIMENTOS - FORNECIMENTO E INSTALAÇÃO. AF_01/2020_PSA | ALTERAÇÃO DE ITENS/COEFICIENTES
2024-05-01 | COMPOSICAO | 100772 | CONTRAVENTAMENTO COM CANTONEIRAS DE AÇO, ABAS IGUAIS, COM CONEXÕES SOLDADAS, INCLUSOS MÃO DE OBRA, TRANSPORTE E IÇAMENTO UTILIZANDO GRUA, PARA EDIFÍCIOS DE 6 A 10 PAVIMENTOS - FORNECIMENTO E INSTALAÇÃO. AF_01/2020_PA | ALTERAÇÃO DE ITENS/COEFICIENTES
2024-05-01 | COMPOSICAO | 100773 | ESTRUTURA TRELIÇADA DE COBERTURA, TIPO ARCO, COM LIGAÇÕES SOLDADAS, INCLUSOS PERFIS METÁLICOS, CHAPAS METÁLICAS, MÃO DE OBRA E TRANSPORTE COM GUINDASTE - FORNECIMENTO E INSTALAÇÃO. AF_01/2020_PSA | ALTERAÇÃO DE ITENS/COEFICIENTES
2024-05-01 | COMPOSICAO | 100774 | ESTRUTURA TRELIÇADA DE COBERTURA, TIPO SHED, COM LIGAÇÕES SOLDADAS, INCLUSOS PERFIS METÁLICOS, CHAPAS METÁLICAS, MÃO DE OBRA E TRANSPORTE COM GUINDASTE - FORNECIMENTO E INSTALAÇÃO. AF_01/2020_PSA | ALTERAÇÃO DE ITENS/COEFICIENTES
2024-05-01 | COMPOSICAO | 100775 | ESTRUTURA TRELIÇADA DE COBERTURA, TIPO FINK, COM LIGAÇÕES SOLDADAS, INCLUSOS PERFIS METÁLICOS, CHAPAS METÁLICAS, MÃO DE OBRA E TRANSPORTE COM GUINDASTE - FORNECIMENTO E INSTALAÇÃO. AF_01/2020_PSA | ALTERAÇÃO DE ITENS/COEFICIENTES
2024-05-01 | COMPOSICAO | 100776 | ESTRUTURA TRELIÇADA DE COBERTURA, TIPO ARCO, COM LIGAÇÕES PARAFUSADAS, INCLUSOS PERFIS METÁLICOS, CHAPAS METÁLICAS, MÃO DE OBRA E TRANSPORTE COM GUINDASTE - FORNECIMENTO E INSTALAÇÃO. AF_01/2020_PSA | ALTERAÇÃO DE ITENS/COEFICIENTES
2024-05-01 | COMPOSICAO | 100777 | ESTRUTURA TRELIÇADA DE COBERTURA, TIPO SHED, COM LIGAÇÕES PARAFUSADAS, INCLUSOS PERFIS METÁLICOS, CHAPAS METÁLICAS, MÃO DE OBRA E TRANSPORTE COM GUINDASTE - FORNECIMENTO E INSTALAÇÃO. AF_01/2020_PSA | ALTERAÇÃO DE ITENS/COEFICIENTES
2024-05-01 | COMPOSICAO | 100778 | ESTRUTURA TRELIÇADA DE COBERTURA, TIPO FINK, COM LIGAÇÕES PARAFUSADAS, INCLUSOS PERFIS METÁLICOS, CHAPAS METÁLICAS, MÃO DE OBRA E TRANSPORTE COM GUINDASTE - FORNECIMENTO E INSTALAÇÃO. AF_01/2020_PSA | ALTERAÇÃO DE ITENS/COEFICIENTES
2024-05-01 | COMPOSICAO | 100781 | BENEFICIAMENTO DE PERFIL METÁLICO PARA PILAR COM LIGAÇÕES SOLDADAS. AF_01/2020 | ALTERAÇÃO DE ITENS/COEFICIENTES
2024-05-01 | COMPOSICAO | 100782 | BENEFICIAMENTO DE PERFIL METÁLICO PARA PILAR COM LIGAÇÕES PARAFUSADAS. AF_01/2020 | ALTERAÇÃO DE ITENS/COEFICIENTES
2024-05-01 | COMPOSICAO | 100783 | BENEFICIAMENTO DE PERFIL METÁLICO PARA VIGA COM LIGAÇÕES SOLDADAS. AF_01/2020 | ALTERAÇÃO DE ITENS/COEFICIENTES
2024-05-01 | COMPOSICAO | 100784 | BENEFICIAMENTO DE PERFIL METÁLICO PARA VIGA COM LIGAÇÕES PARAFUSADAS. AF_01/2020 | ALTERAÇÃO DE ITENS/COEFICIENTES
2024-05-01 | COMPOSICAO | 100785 | BENEFICIAMENTO DE PERFIL METÁLICO PARA CONTRAVENTAMENTO COM LIGAÇÕES SOLDADAS. AF_01/2020 | ALTERAÇÃO DE ITENS/COEFICIENTES
2024-05-01 | COMPOSICAO | 100786 | BENEFICIAMENTO DE PERFIL METÁLICO PARA CONTRAVENTAMENTO COM LIGAÇÕES PARAFUSADAS. AF_01/2020 | ALTERAÇÃO DE ITENS/COEFICIENTES
2024-05-01 | COMPOSICAO | 100879 | BENEFICIAMENTO DE ESTRUTURA TRELIÇADA DE COBERTURA TIPO ARCO, PARA VÃOS DE 20 A 40 M, COM LIGAÇÕES SOLDADAS. AF_01/2020 | ALTERAÇÃO DE ITENS/COEFICIENTES
2024-05-01 | COMPOSICAO | 100880 | BENEFICIAMENTO DE ESTRUTURA TRELIÇADA DE COBERTURA TIPO SHED, PARA VÃOS DE 20 A 40 M, COM LIGAÇÕES SOLDADAS. AF_01/2020 | ALTERAÇÃO DE ITENS/COEFICIENTES
2024-05-01 | COMPOSICAO | 100881 | BENEFICIAMENTO DE ESTRUTURA TRELIÇADA DE COBERTURA TIPO FINK, PARA VÃOS DE 20 A 40 M, COM LIGAÇÕES SOLDADAS. AF_01/2020 | ALTERAÇÃO DE ITENS/COEFICIENTES
2024-05-01 | COMPOSICAO | 100882 | BENEFICIAMENTO DE ESTRUTURA TRELIÇADA DE COBERTURA TIPO ARCO, PARA VÃOS DE 20 A 40 M, COM LIGAÇÕES PARAFUSADAS. AF_01/2020 | ALTERAÇÃO DE ITENS/COEFICIENTES
2024-05-01 | COMPOSICAO | 100883 | BENEFICIAMENTO DE ESTRUTURA TRELIÇADA DE COBERTURA TIPO SHED, PARA VÃOS DE 20 A 40 M, COM LIGAÇÕES PARAFUSADAS. AF_01/2020 | ALTERAÇÃO DE ITENS/COEFICIENTES
2024-05-01 | COMPOSICAO | 100884 | BENEFICIAMENTO DE ESTRUTURA TRELIÇADA DE COBERTURA TIPO FINK, PARA VÃOS DE 20 A 40 M, COM LIGAÇÕES PARAFUSADAS. AF_01/2020 | ALTERAÇÃO DE ITENS/COEFICIENTES
2024-05-01 | COMPOSICAO | 101610 | FABRICAÇÃO DE CONJUNTO DE MÓDULO METÁLICO, COMPRIMENTO DE 3,0 M E ALTURA DE 1,8 M (ESTRONCAS DE 1,00 M). AF_08/2020 | ALTERAÇÃO DE ITENS/COEFICIENTES
2024-05-01 | COMPOSICAO | 101611 | FABRICAÇÃO DE CONJUNTO DE MÓDULO METÁLICO, COMPRIMENTO DE 3,0 M E ALTURA DE 2,4 M (ESTRONCAS DE 1,00 M). AF_08/2020 | ALTERAÇÃO DE ITENS/COEFICIENTES
2024-05-01 | COMPOSICAO | 101612 | FABRICAÇÃO DE CONJUNTO DE MÓDULO METÁLICO, COMPRIMENTO DE 3,6 M E ALTURA DE 3,0 M (ESTRONCAS DE 1,00 M). AF_08/2020 | ALTERAÇÃO DE ITENS/COEFICIENTES
2024-05-01 | COMPOSICAO | 101613 | FABRICAÇÃO DE CONJUNTO DE MÓDULO METÁLICO, COMPRIMENTO DE 3,0 M E ALTURA DE 1,8 M (ESTRONCAS DE 2,00 M). AF_08/2020 | ALTERAÇÃO DE ITENS/COEFICIENTES
2024-05-01 | COMPOSICAO | 101614 | FABRICAÇÃO DE CONJUNTO DE MÓDULO METÁLICO, COMPRIMENTO DE 3,0 M E ALTURA DE 2,4 M (ESTRONCAS DE 2,00 M). AF_08/2020 | ALTERAÇÃO DE ITENS/COEFICIENTES
2024-05-01 | COMPOSICAO | 101615 | FABRICAÇÃO DE CONJUNTO DE MÓDULO METÁLICO, COMPRIMENTO DE 3,6 M E ALTURA DE 3,0 M (ESTRONCAS DE 2,00 M). AF_08/2020 | ALTERAÇÃO DE ITENS/COEFICIENTES
2024-05-01 | COMPOSICAO | 102144 | ESPELHO CRISTAL, ESPESSURA 4MM, ADERIDO COM ADESIVO FIXA ESPELHO FITA DUPLA-FACE, COM MOLDURA DE MADEIRA APARAFUSADA NA PAREDE, COM ÁREA MENOR OU IGUAL A 1,0 M2. AF_01/2021 | ALTERAÇÃO DE ITENS/COEFICIENTES
2024-05-01 | COMPOSICAO | 102145 | ESPELHO CRISTAL, ESPESSURA 4 MM, ADERIDO COM ADESIVO FIXA-ESPELHO, COM MOLDURA DE MADEIRA APARAFUSADA NA PAREDE, COM ÁREA MENOR OU IGUAL A 1,0 M2. AF_01/2021 | ALTERAÇÃO DE ITENS/COEFICIENTES
2024-05-01 | COMPOSICAO | 102149 | ESPELHO CRISTAL, ESPESSURA 4 MM, ADERIDO COM ADESIVO FIXA-ESPELHO E FITA DUPLA-FACE, COM MOLDURA DE MADEIRA APARAFUSADA NA PAREDE, COM ÁREA MAIOR QUE 1,0 M2. AF_01/2021 | ALTERAÇÃO DE ITENS/COEFICIENTES
2024-05-01 | COMPOSICAO | 102150 | ESPELHO CRISTAL, ESPESSURA 4 MM, ADERIDO COM ADESIVO FIXA-ESPELHO, COM MOLDURA DE MADEIRA APARAFUSADA NA PAREDE, COM ÁREA MAIOR QUE 1,0 M2. AF_01/2021 | ALTERAÇÃO DE ITENS/COEFICIENTES
2024-05-01 | COMPOSICAO | 103256 | AR CONDICIONADO SPLIT INVERTER, PISO TETO, 18000 BTU/H, CICLO FRIO - FORNECIMENTO E INSTALAÇÃO. AF_11/2021_PSE | ALTERAÇÃO DE DESCRIÇÃO
2024-05-01 | COMPOSICAO | 103257 | AR CONDICIONADO SPLIT ON/OFF, PISO TETO, 18.000 BTU/H, CICLO FRIO - FORNECIMENTO E INSTALAÇÃO. AF_11/2021_PSE | ALTERAÇÃO DE DESCRIÇÃO
2024-05-01 | COMPOSICAO | 103258 | AR CONDICIONADO SPLIT INVERTER, PISO TETO, 24000 BTU/H, CICLO FRIO - FORNECIMENTO E INSTALAÇÃO. AF_11/2021_PSE | ALTERAÇÃO DE DESCRIÇÃO
2024-05-01 | COMPOSICAO | 103259 | AR CONDICIONADO SPLIT ON/OFF, PISO TETO, 24.000 BTU/H, CICLO FRIO - FORNECIMENTO E INSTALAÇÃO. AF_11/2021_PSE | ALTERAÇÃO DE DESCRIÇÃO
2024-05-01 | COMPOSICAO | 103260 | AR CONDICIONADO SPLIT INVERTER, PISO TETO, 24000 BTU/H, QUENTE/FRIO - FORNECIMENTO E INSTALAÇÃO. AF_11/2021_PSE | ALTERAÇÃO DE DESCRIÇÃO
2024-05-01 | COMPOSICAO | 103261 | AR CONDICIONADO SPLIT INVERTER, PISO TETO, 36000 BTU/H, CICLO FRIO - FORNECIMENTO E INSTALAÇÃO. AF_11/2021_PSE | ALTERAÇÃO DE DESCRIÇÃO
2024-05-01 | COMPOSICAO | 103262 | AR CONDICIONADO SPLIT ON/OFF, PISO TETO, 36.000 BTU/H, CICLO FRIO - FORNECIMENTO E INSTALAÇÃO. AF_11/2021_PSE | ALTERAÇÃO DE DESCRIÇÃO
2024-05-01 | COMPOSICAO | 103289 | TUBO EM COBRE FLEXÍVEL, DN 1/4", COM ISOLAMENTO, INSTALADO EM FORRO, PARA RAMAL DE ALIMENTAÇÃO DE AR CONDICIONADO, INCLUSO FIXADOR. AF_11/2021_PA | ALTERAÇÃO DE DESCRIÇÃO
2024-05-01 | COMPOSICAO | 103290 | TUBO EM COBRE FLEXÍVEL, DN 3/8", COM ISOLAMENTO, INSTALADO EM FORRO, PARA RAMAL DE ALIMENTAÇÃO DE AR CONDICIONADO, INCLUSO FIXADOR. AF_11/2021_PA | ALTERAÇÃO DE DESCRIÇÃO
2024-05-01 | COMPOSICAO | 103291 | TUBO EM COBRE FLEXÍVEL, DN 1/2", COM ISOLAMENTO, INSTALADO EM FORRO, PARA RAMAL DE ALIMENTAÇÃO DE AR CONDICIONADO, INCLUSO FIXADOR. AF_11/2021_PA | ALTERAÇÃO DE DESCRIÇÃO
2024-05-01 | COMPOSICAO | 103292 | TUBO EM COBRE FLEXÍVEL, DN 5/8", COM ISOLAMENTO, INSTALADO EM FORRO, PARA RAMAL DE ALIMENTAÇÃO DE AR CONDICIONADO, INCLUSO FIXADOR. AF_11/2021_PA | ALTERAÇÃO DE DESCRIÇÃO
2024-05-01 | COMPOSICAO | 103610 | PERFURAÇÃO HORIZONTAL DIRECIONAL E INSTALAÇÃO DE TUBULAÇÃO PEAD 32 MM, EM SOLO DE 1ª CATEGORIA. AF_01/2022 | ALTERAÇÃO DE ITENS/COEFICIENTES
2024-05-01 | COMPOSICAO | 103611 | PERFURAÇÃO HORIZONTAL DIRECIONAL E INSTALAÇÃO DE TUBULAÇÃO PEAD 50 MM, EM SOLO DE 1ª CATEGORIA. AF_01/2022 | ALTERAÇÃO DE ITENS/COEFICIENTES
2024-05-01 | COMPOSICAO | 103612 | PERFURAÇÃO HORIZONTAL DIRECIONAL E INSTALAÇÃO DE TUBULAÇÃO PEAD 63 MM, EM SOLO DE 1ª CATEGORIA. AF_01/2022 | ALTERAÇÃO DE ITENS/COEFICIENTES
2024-05-01 | COMPOSICAO | 103613 | PERFURAÇÃO HORIZONTAL DIRECIONAL E INSTALAÇÃO DE TUBULAÇÃO PEAD 75 MM, EM SOLO DE 1ª CATEGORIA. AF_01/2022 | ALTERAÇÃO DE ITENS/COEFICIENTES
2024-05-01 | COMPOSICAO | 103614 | PERFURAÇÃO HORIZONTAL DIRECIONAL E INSTALAÇÃO DE TUBULAÇÃO PEAD 90 MM, EM SOLO DE 1ª CATEGORIA. AF_01/2022 | ALTERAÇÃO DE ITENS/COEFICIENTES
2024-05-01 | COMPOSICAO | 103615 | PERFURAÇÃO HORIZONTAL DIRECIONAL E INSTALAÇÃO DE TUBULAÇÃO PEAD 110 MM, EM SOLO DE 1ª CATEGORIA. AF_01/2022 | ALTERAÇÃO DE ITENS/COEFICIENTES
2024-05-01 | COMPOSICAO | 103616 | PERFURAÇÃO HORIZONTAL DIRECIONAL E INSTALAÇÃO DE TUBULAÇÃO PEAD 160 MM, EM SOLO DE 1ª CATEGORIA. AF_01/2022 | ALTERAÇÃO DE ITENS/COEFICIENTES
2024-05-01 | COMPOSICAO | 103617 | PERFURAÇÃO HORIZONTAL DIRECIONAL E INSTALAÇÃO DE TUBULAÇÃO PEAD 180 MM, EM SOLO DE 1ª CATEGORIA. AF_01/2022 | ALTERAÇÃO DE ITENS/COEFICIENTES
2024-05-01 | COMPOSICAO | 103618 | PERFURAÇÃO HORIZONTAL DIRECIONAL E INSTALAÇÃO DE TUBULAÇÃO PEAD 200 MM, EM SOLO DE 1ª CATEGORIA. AF_01/2022 | ALTERAÇÃO DE ITENS/COEFICIENTES
2024-05-01 | COMPOSICAO | 103619 | PERFURAÇÃO HORIZONTAL DIRECIONAL E INSTALAÇÃO DE TUBULAÇÃO PEAD 225 MM, EM SOLO DE 1ª CATEGORIA. AF_01/2022 | ALTERAÇÃO DE ITENS/COEFICIENTES
2024-05-01 | COMPOSICAO | 103620 | PERFURAÇÃO HORIZONTAL DIRECIONAL E INSTALAÇÃO DE TUBULAÇÃO PEAD 250 MM, EM SOLO DE 1ª CATEGORIA. AF_01/2022 | ALTERAÇÃO DE ITENS/COEFICIENTES
2024-05-01 | COMPOSICAO | 103621 | PERFURAÇÃO HORIZONTAL DIRECIONAL E INSTALAÇÃO DE TUBULAÇÃO PEAD 280 MM, EM SOLO DE 1ª CATEGORIA. AF_01/2022 | ALTERAÇÃO DE ITENS/COEFICIENTES
2024-05-01 | COMPOSICAO | 103622 | PERFURAÇÃO HORIZONTAL DIRECIONAL E INSTALAÇÃO DE TUBULAÇÃO PEAD 315 MM, EM SOLO DE 1ª CATEGORIA. AF_01/2022 | ALTERAÇÃO DE ITENS/COEFICIENTES
2024-05-01 | COMPOSICAO | 103623 | PERFURAÇÃO HORIZONTAL DIRECIONAL E INSTALAÇÃO DE TUBULAÇÃO PEAD 355 MM, EM SOLO DE 1ª CATEGORIA. AF_01/2022 | ALTERAÇÃO DE ITENS/COEFICIENTES
2024-05-01 | COMPOSICAO | 103624 | PERFURAÇÃO HORIZONTAL DIRECIONAL E INSTALAÇÃO DE TUBULAÇÃO PEAD 400 MM, EM SOLO DE 1ª CATEGORIA. AF_01/2022 | ALTERAÇÃO DE ITENS/COEFICIENTES
2024-05-01 | COMPOSICAO | 103625 | PERFURAÇÃO HORIZONTAL DIRECIONAL E INSTALAÇÃO DE TUBULAÇÃO PEAD 450 MM, EM SOLO DE 1ª CATEGORIA. AF_01/2022 | ALTERAÇÃO DE ITENS/COEFICIENTES
2024-05-01 | COMPOSICAO | 103626 | PERFURAÇÃO HORIZONTAL DIRECIONAL E INSTALAÇÃO DE TUBULAÇÃO PEAD 500 MM, EM SOLO DE 1ª CATEGORIA. AF_01/2022 | ALTERAÇÃO DE ITENS/COEFICIENTES
2024-05-01 | COMPOSICAO | 103627 | PERFURAÇÃO HORIZONTAL DIRECIONAL E INSTALAÇÃO DE TUBULAÇÃO PEAD 560 MM, EM SOLO DE 1ª CATEGORIA. AF_01/2022 | ALTERAÇÃO DE ITENS/COEFICIENTES
2024-05-01 | COMPOSICAO | 103628 | PERFURAÇÃO HORIZONTAL DIRECIONAL E INSTALAÇÃO DE TUBULAÇÃO PEAD 630 MM, EM SOLO DE 1ª CATEGORIA. AF_01/2022 | ALTERAÇÃO DE ITENS/COEFICIENTES
2024-05-01 | COMPOSICAO | 103629 | PERFURAÇÃO HORIZONTAL DIRECIONAL E INSTALAÇÃO DE TUBULAÇÃO PEAD 710 MM, EM SOLO DE 1ª CATEGORIA. AF_01/2022 | ALTERAÇÃO DE ITENS/COEFICIENTES
2024-05-01 | COMPOSICAO | 103630 | PERFURAÇÃO HORIZONTAL DIRECIONAL E INSTALAÇÃO DE TUBULAÇÃO PEAD 800 MM, EM SOLO DE 1ª CATEGORIA. AF_01/2022 | ALTERAÇÃO DE ITENS/COEFICIENTES
2024-05-01 | COMPOSICAO | 103632 | PERFURAÇÃO HORIZONTAL DIRECIONAL E INSTALAÇÃO DE TUBULAÇÃO PEAD 32 MM, EM SOLO DE 2ª CATEGORIA. AF_01/2022 | ALTERAÇÃO DE ITENS/COEFICIENTES
2024-05-01 | COMPOSICAO | 103633 | PERFURAÇÃO HORIZONTAL DIRECIONAL E INSTALAÇÃO DE TUBULAÇÃO PEAD 50 MM, EM SOLO DE 2ª CATEGORIA. AF_01/2022 | ALTERAÇÃO DE ITENS/COEFICIENTES
2024-05-01 | COMPOSICAO | 103634 | PERFURAÇÃO HORIZONTAL DIRECIONAL E INSTALAÇÃO DE TUBULAÇÃO PEAD 63 MM, EM SOLO DE 2ª CATEGORIA. AF_01/2022 | ALTERAÇÃO DE ITENS/COEFICIENTES
2024-05-01 | COMPOSICAO | 103635 | PERFURAÇÃO HORIZONTAL DIRECIONAL E INSTALAÇÃO DE TUBULAÇÃO PEAD 75 MM, EM SOLO DE 2ª CATEGORIA. AF_01/2022 | ALTERAÇÃO DE ITENS/COEFICIENTES
2024-05-01 | COMPOSICAO | 103637 | PERFURAÇÃO HORIZONTAL DIRECIONAL E INSTALAÇÃO DE TUBULAÇÃO PEAD 110 MM, EM SOLO DE 2ª CATEGORIA. AF_01/2022 | ALTERAÇÃO DE ITENS/COEFICIENTES
2024-05-01 | COMPOSICAO | 103638 | PERFURAÇÃO HORIZONTAL DIRECIONAL E INSTALAÇÃO DE TUBULAÇÃO PEAD 160 MM, EM SOLO DE 2ª CATEGORIA. AF_01/2022 | ALTERAÇÃO DE ITENS/COEFICIENTES
2024-05-01 | COMPOSICAO | 103639 | PERFURAÇÃO HORIZONTAL DIRECIONAL E INSTALAÇÃO DE TUBULAÇÃO PEAD 180 MM, EM SOLO DE 2ª CATEGORIA. AF_01/2022 | ALTERAÇÃO DE ITENS/COEFICIENTES
2024-05-01 | COMPOSICAO | 103640 | PERFURAÇÃO HORIZONTAL DIRECIONAL E INSTALAÇÃO DE TUBULAÇÃO PEAD 200 MM, EM SOLO DE 2ª CATEGORIA. AF_01/2022 | ALTERAÇÃO DE ITENS/COEFICIENTES
2024-05-01 | COMPOSICAO | 103641 | PERFURAÇÃO HORIZONTAL DIRECIONAL E INSTALAÇÃO DE TUBULAÇÃO PEAD 225 MM, EM SOLO DE 2ª CATEGORIA. AF_01/2022 | ALTERAÇÃO DE ITENS/COEFICIENTES
2024-05-01 | COMPOSICAO | 103642 | PERFURAÇÃO HORIZONTAL DIRECIONAL E INSTALAÇÃO DE TUBULAÇÃO PEAD 250 MM, EM SOLO DE 2ª CATEGORIA. AF_01/2022 | ALTERAÇÃO DE ITENS/COEFICIENTES
2024-05-01 | COMPOSICAO | 103643 | PERFURAÇÃO HORIZONTAL DIRECIONAL E INSTALAÇÃO DE TUBULAÇÃO PEAD 280 MM, EM SOLO DE 2ª CATEGORIA. AF_01/2022 | ALTERAÇÃO DE ITENS/COEFICIENTES
2024-05-01 | COMPOSICAO | 103644 | PERFURAÇÃO HORIZONTAL DIRECIONAL E INSTALAÇÃO DE TUBULAÇÃO PEAD 315 MM, EM SOLO DE 2ª CATEGORIA. AF_01/2022 | ALTERAÇÃO DE ITENS/COEFICIENTES
2024-05-01 | COMPOSICAO | 103645 | PERFURAÇÃO HORIZONTAL DIRECIONAL E INSTALAÇÃO DE TUBULAÇÃO PEAD 355 MM, EM SOLO DE 2ª CATEGORIA. AF_01/2022 | ALTERAÇÃO DE ITENS/COEFICIENTES
2024-05-01 | COMPOSICAO | 103646 | PERFURAÇÃO HORIZONTAL DIRECIONAL E INSTALAÇÃO DE TUBULAÇÃO PEAD 400 MM, EM SOLO DE 2ª CATEGORIA. AF_01/2022 | ALTERAÇÃO DE ITENS/COEFICIENTES
2024-05-01 | COMPOSICAO | 103647 | PERFURAÇÃO HORIZONTAL DIRECIONAL E INSTALAÇÃO DE TUBULAÇÃO PEAD 450 MM, EM SOLO DE 2ª CATEGORIA. AF_01/2022 | ALTERAÇÃO DE ITENS/COEFICIENTES
2024-05-01 | COMPOSICAO | 103648 | PERFURAÇÃO HORIZONTAL DIRECIONAL E INSTALAÇÃO DE TUBULAÇÃO PEAD 500 MM, EM SOLO DE 2ª CATEGORIA. AF_01/2022 | ALTERAÇÃO DE ITENS/COEFICIENTES
2024-05-01 | COMPOSICAO | 103649 | PERFURAÇÃO HORIZONTAL DIRECIONAL E INSTALAÇÃO DE TUBULAÇÃO PEAD 560 MM, EM SOLO DE 2ª CATEGORIA. AF_01/2022 | ALTERAÇÃO DE ITENS/COEFICIENTES
2024-05-01 | COMPOSICAO | 103650 | PERFURAÇÃO HORIZONTAL DIRECIONAL E INSTALAÇÃO DE TUBULAÇÃO PEAD 630 MM, EM SOLO DE 2ª CATEGORIA. AF_01/2022 | ALTERAÇÃO DE ITENS/COEFICIENTES
2024-05-01 | COMPOSICAO | 103651 | PERFURAÇÃO HORIZONTAL DIRECIONAL E INSTALAÇÃO DE TUBULAÇÃO PEAD 710 MM, EM SOLO DE 2ª CATEGORIA. AF_01/2022 | ALTERAÇÃO DE ITENS/COEFICIENTES
2024-05-01 | COMPOSICAO | 103652 | PERFURAÇÃO HORIZONTAL DIRECIONAL E INSTALAÇÃO DE TUBULAÇÃO PEAD 800 MM, EM SOLO DE 2ª CATEGORIA. AF_01/2022 | ALTERAÇÃO DE ITENS/COEFICIENTES
2024-05-01 | COMPOSICAO | 103922 | EXECUÇÃO DE PISO INDUSTRIAL REFORÇADO COM FIBRAS, FCK = 30 MPA, ESPESSURA DE 18,0 CM. AF_04/2022 | ALTERAÇÃO DE ITENS/COEFICIENTES
2024-05-01 | COMPOSICAO | 103923 | EXECUÇÃO DE PISO INDUSTRIAL REFORÇADO COM FIBRAS, FCK = 30 MPA, ESPESSURA DE 20,0 CM. AF_04/2022 | ALTERAÇÃO DE ITENS/COEFICIENTES
2024-05-01 | COMPOSICAO | 103977 | BUCHA DE REDUÇÃO, PVC, SOLDÁVEL, DN 40MM X 32MM, INSTALADO EM PRUMADA DE ÁGUA - FORNECIMENTO E INSTALAÇÃO. AF_06/2022 | DESATIVAÇÃO
2024-05-01 | COMPOSICAO | 104406 | ELETRODUTO RIGIDO, EM ACO ZINCADO OU GALVANIZADO, TIPO PESADO, DN=3/4", APARENTE - FORNECIMENTO E INSTALAÇÃO. AF_10/2022_PA | ALTERAÇÃO DE DESCRIÇÃO
2024-05-01 | COMPOSICAO | 104407 | ELETRODUTO RIGIDO, EM ACO ZINCADO OU GALVANIZADO, TIPO PESADO, DN=1", APARENTE - FORNECIMENTO E INSTALAÇÃO. AF_10/2022_PA | ALTERAÇÃO DE DESCRIÇÃO
2024-05-01 | COMPOSICAO | 104408 | ELETRODUTO RIGIDO, EM ACO ZINCADO OU GALVANIZADO, TIPO PESADO, DN=1 1/4", APARENTE- FORNECIMENTO E INSTALAÇÃO. AF_10/2022_PA | ALTERAÇÃO DE DESCRIÇÃO
2024-05-01 | COMPOSICAO | 104409 | ELETRODUTO RIGIDO, EM ACO ZINCADO OU GALVANIZADO, TIPO PESADO, DN=1 1/2", APARENTE - FORNECIMENTO E INSTALAÇÃO. AF_10/2022_PA | ALTERAÇÃO DE DESCRIÇÃO
2024-05-01 | COMPOSICAO | 104466 | COMPOSIÇÃO PARAMÉTRICA PARA FORNECIMENTO E MONTAGEM DE ESTRUTURA METÁLICA PARA ESTRUTURA PRINCIPAL DE EDIFICAÇÕES (PILARES, VIGAS E CONTRAVENTAMENTO). AF_11/2022_PA | ALTERAÇÃO DE DESCRIÇÃO
2024-05-01 | COMPOSICAO | 104467 | COMPOSIÇÃO PARAMÉTRICA PARA FORNECIMENTO E MONTAGEM DE ESTRUTURA METÁLICA PARA COBERTURA DE EDIFICAÇÕES COM ESTRUTURA DE APOIO. AF_11/2022_PA | ALTERAÇÃO DE DESCRIÇÃO
2024-05-01 | COMPOSICAO | 104468 | COMPOSIÇÃO PARAMÉTRICA PARA FORNECIMENTO E MONTAGEM DE ESTRUTURA METÁLICA PARA GALPÕES SEM PONTE ROLANTE. AF_11/2022_PA | ALTERAÇÃO DE DESCRIÇÃO
2024-05-01 | COMPOSICAO | 104469 | COMPOSIÇÃO PARAMÉTRICA PARA FORNECIMENTO E MONTAGEM DE ESTRUTURA METÁLICA PARA GALPÕES COM PONTE ROLANTE. AF_11/2022_PA | ALTERAÇÃO DE DESCRIÇÃO
2024-05-01 | COMPOSICAO | 104470 | COMPOSIÇÃO PARAMÉTRICA PARA FORNECIMENTO E MONTAGEM DE ESTRUTURA METÁLICA PARA COBERTURA DE GALPÕES COM ESTRUTURA DE APOIO EM VIGAS. AF_11/2022_PA | ALTERAÇÃO DE DESCRIÇÃO
2024-05-01 | COMPOSICAO | 104471 | COMPOSIÇÃO PARAMÉTRICA PARA FORNECIMENTO E MONTAGEM DE ESTRUTURA METÁLICA PARA COBERTURA DE GALPÕES COM ESTRUTURA DE APOIO EM TRELIÇA TIPO FINK. AF_11/2022_PA | ALTERAÇÃO DE DESCRIÇÃO
2024-05-01 | COMPOSICAO | 104472 | COMPOSIÇÃO PARAMÉTRICA PARA FORNECIMENTO E MONTAGEM DE ESTRUTURA METÁLICA PARA COBERTURA DE GALPÕES COM ESTRUTURA DE APOIO EM TRELIÇA TIPO ARCO. AF_11/2022_PA | ALTERAÇÃO DE DESCRIÇÃO
2024-05-01 | COMPOSICAO | 104483 | COMPOSIÇÃO PARAMÉTRICA PARA EXECUÇÃO DE ESTRUTURAS DE CONCRETO ARMADO CONVENCIONAL, PARA EDIFICAÇÃO HABITACIONAL MULTIFAMILIAR (PRÉDIO), ATÉ 4 PAVIMENTOS, FCK = 25 MPA. AF_11/2022_PA | ALTERAÇÃO DE DESCRIÇÃO
2024-05-01 | COMPOSICAO | 104484 | COMPOSIÇÃO PARAMÉTRICA PARA EXECUÇÃO DE ESTRUTURAS DE CONCRETO ARMADO, PARA EDIFICAÇÃO HABITACIONAL UNIFAMILIAR COM DOIS PAVIMENTOS (CASA ISOLADA), FCK = 25 MPA. AF_11/2022_PA | ALTERAÇÃO DE DESCRIÇÃO
2024-05-01 | COMPOSICAO | 104485 | COMPOSIÇÃO PARAMÉTRICA EXECUÇÃO DE ESTRUTURAS DE CONCRETO ARMADO, PARA EDIFICAÇÃO HABITACIONAL UNIFAMILIAR COM DOIS PAVIMENTOS (CASA EM EMPREENDIMENTOS), FCK = 25 MPA. AF_11/2022_PA | ALTERAÇÃO DE DESCRIÇÃO
2024-05-01 | COMPOSICAO | 104487 | COMPOSIÇÃO PARAMÉTRICA PARA EXECUÇÃO DE ESTRUTURAS DE CONCRETO ARMADO, PARA EDIFICAÇÃO HABITACIONAL UNIFAMILIAR TÉRREA (CASA EM EMPREENDIMENTOS), FCK = 25 MPA. AF_11/2022_PA | ALTERAÇÃO DE DESCRIÇÃO
2024-05-01 | COMPOSICAO | 104488 | COMPOSIÇÃO PARAMÉTRICA PARA EXECUÇÃO DE ESTRUTURAS DE CONCRETO ARMADO, PARA EDIFICAÇÃO INSTITUCIONAL TÉRREA, FCK = 25 MPA. AF_11/2022_PA | ALTERAÇÃO DE DESCRIÇÃO
2024-05-01 | COMPOSICAO | 104489 | COMPOSIÇÃO PARAMÉTRICA PARA EXECUÇÃO DE ESCADA EM CONCRETO ARMADO, MOLDADA IN LOCO, FCK = 25 MPA. AF_11/2022_PA | ALTERAÇÃO DE DESCRIÇÃO
2024-05-01 | COMPOSICAO | 104490 | COMPOSIÇÃO PARAMÉTRICA PARA EXECUÇÃO DE ESTRUTURAS DE CONCRETO ARMADO CONVENCIONAL, PARA EDIFICAÇÃO HABITACIONAL MULTIFAMILIAR (PRÉDIO), DE 5 A 8 PAVIMENTOS, FCK = 25 MPA. AF_11/2022_PA | ALTERAÇÃO DE DESCRIÇÃO
2024-05-01 | COMPOSICAO | 104658 | PISO PODOTÁTIL DE ALERTA OU DIRECIONAL, DE CONCRETO, ASSENTADO SOBRE ARGAMASSA. AF_03/2024 | ALTERAÇÃO DE ITENS/COEFICIENTES
2024-05-01 | COMPOSICAO | 104663 | CONJUNTO DE PONTOS HIDRÁULICOS DE ÁGUA FRIA PARA BANHEIRO (RAMAL/SUB-RAMAL E DISTRIBUIÇÃO) EM PVC, COM TUBOS, CONEXÕES, REGISTROS, CORTES E FIXAÇÕES EM PRÉDIO (PRUMADA INDIVIDUAL), COM TUBULAÇÕES APARENTES OU EMBUTIDAS SEM RASGO. AF_05/2023_PA | ALTERAÇÃO DE DESCRIÇÃO
2024-05-01 | COMPOSICAO | 104665 | CONJUNTO DE PONTOS HIDRÁULICOS DE ÁGUA FRIA PARA BANHEIRO (RAMAL/SUB-RAMAL E DISTRIBUIÇÃO) EM PVC, COM TUBOS, CONEXÕES, REGISTROS, CORTES E FIXAÇÕES EM PRÉDIO (PRUMADA COLETIVA), COM TUBULAÇÕES APARENTES OU EMBUTIDAS SEM RASGO. AF_05/2023_PA | ALTERAÇÃO DE DESCRIÇÃO
2024-05-01 | COMPOSICAO | 104666 | CONJUNTO DE PONTOS HIDRÁULICOS DE ÁGUA FRIA PARA COZINHA OU SERVIÇO (RAMAL/SUB-RAMAL E DISTRIBUIÇÃO) EM PVC, COM TUBOS, CONEXÕES, REGISTROS, CORTES E FIXAÇÕES EM PRÉDIO (PRUMADA COLETIVA) SEM RASGO . AF_05/2023_PA | ALTERAÇÃO DE DESCRIÇÃO
2024-05-01 | COMPOSICAO | 104667 | COMPOSIÇÃO PARAMÉTRICA DE INSTALAÇÃO DE TUBOS DE PVC SOLDÁVEL PARA ÁGUA FRIA (PRUMADA INDIVIDUAL), POR APARTAMENTO, COM CONEXÕES, CORTES E FIXAÇÕES, PARA PRÉDIO COM ATÉ 4 PAVIMENTOS. AF_05/2023_PA | ALTERAÇÃO DE DESCRIÇÃO
2024-05-01 | COMPOSICAO | 104668 | COMPOSIÇÃO PARAMÉTRICA DE INSTALAÇÃO DE TUBOS DE PVC SOLDÁVEL PARA ÁGUA FRIA, POR PAVIMENTO (PRUMADA COLETIVA), COM CONEXÕES, CORTES E FIXAÇÕES, PARA PRÉDIO COM ATÉ 4 PAVIMENTOS, COM 4 APARTAMENTOS ALIMENTADOS POR PRUMADA E PAVIMENTO. AF_05/2023_PA | ALTERAÇÃO DE DESCRIÇÃO
2024-05-01 | COMPOSICAO | 104669 | COMPOSIÇÃO PARAMÉTRICA DE INSTALAÇÃO DE TUBOS DE PVC SOLDÁVEL PARA ÁGUA FRIA, POR PAVIMENTO (PRUMADA COLETIVA), COM CONEXÕES, CORTES E FIXAÇÕES, PARA PRÉDIO ENTRE 5 E 8 PAVIMENTOS, COM 4 APARTAMENTOS ALIMENTADOS POR PRUMADA E PAVIMENTO. AF_05/2023_P | ALTERAÇÃO DE DESCRIÇÃO
2024-05-01 | COMPOSICAO | 104670 | COMPOSIÇÃO PARAMÉTRICA DE INSTALAÇÃO DE TUBOS DE PVC SOLDÁVEL PARA ÁGUA FRIA, POR PAVIMENTO (PRUMADA COLETIVA), COM CONEXÕES, CORTES E FIXAÇÕES, PARA PRÉDIO ENTRE 9 E 12 PAVIMENTOS, COM 4 APARTAMENTOS ALIMENTADOS POR PRUMADA E PAVIMENTO. AF_05/2023_ | ALTERAÇÃO DE DESCRIÇÃO
2024-05-01 | COMPOSICAO | 104673 | CONJUNTO DE PONTOS HIDRÁULICOS DE ÁGUA QUENTE PARA BANHEIRO(RAMAL/SUB-RAMAL E DISTRIBUIÇÃO) EM CPVC, COM TUBOS, CONEXÕES, REGISTROS, CORTES E FIXAÇÕES EM PRÉDIO COM TUBULAÇÕES APARENTES OU EMBUTIDAS SEM RASGO. AF_05/2023_PA | ALTERAÇÃO DE DESCRIÇÃO
2024-05-01 | COMPOSICAO | 104674 | COMPOSIÇÃO PARAMÉTRICA DE INSTALAÇÃO DE TUBOS DE PVC, SÉRIE R, PARA COLETA DE ÁGUA PLUVIAL EM VARANDA, INSTALADO EM RAMAL DE ENCAMINHAMENTO E CONDUTOR VERTICAL, COM CONEXÕES, RALOS, CORTES E FIXAÇÕES, PARA PRÉDIO. AF_05/2023_PA | ALTERAÇÃO DE DESCRIÇÃO
2024-05-01 | COMPOSICAO | 104675 | COMPOSIÇÃO PARAMÉTRICA DE INSTALAÇÃO DE TUBOS DE PVC, SÉRIE R, PARA COLETA DE ÁGUA PLUVIAL EM COBERTURA, INSTALADOS EM CONDUTORES VERTICAIS, POR PAVIMENTO, COM CONEXÕES, CORTES E FIXAÇÕES, PARA PRÉDIO DE MÚLTIPLOS PAVIMENTOS. AF_05/2023_PA | ALTERAÇÃO DE DESCRIÇÃO
2024-05-01 | COMPOSICAO | 104676 | CONJUNTO DE PONTOS DE COLETA DE ESGOTO PARA BANHEIRO (RAMAL DE ESGOTO SANITÁRIO), EM PVC SÉRIE NORMAL, COM TUBOS, CONEXÕES, RALOS, CAIXAS SIFONADAS, CORTES E FIXAÇÕES EM PRÉDIO COM PRUMADA DE DESCIDA DE ESGOTO DENTRO DO BANHEIRO. AF_05/2023_PA | ALTERAÇÃO DE DESCRIÇÃO
2024-05-01 | COMPOSICAO | 104677 | CONJUNTO DE PONTOS DE COLETA DE ESGOTO PARA BANHEIRO (RAMAL DE ESGOTO SANITÁRIO), EM PVC SÉRIE NORMAL, COM TUBOS, CONEXÕES, RALOS, CAIXAS SIFONADAS, CORTES E FIXAÇÕES EM PRÉDIO COM PRUMADA DE DESCIDA DE ESGOTO FORA DO BANHEIRO. AF_05/2023_PA | ALTERAÇÃO DE DESCRIÇÃO
2024-05-01 | COMPOSICAO | 104678 | CONJUNTO DE PONTOS DE COLETA DE ESGOTO PARA COZINHA (RAMAL DE ESGOTO SANITÁRIO), EM PVC SÉRIE NORMAL, COM TUBOS, CONEXÕES, CORTES E FIXAÇÕES EM PRÉDIO. AF_05/2023_PA | ALTERAÇÃO DE DESCRIÇÃO
2024-05-01 | COMPOSICAO | 104679 | CONJUNTO DE PONTOS DE COLETA DE ESGOTO PARA ÁREA DE SERVIÇO (RAMAL DE ESGOTO SANITÁRIO), EM PVC SÉRIE NORMAL, COM TUBOS, CONEXÕES, RALOS, CAIXAS SIFONADAS, CORTES E FIXAÇÕES EM PRÉDIO. AF_05/2023_PA | ALTERAÇÃO DE DESCRIÇÃO
2024-05-01 | COMPOSICAO | 104680 | COMPOSIÇÃO PARAMÉTRICA DE INSTALAÇÃO DE TUBOS DE PVC SÉRIE NORMAL (PRUMADA DE ESGOTO SANITÁRIO), DN 100MM, POR AMBIENTE HIDRÁULICO, COM CONEXÕES, CORTES E FIXAÇÕES PARA PRÉDIO. AF_05/2023_PA | ALTERAÇÃO DE DESCRIÇÃO
2024-05-01 | COMPOSICAO | 104681 | COMPOSIÇÃO PARAMÉTRICA DE INSTALAÇÃO DE TUBOS DE PVC SÉRIE NORMAL (PRUMADA DE ESGOTO SANITÁRIO), DN 75MM, POR AMBIENTE HIDRÁULICO, COM CONEXÕES, CORTES E FIXAÇÕES PARA PRÉDIO. AF_05/2023_PA | ALTERAÇÃO DE DESCRIÇÃO
2024-05-01 | COMPOSICAO | 104682 | COMPOSIÇÃO PARAMÉTRICA DE INSTALAÇÃO DE TUBOS DE PVC SÉRIE NORMAL (PRUMADA DE VENTILAÇÃO), DN 100MM, POR APARTAMENTO (2 BANHEIROS) E DESCIDA DE ESGOTO NO BANHEIRO, COM CONEXÕES, CORTES E FIXAÇÕES PARA PRÉDIO COM MAIS DO QUE 4 PAVIMENTOS. AF_05/2023_ | ALTERAÇÃO DE DESCRIÇÃO
2024-05-01 | COMPOSICAO | 104683 | COMPOSIÇÃO PARAMÉTRICA DE INSTALAÇÃO DE TUBOS DE PVC SÉRIE NORMAL (PRUMADA DE VENTILAÇÃO), DN 75MM, POR APARTAMENTO (1 BANHEIRO) E DESCIDA DE ESGOTO FORA DO BANHEIRO, COM CONEXÕES, CORTES E FIXAÇÕES PARA PRÉDIO COM ATÉ 4 PAVIMENTOS. AF_05/2023_PA | ALTERAÇÃO DE DESCRIÇÃO
2024-05-01 | COMPOSICAO | 104829 | CONCRETO MAGRO PARA LASTRO, TRAÇO EM MASSA SECA 1:3,4:3,5 (CIMENTO:AREIA RECICLADA:BRITA 1 RECICLADA), COM USO DE AGREGADO RECICLADO CIMENTÍCIO OU DE CONCRETO (ARCI/ARCO) - PREPARO MECÂNICO COM BETONEIRA 600 L. AF_11/2023 | ALTERAÇÃO DE ITENS/COEFICIENTES
2024-05-01 | COMPOSICAO | 104830 | CONCRETO MAGRO PARA LASTRO, TRAÇO EM MASSA SECA 1:3,4:3,5 (CIMENTO:AREIA RECICLADA:BRITA 1 RECICLADA), COM USO DE AGREGADO RECICLADO CIMENTÍCIO OU DE CONCRETO (ARCI/ARCO) - PREPARO MANUAL. AF_11/2023 | ALTERAÇÃO DE ITENS/COEFICIENTES
2024-05-01 | COMPOSICAO | 104831 | CONCRETO MAGRO PARA LASTRO, TRAÇO EM MASSA SECA 1:3,4:3,5 (CIMENTO:AREIA RECICLADA:BRITA 1 RECICLADA), COM USO DE AGREGADO RECICLADO MISTO (ARM) - PREPARO MECÂNICO COM BETONEIRA 600 L. AF_11/2023 | ALTERAÇÃO DE ITENS/COEFICIENTES
2024-05-01 | COMPOSICAO | 104832 | CONCRETO MAGRO PARA LASTRO, TRAÇO EM MASSA SECA 1:3,4:3,5 (CIMENTO:AREIA RECICLADA:BRITA 1 RECICLADA), COM USO DE AGREGADO RECICLADO MISTO (ARM) - PREPARO MANUAL. AF_11/2023 | ALTERAÇÃO DE ITENS/COEFICIENTES
2024-05-01 | COMPOSICAO | 104833 | ARGAMASSA DE ASSENTAMENTO DE ALVENARIA DE VEDAÇÃO E REVESTIMENTO INTERNO, TRAÇO EM VOLUME SECO 1:1:3:3,8 (CIMENTO:CAL:AREIAS NATURAL MÉDIA: RECICLADA), COM USO DE AGREGADO RECICLADO CIMENTÍCIO OU DE CONCRETO (ARCI/ARCO) - PREPARO MANUAL. AF_11/2023 | ALTERAÇÃO DE ITENS/COEFICIENTES
2024-05-01 | COMPOSICAO | 104834 | ARGAMASSA PARA ALVENARIA DE VEDAÇÃO E REVESTIMENTO INTERNO, TRAÇO EM VOLUME SECO 1:1:3:3,8 (CIMENTO:CAL:AREIA MÉDIA:AREIA RECICLADA), COM AGREGADO RECICLADO CIMENTÍCIO OU DE CONCRETO - PREPARO MECÂNICO COM MISTURADOR HORIZONTAL DE 600 KG. AF_11/2023 | ALTERAÇÃO DE ITENS/COEFICIENTES
2024-05-01 | COMPOSICAO | 104835 | ARGAMASSA DE ASSENTAMENTO DE ALVENARIA DE VEDAÇÃO E REVESTIMENTO INTERNO, TRAÇO EM VOLUME SECO 1:1:3:3,8 (CIMENTO:CAL:AREIA NATURAL MÉDIA:AREIA RECICLADA), COM USO DE AGREGADO RECICLADO MISTO (ARM) - PREPARO MANUAL. AF_11/2023 | ALTERAÇÃO DE ITENS/COEFICIENTES
2024-05-01 | COMPOSICAO | 104836 | ARGAMASSA PARA ALVENARIA DE VEDAÇÃO E REVESTIMENTO INTERNO, TRAÇO EM VOLUME SECO 1:1:3:3,8 (CIMENTO:CAL:AREIA MÉDIA:AREIA RECICLADA), COM USO DE AGREGADO RECICLADO MISTO - PREPARO MECÂNICO COM MISTURADOR HORIZONTAL DE 600 KG. AF_11/2023 | ALTERAÇÃO DE ITENS/COEFICIENTES
2024-05-01 | COMPOSICAO | 104837 | ARGAMASSA PARA CONTRAPISO, TRAÇO EM VOLUME SECO 1:2:2,5 (CIMENTO:AREIA NATURAL MÉDIA:AREIA RECICLADA), COM USO DE AGREGADO RECICLADO CIMENTÍCIO OU DE CONCRETO (ARCI/ARCO) - PREPARO MANUAL. AF_11/2023 | ALTERAÇÃO DE ITENS/COEFICIENTES
2024-05-01 | COMPOSICAO | 104838 | ARGAMASSA PARA CONTRAPISO, TRAÇO EM VOLUME SECO 1:2:2,5 (CIMENTO:AREIA NATURAL MÉDIA:AREIA RECICLADA), COM USO DE AGREGADO RECICLADO CIMENTÍCIO OU DE CONCRETO (ARCI/ARCO) - PREPARO MECÂNICO COM MISTURADOR DE EIXO HORIZONTAL DE 600 KG. AF_11/2023 | ALTERAÇÃO DE ITENS/COEFICIENTES
2024-05-01 | COMPOSICAO | 104839 | ARGAMASSA PARA CONTRAPISO, TRAÇO EM VOLUME SECO 1:2:2,5 (CIMENTO:AREIA NATURAL MÉDIA:AREIA RECICLADA), COM USO DE AGREGADO RECICLADO MISTO (ARM) - PREPARO MANUAL. AF_11/2023 | ALTERAÇÃO DE ITENS/COEFICIENTES
2024-05-01 | COMPOSICAO | 104840 | ARGAMASSA PARA CONTRAPISO, TRAÇO EM VOLUME SECO 1:2:2,5 (CIMENTO:AREIA NATURAL MÉDIA:AREIA RECICLADA), COM USO DE AGREGADO RECICLADO MISTO (ARM) - PREPARO MECÂNICO COM MISTURADOR DE EIXO HORIZONTAL DE 600 KG. AF_11/2023 | ALTERAÇÃO DE ITENS/COEFICIENTES
2024-05-01 | COMPOSICAO | 104856 | INJEÇÃO DE CALDA DE CIMENTO PARA CHUMBAMENTO DE TIRANTE MONOBARRA COM ARMADURA DE 36 MM, COMPRIMENTO MAIOR OU IGUAL A 22 M E MENOR QUE 30 M, DIÂMETRO DE 100 MM, INCLUSIVE PRODUÇÃO. AF_11/2023 | ALTERAÇÃO DE ITENS/COEFICIENTES
2024-05-01 | COMPOSICAO | 104857 | INJEÇÃO DE CALDA DE CIMENTO PARA CHUMBAMENTO DE TIRANTE COM 8 CORDOALHAS DE 12,7 MM, COMPRIMENTO MAIOR OU IGUAL A 22 M E MENOR QUE 30 M, DIÂMETRO DE 100 MM, INCLUSIVE PRODUÇÃO. AF_11/2023 | ALTERAÇÃO DE ITENS/COEFICIENTES
2024-05-01 | COMPOSICAO | 104858 | INJEÇÃO DE CALDA DE CIMENTO PARA CHUMBAMENTO DE TIRANTE MONOBARRA COM ARMADURA DE 36 MM, COMPRIMENTO MAIOR OU IGUAL A 22 M E MENOR QUE 30 M, DIÂMETRO DE 150 MM, INCLUSIVE PRODUÇÃO. AF_11/2023 | ALTERAÇÃO DE ITENS/COEFICIENTES
2024-05-01 | COMPOSICAO | 104859 | INJEÇÃO DE CALDA DE CIMENTO PARA CHUMBAMENTO DE TIRANTE COM 8 CORDOALHAS DE 12,7 MM, COMPRIMENTO MAIOR OU IGUAL A 22 M E MENOR QUE 30 M, DIÂMETRO DE 150 MM, INCLUSIVE PRODUÇÃO. AF_11/2023 | ALTERAÇÃO DE ITENS/COEFICIENTES
2024-05-01 | COMPOSICAO | 104860 | INJEÇÃO DE CALDA DE CIMENTO PARA CHUMBAMENTO DE TIRANTE MONOBARRA COM ARMADURA DE 36 MM, COMPRIMENTO MAIOR OU IGUAL A 22 M E MENOR QUE 30 M, DIÂMETRO DE 200 MM, INCLUSIVE PRODUÇÃO. AF_11/2023 | ALTERAÇÃO DE ITENS/COEFICIENTES
2024-05-01 | COMPOSICAO | 104861 | INJEÇÃO DE CALDA DE CIMENTO PARA CHUMBAMENTO DE TIRANTE COM 8 CORDOALHAS DE 12,7 MM, COMPRIMENTO MAIOR OU IGUAL A 22 M E MENOR QUE 30 M, DIÂMETRO DE 200 MM, INCLUSIVE PRODUÇÃO. AF_11/2023 | ALTERAÇÃO DE ITENS/COEFICIENTES
2024-05-01 | COMPOSICAO | 104999 | RAMPA DE ACESSIBILIDADE EM CONCRETO PRÉ MOLDADO, EM CALÇADA PRÉ EXISTENTE COM LARGURA MAIOR OU IGUAL À 3,00 M, FCK 25MPA, COM PISO PODOTÁTIL. AF_03/2024 | ALTERAÇÃO DE ITENS/COEFICIENTES
2024-05-01 | COMPOSICAO | 105000 | RAMPA DE ACESSIBILIDADE PARA ACESSO A EDIFICAÇÕES COM INCLINAÇÃO DE 8,33% EM CONCRETO MOLDADO IN LOCO, COM LARGURA DE 1,20M, FCK 25MPA, NÃO ARMADA, COM JUNTA A CADA 2M COM CORTE À SECO. AF_03/2024_PA | ALTERAÇÃO DE DESCRIÇÃO
2024-05-01 | COMPOSICAO | 105001 | RAMPA DE ACESSIBILIDADE PARA ACESSO A EDIFICAÇÕES COM INCLINAÇÃO DE 8,33% EM CONCRETO MOLDADO IN LOCO, COM LARGURA DE 1,50M, FCK 25MPA, NÃO ARMADA, COM JUNTA A CADA 2M COM CORTE À SECO. AF_03/2024_PA | ALTERAÇÃO DE DESCRIÇÃO
2024-05-01 | COMPOSICAO | 105002 | RAMPA DE ACESSIBILIDADE EM CONCRETO MOLDADO IN LOCO, EM CALÇADA NOVA COM LARGURA MAIOR OU IGUAL À 3,00 M, FCK 25MPA, COM PISO PODOTÁTIL. AF_03/2024 | ALTERAÇÃO DE ITENS/COEFICIENTES
2024-05-01 | COMPOSICAO | 105003 | RAMPA DE ACESSIBILIDADE EM CONCRETO MOLDADO IN LOCO, EM CALÇADA PRÉ EXISTENTE COM LARGURA MAIOR OU IGUAL À 3,00 M, FCK 25MPA, COM PISO PODOTÁTIL. AF_03/2024 | ALTERAÇÃO DE ITENS/COEFICIENTES
2024-05-01 | COMPOSICAO | 105004 | RAMPA DE ACESSIBILIDADE EM CONCRETO MOLDADO IN LOCO, EM CALÇADA NOVA COM LARGURA MENOR À 3,00 M, FCK 25MPA, COM PISO PODOTÁTIL. AF_03/2024 | ALTERAÇÃO DE ITENS/COEFICIENTES
2024-05-01 | COMPOSICAO | 105005 | RAMPA DE ACESSIBILIDADE EM CONCRETO MOLDADO IN LOCO, EM CALÇADA PRÉ EXISTENTE COM LARGURA MENOR À 3,00 M, FCK 25MPA, COM PISO PODOTÁTIL. AF_03/2024 | ALTERAÇÃO DE ITENS/COEFICIENTES
2024-05-01 | COMPOSICAO | 105006 | RAMPA DE ACESSIBILIDADE EM CONCRETO PRÉ MOLDADO, EM CALÇADA NOVA COM LARGURA MAIOR OU IGUAL À 3,00 M, FCK 25MPA, COM PISO PODOTÁTIL. AF_03/2024 | ALTERAÇÃO DE ITENS/COEFICIENTES
2024-05-01 | COMPOSICAO | 105026 | VERGA MOLDADA IN LOCO COM UTILIZAÇÃO DE BLOCOS CANALETA, ESPESSURA DE *10* CM. AF_03/2024 | ALTERAÇÃO DE ITENS/COEFICIENTES
2024-05-01 | COMPOSICAO | 105043 | PILAR DE MADEIRA ROLIÇA, EUCALIPTO OU EQUIVALENTE DA REGIÃO, FIXADO COM PORTA PILAR METÁLICO, DIÂMETRO DE 12 A 15 CM, APOIO ARTICULADO, COMPRIMENTO DE 3 M. AF_03/2024 | ALTERAÇÃO DE ITENS/COEFICIENTES
2024-05-01 | COMPOSICAO | 105044 | PILAR DE MADEIRA ROLIÇA, EUCALIPTO OU EQUIVALENTE DA REGIÃO, FIXADO COM PORTA PILAR METÁLICO, DIÂMETRO DE 12 A 15 CM, APOIO ENGASTADO, COMPRIMENTO DE 3 M. AF_03/2024 | ALTERAÇÃO DE ITENS/COEFICIENTES
2024-05-01 | COMPOSICAO | 105067 | PILAR DE MADEIRA SERRADA, MAÇARANDUBA OU EQUIVALENTE DA REGIÃO, NÃO APARELHADO, FIXADO COM PORTA PILAR METÁLICO, SEÇÃO QUADRADA 10 X 10 CM, APOIO ENGASTADO, COMPRIMENTO DE 6 M. AF_03/2024 | ALTERAÇÃO DE ITENS/COEFICIENTES
2024-05-01 | COMPOSICAO | 105078 | PILAR DE MADEIRA SERRADA, MAÇARANDUBA OU EQUIVALENTE DA REGIÃO, NÃO APARELHADO, FIXADO COM PORTA PILAR METÁLICO, SEÇÃO QUADRADA 20 X 20 CM, APOIO ARTICULADO, COMPRIMENTO DE 6 M. AF_03/2024 | ALTERAÇÃO DE ITENS/COEFICIENTES
2024-05-01 | COMPOSICAO | 105249 | ASSENTAMENTO DE CONEXÃO 2 ACESSOS ALINHADOS DE FERRO FUNDIDO PARA REDE DE ÁGUA, DN 1200, JUNTA ELÁSTICA, INSTALADO EM LOCAL COM NÍVEL ALTO DE INTERFERÊNCIAS (NÃO INCLUI FORNECIMENTO). AF_05/2024 | CRIAÇÃO DE COMPOSIÇÃO COM CUSTO
2024-05-01 | COMPOSICAO | 105250 | ASSENTAMENTO DE CONEXÃO 2 ACESSOS INCLINADOS DE FERRO FUNDIDO PARA REDE DE ÁGUA, DN 80, JUNTA ELÁSTICA, INSTALADO EM LOCAL COM NÍVEL ALTO DE INTERFERÊNCIAS (NÃO INCLUI FORNECIMENTO). AF_05/2024 | CRIAÇÃO DE COMPOSIÇÃO COM CUSTO
2024-05-01 | COMPOSICAO | 105251 | ASSENTAMENTO DE CONEXÃO 2 ACESSOS INCLINADOS DE FERRO FUNDIDO PARA REDE DE ÁGUA, DN 100, JUNTA ELÁSTICA, INSTALADO EM LOCAL COM NÍVEL ALTO DE INTERFERÊNCIAS (NÃO INCLUI FORNECIMENTO). AF_05/2024 | CRIAÇÃO DE COMPOSIÇÃO COM CUSTO
2024-05-01 | COMPOSICAO | 105252 | ASSENTAMENTO DE CONEXÃO 2 ACESSOS INCLINADOS DE FERRO FUNDIDO PARA REDE DE ÁGUA, DN 150, JUNTA ELÁSTICA, INSTALADO EM LOCAL COM NÍVEL ALTO DE INTERFERÊNCIAS (NÃO INCLUI FORNECIMENTO). AF_05/2024 | CRIAÇÃO DE COMPOSIÇÃO COM CUSTO
2024-05-01 | COMPOSICAO | 105253 | ASSENTAMENTO DE CONEXÃO 2 ACESSOS INCLINADOS DE FERRO FUNDIDO PARA REDE DE ÁGUA, DN 200, JUNTA ELÁSTICA, INSTALADO EM LOCAL COM NÍVEL ALTO DE INTERFERÊNCIAS (NÃO INCLUI FORNECIMENTO). AF_05/2024 | CRIAÇÃO DE COMPOSIÇÃO COM CUSTO
2024-05-01 | COMPOSICAO | 105254 | ASSENTAMENTO DE CONEXÃO 2 ACESSOS INCLINADOS DE FERRO FUNDIDO PARA REDE DE ÁGUA, DN 250, JUNTA ELÁSTICA, INSTALADO EM LOCAL COM NÍVEL ALTO DE INTERFERÊNCIAS (NÃO INCLUI FORNECIMENTO). AF_05/2024 | CRIAÇÃO DE COMPOSIÇÃO COM CUSTO
2024-05-01 | COMPOSICAO | 105255 | ASSENTAMENTO DE CONEXÃO 2 ACESSOS INCLINADOS DE FERRO FUNDIDO PARA REDE DE ÁGUA, DN 300, JUNTA ELÁSTICA, INSTALADO EM LOCAL COM NÍVEL ALTO DE INTERFERÊNCIAS (NÃO INCLUI FORNECIMENTO). AF_05/2024 | CRIAÇÃO DE COMPOSIÇÃO COM CUSTO
2024-05-01 | COMPOSICAO | 105256 | ASSENTAMENTO DE CONEXÃO 2 ACESSOS INCLINADOS DE FERRO FUNDIDO PARA REDE DE ÁGUA, DN 350, JUNTA ELÁSTICA, INSTALADO EM LOCAL COM NÍVEL ALTO DE INTERFERÊNCIAS (NÃO INCLUI FORNECIMENTO). AF_05/2024 | CRIAÇÃO DE COMPOSIÇÃO COM CUSTO
2024-05-01 | COMPOSICAO | 105257 | ASSENTAMENTO DE CONEXÃO 2 ACESSOS INCLINADOS DE FERRO FUNDIDO PARA REDE DE ÁGUA, DN 400, JUNTA ELÁSTICA, INSTALADO EM LOCAL COM NÍVEL ALTO DE INTERFERÊNCIAS (NÃO INCLUI FORNECIMENTO). AF_05/2024 | CRIAÇÃO DE COMPOSIÇÃO COM CUSTO
2024-05-01 | COMPOSICAO | 105258 | ASSENTAMENTO DE CONEXÃO 2 ACESSOS ALINHADOS DE FERRO FUNDIDO PARA REDE DE ÁGUA, DN 400, JUNTA ELÁSTICA, INSTALADO EM LOCAL COM NÍVEL BAIXO DE INTERFERÊNCIAS (NÃO INCLUI FORNECIMENTO). AF_05/2024 | CRIAÇÃO DE COMPOSIÇÃO COM CUSTO
2024-05-01 | COMPOSICAO | 105259 | ASSENTAMENTO DE CONEXÃO 3 ACESSOS DE FERRO FUNDIDO PARA REDE DE ÁGUA, DN 100, JUNTA ELÁSTICA, INSTALADO EM LOCAL COM NÍVEL BAIXO DE INTERFERÊNCIAS (NÃO INCLUI FORNECIMENTO). AF_05/2024 | CRIAÇÃO DE COMPOSIÇÃO COM CUSTO
2024-05-01 | COMPOSICAO | 105260 | ASSENTAMENTO E FORNECIMENTO DE TUBO DE PVC PBA PARA REDE DE ÁGUA, DN 50, JUNTA ELÁSTICA INTEGRADA, INSTALADO EM LOCAL COM NÍVEL ALTO DE INTERFERÊNCIAS (INCLUI FORNECIMENTO). AF_05/2024 | CRIAÇÃO DE COMPOSIÇÃO COM CUSTO
2024-05-01 | COMPOSICAO | 105261 | ASSENTAMENTO DE CONEXÃO 2 ACESSOS ALINHADOS DE FERRO FUNDIDO PARA REDE DE ÁGUA, DN 450, JUNTA ELÁSTICA, INSTALADO EM LOCAL COM NÍVEL BAIXO DE INTERFERÊNCIAS (NÃO INCLUI FORNECIMENTO). AF_05/2024 | CRIAÇÃO DE COMPOSIÇÃO COM CUSTO
2024-05-01 | COMPOSICAO | 105262 | ASSENTAMENTO DE CONEXÃO 2 ACESSOS ALINHADOS DE FERRO FUNDIDO PARA REDE DE ÁGUA, DN 500, JUNTA ELÁSTICA, INSTALADO EM LOCAL COM NÍVEL BAIXO DE INTERFERÊNCIAS (NÃO INCLUI FORNECIMENTO). AF_05/2024 | CRIAÇÃO DE COMPOSIÇÃO COM CUSTO
2024-05-01 | COMPOSICAO | 105263 | ASSENTAMENTO DE CONEXÃO 2 ACESSOS ALINHADOS DE FERRO FUNDIDO PARA REDE DE ÁGUA, DN 600, JUNTA ELÁSTICA, INSTALADO EM LOCAL COM NÍVEL BAIXO DE INTERFERÊNCIAS (NÃO INCLUI FORNECIMENTO). AF_05/2024 | CRIAÇÃO DE COMPOSIÇÃO COM CUSTO
2024-05-01 | COMPOSICAO | 105264 | ASSENTAMENTO DE CONEXÃO 2 ACESSOS ALINHADOS DE FERRO FUNDIDO PARA REDE DE ÁGUA, DN 700, JUNTA ELÁSTICA, INSTALADO EM LOCAL COM NÍVEL BAIXO DE INTERFERÊNCIAS (NÃO INCLUI FORNECIMENTO). AF_05/2024 | CRIAÇÃO DE COMPOSIÇÃO COM CUSTO
2024-05-01 | COMPOSICAO | 105265 | ASSENTAMENTO DE CONEXÃO 2 ACESSOS ALINHADOS DE FERRO FUNDIDO PARA REDE DE ÁGUA, DN 800, JUNTA ELÁSTICA, INSTALADO EM LOCAL COM NÍVEL BAIXO DE INTERFERÊNCIAS (NÃO INCLUI FORNECIMENTO). AF_05/2024 | CRIAÇÃO DE COMPOSIÇÃO COM CUSTO
2024-05-01 | COMPOSICAO | 105266 | ASSENTAMENTO DE CONEXÃO 2 ACESSOS ALINHADOS DE FERRO FUNDIDO PARA REDE DE ÁGUA, DN 900, JUNTA ELÁSTICA, INSTALADO EM LOCAL COM NÍVEL BAIXO DE INTERFERÊNCIAS (NÃO INCLUI FORNECIMENTO). AF_05/2024 | CRIAÇÃO DE COMPOSIÇÃO COM CUSTO
2024-05-01 | COMPOSICAO | 105267 | ASSENTAMENTO DE CONEXÃO 2 ACESSOS ALINHADOS DE FERRO FUNDIDO PARA REDE DE ÁGUA, DN 1000, JUNTA ELÁSTICA, INSTALADO EM LOCAL COM NÍVEL BAIXO DE INTERFERÊNCIAS (NÃO INCLUI FORNECIMENTO). AF_05/2024 | CRIAÇÃO DE COMPOSIÇÃO COM CUSTO
2024-05-01 | COMPOSICAO | 105268 | ASSENTAMENTO DE CONEXÃO 2 ACESSOS ALINHADOS DE FERRO FUNDIDO PARA REDE DE ÁGUA, DN 1200, JUNTA ELÁSTICA, INSTALADO EM LOCAL COM NÍVEL BAIXO DE INTERFERÊNCIAS (NÃO INCLUI FORNECIMENTO). AF_05/2024 | CRIAÇÃO DE COMPOSIÇÃO COM CUSTO
2024-05-01 | COMPOSICAO | 105269 | ASSENTAMENTO DE CONEXÃO 2 ACESSOS INCLINADOS DE FERRO FUNDIDO PARA REDE DE ÁGUA, DN 80, JUNTA ELÁSTICA, INSTALADO EM LOCAL COM NÍVEL BAIXO DE INTERFERÊNCIAS (NÃO INCLUI FORNECIMENTO). AF_05/2024 | CRIAÇÃO DE COMPOSIÇÃO COM CUSTO
2024-05-01 | COMPOSICAO | 105270 | ASSENTAMENTO DE CONEXÃO 2 ACESSOS INCLINADOS DE FERRO FUNDIDO PARA REDE DE ÁGUA, DN 450, JUNTA ELÁSTICA, INSTALADO EM LOCAL COM NÍVEL ALTO DE INTERFERÊNCIAS (NÃO INCLUI FORNECIMENTO). AF_05/2024 | CRIAÇÃO DE COMPOSIÇÃO COM CUSTO
2024-05-01 | COMPOSICAO | 105271 | ASSENTAMENTO DE CONEXÃO 2 ACESSOS INCLINADOS DE FERRO FUNDIDO PARA REDE DE ÁGUA, DN 500, JUNTA ELÁSTICA, INSTALADO EM LOCAL COM NÍVEL ALTO DE INTERFERÊNCIAS (NÃO INCLUI FORNECIMENTO). AF_05/2024 | CRIAÇÃO DE COMPOSIÇÃO COM CUSTO
2024-05-01 | COMPOSICAO | 105272 | ASSENTAMENTO DE CONEXÃO 2 ACESSOS INCLINADOS DE FERRO FUNDIDO PARA REDE DE ÁGUA, DN 600, JUNTA ELÁSTICA, INSTALADO EM LOCAL COM NÍVEL ALTO DE INTERFERÊNCIAS (NÃO INCLUI FORNECIMENTO). AF_05/2024 | CRIAÇÃO DE COMPOSIÇÃO COM CUSTO
2024-05-01 | COMPOSICAO | 105273 | ASSENTAMENTO DE CONEXÃO 2 ACESSOS INCLINADOS DE FERRO FUNDIDO PARA REDE DE ÁGUA, DN 700, JUNTA ELÁSTICA, INSTALADO EM LOCAL COM NÍVEL ALTO DE INTERFERÊNCIAS (NÃO INCLUI FORNECIMENTO). AF_05/2024 | CRIAÇÃO DE COMPOSIÇÃO COM CUSTO
2024-05-01 | COMPOSICAO | 105274 | ASSENTAMENTO DE CONEXÃO 2 ACESSOS INCLINADOS DE FERRO FUNDIDO PARA REDE DE ÁGUA, DN 800, JUNTA ELÁSTICA, INSTALADO EM LOCAL COM NÍVEL ALTO DE INTERFERÊNCIAS (NÃO INCLUI FORNECIMENTO). AF_05/2024 | CRIAÇÃO DE COMPOSIÇÃO COM CUSTO
2024-05-01 | COMPOSICAO | 105275 | ASSENTAMENTO DE CONEXÃO 2 ACESSOS INCLINADOS DE FERRO FUNDIDO PARA REDE DE ÁGUA, DN 900, JUNTA ELÁSTICA, INSTALADO EM LOCAL COM NÍVEL ALTO DE INTERFERÊNCIAS (NÃO INCLUI FORNECIMENTO). AF_05/2024 | CRIAÇÃO DE COMPOSIÇÃO COM CUSTO
2024-05-01 | COMPOSICAO | 105276 | ASSENTAMENTO DE CONEXÃO 2 ACESSOS INCLINADOS DE FERRO FUNDIDO PARA REDE DE ÁGUA, DN 1000, JUNTA ELÁSTICA, INSTALADO EM LOCAL COM NÍVEL ALTO DE INTERFERÊNCIAS (NÃO INCLUI FORNECIMENTO). AF_05/2024 | CRIAÇÃO DE COMPOSIÇÃO COM CUSTO
2024-05-01 | COMPOSICAO | 105277 | ASSENTAMENTO DE CONEXÃO 2 ACESSOS INCLINADOS DE FERRO FUNDIDO PARA REDE DE ÁGUA, DN 1200, JUNTA ELÁSTICA, INSTALADO EM LOCAL COM NÍVEL ALTO DE INTERFERÊNCIAS (NÃO INCLUI FORNECIMENTO). AF_05/2024 | CRIAÇÃO DE COMPOSIÇÃO COM CUSTO
2024-05-01 | COMPOSICAO | 105278 | ASSENTAMENTO DE CONEXÃO 3 ACESSOS DE FERRO FUNDIDO PARA REDE DE ÁGUA, DN 80, JUNTA ELÁSTICA, INSTALADO EM LOCAL COM NÍVEL ALTO DE INTERFERÊNCIAS (NÃO INCLUI FORNECIMENTO). AF_05/2024 | CRIAÇÃO DE COMPOSIÇÃO COM CUSTO
2024-05-01 | COMPOSICAO | 105279 | ASSENTAMENTO DE CONEXÃO 3 ACESSOS DE FERRO FUNDIDO PARA REDE DE ÁGUA, DN 100, JUNTA ELÁSTICA, INSTALADO EM LOCAL COM NÍVEL ALTO DE INTERFERÊNCIAS (NÃO INCLUI FORNECIMENTO). AF_05/2024 | CRIAÇÃO DE COMPOSIÇÃO COM CUSTO
2024-05-01 | COMPOSICAO | 105280 | ASSENTAMENTO DE CONEXÃO 3 ACESSOS DE FERRO FUNDIDO PARA REDE DE ÁGUA, DN 150, JUNTA ELÁSTICA, INSTALADO EM LOCAL COM NÍVEL ALTO DE INTERFERÊNCIAS (NÃO INCLUI FORNECIMENTO). AF_05/2024 | CRIAÇÃO DE COMPOSIÇÃO COM CUSTO
2024-05-01 | COMPOSICAO | 105281 | ASSENTAMENTO DE CONEXÃO 3 ACESSOS DE FERRO FUNDIDO PARA REDE DE ÁGUA, DN 200, JUNTA ELÁSTICA, INSTALADO EM LOCAL COM NÍVEL ALTO DE INTERFERÊNCIAS (NÃO INCLUI FORNECIMENTO). AF_05/2024 | CRIAÇÃO DE COMPOSIÇÃO COM CUSTO
2024-05-01 | COMPOSICAO | 105282 | ASSENTAMENTO DE CONEXÃO 2 ACESSOS INCLINADOS DE FERRO FUNDIDO PARA REDE DE ÁGUA, DN 100, JUNTA ELÁSTICA, INSTALADO EM LOCAL COM NÍVEL BAIXO DE INTERFERÊNCIAS (NÃO INCLUI FORNECIMENTO). AF_05/2024 | CRIAÇÃO DE COMPOSIÇÃO COM CUSTO
2024-05-01 | COMPOSICAO | 105283 | ASSENTAMENTO DE CONEXÃO 3 ACESSOS DE FERRO FUNDIDO PARA REDE DE ÁGUA, DN 150, JUNTA ELÁSTICA, INSTALADO EM LOCAL COM NÍVEL BAIXO DE INTERFERÊNCIAS (NÃO INCLUI FORNECIMENTO). AF_05/2024 | CRIAÇÃO DE COMPOSIÇÃO COM CUSTO
2024-05-01 | COMPOSICAO | 105284 | ASSENTAMENTO DE CONEXÃO 3 ACESSOS DE FERRO FUNDIDO PARA REDE DE ÁGUA, DN 250, JUNTA ELÁSTICA, INSTALADO EM LOCAL COM NÍVEL ALTO DE INTERFERÊNCIAS (NÃO INCLUI FORNECIMENTO). AF_05/2024 | CRIAÇÃO DE COMPOSIÇÃO COM CUSTO
2024-05-01 | COMPOSICAO | 105285 | ASSENTAMENTO E FORNECIMENTO DE TUBO DE PVC PBA PARA REDE DE ÁGUA, DN 50, JUNTA ELÁSTICA INTEGRADA, INSTALADO EM LOCAL COM NÍVEL BAIXO DE INTERFERÊNCIAS (INCLUI FORNECIMENTO). AF_05/2024 | CRIAÇÃO DE COMPOSIÇÃO COM CUSTO
2024-05-01 | COMPOSICAO | 105286 | ASSENTAMENTO E FORNECIMENTO DE LUVA SIMPLES, PVC PBA, JE, DN 50 / DE 60 MM, PARA REDE AGUA, JUNTA ELÁSTICA INTEGRADA, INSTALADO EM LOCAL COM NÍVEL ALTO DE INTERFERÊNCIAS (INCLUI FORNECIMENTO). AF_05/2024 | CRIAÇÃO DE COMPOSIÇÃO COM CUSTO
2024-05-01 | COMPOSICAO | 105287 | ASSENTAMENTO E FORNECIMENTO DE LUVA SIMPLES, PVC PBA, JE, DN 50 / DE 60 MM, PARA REDE AGUA, JUNTA ELÁSTICA INTEGRADA, INSTALADO EM LOCAL COM NÍVEL BAIXO DE INTERFERÊNCIAS (INCLUI FORNECIMENTO). AF_05/2024 | CRIAÇÃO DE COMPOSIÇÃO COM CUSTO
2024-05-01 | COMPOSICAO | 105288 | ASSENTAMENTO E FORNECIMENTO DE LUVA SIMPLES, PVC PBA, JE, DN 75 / DE 85 MM, PARA REDE AGUA, JUNTA ELÁSTICA INTEGRADA, INSTALADO EM LOCAL COM NÍVEL ALTO DE INTERFERÊNCIAS (INCLUI FORNECIMENTO). AF_05/2024 | CRIAÇÃO DE COMPOSIÇÃO COM CUSTO
2024-05-01 | COMPOSICAO | 105289 | ASSENTAMENTO E FORNECIMENTO DE LUVA SIMPLES, PVC PBA, JE, DN 75 / DE 85 MM, PARA REDE AGUA, JUNTA ELÁSTICA INTEGRADA, INSTALADO EM LOCAL COM NÍVEL BAIXO DE INTERFERÊNCIAS (INCLUI FORNECIMENTO). AF_05/2024 | CRIAÇÃO DE COMPOSIÇÃO COM CUSTO
2024-05-01 | COMPOSICAO | 105290 | ASSENTAMENTO E FORNECIMENTO DE LUVA SIMPLES, PVC PBA, JE, DN 100 / DE 110 MM, PARA REDE AGUA, JUNTA ELÁSTICA INTEGRADA, INSTALADO EM LOCAL COM NÍVEL ALTO DE INTERFERÊNCIAS (INCLUI FORNECIMENTO). AF_05/2024 | CRIAÇÃO DE COMPOSIÇÃO COM CUSTO
2024-05-01 | COMPOSICAO | 105291 | ASSENTAMENTO E FORNECIMENTO DE LUVA SIMPLES, PVC PBA, JE, DN 100 / DE 110 MM, PARA REDE AGUA, JUNTA ELÁSTICA INTEGRADA, INSTALADO EM LOCAL COM NÍVEL BAIXO DE INTERFERÊNCIAS (INCLUI FORNECIMENTO). AF_05/2024 | CRIAÇÃO DE COMPOSIÇÃO COM CUSTO
2024-05-01 | COMPOSICAO | 105292 | ASSENTAMENTO E FORNECIMENTO DE CURVA PVC PBA, JE, PB, 45 GRAUS, DN 50 / DE 60 MM, PARA REDE AGUA, JUNTA ELÁSTICA INTEGRADA, INSTALADO EM LOCAL COM NÍVEL ALTO DE INTERFERÊNCIAS (INCLUI FORNECIMENTO). AF_05/2024 | CRIAÇÃO DE COMPOSIÇÃO COM CUSTO
2024-05-01 | COMPOSICAO | 105293 | ASSENTAMENTO E FORNECIMENTO DE CURVA PVC PBA, JE, PB, 45 GRAUS, DN 50 / DE 60 MM, PARA REDE AGUA, JUNTA ELÁSTICA INTEGRADA, INSTALADO EM LOCAL COM NÍVEL BAIXO DE INTERFERÊNCIAS (INCLUI FORNECIMENTO). AF_05/2024 | CRIAÇÃO DE COMPOSIÇÃO COM CUSTO
2024-05-01 | COMPOSICAO | 105294 | ASSENTAMENTO E FORNECIMENTO DE CURVA PVC PBA, JE, PB, 45 GRAUS, DN 75 / DE 85 MM, PARA REDE AGUA, JUNTA ELÁSTICA INTEGRADA, INSTALADO EM LOCAL COM NÍVEL ALTO DE INTERFERÊNCIAS (INCLUI FORNECIMENTO). AF_05/2024 | CRIAÇÃO DE COMPOSIÇÃO COM CUSTO
2024-05-01 | COMPOSICAO | 105295 | ASSENTAMENTO E FORNECIMENTO DE CURVA PVC PBA, JE, PB, 45 GRAUS, DN 75 / DE 85 MM, PARA REDE AGUA, JUNTA ELÁSTICA INTEGRADA, INSTALADO EM LOCAL COM NÍVEL BAIXO DE INTERFERÊNCIAS (INCLUI FORNECIMENTO). AF_05/2024 | CRIAÇÃO DE COMPOSIÇÃO COM CUSTO
2024-05-01 | COMPOSICAO | 105296 | ASSENTAMENTO E FORNECIMENTO DE CURVA PVC PBA, JE, PB, 45 GRAUS, DN 100 / DE 110 MM, PARA REDE AGUA, JUNTA ELÁSTICA INTEGRADA, INSTALADO EM LOCAL COM NÍVEL ALTO DE INTERFERÊNCIAS (INCLUI FORNECIMENTO). AF_05/2024 | CRIAÇÃO DE COMPOSIÇÃO COM CUSTO
2024-05-01 | COMPOSICAO | 105297 | ASSENTAMENTO DE CONEXÃO 2 ACESSOS ALINHADOS DE FERRO FUNDIDO PARA REDE DE ÁGUA, DN 80, JUNTA ELÁSTICA, INSTALADO EM LOCAL COM NÍVEL ALTO DE INTERFERÊNCIAS (NÃO INCLUI FORNECIMENTO). AF_05/2024 | CRIAÇÃO DE COMPOSIÇÃO COM CUSTO
2024-05-01 | COMPOSICAO | 105298 | ASSENTAMENTO DE CONEXÃO 2 ACESSOS INCLINADOS DE FERRO FUNDIDO PARA REDE DE ÁGUA, DN 150, JUNTA ELÁSTICA, INSTALADO EM LOCAL COM NÍVEL BAIXO DE INTERFERÊNCIAS (NÃO INCLUI FORNECIMENTO). AF_05/2024 | CRIAÇÃO DE COMPOSIÇÃO COM CUSTO
2024-05-01 | COMPOSICAO | 105299 | ASSENTAMENTO DE CONEXÃO 2 ACESSOS INCLINADOS DE FERRO FUNDIDO PARA REDE DE ÁGUA, DN 200, JUNTA ELÁSTICA, INSTALADO EM LOCAL COM NÍVEL BAIXO DE INTERFERÊNCIAS (NÃO INCLUI FORNECIMENTO). AF_05/2024 | CRIAÇÃO DE COMPOSIÇÃO COM CUSTO
2024-05-01 | COMPOSICAO | 105300 | ASSENTAMENTO DE CONEXÃO 2 ACESSOS INCLINADOS DE FERRO FUNDIDO PARA REDE DE ÁGUA, DN 250, JUNTA ELÁSTICA, INSTALADO EM LOCAL COM NÍVEL BAIXO DE INTERFERÊNCIAS (NÃO INCLUI FORNECIMENTO). AF_05/2024 | CRIAÇÃO DE COMPOSIÇÃO COM CUSTO
2024-05-01 | COMPOSICAO | 105301 | ASSENTAMENTO DE CONEXÃO 2 ACESSOS INCLINADOS DE FERRO FUNDIDO PARA REDE DE ÁGUA, DN 300, JUNTA ELÁSTICA, INSTALADO EM LOCAL COM NÍVEL BAIXO DE INTERFERÊNCIAS (NÃO INCLUI FORNECIMENTO). AF_05/2024 | CRIAÇÃO DE COMPOSIÇÃO COM CUSTO
2024-05-01 | COMPOSICAO | 105302 | ASSENTAMENTO DE CONEXÃO 2 ACESSOS INCLINADOS DE FERRO FUNDIDO PARA REDE DE ÁGUA, DN 350, JUNTA ELÁSTICA, INSTALADO EM LOCAL COM NÍVEL BAIXO DE INTERFERÊNCIAS (NÃO INCLUI FORNECIMENTO). AF_05/2024 | CRIAÇÃO DE COMPOSIÇÃO COM CUSTO
2024-05-01 | COMPOSICAO | 105303 | ASSENTAMENTO DE CONEXÃO 2 ACESSOS INCLINADOS DE FERRO FUNDIDO PARA REDE DE ÁGUA, DN 400, JUNTA ELÁSTICA, INSTALADO EM LOCAL COM NÍVEL BAIXO DE INTERFERÊNCIAS (NÃO INCLUI FORNECIMENTO). AF_05/2024 | CRIAÇÃO DE COMPOSIÇÃO COM CUSTO
2024-05-01 | COMPOSICAO | 105304 | ASSENTAMENTO DE CONEXÃO 2 ACESSOS INCLINADOS DE FERRO FUNDIDO PARA REDE DE ÁGUA, DN 450, JUNTA ELÁSTICA, INSTALADO EM LOCAL COM NÍVEL BAIXO DE INTERFERÊNCIAS (NÃO INCLUI FORNECIMENTO). AF_05/2024 | CRIAÇÃO DE COMPOSIÇÃO COM CUSTO
2024-05-01 | COMPOSICAO | 105305 | ASSENTAMENTO DE CONEXÃO 2 ACESSOS INCLINADOS DE FERRO FUNDIDO PARA REDE DE ÁGUA, DN 500, JUNTA ELÁSTICA, INSTALADO EM LOCAL COM NÍVEL BAIXO DE INTERFERÊNCIAS (NÃO INCLUI FORNECIMENTO). AF_05/2024 | CRIAÇÃO DE COMPOSIÇÃO COM CUSTO
2024-05-01 | COMPOSICAO | 105306 | ASSENTAMENTO DE CONEXÃO 2 ACESSOS INCLINADOS DE FERRO FUNDIDO PARA REDE DE ÁGUA, DN 600, JUNTA ELÁSTICA, INSTALADO EM LOCAL COM NÍVEL BAIXO DE INTERFERÊNCIAS (NÃO INCLUI FORNECIMENTO). AF_05/2024 | CRIAÇÃO DE COMPOSIÇÃO COM CUSTO
2024-05-01 | COMPOSICAO | 105307 | ASSENTAMENTO DE CONEXÃO 2 ACESSOS INCLINADOS DE FERRO FUNDIDO PARA REDE DE ÁGUA, DN 700, JUNTA ELÁSTICA, INSTALADO EM LOCAL COM NÍVEL BAIXO DE INTERFERÊNCIAS (NÃO INCLUI FORNECIMENTO). AF_05/2024 | CRIAÇÃO DE COMPOSIÇÃO COM CUSTO
2024-05-01 | COMPOSICAO | 105308 | ASSENTAMENTO DE TUBO DE PVC PBA PARA REDE DE ÁGUA, DN 125, JUNTA ELÁSTICA INTEGRADA, INSTALADO EM LOCAL COM NÍVEL ALTO DE INTERFERÊNCIAS (NÃO INCLUI FORNECIMENTO). AF_05/2024 | CRIAÇÃO DE COMPOSIÇÃO COM CUSTO
2024-05-01 | COMPOSICAO | 105309 | ASSENTAMENTO DE TUBO DE PVC PBA PARA REDE DE ÁGUA, DN 140, JUNTA ELÁSTICA INTEGRADA, INSTALADO EM LOCAL COM NÍVEL ALTO DE INTERFERÊNCIAS (NÃO INCLUI FORNECIMENTO). AF_05/2024 | CRIAÇÃO DE COMPOSIÇÃO COM CUSTO
2024-05-01 | COMPOSICAO | 105310 | ASSENTAMENTO DE TUBO DE PVC PBA PARA REDE DE ÁGUA, DN 180, JUNTA ELÁSTICA INTEGRADA, INSTALADO EM LOCAL COM NÍVEL ALTO DE INTERFERÊNCIAS (NÃO INCLUI FORNECIMENTO). AF_05/2024 | CRIAÇÃO DE COMPOSIÇÃO COM CUSTO
2024-05-01 | COMPOSICAO | 105311 | ASSENTAMENTO DE TUBO DE PVC DEFOFO OU PRFV OU RPVC PARA REDE DE ÁGUA, DN 100, JUNTA ELÁSTICA INTEGRADA, INSTALADO EM LOCAL COM NÍVEL ALTO DE INTERFERÊNCIAS (NÃO INCLUI FORNECIMENTO). AF_05/2024 | CRIAÇÃO DE COMPOSIÇÃO COM CUSTO
2024-05-01 | COMPOSICAO | 105312 | ASSENTAMENTO DE TUBO DE PVC PBA PARA REDE DE ÁGUA, DN 125, JUNTA ELÁSTICA INTEGRADA, INSTALADO EM LOCAL COM NÍVEL BAIXO DE INTERFERÊNCIAS (NÃO INCLUI FORNECIMENTO). AF_05/2024 | CRIAÇÃO DE COMPOSIÇÃO COM CUSTO
2024-05-01 | COMPOSICAO | 105313 | ASSENTAMENTO DE TUBO DE PVC PBA PARA REDE DE ÁGUA, DN 140, JUNTA ELÁSTICA INTEGRADA, INSTALADO EM LOCAL COM NÍVEL BAIXO DE INTERFERÊNCIAS (NÃO INCLUI FORNECIMENTO). AF_05/2024 | CRIAÇÃO DE COMPOSIÇÃO COM CUSTO
2024-05-01 | COMPOSICAO | 105314 | ASSENTAMENTO DE TUBO DE PVC PBA PARA REDE DE ÁGUA, DN 180, JUNTA ELÁSTICA INTEGRADA, INSTALADO EM LOCAL COM NÍVEL BAIXO DE INTERFERÊNCIAS (NÃO INCLUI FORNECIMENTO). AF_05/2024 | CRIAÇÃO DE COMPOSIÇÃO COM CUSTO
2024-05-01 | COMPOSICAO | 105315 | ASSENTAMENTO DE CONEXÃO 2 ACESSOS ALINHADOS DE PVC PBA PARA REDE DE ÁGUA, DN 50, JUNTA ELÁSTICA INTEGRADA, INSTALADO EM LOCAL COM NÍVEL BAIXO DE INTERFERÊNCIAS (NÃO INCLUI FORNECIMENTO). AF_05/2024 | CRIAÇÃO DE COMPOSIÇÃO COM CUSTO
2024-05-01 | COMPOSICAO | 105316 | ASSENTAMENTO DE CONEXÃO 2 ACESSOS ALINHADOS DE FERRO FUNDIDO PARA REDE DE ÁGUA, DN 250, JUNTA ELÁSTICA, INSTALADO EM LOCAL COM NÍVEL BAIXO DE INTERFERÊNCIAS (NÃO INCLUI FORNECIMENTO). AF_05/2024 | CRIAÇÃO DE COMPOSIÇÃO COM CUSTO
2024-05-01 | COMPOSICAO | 105317 | ASSENTAMENTO DE CONEXÃO 2 ACESSOS ALINHADOS DE FERRO FUNDIDO PARA REDE DE ÁGUA, DN 300, JUNTA ELÁSTICA, INSTALADO EM LOCAL COM NÍVEL BAIXO DE INTERFERÊNCIAS (NÃO INCLUI FORNECIMENTO). AF_05/2024 | CRIAÇÃO DE COMPOSIÇÃO COM CUSTO
2024-05-01 | COMPOSICAO | 105318 | ASSENTAMENTO DE CONEXÃO 2 ACESSOS ALINHADOS DE FERRO FUNDIDO PARA REDE DE ÁGUA, DN 350, JUNTA ELÁSTICA, INSTALADO EM LOCAL COM NÍVEL BAIXO DE INTERFERÊNCIAS (NÃO INCLUI FORNECIMENTO). AF_05/2024 | CRIAÇÃO DE COMPOSIÇÃO COM CUSTO
2024-05-01 | COMPOSICAO | 105319 | ASSENTAMENTO DE CONEXÃO 3 ACESSOS DE FERRO FUNDIDO PARA REDE DE ÁGUA, DN 200, JUNTA ELÁSTICA, INSTALADO EM LOCAL COM NÍVEL BAIXO DE INTERFERÊNCIAS (NÃO INCLUI FORNECIMENTO). AF_05/2024 | CRIAÇÃO DE COMPOSIÇÃO COM CUSTO
2024-05-01 | COMPOSICAO | 105320 | ASSENTAMENTO DE CONEXÃO 3 ACESSOS DE FERRO FUNDIDO PARA REDE DE ÁGUA, DN 250, JUNTA ELÁSTICA, INSTALADO EM LOCAL COM NÍVEL BAIXO DE INTERFERÊNCIAS (NÃO INCLUI FORNECIMENTO). AF_05/2024 | CRIAÇÃO DE COMPOSIÇÃO COM CUSTO
2024-05-01 | COMPOSICAO | 105321 | ASSENTAMENTO DE CONEXÃO 3 ACESSOS DE FERRO FUNDIDO PARA REDE DE ÁGUA, DN 300, JUNTA ELÁSTICA, INSTALADO EM LOCAL COM NÍVEL BAIXO DE INTERFERÊNCIAS (NÃO INCLUI FORNECIMENTO). AF_05/2024 | CRIAÇÃO DE COMPOSIÇÃO COM CUSTO
2024-05-01 | COMPOSICAO | 105322 | ASSENTAMENTO DE CONEXÃO 3 ACESSOS DE FERRO FUNDIDO PARA REDE DE ÁGUA, DN 350, JUNTA ELÁSTICA, INSTALADO EM LOCAL COM NÍVEL BAIXO DE INTERFERÊNCIAS (NÃO INCLUI FORNECIMENTO). AF_05/2024 | CRIAÇÃO DE COMPOSIÇÃO COM CUSTO
2024-05-01 | COMPOSICAO | 105323 | ASSENTAMENTO DE CONEXÃO 3 ACESSOS DE FERRO FUNDIDO PARA REDE DE ÁGUA, DN 400, JUNTA ELÁSTICA, INSTALADO EM LOCAL COM NÍVEL BAIXO DE INTERFERÊNCIAS (NÃO INCLUI FORNECIMENTO). AF_05/2024 | CRIAÇÃO DE COMPOSIÇÃO COM CUSTO
2024-05-01 | COMPOSICAO | 105324 | ASSENTAMENTO DE CONEXÃO 3 ACESSOS DE FERRO FUNDIDO PARA REDE DE ÁGUA, DN 450, JUNTA ELÁSTICA, INSTALADO EM LOCAL COM NÍVEL BAIXO DE INTERFERÊNCIAS (NÃO INCLUI FORNECIMENTO). AF_05/2024 | CRIAÇÃO DE COMPOSIÇÃO COM CUSTO
2024-05-01 | COMPOSICAO | 105325 | ASSENTAMENTO DE CONEXÃO 3 ACESSOS DE FERRO FUNDIDO PARA REDE DE ÁGUA, DN 500, JUNTA ELÁSTICA, INSTALADO EM LOCAL COM NÍVEL BAIXO DE INTERFERÊNCIAS (NÃO INCLUI FORNECIMENTO). AF_05/2024 | CRIAÇÃO DE COMPOSIÇÃO COM CUSTO
2024-05-01 | COMPOSICAO | 105326 | ASSENTAMENTO DE CONEXÃO 3 ACESSOS DE FERRO FUNDIDO PARA REDE DE ÁGUA, DN 600, JUNTA ELÁSTICA, INSTALADO EM LOCAL COM NÍVEL BAIXO DE INTERFERÊNCIAS (NÃO INCLUI FORNECIMENTO). AF_05/2024 | CRIAÇÃO DE COMPOSIÇÃO COM CUSTO
2024-05-01 | COMPOSICAO | 105327 | ASSENTAMENTO E FORNECIMENTO DE TUBO DE PVC PBA PARA REDE DE ÁGUA, DN 75, JUNTA ELÁSTICA INTEGRADA, INSTALADO EM LOCAL COM NÍVEL ALTO DE INTERFERÊNCIAS (INCLUI FORNECIMENTO). AF_05/2024 | CRIAÇÃO DE COMPOSIÇÃO COM CUSTO
2024-05-01 | COMPOSICAO | 105328 | ASSENTAMENTO E FORNECIMENTO DE TUBO DE PVC PBA PARA REDE DE ÁGUA, DN 75, JUNTA ELÁSTICA INTEGRADA, INSTALADO EM LOCAL COM NÍVEL BAIXO DE INTERFERÊNCIAS (INCLUI FORNECIMENTO). AF_05/2024 | CRIAÇÃO DE COMPOSIÇÃO COM CUSTO
2024-05-01 | COMPOSICAO | 105329 | ASSENTAMENTO E FORNECIMENTO DE TUBO DE PVC PBA PARA REDE DE ÁGUA, DN 100, JUNTA ELÁSTICA INTEGRADA, INSTALADO EM LOCAL COM NÍVEL ALTO DE INTERFERÊNCIAS (INCLUI FORNECIMENTO). AF_05/2024 | CRIAÇÃO DE COMPOSIÇÃO COM CUSTO
2024-05-01 | COMPOSICAO | 105330 | ASSENTAMENTO E FORNECIMENTO DE TUBO DE PVC PBA PARA REDE DE ÁGUA, DN 100, JUNTA ELÁSTICA INTEGRADA, INSTALADO EM LOCAL COM NÍVEL BAIXO DE INTERFERÊNCIAS (INCLUI FORNECIMENTO). AF_05/2024 | CRIAÇÃO DE COMPOSIÇÃO COM CUSTO
2024-05-01 | COMPOSICAO | 105331 | ASSENTAMENTO E FORNECIMENTO DE TUBO DE PVC DEFOFO OU PRFV OU RPVC PARA REDE DE ÁGUA, DN 100, JUNTA ELÁSTICA INTEGRADA, INSTALADO EM LOCAL COM NÍVEL ALTO DE INTERFERÊNCIAS (INCLUI FORNECIMENTO). AF_05/2024 | CRIAÇÃO DE COMPOSIÇÃO COM CUSTO
2024-05-01 | COMPOSICAO | 105332 | ASSENTAMENTO E FORNECIMENTO DE TUBO DE PVC DEFOFO OU PRFV OU RPVC PARA REDE DE ÁGUA, DN 100, JUNTA ELÁSTICA INTEGRADA, INSTALADO EM LOCAL COM NÍVEL BAIXO DE INTERFERÊNCIAS (INCLUI FORNECIMENTO). AF_05/2024 | CRIAÇÃO DE COMPOSIÇÃO COM CUSTO
2024-05-01 | COMPOSICAO | 105333 | ASSENTAMENTO E FORNECIMENTO DE TUBO DE PVC DEFOFO PARA REDE DE ÁGUA, DN 200, JUNTA ELÁSTICA INTEGRADA, INSTALADO EM LOCAL COM NÍVEL ALTO DE INTERFERÊNCIAS (INCLUI FORNECIMENTO). AF_05/2024 | CRIAÇÃO DE COMPOSIÇÃO COM CUSTO
2024-05-01 | COMPOSICAO | 105334 | ASSENTAMENTO E FORNECIMENTO DE TUBO DE PVC DEFOFO PARA REDE DE ÁGUA, DN 200, JUNTA ELÁSTICA INTEGRADA, INSTALADO EM LOCAL COM NÍVEL BAIXO DE INTERFERÊNCIAS (INCLUI FORNECIMENTO). AF_05/2024 | CRIAÇÃO DE COMPOSIÇÃO COM CUSTO
2024-05-01 | COMPOSICAO | 105335 | ASSENTAMENTO E FORNECIMENTO DE TUBO DE PVC DEFOFO PARA REDE DE ÁGUA, DN 250, JUNTA ELÁSTICA INTEGRADA, INSTALADO EM LOCAL COM NÍVEL ALTO DE INTERFERÊNCIAS (INCLUI FORNECIMENTO). AF_05/2024 | CRIAÇÃO DE COMPOSIÇÃO COM CUSTO
2024-05-01 | COMPOSICAO | 105336 | ASSENTAMENTO E FORNECIMENTO DE TUBO DE PVC DEFOFO PARA REDE DE ÁGUA, DN 250, JUNTA ELÁSTICA INTEGRADA, INSTALADO EM LOCAL COM NÍVEL BAIXO DE INTERFERÊNCIAS (INCLUI FORNECIMENTO). AF_05/2024 | CRIAÇÃO DE COMPOSIÇÃO COM CUSTO
2024-05-01 | COMPOSICAO | 105337 | ASSENTAMENTO E FORNECIMENTO DE TUBO DE PVC DEFOFO PARA REDE DE ÁGUA, DN 300, JUNTA ELÁSTICA INTEGRADA, INSTALADO EM LOCAL COM NÍVEL ALTO DE INTERFERÊNCIAS (INCLUI FORNECIMENTO). AF_05/2024 | CRIAÇÃO DE COMPOSIÇÃO COM CUSTO
2024-05-01 | COMPOSICAO | 105338 | ASSENTAMENTO E FORNECIMENTO DE TUBO DE PVC DEFOFO PARA REDE DE ÁGUA, DN 300, JUNTA ELÁSTICA INTEGRADA, INSTALADO EM LOCAL COM NÍVEL BAIXO DE INTERFERÊNCIAS (INCLUI FORNECIMENTO). AF_05/2024 | CRIAÇÃO DE COMPOSIÇÃO COM CUSTO
2024-05-01 | COMPOSICAO | 105339 | ASSENTAMENTO DE TUBO DE PVC DEFOFO OU PRFV OU RPVC PARA REDE DE ÁGUA, DN 100, JUNTA ELÁSTICA INTEGRADA, INSTALADO EM LOCAL COM NÍVEL BAIXO DE INTERFERÊNCIAS (NÃO INCLUI FORNECIMENTO). AF_05/2024 | CRIAÇÃO DE COMPOSIÇÃO COM CUSTO
2024-05-01 | COMPOSICAO | 105340 | ASSENTAMENTO DE CONEXÃO 2 ACESSOS INCLINADOS DE FERRO FUNDIDO PARA REDE DE ÁGUA, DN 800, JUNTA ELÁSTICA, INSTALADO EM LOCAL COM NÍVEL BAIXO DE INTERFERÊNCIAS (NÃO INCLUI FORNECIMENTO). AF_05/2024 | CRIAÇÃO DE COMPOSIÇÃO COM CUSTO
2024-05-01 | COMPOSICAO | 105341 | ASSENTAMENTO DE CONEXÃO 2 ACESSOS INCLINADOS DE FERRO FUNDIDO PARA REDE DE ÁGUA, DN 1000, JUNTA ELÁSTICA, INSTALADO EM LOCAL COM NÍVEL BAIXO DE INTERFERÊNCIAS (NÃO INCLUI FORNECIMENTO). AF_05/2024 | CRIAÇÃO DE COMPOSIÇÃO COM CUSTO
2024-05-01 | COMPOSICAO | 105342 | ASSENTAMENTO DE CONEXÃO 2 ACESSOS INCLINADOS DE FERRO FUNDIDO PARA REDE DE ÁGUA, DN 1200, JUNTA ELÁSTICA, INSTALADO EM LOCAL COM NÍVEL BAIXO DE INTERFERÊNCIAS (NÃO INCLUI FORNECIMENTO). AF_05/2024 | CRIAÇÃO DE COMPOSIÇÃO COM CUSTO
2024-05-01 | COMPOSICAO | 105343 | ASSENTAMENTO DE CONEXÃO 3 ACESSOS DE FERRO FUNDIDO PARA REDE DE ÁGUA, DN 80, JUNTA ELÁSTICA, INSTALADO EM LOCAL COM NÍVEL BAIXO DE INTERFERÊNCIAS (NÃO INCLUI FORNECIMENTO). AF_05/2024 | CRIAÇÃO DE COMPOSIÇÃO COM CUSTO
2024-05-01 | COMPOSICAO | 105344 | ASSENTAMENTO DE CONEXÃO 3 ACESSOS DE FERRO FUNDIDO PARA REDE DE ÁGUA, DN 700, JUNTA ELÁSTICA, INSTALADO EM LOCAL COM NÍVEL BAIXO DE INTERFERÊNCIAS (NÃO INCLUI FORNECIMENTO). AF_05/2024 | CRIAÇÃO DE COMPOSIÇÃO COM CUSTO
2024-05-01 | COMPOSICAO | 105345 | ASSENTAMENTO DE CONEXÃO 3 ACESSOS DE FERRO FUNDIDO PARA REDE DE ÁGUA, DN 900, JUNTA ELÁSTICA, INSTALADO EM LOCAL COM NÍVEL BAIXO DE INTERFERÊNCIAS (NÃO INCLUI FORNECIMENTO). AF_05/2024 | CRIAÇÃO DE COMPOSIÇÃO COM CUSTO
2024-05-01 | COMPOSICAO | 105346 | ASSENTAMENTO DE CONEXÃO 3 ACESSOS DE FERRO FUNDIDO PARA REDE DE ÁGUA, DN 1000, JUNTA ELÁSTICA, INSTALADO EM LOCAL COM NÍVEL BAIXO DE INTERFERÊNCIAS (NÃO INCLUI FORNECIMENTO). AF_05/2024 | CRIAÇÃO DE COMPOSIÇÃO COM CUSTO
2024-05-01 | COMPOSICAO | 105347 | ASSENTAMENTO DE CONEXÃO 3 ACESSOS DE FERRO FUNDIDO PARA REDE DE ÁGUA, DN 1200, JUNTA ELÁSTICA, INSTALADO EM LOCAL COM NÍVEL BAIXO DE INTERFERÊNCIAS (NÃO INCLUI FORNECIMENTO). AF_05/2024 | CRIAÇÃO DE COMPOSIÇÃO COM CUSTO
2024-05-01 | COMPOSICAO | 105348 | ASSENTAMENTO DE CONEXÃO 3 ACESSOS DE FERRO FUNDIDO PARA REDE DE ÁGUA, DN 300, JUNTA ELÁSTICA, INSTALADO EM LOCAL COM NÍVEL ALTO DE INTERFERÊNCIAS (NÃO INCLUI FORNECIMENTO). AF_05/2024 | CRIAÇÃO DE COMPOSIÇÃO COM CUSTO
2024-05-01 | COMPOSICAO | 105349 | ASSENTAMENTO DE CONEXÃO 3 ACESSOS DE FERRO FUNDIDO PARA REDE DE ÁGUA, DN 350, JUNTA ELÁSTICA, INSTALADO EM LOCAL COM NÍVEL ALTO DE INTERFERÊNCIAS (NÃO INCLUI FORNECIMENTO). AF_05/2024 | CRIAÇÃO DE COMPOSIÇÃO COM CUSTO
2024-05-01 | COMPOSICAO | 105350 | ASSENTAMENTO DE CONEXÃO 3 ACESSOS DE FERRO FUNDIDO PARA REDE DE ÁGUA, DN 400, JUNTA ELÁSTICA, INSTALADO EM LOCAL COM NÍVEL ALTO DE INTERFERÊNCIAS (NÃO INCLUI FORNECIMENTO). AF_05/2024 | CRIAÇÃO DE COMPOSIÇÃO COM CUSTO
2024-05-01 | COMPOSICAO | 105351 | ASSENTAMENTO DE CONEXÃO 3 ACESSOS DE FERRO FUNDIDO PARA REDE DE ÁGUA, DN 450, JUNTA ELÁSTICA, INSTALADO EM LOCAL COM NÍVEL ALTO DE INTERFERÊNCIAS (NÃO INCLUI FORNECIMENTO). AF_05/2024 | CRIAÇÃO DE COMPOSIÇÃO COM CUSTO
2024-05-01 | COMPOSICAO | 105352 | ASSENTAMENTO DE CONEXÃO 3 ACESSOS DE FERRO FUNDIDO PARA REDE DE ÁGUA, DN 500, JUNTA ELÁSTICA, INSTALADO EM LOCAL COM NÍVEL ALTO DE INTERFERÊNCIAS (NÃO INCLUI FORNECIMENTO). AF_05/2024 | CRIAÇÃO DE COMPOSIÇÃO COM CUSTO
2024-05-01 | COMPOSICAO | 105353 | ASSENTAMENTO DE CONEXÃO 3 ACESSOS DE FERRO FUNDIDO PARA REDE DE ÁGUA, DN 600, JUNTA ELÁSTICA, INSTALADO EM LOCAL COM NÍVEL ALTO DE INTERFERÊNCIAS (NÃO INCLUI FORNECIMENTO). AF_05/2024 | CRIAÇÃO DE COMPOSIÇÃO COM CUSTO
2024-05-01 | COMPOSICAO | 105354 | ASSENTAMENTO DE CONEXÃO 3 ACESSOS DE FERRO FUNDIDO PARA REDE DE ÁGUA, DN 700, JUNTA ELÁSTICA, INSTALADO EM LOCAL COM NÍVEL ALTO DE INTERFERÊNCIAS (NÃO INCLUI FORNECIMENTO). AF_05/2024 | CRIAÇÃO DE COMPOSIÇÃO COM CUSTO
2024-05-01 | COMPOSICAO | 105355 | ASSENTAMENTO DE CONEXÃO 3 ACESSOS DE FERRO FUNDIDO PARA REDE DE ÁGUA, DN 800, JUNTA ELÁSTICA, INSTALADO EM LOCAL COM NÍVEL ALTO DE INTERFERÊNCIAS (NÃO INCLUI FORNECIMENTO). AF_05/2024 | CRIAÇÃO DE COMPOSIÇÃO COM CUSTO
2024-05-01 | COMPOSICAO | 105356 | ASSENTAMENTO DE CONEXÃO 3 ACESSOS DE FERRO FUNDIDO PARA REDE DE ÁGUA, DN 900, JUNTA ELÁSTICA, INSTALADO EM LOCAL COM NÍVEL ALTO DE INTERFERÊNCIAS (NÃO INCLUI FORNECIMENTO). AF_05/2024 | CRIAÇÃO DE COMPOSIÇÃO COM CUSTO
2024-05-01 | COMPOSICAO | 105357 | ASSENTAMENTO DE CONEXÃO 3 ACESSOS DE FERRO FUNDIDO PARA REDE DE ÁGUA, DN 1000, JUNTA ELÁSTICA, INSTALADO EM LOCAL COM NÍVEL ALTO DE INTERFERÊNCIAS (NÃO INCLUI FORNECIMENTO). AF_05/2024 | CRIAÇÃO DE COMPOSIÇÃO COM CUSTO
2024-05-01 | COMPOSICAO | 105358 | ASSENTAMENTO DE CONEXÃO 3 ACESSOS DE FERRO FUNDIDO PARA REDE DE ÁGUA, DN 1200, JUNTA ELÁSTICA, INSTALADO EM LOCAL COM NÍVEL ALTO DE INTERFERÊNCIAS (NÃO INCLUI FORNECIMENTO). AF_05/2024 | CRIAÇÃO DE COMPOSIÇÃO COM CUSTO
2024-05-01 | COMPOSICAO | 105359 | ASSENTAMENTO DE CONEXÃO 2 ACESSOS ALINHADOS DE PVC PBA PARA REDE DE ÁGUA, DN 50, JUNTA ELÁSTICA INTEGRADA, INSTALADO EM LOCAL COM NÍVEL ALTO DE INTERFERÊNCIAS (NÃO INCLUI FORNECIMENTO). AF_05/2024 | CRIAÇÃO DE COMPOSIÇÃO COM CUSTO
2024-05-01 | COMPOSICAO | 105360 | ASSENTAMENTO DE CONEXÃO 2 ACESSOS ALINHADOS DE PVC PBA PARA REDE DE ÁGUA, DN 75, JUNTA ELÁSTICA INTEGRADA, INSTALADO EM LOCAL COM NÍVEL ALTO DE INTERFERÊNCIAS (NÃO INCLUI FORNECIMENTO). AF_05/2024 | CRIAÇÃO DE COMPOSIÇÃO COM CUSTO
2024-05-01 | COMPOSICAO | 105361 | ASSENTAMENTO DE CONEXÃO 2 ACESSOS ALINHADOS DE PVC PBA PARA REDE DE ÁGUA, DN 100, JUNTA ELÁSTICA INTEGRADA, INSTALADO EM LOCAL COM NÍVEL ALTO DE INTERFERÊNCIAS (NÃO INCLUI FORNECIMENTO). AF_05/2024 | CRIAÇÃO DE COMPOSIÇÃO COM CUSTO
2024-05-01 | COMPOSICAO | 105362 | ASSENTAMENTO DE CONEXÃO 2 ACESSOS INCLINADOS DE PVC PBA PARA REDE DE ÁGUA, DN 50, JUNTA ELÁSTICA INTEGRADA, INSTALADO EM LOCAL COM NÍVEL ALTO DE INTERFERÊNCIAS (NÃO INCLUI FORNECIMENTO). AF_05/2024 | CRIAÇÃO DE COMPOSIÇÃO COM CUSTO
2024-05-01 | COMPOSICAO | 105363 | ASSENTAMENTO DE CONEXÃO 2 ACESSOS INCLINADOS DE PVC PBA PARA REDE DE ÁGUA, DN 75, JUNTA ELÁSTICA INTEGRADA, INSTALADO EM LOCAL COM NÍVEL ALTO DE INTERFERÊNCIAS (NÃO INCLUI FORNECIMENTO). AF_05/2024 | CRIAÇÃO DE COMPOSIÇÃO COM CUSTO
2024-05-01 | COMPOSICAO | 105364 | ASSENTAMENTO DE CONEXÃO 2 ACESSOS INCLINADOS DE PVC PBA PARA REDE DE ÁGUA, DN 100, JUNTA ELÁSTICA INTEGRADA, INSTALADO EM LOCAL COM NÍVEL ALTO DE INTERFERÊNCIAS (NÃO INCLUI FORNECIMENTO). AF_05/2024 | CRIAÇÃO DE COMPOSIÇÃO COM CUSTO
2024-05-01 | COMPOSICAO | 105365 | ASSENTAMENTO DE CONEXÃO 3 ACESSOS DE PVC PBA PARA REDE DE ÁGUA, DN 50, JUNTA ELÁSTICA INTEGRADA, INSTALADO EM LOCAL COM NÍVEL ALTO DE INTERFERÊNCIAS (NÃO INCLUI FORNECIMENTO). AF_05/2024 | CRIAÇÃO DE COMPOSIÇÃO COM CUSTO
2024-05-01 | COMPOSICAO | 105366 | ASSENTAMENTO DE CONEXÃO 3 ACESSOS DE PVC PBA PARA REDE DE ÁGUA, DN 75, JUNTA ELÁSTICA INTEGRADA, INSTALADO EM LOCAL COM NÍVEL ALTO DE INTERFERÊNCIAS (NÃO INCLUI FORNECIMENTO). AF_05/2024 | CRIAÇÃO DE COMPOSIÇÃO COM CUSTO
2024-05-01 | COMPOSICAO | 105367 | ASSENTAMENTO DE CONEXÃO 3 ACESSOS DE PVC PBA PARA REDE DE ÁGUA, DN 100, JUNTA ELÁSTICA INTEGRADA, INSTALADO EM LOCAL COM NÍVEL ALTO DE INTERFERÊNCIAS (NÃO INCLUI FORNECIMENTO). AF_05/2024 | CRIAÇÃO DE COMPOSIÇÃO COM CUSTO
2024-05-01 | COMPOSICAO | 105368 | FORNECIMENTO E ASSENTAMENTO DE CURVA 45 GRAUS RANHURADA EM FERRO FUNDIDO, DN 80 MM (3") PARA REDE DE ÁGUA, INSTALADO EM LOCAL COM NÍVEL BAIXO DE INTERFERÊNCIAS (INCLUI FORNECIMENTO). AF_05/2024 | CRIAÇÃO DE COMPOSIÇÃO COM CUSTO
2024-05-01 | COMPOSICAO | 105369 | FORNECIMENTO E ASSENTAMENTO DE TE RANHURADO EM FERRO FUNDIDO, DN 80 (3") PARA REDE DE ÁGUA, INSTALADO EM LOCAL COM NÍVEL ALTO DE INTERFERÊNCIAS (INCLUI FORNECIMENTO). AF_05/2024 | CRIAÇÃO DE COMPOSIÇÃO COM CUSTO
2024-05-01 | COMPOSICAO | 105370 | FORNECIMENTO E ASSENTAMENTO DE TE RANHURADO EM FERRO FUNDIDO, DN 80 (3") PARA REDE DE ÁGUA, INSTALADO EM LOCAL COM NÍVEL BAIXO DE INTERFERÊNCIAS (INCLUI FORNECIMENTO). AF_05/2024 | CRIAÇÃO DE COMPOSIÇÃO COM CUSTO
2024-05-01 | COMPOSICAO | 105371 | ASSENTAMENTO DE CONEXÃO 3 ACESSOS DE PVC PBA PARA REDE DE ÁGUA, DN 100, JUNTA ELÁSTICA INTEGRADA, INSTALADO EM LOCAL COM NÍVEL BAIXO DE INTERFERÊNCIAS (NÃO INCLUI FORNECIMENTO). AF_05/2024 | CRIAÇÃO DE COMPOSIÇÃO COM CUSTO
2024-05-01 | COMPOSICAO | 105372 | ASSENTAMENTO DE CONEXÃO 2 ACESSOS ALINHADOS DE FERRO FUNDIDO PARA REDE DE ÁGUA, DN 80, JUNTA ELÁSTICA, INSTALADO EM LOCAL COM NÍVEL BAIXO DE INTERFERÊNCIAS (NÃO INCLUI FORNECIMENTO). AF_05/2024 | CRIAÇÃO DE COMPOSIÇÃO COM CUSTO
2024-05-01 | COMPOSICAO | 105373 | ASSENTAMENTO DE CONEXÃO 2 ACESSOS ALINHADOS DE FERRO FUNDIDO PARA REDE DE ÁGUA, DN 100, JUNTA ELÁSTICA, INSTALADO EM LOCAL COM NÍVEL BAIXO DE INTERFERÊNCIAS (NÃO INCLUI FORNECIMENTO). AF_05/2024 | CRIAÇÃO DE COMPOSIÇÃO COM CUSTO
2024-05-01 | COMPOSICAO | 105374 | ASSENTAMENTO E FORNECIMENTO DE CURVA PVC PBA, JE, PB, 45 GRAUS, DN 100 / DE 110 MM, PARA REDE AGUA, JUNTA ELÁSTICA INTEGRADA, INSTALADO EM LOCAL COM NÍVEL BAIXO DE INTERFERÊNCIAS (INCLUI FORNECIMENTO). AF_05/2024 | CRIAÇÃO DE COMPOSIÇÃO COM CUSTO
2024-05-01 | COMPOSICAO | 105375 | ASSENTAMENTO E FORNECIMENTO DE TE DE REDUCAO, PVC PBA, BBB, JE, DN 100 X 50 / DE 110 X 60 MM, PARA REDE AGUA, JUNTA ELÁSTICA INTEGRADA, INSTALADO EM LOCAL COM NÍVEL ALTO DE INTERFERÊNCIAS (INCLUI FORNECIMENTO). AF_05/2024 | CRIAÇÃO DE COMPOSIÇÃO COM CUSTO
2024-05-01 | COMPOSICAO | 105376 | ASSENTAMENTO E FORNECIMENTO DE TE DE REDUCAO, PVC PBA, BBB, JE, DN 100 X 50 / DE 110 X 60 MM, PARA REDE AGUA, JUNTA ELÁSTICA INTEGRADA, INSTALADO EM LOCAL COM NÍVEL BAIXO DE INTERFERÊNCIAS (INCLUI FORNECIMENTO). AF_05/2024 | CRIAÇÃO DE COMPOSIÇÃO COM CUSTO
2024-05-01 | COMPOSICAO | 105377 | FORNECIMENTO E ASSENTAMENTO DE CURVA 45 GRAUS RANHURADA EM FERRO FUNDIDO, DN 80 MM (3") PARA REDE DE ÁGUA, INSTALADO EM LOCAL COM NÍVEL ALTO DE INTERFERÊNCIAS (INCLUI FORNECIMENTO). AF_05/2024 | CRIAÇÃO DE COMPOSIÇÃO COM CUSTO
2024-05-01 | COMPOSICAO | 105378 | ASSENTAMENTO DE CONEXÃO 2 ACESSOS ALINHADOS DE FERRO FUNDIDO PARA REDE DE ÁGUA, DN 100, JUNTA ELÁSTICA, INSTALADO EM LOCAL COM NÍVEL ALTO DE INTERFERÊNCIAS (NÃO INCLUI FORNECIMENTO). AF_05/2024 | CRIAÇÃO DE COMPOSIÇÃO COM CUSTO
2024-05-01 | COMPOSICAO | 105379 | ASSENTAMENTO DE CONEXÃO 2 ACESSOS ALINHADOS DE FERRO FUNDIDO PARA REDE DE ÁGUA, DN 150, JUNTA ELÁSTICA, INSTALADO EM LOCAL COM NÍVEL ALTO DE INTERFERÊNCIAS (NÃO INCLUI FORNECIMENTO). AF_05/2024 | CRIAÇÃO DE COMPOSIÇÃO COM CUSTO
2024-05-01 | COMPOSICAO | 105380 | ASSENTAMENTO DE CONEXÃO 2 ACESSOS ALINHADOS DE FERRO FUNDIDO PARA REDE DE ÁGUA, DN 1000, JUNTA ELÁSTICA, INSTALADO EM LOCAL COM NÍVEL ALTO DE INTERFERÊNCIAS (NÃO INCLUI FORNECIMENTO). AF_05/2024 | CRIAÇÃO DE COMPOSIÇÃO COM CUSTO
2024-05-01 | COMPOSICAO | 105381 | ASSENTAMENTO DE CONEXÃO 2 ACESSOS ALINHADOS DE PVC PBA PARA REDE DE ÁGUA, DN 75, JUNTA ELÁSTICA INTEGRADA, INSTALADO EM LOCAL COM NÍVEL BAIXO DE INTERFERÊNCIAS (NÃO INCLUI FORNECIMENTO). AF_05/2024 | CRIAÇÃO DE COMPOSIÇÃO COM CUSTO
2024-05-01 | COMPOSICAO | 105382 | ASSENTAMENTO DE CONEXÃO 2 ACESSOS ALINHADOS DE PVC PBA PARA REDE DE ÁGUA, DN 100, JUNTA ELÁSTICA INTEGRADA, INSTALADO EM LOCAL COM NÍVEL BAIXO DE INTERFERÊNCIAS (NÃO INCLUI FORNECIMENTO). AF_05/2024 | CRIAÇÃO DE COMPOSIÇÃO COM CUSTO
2024-05-01 | COMPOSICAO | 105383 | ASSENTAMENTO DE CONEXÃO 2 ACESSOS INCLINADOS DE PVC PBA PARA REDE DE ÁGUA, DN 50, JUNTA ELÁSTICA INTEGRADA, INSTALADO EM LOCAL COM NÍVEL BAIXO DE INTERFERÊNCIAS (NÃO INCLUI FORNECIMENTO). AF_05/2024 | CRIAÇÃO DE COMPOSIÇÃO COM CUSTO
2024-05-01 | COMPOSICAO | 105384 | ASSENTAMENTO DE CONEXÃO 2 ACESSOS INCLINADOS DE PVC PBA PARA REDE DE ÁGUA, DN 75, JUNTA ELÁSTICA INTEGRADA, INSTALADO EM LOCAL COM NÍVEL BAIXO DE INTERFERÊNCIAS (NÃO INCLUI FORNECIMENTO). AF_05/2024 | CRIAÇÃO DE COMPOSIÇÃO COM CUSTO
2024-05-01 | COMPOSICAO | 105385 | ASSENTAMENTO DE CONEXÃO 2 ACESSOS INCLINADOS DE PVC PBA PARA REDE DE ÁGUA, DN 100, JUNTA ELÁSTICA INTEGRADA, INSTALADO EM LOCAL COM NÍVEL BAIXO DE INTERFERÊNCIAS (NÃO INCLUI FORNECIMENTO). AF_05/2024 | CRIAÇÃO DE COMPOSIÇÃO COM CUSTO
2024-05-01 | COMPOSICAO | 105386 | ASSENTAMENTO DE CONEXÃO 3 ACESSOS DE PVC PBA PARA REDE DE ÁGUA, DN 50, JUNTA ELÁSTICA INTEGRADA, INSTALADO EM LOCAL COM NÍVEL BAIXO DE INTERFERÊNCIAS (NÃO INCLUI FORNECIMENTO). AF_05/2024 | CRIAÇÃO DE COMPOSIÇÃO COM CUSTO
2024-05-01 | COMPOSICAO | 105387 | ASSENTAMENTO DE CONEXÃO 3 ACESSOS DE PVC PBA PARA REDE DE ÁGUA, DN 75, JUNTA ELÁSTICA INTEGRADA, INSTALADO EM LOCAL COM NÍVEL BAIXO DE INTERFERÊNCIAS (NÃO INCLUI FORNECIMENTO). AF_05/2024 | CRIAÇÃO DE COMPOSIÇÃO COM CUSTO
2024-05-01 | COMPOSICAO | 105388 | ASSENTAMENTO DE CONEXÃO 2 ACESSOS ALINHADOS DE FERRO FUNDIDO PARA REDE DE ÁGUA, DN 150, JUNTA ELÁSTICA, INSTALADO EM LOCAL COM NÍVEL BAIXO DE INTERFERÊNCIAS (NÃO INCLUI FORNECIMENTO). AF_05/2024 | CRIAÇÃO DE COMPOSIÇÃO COM CUSTO
2024-05-01 | COMPOSICAO | 105389 | ASSENTAMENTO DE CONEXÃO 2 ACESSOS ALINHADOS DE FERRO FUNDIDO PARA REDE DE ÁGUA, DN 200, JUNTA ELÁSTICA, INSTALADO EM LOCAL COM NÍVEL BAIXO DE INTERFERÊNCIAS (NÃO INCLUI FORNECIMENTO). AF_05/2024 | CRIAÇÃO DE COMPOSIÇÃO COM CUSTO
2024-05-01 | COMPOSICAO | 105390 | ASSENTAMENTO DE CONEXÃO 2 ACESSOS INCLINADOS DE FERRO FUNDIDO PARA REDE DE ÁGUA, DN 900, JUNTA ELÁSTICA, INSTALADO EM LOCAL COM NÍVEL BAIXO DE INTERFERÊNCIAS (NÃO INCLUI FORNECIMENTO). AF_05/2024 | CRIAÇÃO DE COMPOSIÇÃO COM CUSTO
2024-05-01 | COMPOSICAO | 105391 | ASSENTAMENTO DE CONEXÃO 3 ACESSOS DE FERRO FUNDIDO PARA REDE DE ÁGUA, DN 800, JUNTA ELÁSTICA, INSTALADO EM LOCAL COM NÍVEL BAIXO DE INTERFERÊNCIAS (NÃO INCLUI FORNECIMENTO). AF_05/2024 | CRIAÇÃO DE COMPOSIÇÃO COM CUSTO
2024-05-01 | COMPOSICAO | 105392 | ASSENTAMENTO DE CONEXÃO 2 ACESSOS ALINHADOS DE FERRO FUNDIDO PARA REDE DE ÁGUA, DN 200, JUNTA ELÁSTICA, INSTALADO EM LOCAL COM NÍVEL ALTO DE INTERFERÊNCIAS (NÃO INCLUI FORNECIMENTO). AF_05/2024 | CRIAÇÃO DE COMPOSIÇÃO COM CUSTO
2024-05-01 | COMPOSICAO | 105393 | ASSENTAMENTO DE CONEXÃO 2 ACESSOS ALINHADOS DE FERRO FUNDIDO PARA REDE DE ÁGUA, DN 250, JUNTA ELÁSTICA, INSTALADO EM LOCAL COM NÍVEL ALTO DE INTERFERÊNCIAS (NÃO INCLUI FORNECIMENTO). AF_05/2024 | CRIAÇÃO DE COMPOSIÇÃO COM CUSTO
2024-05-01 | COMPOSICAO | 105394 | ASSENTAMENTO DE CONEXÃO 2 ACESSOS ALINHADOS DE FERRO FUNDIDO PARA REDE DE ÁGUA, DN 300, JUNTA ELÁSTICA, INSTALADO EM LOCAL COM NÍVEL ALTO DE INTERFERÊNCIAS (NÃO INCLUI FORNECIMENTO). AF_05/2024 | CRIAÇÃO DE COMPOSIÇÃO COM CUSTO
2024-05-01 | COMPOSICAO | 105395 | ASSENTAMENTO DE CONEXÃO 2 ACESSOS ALINHADOS DE FERRO FUNDIDO PARA REDE DE ÁGUA, DN 350, JUNTA ELÁSTICA, INSTALADO EM LOCAL COM NÍVEL ALTO DE INTERFERÊNCIAS (NÃO INCLUI FORNECIMENTO). AF_05/2024 | CRIAÇÃO DE COMPOSIÇÃO COM CUSTO
2024-05-01 | COMPOSICAO | 105396 | ASSENTAMENTO DE CONEXÃO 2 ACESSOS ALINHADOS DE FERRO FUNDIDO PARA REDE DE ÁGUA, DN 400, JUNTA ELÁSTICA, INSTALADO EM LOCAL COM NÍVEL ALTO DE INTERFERÊNCIAS (NÃO INCLUI FORNECIMENTO). AF_05/2024 | CRIAÇÃO DE COMPOSIÇÃO COM CUSTO
2024-05-01 | COMPOSICAO | 105397 | ASSENTAMENTO DE CONEXÃO 2 ACESSOS ALINHADOS DE FERRO FUNDIDO PARA REDE DE ÁGUA, DN 450, JUNTA ELÁSTICA, INSTALADO EM LOCAL COM NÍVEL ALTO DE INTERFERÊNCIAS (NÃO INCLUI FORNECIMENTO). AF_05/2024 | CRIAÇÃO DE COMPOSIÇÃO COM CUSTO
2024-05-01 | COMPOSICAO | 105398 | ASSENTAMENTO DE CONEXÃO 2 ACESSOS ALINHADOS DE FERRO FUNDIDO PARA REDE DE ÁGUA, DN 500, JUNTA ELÁSTICA, INSTALADO EM LOCAL COM NÍVEL ALTO DE INTERFERÊNCIAS (NÃO INCLUI FORNECIMENTO). AF_05/2024 | CRIAÇÃO DE COMPOSIÇÃO COM CUSTO
2024-05-01 | COMPOSICAO | 105399 | ASSENTAMENTO DE CONEXÃO 2 ACESSOS ALINHADOS DE FERRO FUNDIDO PARA REDE DE ÁGUA, DN 600, JUNTA ELÁSTICA, INSTALADO EM LOCAL COM NÍVEL ALTO DE INTERFERÊNCIAS (NÃO INCLUI FORNECIMENTO). AF_05/2024 | CRIAÇÃO DE COMPOSIÇÃO COM CUSTO
2024-05-01 | COMPOSICAO | 105400 | ASSENTAMENTO DE CONEXÃO 2 ACESSOS ALINHADOS DE FERRO FUNDIDO PARA REDE DE ÁGUA, DN 700, JUNTA ELÁSTICA, INSTALADO EM LOCAL COM NÍVEL ALTO DE INTERFERÊNCIAS (NÃO INCLUI FORNECIMENTO). AF_05/2024 | CRIAÇÃO DE COMPOSIÇÃO COM CUSTO
2024-05-01 | COMPOSICAO | 105401 | ASSENTAMENTO DE CONEXÃO 2 ACESSOS ALINHADOS DE FERRO FUNDIDO PARA REDE DE ÁGUA, DN 800, JUNTA ELÁSTICA, INSTALADO EM LOCAL COM NÍVEL ALTO DE INTERFERÊNCIAS (NÃO INCLUI FORNECIMENTO). AF_05/2024 | CRIAÇÃO DE COMPOSIÇÃO COM CUSTO
2024-05-01 | COMPOSICAO | 105402 | ASSENTAMENTO DE CONEXÃO 2 ACESSOS ALINHADOS DE FERRO FUNDIDO PARA REDE DE ÁGUA, DN 900, JUNTA ELÁSTICA, INSTALADO EM LOCAL COM NÍVEL ALTO DE INTERFERÊNCIAS (NÃO INCLUI FORNECIMENTO). AF_05/2024 | CRIAÇÃO DE COMPOSIÇÃO COM CUSTO
2024-05-01 | COMPOSICAO | 105403 | FABRICAÇÃO DE FÔRMA PARA PILARES CIRCULARES, EM CHAPA DE MADEIRA COMPENSADA RESINADA, PÉ-DIREITO DUPLO. AF_05/2024 | CRIAÇÃO DE COMPOSIÇÃO COM CUSTO
2024-05-01 | COMPOSICAO | 105404 | MONTAGEM E DESMONTAGEM DE FÔRMA DE PILARES CIRCULARES, PÉ-DIREITO SIMPLES, PLÁSTICA. AF_05/2024 | CRIAÇÃO DE COMPOSIÇÃO SEM CUSTO
2024-05-01 | COMPOSICAO | 105405 | MONTAGEM E DESMONTAGEM DE FÔRMA DE PILARES CIRCULARES, PÉ-DIREITO DUPLO, PLÁSTICA. AF_05/2024 | CRIAÇÃO DE COMPOSIÇÃO SEM CUSTO
2024-05-01 | COMPOSICAO | 105406 | MONTAGEM E DESMONTAGEM DE FÔRMA DE PILARES CIRCULARES, PÉ-DIREITO DUPLO, EM MADEIRA, 2 UTILIZAÇÕES. AF_05/2024 | CRIAÇÃO DE COMPOSIÇÃO COM CUSTO
2024-05-01 | COMPOSICAO | 105407 | CARGA E DESCARGA DE CAMINHÃO DE 10 M³, EM BALSA DE 600 TONELADAS. AF_05/2024 | CRIAÇÃO DE COMPOSIÇÃO SEM CUSTO
2024-05-01 | COMPOSICAO | 105408 | CARGA E DESCARGA MANUAL, DE PEÇAS DE MADEIRA (CAIBROS, TÁBUAS, RIPAS, VIGAS E COMPENSADOS), EM BALSA DE 1000 TONELADAS. AF_05/2024 | CRIAÇÃO DE COMPOSIÇÃO SEM CUSTO
2024-05-01 | COMPOSICAO | 105409 | CARGA E DESCARGA COM MANIPULADOR TELESCÓPICO, DE PÁLETE DE BACIA SANITÁRIA, CAIXA ACOPLADA, TANQUE OU PIA, EM BALSA DE 1000 TONELADAS. AF_05/2024 | CRIAÇÃO DE COMPOSIÇÃO SEM CUSTO
2024-05-01 | COMPOSICAO | 105410 | CARGA E DESCARGA COM MANIPULADOR TELESCÓPICO, DE PÁLETE DE TELHA DE CONCRETO OU CERÂMICA, EM BALSA DE 1000 TONELADAS. AF_05/2024 | CRIAÇÃO DE COMPOSIÇÃO SEM CUSTO
2024-05-01 | COMPOSICAO | 105411 | CARGA E DESCARGA COM MANIPULADOR TELESCÓPICO, DE PÁLETE DE BLOCOS VAZADOS DE CONCRETO OU CERÂMICO, EM BALSA DE 1500 TONELADAS. AF_05/2024 | CRIAÇÃO DE COMPOSIÇÃO SEM CUSTO
2024-05-01 | COMPOSICAO | 105412 | CARGA E DESCARGA COM MANIPULADOR TELESCÓPICO, DE PÁLETE DE CAIXAS COM REVESTIMENTO CERÂMICO, EM BALSA DE 1500 TONELADAS. AF_05/2024 | CRIAÇÃO DE COMPOSIÇÃO SEM CUSTO
2024-05-01 | COMPOSICAO | 105413 | CARGA E DESCARGA MANUAL, DE JANELA, KIT PORTA-PRONTA OU PORTA DE MADEIRA, PORTA DE AÇO E PORTA DE ALUMÍNIO, EM BALSA DE 1500 TONELADAS. AF_05/2024 | CRIAÇÃO DE COMPOSIÇÃO SEM CUSTO
2024-05-01 | COMPOSICAO | 105414 | CARGA E DESCARGA COM CARRINHO PLATAFORMA, DE BANCADA DE MÁRMORE OU GRANITO PARA COZINHA/LAVATÓRIO OU MÁRMORE SINTÉTICO COM CUBA INTEGRADA, EM BALSA DE 1500 TONELADAS. AF_05/2024 | CRIAÇÃO DE COMPOSIÇÃO SEM CUSTO
2024-05-01 | COMPOSICAO | 105415 | CARGA E DESCARGA COM MANIPULADOR TELESCÓPICO, DE PÁLETE DE BACIA SANITÁRIA, CAIXA ACOPLADA, TANQUE OU PIA, EM BALSA DE 1500 TONELADAS. AF_05/2024 | CRIAÇÃO DE COMPOSIÇÃO SEM CUSTO
2024-05-01 | COMPOSICAO | 105416 | CARGA E DESCARGA COM MANIPULADOR TELESCÓPICO, DE PÁLETE DE TELHA DE CONCRETO OU CERÂMICA, EM BALSA DE 1500 TONELADAS. AF_05/2024 | CRIAÇÃO DE COMPOSIÇÃO SEM CUSTO
2024-05-01 | COMPOSICAO | 105417 | CARGA E DESCARGA DE CAMINHÃO DE 6 M³, EM BALSA DE 600 TONELADAS. AF_05/2024 | CRIAÇÃO DE COMPOSIÇÃO SEM CUSTO
2024-05-01 | COMPOSICAO | 105418 | CARGA E DESCARGA COM MANIPULADOR TELESCÓPICO, DE PÁLETE DE SACOS, EM BALSA DE 2000 TONELADAS. AF_05/2024 | CRIAÇÃO DE COMPOSIÇÃO SEM CUSTO
2024-05-01 | COMPOSICAO | 105419 | CARGA E DESCARGA COM MANIPULADOR TELESCÓPICO, DE PÁLETE DE BLOCOS VAZADOS DE CONCRETO OU CERÂMICO, EM BALSA DE 2000 TONELADAS. AF_05/2024 | CRIAÇÃO DE COMPOSIÇÃO SEM CUSTO
2024-05-01 | COMPOSICAO | 105420 | CARGA E DESCARGA COM MANIPULADOR TELESCÓPICO, DE PÁLETE DE CAIXAS COM REVESTIMENTO CERÂMICO, EM BALSA DE 2000 TONELADAS. AF_05/2024 | CRIAÇÃO DE COMPOSIÇÃO SEM CUSTO
2024-05-01 | COMPOSICAO | 105421 | CARGA E DESCARGA COM MANIPULADOR TELESCÓPICO, DE PÁLETE DE LATAS 18 LITROS, EM BALSA DE 2000 TONELADAS. AF_05/2024 | CRIAÇÃO DE COMPOSIÇÃO SEM CUSTO
2024-05-01 | COMPOSICAO | 105422 | CARGA E DESCARGA MANUAL, DE PEÇAS DE MADEIRA (CAIBROS, TÁBUAS, RIPAS, VIGAS E COMPENSADOS), EM BALSA DE 2000 TONELADAS. AF_05/2024 | CRIAÇÃO DE COMPOSIÇÃO SEM CUSTO
2024-05-01 | COMPOSICAO | 105423 | CARGA E DESCARGA MANUAL, DE JANELA, KIT PORTA-PRONTA OU PORTA DE MADEIRA, PORTA DE AÇO E PORTA DE ALUMÍNIO, EM BALSA DE 2000 TONELADAS. AF_05/2024 | CRIAÇÃO DE COMPOSIÇÃO SEM CUSTO
2024-05-01 | COMPOSICAO | 105424 | CARGA E DESCARGA COM CARRINHO PLATAFORMA, DE BANCADA DE MÁRMORE OU GRANITO PARA COZINHA/LAVATÓRIO OU MÁRMORE SINTÉTICO COM CUBA INTEGRADA, EM BALSA DE 2000 TONELADAS. AF_05/2024 | CRIAÇÃO DE COMPOSIÇÃO SEM CUSTO
2024-05-01 | COMPOSICAO | 105425 | CARGA E DESCARGA DE CAMINHÃO DE 14 M³, EM BALSA DE 600 TONELADAS. AF_05/2024 | CRIAÇÃO DE COMPOSIÇÃO SEM CUSTO
2024-05-01 | COMPOSICAO | 105426 | CARGA E DESCARGA DE CAMINHÃO DE 10 M³, EM BALSA DE 1000 TONELADAS. AF_05/2024 | CRIAÇÃO DE COMPOSIÇÃO SEM CUSTO
2024-05-01 | COMPOSICAO | 105427 | CARGA E DESCARGA DE CAMINHÃO DE 14 M³, EM BALSA DE 1000 TONELADAS. AF_05/2024 | CRIAÇÃO DE COMPOSIÇÃO SEM CUSTO
2024-05-01 | COMPOSICAO | 105428 | CARGA E DESCARGA DE BETONEIRA, COM CAMINHÃO CARROCERIA COM GUINDAUTO (MUNCK) 11,7 TM, EM BALSA DE 600 TONELADAS. AF_05/2024 | CRIAÇÃO DE COMPOSIÇÃO SEM CUSTO
2024-05-01 | COMPOSICAO | 105429 | CARGA E DESCARGA DE SOLOS E MATERIAIS GRANULARES, COM CAMINHÃO DE 6 M³ E ESCAVADEIRA HIDRÁULICA, EM BALSA DE 1000 TONELADAS. AF_05/2024 | CRIAÇÃO DE COMPOSIÇÃO SEM CUSTO
2024-05-01 | COMPOSICAO | 105430 | CARGA E DESCARGA DE SOLOS E MATERIAIS GRANULARES, COM CAMINHÃO DE 10 M³ E ESCAVADEIRA HIDRÁULICA, EM BALSA DE 1000 TONELADAS. AF_05/2024 | CRIAÇÃO DE COMPOSIÇÃO SEM CUSTO
2024-05-01 | COMPOSICAO | 105431 | CARGA E DESCARGA DE SOLOS E MATERIAIS GRANULARES, COM CAMINHÃO DE 14 M³ E ESCAVADEIRA HIDRÁULICA, EM BALSA DE 1000 TONELADAS. AF_05/2024 | CRIAÇÃO DE COMPOSIÇÃO SEM CUSTO
2024-05-01 | COMPOSICAO | 105432 | CARGA E DESCARGA DE TUBOS DE CONCRETO, COM CAMINHÃO CARROCERIA COM GUINDAUTO (MUNCK) 11,7 TM, EM BALSA DE 1000 TONELADAS. AF_05/2024 | CRIAÇÃO DE COMPOSIÇÃO SEM CUSTO
2024-05-01 | COMPOSICAO | 105433 | CARGA E DESCARGA DE TUBOS METÁLICOS, COM CAMINHÃO CARROCERIA COM GUINDAUTO (MUNCK) 11,7 TM, EM BALSA DE 1000 TONELADAS. AF_05/2024 | CRIAÇÃO DE COMPOSIÇÃO SEM CUSTO
2024-05-01 | COMPOSICAO | 105434 | CARGA E DESCARGA DE TUBOS PLÁSTICOS, COM CAMINHÃO CARROCERIA COM GUINDAUTO (MUNCK) 11,7 TM, EM BALSA DE 1000 TONELADAS. AF_05/2024 | CRIAÇÃO DE COMPOSIÇÃO SEM CUSTO
2024-05-01 | COMPOSICAO | 105435 | CARGA E DESCARGA DE POSTES DE CONCRETO, COM CAMINHÃO CARROCERIA COM GUINDAUTO (MUNCK) 11,7 TM, EM BALSA DE 1000 TONELADAS. AF_05/2024 | CRIAÇÃO DE COMPOSIÇÃO SEM CUSTO
2024-05-01 | COMPOSICAO | 105436 | CARGA E DESCARGA DE PERFIL METÁLICO E VERGALHÕES DE AÇO, COM CAMINHÃO CARROCERIA COM GUINDAUTO (MUNCK) 11,7 TM, EM BALSA DE 1000 TONELADAS. AF_05/2024 | CRIAÇÃO DE COMPOSIÇÃO SEM CUSTO
2024-05-01 | COMPOSICAO | 105437 | CARGA E DESCARGA DE TELA DE AÇO, COM CAMINHÃO CARROCERIA COM GUINDAUTO (MUNCK) 11,7 TM, EM BALSA DE 1000 TONELADAS. AF_05/2024 | CRIAÇÃO DE COMPOSIÇÃO SEM CUSTO
2024-05-01 | COMPOSICAO | 105438 | CARGA E DESCARGA DE BETONEIRA, COM CAMINHÃO CARROCERIA COM GUINDAUTO (MUNCK) 11,7 TM, EM BALSA DE 1000 TONELADAS. AF_05/2024 | CRIAÇÃO DE COMPOSIÇÃO SEM CUSTO
2024-05-01 | COMPOSICAO | 105439 | CARGA E DESCARGA DE SOLOS E MATERIAIS GRANULARES, COM CAMINHÃO DE 6 M³ E ESCAVADEIRA HIDRÁULICA, EM BALSA DE 1500 TONELADAS. AF_05/2024 | CRIAÇÃO DE COMPOSIÇÃO SEM CUSTO
2024-05-01 | COMPOSICAO | 105440 | CARGA E DESCARGA DE SOLOS E MATERIAIS GRANULARES, COM CAMINHÃO DE 10 M³ E ESCAVADEIRA HIDRÁULICA, EM BALSA DE 1500 TONELADAS. AF_05/2024 | CRIAÇÃO DE COMPOSIÇÃO SEM CUSTO
2024-05-01 | COMPOSICAO | 105441 | CARGA E DESCARGA DE SOLOS E MATERIAIS GRANULARES, COM CAMINHÃO DE 14 M³ E ESCAVADEIRA HIDRÁULICA, EM BALSA DE 1500 TONELADAS. AF_05/2024 | CRIAÇÃO DE COMPOSIÇÃO SEM CUSTO
2024-05-01 | COMPOSICAO | 105442 | CARGA E DESCARGA COM MANIPULADOR TELESCÓPICO, DE PÁLETE DE SACOS, EM BALSA DE 600 TONELADAS. AF_05/2024 | CRIAÇÃO DE COMPOSIÇÃO SEM CUSTO
2024-05-01 | COMPOSICAO | 105443 | CARGA E DESCARGA COM MANIPULADOR TELESCÓPICO, DE PÁLETE DE BLOCOS VAZADOS DE CONCRETO OU CERÂMICO, EM BALSA DE 600 TONELADAS. AF_05/2024 | CRIAÇÃO DE COMPOSIÇÃO SEM CUSTO
2024-05-01 | COMPOSICAO | 105444 | CARGA E DESCARGA COM MANIPULADOR TELESCÓPICO, DE PÁLETE DE CAIXAS COM REVESTIMENTO CERÂMICO, EM BALSA DE 600 TONELADAS. AF_05/2024 | CRIAÇÃO DE COMPOSIÇÃO SEM CUSTO
2024-05-01 | COMPOSICAO | 105445 | CARGA E DESCARGA COM MANIPULADOR TELESCÓPICO, DE PÁLETE DE LATAS 18 LITROS, EM BALSA DE 600 TONELADAS. AF_05/2024 | CRIAÇÃO DE COMPOSIÇÃO SEM CUSTO
2024-05-01 | COMPOSICAO | 105446 | CARGA E DESCARGA MANUAL, DE PEÇAS DE MADEIRA (CAIBROS, TÁBUAS, RIPAS, VIGAS E COMPENSADOS), EM BALSA DE 600 TONELADAS. AF_05/2024 | CRIAÇÃO DE COMPOSIÇÃO SEM CUSTO
2024-05-01 | COMPOSICAO | 105447 | CARGA E DESCARGA MANUAL, DE JANELA, KIT PORTA-PRONTA OU PORTA DE MADEIRA, PORTA DE AÇO E PORTA DE ALUMÍNIO, EM BALSA DE 600 TONELADAS. AF_05/2024 | CRIAÇÃO DE COMPOSIÇÃO SEM CUSTO
2024-05-01 | COMPOSICAO | 105448 | CARGA E DESCARGA COM CARRINHO PLATAFORMA, DE BANCADA DE MÁRMORE OU GRANITO PARA COZINHA/LAVATÓRIO OU MÁRMORE SINTÉTICO COM CUBA INTEGRADA, EM BALSA DE 600 TONELADAS. AF_05/2024 | CRIAÇÃO DE COMPOSIÇÃO SEM CUSTO
2024-05-01 | COMPOSICAO | 105449 | CARGA E DESCARGA MANUAL, DE VIDRO, EM BALSA DE 600 TONELADAS. AF_05/2024 | CRIAÇÃO DE COMPOSIÇÃO SEM CUSTO
2024-05-01 | COMPOSICAO | 105450 | CARGA E DESCARGA COM MANIPULADOR TELESCÓPICO, DE TELHAS TERMOACÚSTICAS, FIBROCIMENTO, AÇO ZINCADO, FIBROCIMENTO ESTRUTURAL, CANALETE 90 OU KALHETÃO, EM BALSA DE 600 TONELADAS. AF_05/2024 | CRIAÇÃO DE COMPOSIÇÃO SEM CUSTO
2024-05-01 | COMPOSICAO | 105451 | CARGA E DESCARGA COM MANIPULADOR TELESCÓPICO, DE PÁLETE DE BACIA SANITÁRIA, CAIXA ACOPLADA, TANQUE OU PIA, EM BALSA DE 600 TONELADAS. AF_05/2024 | CRIAÇÃO DE COMPOSIÇÃO SEM CUSTO
2024-05-01 | COMPOSICAO | 105452 | CARGA E DESCARGA COM MANIPULADOR TELESCÓPICO, DE PÁLETE DE TELHA DE CONCRETO OU CERÂMICA, EM BALSA DE 600 TONELADAS. AF_05/2024 | CRIAÇÃO DE COMPOSIÇÃO SEM CUSTO
2024-05-01 | COMPOSICAO | 105453 | CARGA E DESCARGA COM MANIPULADOR TELESCÓPICO, DE PÁLETE DE SACOS, EM BALSA DE 1000 TONELADAS. AF_05/2024 | CRIAÇÃO DE COMPOSIÇÃO SEM CUSTO
2024-05-01 | COMPOSICAO | 105454 | CARGA E DESCARGA COM MANIPULADOR TELESCÓPICO, DE PÁLETE DE BLOCOS VAZADOS DE CONCRETO OU CERÂMICO, EM BALSA DE 1000 TONELADAS. AF_05/2024 | CRIAÇÃO DE COMPOSIÇÃO SEM CUSTO
2024-05-01 | COMPOSICAO | 105455 | CARGA E DESCARGA COM MANIPULADOR TELESCÓPICO, DE PÁLETE DE CAIXAS COM REVESTIMENTO CERÂMICO, EM BALSA DE 1000 TONELADAS. AF_05/2024 | CRIAÇÃO DE COMPOSIÇÃO SEM CUSTO
2024-05-01 | COMPOSICAO | 105456 | CARGA E DESCARGA COM MANIPULADOR TELESCÓPICO, DE PÁLETE DE LATAS 18 LITROS, EM BALSA DE 1000 TONELADAS. AF_05/2024 | CRIAÇÃO DE COMPOSIÇÃO SEM CUSTO
2024-05-01 | COMPOSICAO | 105457 | CARGA E DESCARGA DE TUBOS DE CONCRETO, COM CAMINHÃO CARROCERIA COM GUINDAUTO (MUNCK) 11,7 TM, EM BALSA DE 1500 TONELADAS. AF_05/2024 | CRIAÇÃO DE COMPOSIÇÃO SEM CUSTO
2024-05-01 | COMPOSICAO | 105458 | CARGA E DESCARGA DE TUBOS METÁLICOS, COM CAMINHÃO CARROCERIA COM GUINDAUTO (MUNCK) 11,7 TM, EM BALSA DE 1500 TONELADAS. AF_05/2024 | CRIAÇÃO DE COMPOSIÇÃO SEM CUSTO
2024-05-01 | COMPOSICAO | 105459 | CARGA E DESCARGA DE TUBOS PLÁSTICOS, COM CAMINHÃO CARROCERIA COM GUINDAUTO (MUNCK) 11,7 TM, EM BALSA DE 1500 TONELADAS. AF_05/2024 | CRIAÇÃO DE COMPOSIÇÃO SEM CUSTO
2024-05-01 | COMPOSICAO | 105460 | CARGA E DESCARGA DE POSTES DE CONCRETO, COM CAMINHÃO CARROCERIA COM GUINDAUTO (MUNCK) 11,7 TM, EM BALSA DE 1500 TONELADAS. AF_05/2024 | CRIAÇÃO DE COMPOSIÇÃO SEM CUSTO
2024-05-01 | COMPOSICAO | 105461 | CARGA E DESCARGA DE PERFIL METÁLICO E VERGALHÕES DE AÇO E VERGALHÕES DE AÇO, COM CAMINHÃO CARROCERIA COM GUINDAUTO (MUNCK) 11,7 TM, EM BALSA DE 1500 TONELADAS. AF_05/2024 | CRIAÇÃO DE COMPOSIÇÃO SEM CUSTO
2024-05-01 | COMPOSICAO | 105462 | CARGA E DESCARGA DE TELA DE AÇO, COM CAMINHÃO CARROCERIA COM GUINDAUTO (MUNCK) 11,7 TM, EM BALSA DE 1500 TONELADAS. AF_05/2024 | CRIAÇÃO DE COMPOSIÇÃO SEM CUSTO
2024-05-01 | COMPOSICAO | 105463 | CARGA E DESCARGA DE BETONEIRA, COM CAMINHÃO CARROCERIA COM GUINDAUTO (MUNCK) 11,7 TM, EM BALSA DE 1500 TONELADAS. AF_05/2024 | CRIAÇÃO DE COMPOSIÇÃO SEM CUSTO
2024-05-01 | COMPOSICAO | 105464 | CARGA E DESCARGA DE SOLOS E MATERIAIS GRANULARES, COM CAMINHÃO DE 6 M³ E ESCAVADEIRA HIDRÁULICA, EM BALSA DE 2000 TONELADAS. AF_05/2024 | CRIAÇÃO DE COMPOSIÇÃO SEM CUSTO
2024-05-01 | COMPOSICAO | 105465 | CARGA E DESCARGA DE SOLOS E MATERIAIS GRANULARES, COM CAMINHÃO DE 10 M³ E ESCAVADEIRA HIDRÁULICA, EM BALSA DE 2000 TONELADAS. AF_05/2024 | CRIAÇÃO DE COMPOSIÇÃO SEM CUSTO
2024-05-01 | COMPOSICAO | 105466 | CARGA E DESCARGA DE SOLOS E MATERIAIS GRANULARES, COM CAMINHÃO DE 14 M³ E ESCAVADEIRA HIDRÁULICA, EM BALSA DE 2000 TONELADAS. AF_05/2024 | CRIAÇÃO DE COMPOSIÇÃO SEM CUSTO
2024-05-01 | COMPOSICAO | 105467 | CARGA E DESCARGA DE TUBOS DE CONCRETO, COM CAMINHÃO CARROCERIA COM GUINDAUTO (MUNCK) 11,7 TM, EM BALSA DE 2000 TONELADAS. AF_05/2024 | CRIAÇÃO DE COMPOSIÇÃO SEM CUSTO
2024-05-01 | COMPOSICAO | 105468 | CARGA E DESCARGA DE TUBOS METÁLICOS, COM CAMINHÃO CARROCERIA COM GUINDAUTO (MUNCK) 11,7 TM, EM BALSA DE 2000 TONELADAS. AF_05/2024 | CRIAÇÃO DE COMPOSIÇÃO SEM CUSTO
2024-05-01 | COMPOSICAO | 105469 | CARGA E DESCARGA DE TUBOS PLÁSTICOS, COM CAMINHÃO CARROCERIA COM GUINDAUTO (MUNCK) 11,7 TM, EM BALSA DE 2000 TONELADAS. AF_05/2024 | CRIAÇÃO DE COMPOSIÇÃO SEM CUSTO
2024-05-01 | COMPOSICAO | 105470 | CARGA E DESCARGA DE POSTES DE CONCRETO, COM CAMINHÃO CARROCERIA COM GUINDAUTO (MUNCK) 11,7 TM, EM BALSA DE 2000 TONELADAS. AF_05/2024 | CRIAÇÃO DE COMPOSIÇÃO SEM CUSTO
2024-05-01 | COMPOSICAO | 105471 | CARGA E DESCARGA DE RETROESCAVADEIRA, EM BALSA DE 1500 TONELADAS. AF_05/2024 | CRIAÇÃO DE COMPOSIÇÃO SEM CUSTO
2024-05-01 | COMPOSICAO | 105472 | CARGA E DESCARGA MANUAL, DE JANELA, KIT PORTA-PRONTA OU PORTA DE MADEIRA, PORTA DE AÇO E PORTA DE ALUMÍNIO, EM BALSA DE 1000 TONELADAS. AF_05/2024 | CRIAÇÃO DE COMPOSIÇÃO SEM CUSTO
2024-05-01 | COMPOSICAO | 105473 | CARGA E DESCARGA COM CARRINHO PLATAFORMA, DE BANCADA DE MÁRMORE OU GRANITO PARA COZINHA/LAVATÓRIO OU MÁRMORE SINTÉTICO COM CUBA INTEGRADA, EM BALSA DE 1000 TONELADAS. AF_05/2024 | CRIAÇÃO DE COMPOSIÇÃO SEM CUSTO
2024-05-01 | COMPOSICAO | 105474 | CARGA E DESCARGA MANUAL, DE VIDRO, EM BALSA DE 1000 TONELADAS. AF_05/2024 | CRIAÇÃO DE COMPOSIÇÃO SEM CUSTO
2024-05-01 | COMPOSICAO | 105475 | CARGA E DESCARGA COM MANIPULADOR TELESCÓPICO, DE TELHAS TERMOACÚSTICAS, FIBROCIMENTO, AÇO ZINCADO, FIBROCIMENTO ESTRUTURAL, CANALETE 90 OU KALHETÃO, EM BALSA DE 1000 TONELADAS. AF_05/2024 | CRIAÇÃO DE COMPOSIÇÃO SEM CUSTO
2024-05-01 | COMPOSICAO | 105476 | CARGA E DESCARGA DE RETROESCAVADEIRA, EM BALSA DE 1000 TONELADAS. AF_05/2024 | CRIAÇÃO DE COMPOSIÇÃO SEM CUSTO
2024-05-01 | COMPOSICAO | 105477 | CARGA E DESCARGA DE CAMINHÃO DE 6 M³, EM BALSA DE 1000 TONELADAS. AF_05/2024 | CRIAÇÃO DE COMPOSIÇÃO SEM CUSTO
2024-05-01 | COMPOSICAO | 105478 | CARGA E DESCARGA COM MANIPULADOR TELESCÓPICO, DE PÁLETE DE LATAS 18 LITROS, EM BALSA DE 1500 TONELADAS. AF_05/2024 | CRIAÇÃO DE COMPOSIÇÃO SEM CUSTO
2024-05-01 | COMPOSICAO | 105479 | CARGA E DESCARGA MANUAL, DE PEÇAS DE MADEIRA (CAIBROS, TÁBUAS, RIPAS, VIGAS E COMPENSADOS), EM BALSA DE 1500 TONELADAS. AF_05/2024 | CRIAÇÃO DE COMPOSIÇÃO SEM CUSTO
2024-05-01 | COMPOSICAO | 105480 | CARGA E DESCARGA MANUAL, DE VIDRO, EM BALSA DE 1500 TONELADAS. AF_05/2024 | CRIAÇÃO DE COMPOSIÇÃO SEM CUSTO
2024-05-01 | COMPOSICAO | 105481 | CARGA E DESCARGA MANUAL, DE VIDRO, EM BALSA DE 2000 TONELADAS. AF_05/2024 | CRIAÇÃO DE COMPOSIÇÃO SEM CUSTO
2024-05-01 | COMPOSICAO | 105482 | CARGA E DESCARGA DE RETROESCAVADEIRA, EM BALSA DE 600 TONELADAS. AF_05/2024 | CRIAÇÃO DE COMPOSIÇÃO SEM CUSTO
2024-05-01 | COMPOSICAO | 105483 | CARGA E DESCARGA DE PERFIL METÁLICO E VERGALHÕES DE AÇO, COM CAMINHÃO CARROCERIA COM GUINDAUTO (MUNCK) 11,7 TM, EM BALSA DE 2000 TONELADAS. AF_05/2024 | CRIAÇÃO DE COMPOSIÇÃO SEM CUSTO
2024-05-01 | COMPOSICAO | 105484 | CARGA E DESCARGA DE TELA DE AÇO, COM CAMINHÃO CARROCERIA COM GUINDAUTO (MUNCK) 11,7 TM, EM BALSA DE 2000 TONELADAS. AF_05/2024 | CRIAÇÃO DE COMPOSIÇÃO SEM CUSTO
2024-05-01 | COMPOSICAO | 105485 | CARGA E DESCARGA DE BETONEIRA, COM CAMINHÃO CARROCERIA COM GUINDAUTO (MUNCK) 11,7 TM, EM BALSA DE 2000 TONELADAS. AF_05/2024 | CRIAÇÃO DE COMPOSIÇÃO SEM CUSTO
2024-05-01 | COMPOSICAO | 105486 | CARGA E DESCARGA COM MANIPULADOR TELESCÓPICO, DE TELHAS TERMOACÚSTICAS, FIBROCIMENTO, AÇO ZINCADO, FIBROCIMENTO ESTRUTURAL, CANALETE 90 OU KALHETÃO, EM BALSA DE 2000 TONELADAS. AF_05/2024 | CRIAÇÃO DE COMPOSIÇÃO SEM CUSTO
2024-05-01 | COMPOSICAO | 105487 | CARGA E DESCARGA COM MANIPULADOR TELESCÓPICO, DE PÁLETE DE BACIA SANITÁRIA, CAIXA ACOPLADA, TANQUE OU PIA, EM BALSA DE 2000 TONELADAS. AF_05/2024 | CRIAÇÃO DE COMPOSIÇÃO SEM CUSTO
2024-05-01 | COMPOSICAO | 105488 | CARGA E DESCARGA COM MANIPULADOR TELESCÓPICO, DE PÁLETE DE TELHA DE CONCRETO OU CERÂMICA, EM BALSA DE 2000 TONELADAS. AF_05/2024 | CRIAÇÃO DE COMPOSIÇÃO SEM CUSTO
2024-05-01 | COMPOSICAO | 105489 | CARGA E DESCARGA DE SOLOS E MATERIAIS GRANULARES, COM CAMINHÃO DE 6 M³ E ESCAVADEIRA HIDRÁULICA, EM BALSA DE 600 TONELADAS. AF_05/2024 | CRIAÇÃO DE COMPOSIÇÃO SEM CUSTO
2024-05-01 | COMPOSICAO | 105490 | CARGA E DESCARGA DE CAMINHÃO DE 6 M³, EM BALSA DE 1500 TONELADAS. AF_05/2024 | CRIAÇÃO DE COMPOSIÇÃO SEM CUSTO
2024-05-01 | COMPOSICAO | 105491 | CARGA E DESCARGA DE CAMINHÃO DE 10 M³, EM BALSA DE 1500 TONELADAS. AF_05/2024 | CRIAÇÃO DE COMPOSIÇÃO SEM CUSTO
2024-05-01 | COMPOSICAO | 105492 | CARGA E DESCARGA DE CAMINHÃO DE 14 M³, EM BALSA DE 1500 TONELADAS. AF_05/2024 | CRIAÇÃO DE COMPOSIÇÃO SEM CUSTO
2024-05-01 | COMPOSICAO | 105493 | CARGA E DESCARGA DE RETROESCAVADEIRA, EM BALSA DE 2000 TONELADAS. AF_05/2024 | CRIAÇÃO DE COMPOSIÇÃO SEM CUSTO
2024-05-01 | COMPOSICAO | 105494 | CARGA E DESCARGA DE CAMINHÃO DE 6 M³, EM BALSA DE 2000 TONELADAS. AF_05/2024 | CRIAÇÃO DE COMPOSIÇÃO SEM CUSTO
2024-05-01 | COMPOSICAO | 105495 | CARGA E DESCARGA DE CAMINHÃO DE 10 M³, EM BALSA DE 2000 TONELADAS. AF_05/2024 | CRIAÇÃO DE COMPOSIÇÃO SEM CUSTO
2024-05-01 | COMPOSICAO | 105496 | CARGA E DESCARGA DE CAMINHÃO DE 14 M³, EM BALSA DE 2000 TONELADAS. AF_05/2024 | CRIAÇÃO DE COMPOSIÇÃO SEM CUSTO
2024-05-01 | COMPOSICAO | 105497 | CARGA E DESCARGA COM MANIPULADOR TELESCÓPICO, DE PÁLETE DE SACOS, EM BALSA DE 1500 TONELADAS. AF_05/2024 | CRIAÇÃO DE COMPOSIÇÃO SEM CUSTO
2024-05-01 | COMPOSICAO | 105498 | CARGA E DESCARGA COM MANIPULADOR TELESCÓPICO, DE TELHAS TERMOACÚSTICAS, FIBROCIMENTO, AÇO ZINCADO, FIBROCIMENTO ESTRUTURAL, CANALETE 90 OU KALHETÃO, EM BALSA DE 1500 TONELADAS. AF_05/2024 | CRIAÇÃO DE COMPOSIÇÃO SEM CUSTO
2024-05-01 | COMPOSICAO | 105499 | CARGA E DESCARGA DE SOLOS E MATERIAIS GRANULARES, COM CAMINHÃO DE 10 M³ E ESCAVADEIRA HIDRÁULICA, EM BALSA DE 600 TONELADAS. AF_05/2024 | CRIAÇÃO DE COMPOSIÇÃO SEM CUSTO
2024-05-01 | COMPOSICAO | 105500 | CARGA E DESCARGA DE SOLOS E MATERIAIS GRANULARES, COM CAMINHÃO DE 14 M³ E ESCAVADEIRA HIDRÁULICA, EM BALSA DE 600 TONELADAS. AF_05/2024 | CRIAÇÃO DE COMPOSIÇÃO SEM CUSTO
2024-05-01 | COMPOSICAO | 105501 | CARGA E DESCARGA DE TUBOS DE CONCRETO, COM CAMINHÃO CARROCERIA COM GUINDAUTO (MUNCK) 11,7 TM, EM BALSA DE 600 TONELADAS. AF_05/2024 | CRIAÇÃO DE COMPOSIÇÃO SEM CUSTO
2024-05-01 | COMPOSICAO | 105502 | CARGA E DESCARGA DE TUBOS METÁLICOS, COM CAMINHÃO CARROCERIA COM GUINDAUTO (MUNCK) 11,7 TM, EM BALSA DE 600 TONELADAS. AF_05/2024 | CRIAÇÃO DE COMPOSIÇÃO SEM CUSTO
2024-05-01 | COMPOSICAO | 105503 | CARGA E DESCARGA DE TUBOS PLÁSTICOS, COM CAMINHÃO CARROCERIA COM GUINDAUTO (MUNCK) 11,7 TM, EM BALSA DE 600 TONELADAS. AF_05/2024 | CRIAÇÃO DE COMPOSIÇÃO SEM CUSTO
2024-05-01 | COMPOSICAO | 105504 | CARGA E DESCARGA DE POSTES DE CONCRETO, COM CAMINHÃO CARROCERIA COM GUINDAUTO (MUNCK) 11,7 TM, EM BALSA DE 600 TONELADAS. AF_05/2024 | CRIAÇÃO DE COMPOSIÇÃO SEM CUSTO
2024-05-01 | COMPOSICAO | 105505 | CARGA E DESCARGA DE PERFIL METÁLICO E VERGALHÕES DE AÇO, COM CAMINHÃO CARROCERIA COM GUINDAUTO (MUNCK) 11,7 TM, EM BALSA DE 600 TONELADAS. AF_05/2024 | CRIAÇÃO DE COMPOSIÇÃO SEM CUSTO
2024-05-01 | COMPOSICAO | 105506 | CARGA E DESCARGA DE TELA DE AÇO, COM CAMINHÃO CARROCERIA COM GUINDAUTO (MUNCK) 11,7 TM, EM BALSA DE 600 TONELADAS. AF_05/2024 | CRIAÇÃO DE COMPOSIÇÃO SEM CUSTO
2024-05-01 | COMPOSICAO | 105507 | TRANSPORTE FLUVIAL COM CONJUNTO EMPURRADOR DE 250 HP E BALSA DE 200 A 600 TONELADAS, EM VIA NAVEGÁVEL NO SENTIDO A MONTANTE (SUBINDO O RIO). AF_05/2024 | CRIAÇÃO DE COMPOSIÇÃO SEM CUSTO
2024-05-01 | COMPOSICAO | 105508 | TRANSPORTE FLUVIAL COM CONJUNTO EMPURRADOR DE 315 HP E BALSA 600 A 1000 TONELADAS, EM VIA NAVEGÁVEL NO SENTIDO A MONTANTE (SUBINDO O RIO). AF_05/2024 | CRIAÇÃO DE COMPOSIÇÃO SEM CUSTO
2024-05-01 | COMPOSICAO | 105509 | TRANSPORTE FLUVIAL COM CONJUNTO EMPURRADOR DE 475 HP E BALSA DE 1.000 A 1.500 TONELADAS, EM VIA NAVEGÁVEL NO SENTIDO A MONTANTE (SUBINDO O RIO). AF_05/2024 | CRIAÇÃO DE COMPOSIÇÃO SEM CUSTO
2024-05-01 | COMPOSICAO | 105510 | TRANSPORTE FLUVIAL COM CONJUNTO EMPURRADOR DE 600 HP E BALSA DE 1.500 A 2.000 TONELADAS, EM VIA NAVEGÁVEL NO SENTIDO A MONTANTE (SUBINDO O RIO). AF_05/2024 | CRIAÇÃO DE COMPOSIÇÃO SEM CUSTO
2024-05-01 | COMPOSICAO | 105511 | TRANSPORTE FLUVIAL COM CONJUNTO EMPURRADOR DE 250 HP E BALSA DE 200 A 600 TONELADAS, EM VIA NAVEGÁVEL NO SENTIDO A JUSANTE (DESCENDO O RIO). AF_05/2024 | CRIAÇÃO DE COMPOSIÇÃO SEM CUSTO
2024-05-01 | COMPOSICAO | 105512 | TRANSPORTE FLUVIAL COM CONJUNTO EMPURRADOR DE 315 HP E BALSA 600 A 1000 TONELADAS, EM VIA NAVEGÁVEL NO SENTIDO A JUSANTE (DESCENDO O RIO). AF_05/2024 | CRIAÇÃO DE COMPOSIÇÃO SEM CUSTO
2024-05-01 | COMPOSICAO | 105513 | TRANSPORTE FLUVIAL COM CONJUNTO EMPURRADOR DE 475 HP E BALSA DE 1.000 A 1.500 TONELADAS, EM VIA NAVEGÁVEL NO SENTIDO A JUSANTE (DESCENDO O RIO). AF_05/2024 | CRIAÇÃO DE COMPOSIÇÃO SEM CUSTO
2024-05-01 | COMPOSICAO | 105514 | TRANSPORTE FLUVIAL COM CONJUNTO EMPURRADOR DE 600 HP E BALSA DE 1.500 A 2.000 TONELADAS, EM VIA NAVEGÁVEL NO SENTIDO A JUSANTE (DESCENDO O RIO). AF_05/2024 | CRIAÇÃO DE COMPOSIÇÃO SEM CUSTO
2024-04-01 | INSUMO | 71 | ADAPTADOR PVC, ROSCAVEL, COM FLANGES E ANEL DE VEDACAO, 1", PARA CAIXA D'AGUA | ALTERAÇÃO DE DESCRIÇÃO
2024-04-01 | INSUMO | 73 | ADAPTADOR PVC, ROSCAVEL, COM FLANGES E ANEL DE VEDACAO, 3/4", PARA CAIXA D'AGUA | ALTERAÇÃO DE DESCRIÇÃO
2024-04-01 | INSUMO | 74 | ADAPTADOR PVC, SOLDAVEL, COM FLANGES LIVRES, 85 MM X 3", PARA CAIXA D'AGUA | ALTERAÇÃO DE DESCRIÇÃO
2024-04-01 | INSUMO | 75 | ADAPTADOR PVC, SOLDAVEL, COM FLANGES LIVRES, 110 MM X 4", PARA CAIXA D'AGUA | ALTERAÇÃO DE DESCRIÇÃO
2024-04-01 | INSUMO | 82 | ADAPTADOR PVC, SOLDAVEL, LONGO, COM FLANGE LIVRE, 75 MM X 2 1/2", PARA CAIXA D'AGUA | ALTERAÇÃO DE DESCRIÇÃO
2024-04-01 | INSUMO | 83 | ADAPTADOR PVC, SOLDAVEL, COM FLANGES LIVRES, 75 MM X 2 1/2", PARA CAIXA D'AGUA | ALTERAÇÃO DE DESCRIÇÃO
2024-04-01 | INSUMO | 88 | ADAPTADOR PVC, SOLDAVEL, LONGO, COM FLANGE LIVRE, 32 MM X 1", PARA CAIXA D'AGUA | ALTERAÇÃO DE DESCRIÇÃO
2024-04-01 | INSUMO | 100 | ADAPTADOR PVC, SOLDAVEL, COM FLANGES E ANEL DE VEDACAO, 60 MM X 2", PARA CAIXA D'AGUA | ALTERAÇÃO DE DESCRIÇÃO
2024-04-01 | INSUMO | 105 | ADAPTADOR PVC, SOLDAVEL, LONGO, COM FLANGE LIVRE, 85 MM X 3", PARA CAIXA D'AGUA | ALTERAÇÃO DE DESCRIÇÃO
2024-04-01 | INSUMO | 106 | ADAPTADOR PVC, SOLDAVEL, LONGO, COM FLANGE LIVRE, 110 MM X 4", PARA CAIXA D'AGUA | ALTERAÇÃO DE DESCRIÇÃO
2024-04-01 | INSUMO | 1079 | REATOR ELETRONICO BIVOLT PARA 2 LAMPADAS FLUORESCENTES DE 36/40 W | DESATIVAÇÃO
2024-04-01 | INSUMO | 1082 | REATOR P/ 1 LAMPADA VAPOR DE SODIO 250W USO EXTERNO | DESATIVAÇÃO
2024-04-01 | INSUMO | 1087 | REATOR ELETRONICO BIVOLT PARA 1 LAMPADA FLUORESCENTE DE 36/40 W | DESATIVAÇÃO
2024-04-01 | INSUMO | 2439 | ELETRICISTA DE MANUTENCAO INDUSTRIAL (HORISTA) | DESATIVAÇÃO
2024-04-01 | INSUMO | 3390 | IGNITOR PARA LAMPADA DE VAPOR DE SODIO / VAPOR METALICO ATE 400 W, TENSAO DE PULSO ENTRE 580 A 750 V | DESATIVAÇÃO
2024-04-01 | INSUMO | 3391 | IGNITOR PARA LAMPADA DE VAPOR DE SODIO / VAPOR METALICO ATE 2000 W, TENSAO DE PULSO ENTRE 600 A 750 V | DESATIVAÇÃO
2024-04-01 | INSUMO | 3751 | LAMPADA VAPOR MERCURIO 400 W (BASE E40) | DESATIVAÇÃO
2024-04-01 | INSUMO | 3752 | LAMPADA VAPOR METALICO TUBULAR 400 W (BASE E40) | DESATIVAÇÃO
2024-04-01 | INSUMO | 3757 | LAMPADA VAPOR DE SODIO OVOIDE 250 W (BASE E40) | DESATIVAÇÃO
2024-04-01 | INSUMO | 3758 | LAMPADA VAPOR DE SODIO OVOIDE 400 W (BASE E40) | DESATIVAÇÃO
2024-04-01 | INSUMO | 3788 | LUMINARIA DE SOBREPOR EM CHAPA DE ACO PARA 1 LAMPADA FLUORESCENTE DE *18* W, ALETADA, COMPLETA (LAMPADA E REATOR INCLUSOS) | DESATIVAÇÃO
2024-04-01 | INSUMO | 3799 | LUMINARIA DE SOBREPOR EM CHAPA DE ACO PARA 2 LAMPADAS FLUORESCENTES DE *36* W, ALETADA, COMPLETA (LAMPADAS E REATOR INCLUSOS) | DESATIVAÇÃO
2024-04-01 | INSUMO | 3811 | LUMINARIA DE SOBREPOR EM CHAPA DE ACO PARA 2 LAMPADAS FLUORESCENTES DE *18* W, ALETADA, COMPLETA (LAMPADAS E REATOR INCLUSOS) | DESATIVAÇÃO
2024-04-01 | INSUMO | 11359 | ESMERILHADEIRA ANGULAR ELETRICA, DIAMETRO DO DISCO 7" (180 MM), ROTACAO 8500 RPM, POTENCIA 2400 W | ALTERAÇÃO DE DESCRIÇÃO
2024-04-01 | INSUMO | 12214 | LAMPADA VAPOR MERCURIO 125 W (BASE E27) | DESATIVAÇÃO
2024-04-01 | INSUMO | 12216 | LAMPADA VAPOR DE SODIO OVOIDE 150 W (BASE E40) | DESATIVAÇÃO
2024-04-01 | INSUMO | 12230 | LUMINARIA DE SOBREPOR EM CHAPA DE ACO PARA 1 LAMPADA FLUORESCENTE DE *18* W, PERFIL COMERCIAL (NAO INCLUI REATOR E LAMPADA) | DESATIVAÇÃO
2024-04-01 | INSUMO | 12231 | LUMINARIA DE SOBREPOR EM CHAPA DE ACO PARA 1 LAMPADA FLUORESCENTE DE *36* W, PERFIL COMERCIAL (NAO INCLUI REATOR E LAMPADA) | DESATIVAÇÃO
2024-04-01 | INSUMO | 12232 | LUMINARIA DE SOBREPOR EM CHAPA DE ACO PARA 2 LAMPADAS FLUORESCENTES DE *18* W, PERFIL COMERCIAL (NAO INCLUI REATOR E LAMPADAS) | DESATIVAÇÃO
2024-04-01 | INSUMO | 12239 | LUMINARIA DE SOBREPOR EM CHAPA DE ACO PARA 2 LAMPADAS FLUORESCENTES DE *36* W, PERFIL COMERCIAL (NAO INCLUI REATOR E LAMPADAS) | DESATIVAÇÃO
2024-04-01 | INSUMO | 13390 | REFLETOR REDONDO EM ALUMINIO ANODIZADO PARA LAMPADA VAPOR DE MERCURIO/SODIO, CORPO EM ALUMINIO COM PINTURA EPOXI, PARA LAMPADA E-27 DE 300 W, COM SUPORTE REDONDO E ALCA REGULAVEL PARA FIXACAO. | DESATIVAÇÃO
2024-04-01 | INSUMO | 21109 | MINUTERIA ELETRONICA COLETIVA COM POTENCIA MAXIMA RESISTIVA PARA LAMPADAS FLUORESCENTES DE *300* W ( 110 V ) / *600* W ( 110 V ) | DESATIVAÇÃO
2024-04-01 | INSUMO | 21130 | ELETRODUTO EM ACO GALVANIZADO ELETROLITICO, SEMI-PESADO, DIAMETRO 1 1/2", PAREDE DE 1,20 MM | DESATIVAÇÃO
2024-04-01 | INSUMO | 21135 | ELETRODUTO EM ACO GALVANIZADO ELETROLITICO, SEMI-PESADO, DIAMETRO 1 1/4", PAREDE DE 1,20 MM | DESATIVAÇÃO
2024-04-01 | INSUMO | 21136 | ELETRODUTO EM ACO GALVANIZADO ELETROLITICO, LEVE, DIAMETRO 1", PAREDE DE 0,90 MM | DESATIVAÇÃO
2024-04-01 | INSUMO | 38191 | LAMPADA FLUORESCENTE COMPACTA 2U BRANCA 15 W, BASE E27 (127/220 V) | DESATIVAÇÃO
2024-04-01 | INSUMO | 38192 | LAMPADA FLUORESCENTE ESPIRAL BRANCA 65 W, BASE E27 (127/220 V) | DESATIVAÇÃO
2024-04-01 | INSUMO | 38776 | LUMINARIA DE EMBUTIR EM CHAPA DE ACO PARA 4 LAMPADAS FLUORESCENTES DE 14 W *60 X 60 CM* ALETADA (NAO INCLUI REATOR E LAMPADAS) | DESATIVAÇÃO
2024-04-01 | INSUMO | 38777 | REATOR ELETRONICO BIVOLT PARA 2 LAMPADAS FLUORESCENTES DE 14 W | DESATIVAÇÃO
2024-04-01 | INSUMO | 38778 | LAMPADA FLUORESCENTE TUBULAR T8 DE 16/18 W, BIVOLT | DESATIVAÇÃO
2024-04-01 | INSUMO | 38779 | LAMPADA FLUORESCENTE TUBULAR T8 DE 32/36 W, BIVOLT | DESATIVAÇÃO
2024-04-01 | INSUMO | 38780 | LAMPADA FLUORESCENTE COMPACTA 3U BRANCA 20 W, BASE E27 (127/220 V) | DESATIVAÇÃO
2024-04-01 | INSUMO | 38781 | LAMPADA FLUORESCENTE ESPIRAL BRANCA 45 W, BASE E27 (127/220 V) | DESATIVAÇÃO
2024-04-01 | INSUMO | 38782 | LAMPADA FLUORESCENTE TUBULAR T5 DE 14 W, BIVOLT | DESATIVAÇÃO
2024-04-01 | INSUMO | 38785 | LUMINARIA HERMETICA IP-65 PARA 2 DUAS LAMPADAS DE 14/16/18/20 W (NAO INCLUI REATOR E LAMPADAS) | DESATIVAÇÃO
2024-04-01 | INSUMO | 39376 | LAMPADA VAPOR METALICO OVOIDE 150 W, BASE E27/E40 | DESATIVAÇÃO
2024-04-01 | INSUMO | 39377 | LAMPADA FLUORESCENTE COMPACTA BRANCA 135 W, BASE E40 (127/220 V) | DESATIVAÇÃO
2024-04-01 | INSUMO | 39381 | LAMPADA FLUORESCENTE COMPACTA 2U/3U BRANCA 9/10 W, BASE E27 (127/220 V) | DESATIVAÇÃO
2024-04-01 | INSUMO | 39510 | LUMINARIA DE EMBUTIR EM CHAPA DE ACO PARA 2 LAMPADAS FLUORESCENTES DE 14 W COM REFLETOR E ALETAS EM ALUMINIO, COMPLETA (INCLUI REATOR E LAMPADAS) | DESATIVAÇÃO
2024-04-01 | INSUMO | 40923 | ELETRICISTA DE MANUTENCAO INDUSTRIAL (MENSALISTA) | DESATIVAÇÃO
2024-04-01 | COMPOSICAO | 87537 | EMBOÇO, PARA RECEBIMENTO DE CERÂMICA, EM ARGAMASSA INDUSTRIALIZADA, PREPARO MECÂNICO, APLICADO COM EQUIPAMENTO DE MISTURA E PROJEÇÃO DE 1,5 M3/H DE ARGAMASSA EM FACES INTERNAS DE PAREDES, PARA AMBIENTE COM ÁREA MENOR QUE 5M2, ESPESSURA DE 20MM, COM EXECUÇÃO DE TALISCAS. AF_06/2014 | DESATIVAÇÃO
2024-04-01 | COMPOSICAO | 87538 | MASSA ÚNICA, PARA RECEBIMENTO DE PINTURA, EM ARGAMASSA INDUSTRIALIZADA, PREPARO MECÂNICO, APLICADO COM EQUIPAMENTO DE MISTURA E PROJEÇÃO DE 1,5 M3/H DE ARGAMASSA EM FACES INTERNAS DE PAREDES, ESPESSURA DE 20MM, COM EXECUÇÃO DE TALISCAS. AF_06/2014 | DESATIVAÇÃO
2024-04-01 | COMPOSICAO | 87541 | EMBOÇO, PARA RECEBIMENTO DE CERÂMICA, EM ARGAMASSA INDUSTRIALIZADA, PREPARO MECÂNICO, APLICADO COM EQUIPAMENTO DE MISTURA E PROJEÇÃO DE 1,5 M3/H DE ARGAMASSA EM FACES INTERNAS DE PAREDES, PARA AMBIENTE COM ÁREA MAIOR QUE 10M2, ESPESSURA DE 20MM, COM EXECUÇÃO DE TALISCAS. AF_06/2014 | DESATIVAÇÃO
2024-04-01 | COMPOSICAO | 87555 | EMBOÇO, PARA RECEBIMENTO DE CERÂMICA, EM ARGAMASSA INDUSTRIALIZADA, PREPARO MECÂNICO, APLICADO COM EQUIPAMENTO DE MISTURA E PROJEÇÃO DE 1,5 M3/H DE ARGAMASSA EM FACES INTERNAS DE PAREDES, PARA AMBIENTE COM ÁREA MENOR QUE 5M2, ESPESSURA DE 10MM, COM EXECUÇÃO DE TALISCAS. AF_06/2014 | DESATIVAÇÃO
2024-04-01 | COMPOSICAO | 87556 | MASSA ÚNICA, PARA RECEBIMENTO DE PINTURA, EM ARGAMASSA INDUSTRIALIZADA, PREPARO MECÂNICO, APLICADO COM EQUIPAMENTO DE MISTURA E PROJEÇÃO DE 1,5 M3/H DE ARGAMASSA EM FACES INTERNAS DE PAREDES, ESPESSURA DE 10MM, COM EXECUÇÃO DE TALISCAS. AF_06/2014 | DESATIVAÇÃO
2024-04-01 | COMPOSICAO | 87559 | EMBOÇO, PARA RECEBIMENTO DE CERÂMICA, EM ARGAMASSA INDUSTRIALIZADA, PREPARO MECÂNICO, APLICADO COM EQUIPAMENTO DE MISTURA E PROJEÇÃO DE 1,5 M3/H DE ARGAMASSA EM FACES INTERNAS DE PAREDES, PARA AMBIENTE COM ÁREA MAIOR QUE 10M2, ESPESSURA DE 10MM, COM EXECUÇÃO DE TALISCAS. AF_06/2014 | DESATIVAÇÃO
2024-04-01 | COMPOSICAO | 87834 | REVESTIMENTO DECORATIVO MONOCAMADA APLICADO MANUALMENTE EM PANOS CEGOS DA FACHADA DE UM EDIFÍCIO DE ESTRUTURA CONVENCIONAL, COM ACABAMENTO RASPADO. AF_06/2014 | DESATIVAÇÃO
2024-04-01 | COMPOSICAO | 87835 | REVESTIMENTO DECORATIVO MONOCAMADA APLICADO MANUALMENTE EM PANOS CEGOS DA FACHADA DE UM EDIFÍCIO DE ALVENARIA ESTRUTURAL, COM ACABAMENTO RASPADO. AF_06/2014 | DESATIVAÇÃO
2024-04-01 | COMPOSICAO | 87836 | REVESTIMENTO DECORATIVO MONOCAMADA APLICADO COM EQUIPAMENTO DE PROJEÇÃO EM PANOS CEGOS DA FACHADA DE UM EDIFÍCIO DE ESTRUTURA CONVENCIONAL, COM ACABAMENTO RASPADO. AF_06/2014 | DESATIVAÇÃO
2024-04-01 | COMPOSICAO | 87837 | REVESTIMENTO DECORATIVO MONOCAMADA APLICADO COM EQUIPAMENTO DE PROJEÇÃO EM PANOS CEGOS DA FACHADA DE UM EDIFÍCIO DE ALVENARIA ESTRUTURAL, COM ACABAMENTO RASPADO. AF_06/2014 | DESATIVAÇÃO
2024-04-01 | COMPOSICAO | 87842 | REVESTIMENTO DECORATIVO MONOCAMADA APLICADO MANUALMENTE EM SUPERFÍCIES EXTERNAS DA SACADA DE UM EDIFÍCIO DE ESTRUTURA CONVENCIONAL E ACABAMENTO RASPADO. AF_06/2014 | DESATIVAÇÃO
2024-04-01 | COMPOSICAO | 87843 | REVESTIMENTO DECORATIVO MONOCAMADA APLICADO MANUALMENTE EM SUPERFÍCIES EXTERNAS DA SACADA DE UM EDIFÍCIO DE ALVENARIA ESTRUTURAL E ACABAMENTO RASPADO. AF_06/2014 | DESATIVAÇÃO
2024-04-01 | COMPOSICAO | 87844 | REVESTIMENTO DECORATIVO MONOCAMADA APLICADO COM EQUIPAMENTO DE PROJEÇÃO EM SUPERFÍCIES EXTERNAS DA SACADA DE UM EDIFÍCIO DE ESTRUTURA CONVENCIONAL E ACABAMENTO RASPADO. AF_06/2014 | DESATIVAÇÃO
2024-04-01 | COMPOSICAO | 87845 | REVESTIMENTO DECORATIVO MONOCAMADA APLICADO COM EQUIPAMENTO DE PROJEÇÃO EM SUPERFÍCIES EXTERNAS DA SACADA DE UM EDIFÍCIO DE ALVENARIA ESTRUTURAL E ACABAMENTO RASPADO. AF_06/2014 | DESATIVAÇÃO
2024-04-01 | COMPOSICAO | 87846 | REVESTIMENTO DECORATIVO MONOCAMADA APLICADO MANUALMENTE EM PANOS CEGOS DA FACHADA DE UM EDIFÍCIO DE ESTRUTURA CONVENCIONAL, COM ACABAMENTO TRAVERTINO. AF_06/2014 | DESATIVAÇÃO
2024-04-01 | COMPOSICAO | 87847 | REVESTIMENTO DECORATIVO MONOCAMADA APLICADO MANUALMENTE EM PANOS CEGOS DA FACHADA DE UM EDIFÍCIO DE ALVENARIA ESTRUTURAL, COM ACABAMENTO TRAVERTINO. AF_06/2014 | DESATIVAÇÃO
2024-04-01 | COMPOSICAO | 87848 | REVESTIMENTO DECORATIVO MONOCAMADA APLICADO COM EQUIPAMENTO DE PROJEÇÃO EM PANOS CEGOS DA FACHADA DE UM EDIFÍCIO DE ESTRUTURA CONVENCIONAL, COM ACABAMENTO TRAVERTINO. AF_06/2014 | DESATIVAÇÃO
2024-04-01 | COMPOSICAO | 87849 | REVESTIMENTO DECORATIVO MONOCAMADA APLICADO COM EQUIPAMENTO DE PROJEÇÃO EM PANOS CEGOS DA FACHADA DE UM EDIFÍCIO DE ALVENARIA ESTRUTURAL, COM ACABAMENTO TRAVERTINO. AF_06/2014 | DESATIVAÇÃO
2024-04-01 | COMPOSICAO | 87854 | REVESTIMENTO DECORATIVO MONOCAMADA APLICADO MANUALMENTE EM SUPERFÍCIES EXTERNAS DA SACADA DE UM EDIFÍCIO DE ESTRUTURA CONVENCIONAL E ACABAMENTO TRAVERTINO. AF_06/2014 | DESATIVAÇÃO
2024-04-01 | COMPOSICAO | 87855 | REVESTIMENTO DECORATIVO MONOCAMADA APLICADO MANUALMENTE EM SUPERFÍCIES EXTERNAS DA SACADA DE UM EDIFÍCIO DE ALVENARIA ESTRUTURAL E ACABAMENTO TRAVERTINO. AF_06/2014 | DESATIVAÇÃO
2024-04-01 | COMPOSICAO | 87856 | REVESTIMENTO DECORATIVO MONOCAMADA APLICADO COM EQUIPAMENTO DE PROJEÇÃO EM SUPERFÍCIES EXTERNAS DA SACADA DE UM EDIFÍCIO DE ESTRUTURA CONVENCIONAL E ACABAMENTO TRAVERTINO. AF_06/2014 | DESATIVAÇÃO
2024-04-01 | COMPOSICAO | 87857 | REVESTIMENTO DECORATIVO MONOCAMADA APLICADO COM EQUIPAMENTO DE PROJEÇÃO EM SUPERFÍCIES EXTERNAS DA SACADA DE UM EDIFÍCIO DE ALVENARIA ESTRUTURAL E ACABAMENTO TRAVERTINO. AF_06/2014 | DESATIVAÇÃO
2024-04-01 | COMPOSICAO | 87858 | REVESTIMENTO DECORATIVO MONOCAMADA APLICADO MANUALMENTE NAS PAREDES INTERNAS DA SACADA COM ACABAMENTO RASPADO. AF_06/2014 | DESATIVAÇÃO
2024-04-01 | COMPOSICAO | 87859 | REVESTIMENTO DECORATIVO MONOCAMADA APLICADO MANUALMENTE NAS PAREDES INTERNAS DA SACADA COM ACABAMENTO TRAVERTINO. AF_06/2014 | DESATIVAÇÃO
2024-04-01 | COMPOSICAO | 88265 | ELETRICISTA INDUSTRIAL COM ENCARGOS COMPLEMENTARES | DESATIVAÇÃO
2024-04-01 | COMPOSICAO | 90407 | MASSA ÚNICA, PARA RECEBIMENTO DE PINTURA, EM ARGAMASSA TRAÇO 1:2:8, PREPARO MANUAL, APLICADA MANUALMENTE EM TETO, ESPESSURA DE 20MM, COM EXECUÇÃO DE TALISCAS. AF_03/2015 | DESATIVAÇÃO
2024-04-01 | COMPOSICAO | 90409 | MASSA ÚNICA, PARA RECEBIMENTO DE PINTURA, EM ARGAMASSA TRAÇO 1:2:8, PREPARO MANUAL, APLICADA MANUALMENTE EM TETO, ESPESSURA DE 10MM, COM EXECUÇÃO DE TALISCAS. AF_03/2015 | DESATIVAÇÃO
2024-04-01 | COMPOSICAO | 93182 | VERGA PRÉ-MOLDADA PARA JANELAS COM ATÉ 1,5 M DE VÃO. AF_03/2016 | DESATIVAÇÃO
2024-04-01 | COMPOSICAO | 93183 | VERGA PRÉ-MOLDADA PARA JANELAS COM MAIS DE 1,5 M DE VÃO. AF_03/2016 | DESATIVAÇÃO
2024-04-01 | COMPOSICAO | 93185 | VERGA PRÉ-MOLDADA PARA PORTAS COM MAIS DE 1,5 M DE VÃO. AF_03/2016 | DESATIVAÇÃO
2024-04-01 | COMPOSICAO | 93186 | VERGA MOLDADA IN LOCO EM CONCRETO PARA JANELAS COM ATÉ 1,5 M DE VÃO. AF_03/2016 | DESATIVAÇÃO
2024-04-01 | COMPOSICAO | 93188 | VERGA MOLDADA IN LOCO EM CONCRETO PARA PORTAS COM ATÉ 1,5 M DE VÃO. AF_03/2016 | DESATIVAÇÃO
2024-04-01 | COMPOSICAO | 93189 | VERGA MOLDADA IN LOCO EM CONCRETO PARA PORTAS COM MAIS DE 1,5 M DE VÃO. AF_03/2016 | DESATIVAÇÃO
2024-04-01 | COMPOSICAO | 93190 | VERGA MOLDADA IN LOCO COM UTILIZAÇÃO DE BLOCOS CANALETA PARA JANELAS COM ATÉ 1,5 M DE VÃO. AF_03/2016 | DESATIVAÇÃO
2024-04-01 | COMPOSICAO | 93192 | VERGA MOLDADA IN LOCO COM UTILIZAÇÃO DE BLOCOS CANALETA PARA PORTAS COM ATÉ 1,5 M DE VÃO. AF_03/2016 | DESATIVAÇÃO
2024-04-01 | COMPOSICAO | 93193 | VERGA MOLDADA IN LOCO COM UTILIZAÇÃO DE BLOCOS CANALETA PARA PORTAS COM MAIS DE 1,5 M DE VÃO. AF_03/2016 | DESATIVAÇÃO
2024-04-01 | COMPOSICAO | 93195 | CONTRAVERGA PRÉ-MOLDADA PARA VÃOS DE MAIS DE 1,5 M DE COMPRIMENTO. AF_03/2016 | DESATIVAÇÃO
2024-04-01 | COMPOSICAO | 93196 | CONTRAVERGA MOLDADA IN LOCO EM CONCRETO PARA VÃOS DE ATÉ 1,5 M DE COMPRIMENTO. AF_03/2016 | DESATIVAÇÃO
2024-04-01 | COMPOSICAO | 93198 | CONTRAVERGA MOLDADA IN LOCO COM UTILIZAÇÃO DE BLOCOS CANALETA PARA VÃOS DE ATÉ 1,5 M DE COMPRIMENTO. AF_03/2016 | DESATIVAÇÃO
2024-04-01 | COMPOSICAO | 93201 | FIXAÇÃO (ENCUNHAMENTO) DE ALVENARIA DE VEDAÇÃO COM ARGAMASSA APLICADA COM COLHER. AF_03/2016 | DESATIVAÇÃO
2024-04-01 | COMPOSICAO | 93204 | CINTA DE AMARRAÇÃO DE ALVENARIA MOLDADA IN LOCO EM CONCRETO. AF_03/2016 | DESATIVAÇÃO
2024-04-01 | COMPOSICAO | 94439 | (COMPOSICAO REPRESENTATIVA) DO SERVIÇO DE CONTRAPISO EM ARGAMASSA TRAÇO 1:4 (CIM E AREIA), BETONEIRA 400 L, E = 4 CM ÁREAS SECAS E MOLHADAS SOBRE LAJE , E = 3 CM ÁREAS MOLHADAS SOBRE IMPERMEABILIZAÇÃO, CASA E EDIFICAÇÃO PÚBLICA PADRÃO. AF_11/2014 | DESATIVAÇÃO
2024-04-01 | COMPOSICAO | 94626 | FLANGE CURTA EM COBRE, DN 15 MM X 1/2", INSTALADO EM RESERVAÇÃO DE ÁGUA DE EDIFICAÇÃO QUE POSSUA RESERVATÓRIO DE FIBRA/FIBROCIMENTO - FORNECIMENTO E INSTALAÇÃO. AF_06/2016 | DESATIVAÇÃO
2024-04-01 | COMPOSICAO | 94627 | FLANGE CURTA EM COBRE, DN 22 MM X 3/4", INSTALADO EM RESERVAÇÃO DE ÁGUA DE EDIFICAÇÃO QUE POSSUA RESERVATÓRIO DE FIBRA/FIBROCIMENTO - FORNECIMENTO E INSTALAÇÃO. AF_06/2016 | DESATIVAÇÃO
2024-04-01 | COMPOSICAO | 94628 | FLANGE CURTA EM COBRE, DN 28 MM X 1", INSTALADO EM RESERVAÇÃO DE ÁGUA DE EDIFICAÇÃO QUE POSSUA RESERVATÓRIO DE FIBRA/FIBROCIMENTO - FORNECIMENTO E INSTALAÇÃO. AF_06/2016 | DESATIVAÇÃO
2024-04-01 | COMPOSICAO | 94629 | FLANGE CURTA EM COBRE, DN 35MM X 1 1/4", INSTALADO EM RESERVAÇÃO DE ÁGUA DE EDIFICAÇÃO QUE POSSUA RESERVATÓRIO DE FIBRA/FIBROCIMENTO - FORNECIMENTO E INSTALAÇÃO. AF_06/2016 | DESATIVAÇÃO
2024-04-01 | COMPOSICAO | 94630 | FLANGE CURTA EM COBRE, DN 42 MM X 1 1/2", INSTALADO EM RESERVAÇÃO DE ÁGUA DE EDIFICAÇÃO QUE POSSUA RESERVATÓRIO DE FIBRA/FIBROCIMENTO ? FORNECIMENTO E INSTALAÇÃO. AF_06/2016 | DESATIVAÇÃO
2024-04-01 | COMPOSICAO | 94635 | FLANGE LONGA EM COBRE, DN 15 MM X 1/2", INSTALADO EM RESERVAÇÃO DE ÁGUA DE EDIFICAÇÃO QUE POSSUA RESERVATÓRIO DE FIBRA/FIBROCIMENTO - FORNECIMENTO E INSTALAÇÃO. AF_06/2016 | DESATIVAÇÃO
2024-04-01 | COMPOSICAO | 94636 | FLANGE LONGA EM COBRE, DN 22 MM X 3/4", INSTALADO EM RESERVAÇÃO DE ÁGUA DE EDIFICAÇÃO QUE POSSUA RESERVATÓRIO DE FIBRA/FIBROCIMENTO - FORNECIMENTO E INSTALAÇÃO. AF_06/2016 | DESATIVAÇÃO
2024-04-01 | COMPOSICAO | 94637 | FLANGE LONGA EM COBRE, DN 28 MM X 1", INSTALADO EM RESERVAÇÃO DE ÁGUA DE EDIFICAÇÃO QUE POSSUA RESERVATÓRIO DE FIBRA/FIBROCIMENTO - FORNECIMENTO E INSTALAÇÃO. AF_06/2016 | DESATIVAÇÃO
2024-04-01 | COMPOSICAO | 94638 | FLANGE LONGA EM COBRE, DN 35 MM X 1 1/4", INSTALADO EM RESERVAÇÃO DE ÁGUA DE EDIFICAÇÃO QUE POSSUA RESERVATÓRIO DE FIBRA/FIBROCIMENTO - FORNECIMENTO E INSTALAÇÃO. AF_06/2016 | DESATIVAÇÃO
2024-04-01 | COMPOSICAO | 94639 | FLANGE LONGA EM COBRE, DN 42 MM X 1 1/2", INSTALADO EM RESERVAÇÃO DE ÁGUA DE EDIFICAÇÃO QUE POSSUA RESERVATÓRIO DE FIBRA/FIBROCIMENTO - FORNECIMENTO E INSTALAÇÃO. AF_06/2016 | DESATIVAÇÃO
2024-04-01 | COMPOSICAO | 94640 | FLANGE LONGA EM COBRE, DN 54 MM X 2", INSTALADO EM RESERVAÇÃO DE ÁGUA DE EDIFICAÇÃO QUE POSSUA RESERVATÓRIO DE FIBRA/FIBROCIMENTO - FORNECIMENTO E INSTALAÇÃO. AF_06/2016 | DESATIVAÇÃO
2024-04-01 | COMPOSICAO | 94641 | FLANGE LONGA EM COBRE, DN 66 MM X 2 1/2", INSTALADO EM RESERVAÇÃO DE ÁGUA DE EDIFICAÇÃO QUE POSSUA RESERVATÓRIO DE FIBRA/FIBROCIMENTO FORNECIMENTO E INSTALAÇÃO. AF_06/2016 | DESATIVAÇÃO
2024-04-01 | COMPOSICAO | 94642 | FLANGE LONGA EM COBRE, DN 79 MM X 3", INSTALADO EM RESERVAÇÃO DE ÁGUA DE EDIFICAÇÃO QUE POSSUA RESERVATÓRIO DE FIBRA/FIBROCIMENTO - FORNECIMENTO E INSTALAÇÃO. AF_06/2016 | DESATIVAÇÃO
2024-04-01 | COMPOSICAO | 94643 | FLANGE LONGA EM COBRE, DN 104 MM X 4", INSTALADO EM RESERVAÇÃO DE ÁGUA DE EDIFICAÇÃO QUE POSSUA RESERVATÓRIO DE FIBRA/FIBROCIMENTO - FORNECIMENTO E INSTALAÇÃO. AF_06/2016 | DESATIVAÇÃO
2024-04-01 | COMPOSICAO | 94770 | ADAPTADOR COM FLANGES LIVRES, CPVC, ROSCÁVEL, DN 15 MM, INSTALADO EM RESERVAÇÃO DE ÁGUA DE EDIFICAÇÃO QUE POSSUA RESERVATÓRIO DE FIBRA/FIBROCIMENTO - FORNECIMENTO E INSTALAÇÃO. AF_06/2016 | DESATIVAÇÃO
2024-04-01 | COMPOSICAO | 94771 | ADAPTADOR COM FLANGES LIVRES, CPVC, ROSCÁVEL, DN 22 MM, INSTALADO EM RESERVAÇÃO DE ÁGUA DE EDIFICAÇÃO QUE POSSUA RESERVATÓRIO DE FIBRA/FIBROCIMENTO - FORNECIMENTO E INSTALAÇÃO. AF_06/2016 | DESATIVAÇÃO
2024-04-01 | COMPOSICAO | 94772 | ADAPTADOR COM FLANGES LIVRES, CPVC, ROSCÁVEL, DN 28 MM, INSTALADO EM RESERVAÇÃO DE ÁGUA DE EDIFICAÇÃO QUE POSSUA RESERVATÓRIO DE FIBRA/FIBROCIMENTO - FORNECIMENTO E INSTALAÇÃO. AF_06/2016 | DESATIVAÇÃO
2024-04-01 | COMPOSICAO | 94773 | ADAPTADOR COM FLANGES LIVRES, CPVC, ROSCÁVEL, DN 35 MM, INSTALADO EM RESERVAÇÃO DE ÁGUA DE EDIFICAÇÃO QUE POSSUA RESERVATÓRIO DE FIBRA/FIBROCIMENTO - FORNECIMENTO E INSTALAÇÃO. AF_06/2016 | DESATIVAÇÃO
2024-04-01 | COMPOSICAO | 94774 | ADAPTADOR COM FLANGES LIVRES, CPVC, ROSCÁVEL, DN 42 MM, INSTALADO EM RESERVAÇÃO DE ÁGUA DE EDIFICAÇÃO QUE POSSUA RESERVATÓRIO DE FIBRA/FIBROCIMENTO - FORNECIMENTO E INSTALAÇÃO. AF_06/2016 | DESATIVAÇÃO
2024-04-01 | COMPOSICAO | 94775 | ADAPTADOR COM FLANGES LIVRES, CPVC, ROSCÁVEL, DN 54 MM, INSTALADO EM RESERVAÇÃO DE ÁGUA DE EDIFICAÇÃO QUE POSSUA RESERVATÓRIO DE FIBRA/FIBROCIMENTO - FORNECIMENTO E INSTALAÇÃO. AF_06/2016 | DESATIVAÇÃO
2024-04-01 | COMPOSICAO | 94785 | ADAPTADOR COM FLANGES LIVRES, PVC, SOLDÁVEL LONGO, DN 32 MM X 1 , INSTALADO EM RESERVAÇÃO DE ÁGUA DE EDIFICAÇÃO QUE POSSUA RESERVATÓRIO DE FIBRA/FIBROCIMENTO FORNECIMENTO E INSTALAÇÃO. AF_06/2016 | DESATIVAÇÃO
2024-04-01 | COMPOSICAO | 94789 | ADAPTADOR COM FLANGES LIVRES, PVC, SOLDÁVEL LONGO, DN 75 MM X 2 1/2 , INSTALADO EM RESERVAÇÃO DE ÁGUA DE EDIFICAÇÃO QUE POSSUA RESERVATÓRIO DE FIBRA/FIBROCIMENTO FORNECIMENTO E INSTALAÇÃO. AF_06/2016 | DESATIVAÇÃO
2024-04-01 | COMPOSICAO | 94790 | ADAPTADOR COM FLANGES LIVRES, PVC, SOLDÁVEL LONGO, DN 85 MM X 3 , INSTALADO EM RESERVAÇÃO DE ÁGUA DE EDIFICAÇÃO QUE POSSUA RESERVATÓRIO DE FIBRA/FIBROCIMENTO FORNECIMENTO E INSTALAÇÃO. AF_06/2016 | DESATIVAÇÃO
2024-04-01 | COMPOSICAO | 94791 | ADAPTADOR COM FLANGES LIVRES, PVC, SOLDÁVEL LONGO, DN 110 MM X 4 , INSTALADO EM RESERVAÇÃO DE ÁGUA DE EDIFICAÇÃO QUE POSSUA RESERVATÓRIO DE FIBRA/FIBROCIMENTO FORNECIMENTO E INSTALAÇÃO. AF_06/2016 | DESATIVAÇÃO
2024-04-01 | COMPOSICAO | 95008 | EXECUÇÃO DE PASSEIO (CALÇADA) COM CONCRETO MOLDADO IN LOCO, FEITO EM OBRA, ACABAMENTO ESTAMPADO, ESPESSURA 10 CM, NÃO ARMADO. AF_07/2016 | DESATIVAÇÃO
2024-04-01 | COMPOSICAO | 95009 | EXECUÇÃO DE PASSEIO (CALÇADA) COM CONCRETO MOLDADO IN LOCO, FEITO EM OBRA, ACABAMENTO ESTAMPADO, ESPESSURA 10 CM, ARMADO. AF_07/2016 | DESATIVAÇÃO
2024-04-01 | COMPOSICAO | 95010 | EXECUÇÃO DE PASSEIO (CALÇADA) COM CONCRETO MOLDADO IN LOCO, USINADO, ACABAMENTO ESTAMPADO, ESPESSURA 10 CM, NÃO ARMADO. AF_07/2016 | DESATIVAÇÃO
2024-04-01 | COMPOSICAO | 95011 | EXECUÇÃO DE PASSEIO (CALÇADA) COM CONCRETO MOLDADO IN LOCO, USINADO, ACABAMENTO ESTAMPADO, ESPESSURA 10 CM, ARMADO. AF_07/2016 | DESATIVAÇÃO
2024-04-01 | COMPOSICAO | 95012 | EXECUÇÃO DE PASSEIO (CALÇADA) COM CONCRETO MOLDADO IN LOCO, FEITO EM OBRA, ACABAMENTO ESTAMPADO, ESPESSURA 12 CM, NÃO ARMADO. AF_07/2016 | DESATIVAÇÃO
2024-04-01 | COMPOSICAO | 95013 | EXECUÇÃO DE PASSEIO (CALÇADA) COM CONCRETO MOLDADO IN LOCO, FEITO EM OBRA, ACABAMENTO ESTAMPADO, ESPESSURA 12 CM, ARMADO. AF_07/2016 | DESATIVAÇÃO
2024-04-01 | COMPOSICAO | 95014 | EXECUÇÃO DE PASSEIO (CALÇADA) COM CONCRETO MOLDADO IN LOCO, USINADO, ACABAMENTO ESTAMPADO, ESPESSURA 12 CM, NÃO ARMADO. AF_07/2016 | DESATIVAÇÃO
2024-04-01 | COMPOSICAO | 95015 | EXECUÇÃO DE PASSEIO (CALÇADA) COM CONCRETO MOLDADO IN LOCO, USINADO, ACABAMENTO ESTAMPADO, ESPESSURA 12 CM, ARMADO. AF_07/2016 | DESATIVAÇÃO
2024-04-01 | COMPOSICAO | 95072 | EXECUÇÃO DE TIRANTE MONOBARRA COM ARMADURA DE 25 MM, COMPRIMENTO MAIOR OU IGUAL A 6 M E MENOR QUE 14 M, COM DIÂMETRO DE FURO DE 100 MM EXECUTADO COM HASTE E TUBOS DE REVESTIMENTO UTILIZANDO PERFURATRIZ SOBRE ESTEIRA. AF_07/2016 | DESATIVAÇÃO
2024-04-01 | COMPOSICAO | 95333 | CURSO DE CAPACITAÇÃO PARA ELETRICISTA INDUSTRIAL (ENCARGOS COMPLEMENTARES) - HORISTA | DESATIVAÇÃO
2024-04-01 | COMPOSICAO | 96756 | TÊ MISTURADOR, PPR, DN 20 MM, CLASSE PN 25, INSTALADO EM RESERVAÇÃO DE ÁGUA DE EDIFICAÇÃO QUE POSSUA RESERVATÓRIO DE FIBRA/FIBROCIMENTO - FORNECIMENTO E INSTALAÇÃO. AF_06/2016 | DESATIVAÇÃO
2024-04-01 | COMPOSICAO | 96757 | TÊ MISTURADOR, PPR, DN 25 MM, CLASSE PN 25, INSTALADO EM RESERVAÇÃO DE ÁGUA DE EDIFICAÇÃO QUE POSSUA RESERVATÓRIO DE FIBRA/FIBROCIMENTO - FORNECIMENTO E INSTALAÇÃO. AF_06/2016 | DESATIVAÇÃO
2024-04-01 | COMPOSICAO | 97010 | GUARDA-CORPO FIXADO EM FÔRMA DE MADEIRA COM TRAVESSÕES EM MADEIRA PREGADA E FECHAMENTO EM TELA DE POLIPROPILENO PARA EDIFICAÇÕES COM ATÉ 2 PAVIMENTOS. AF_11/2017 | DESATIVAÇÃO
2024-04-01 | COMPOSICAO | 97011 | GUARDA-CORPO FIXADO EM FÔRMA DE MADEIRA COM TRAVESSÕES EM MADEIRA PREGADA E FECHAMENTO EM TELA DE POLIPROPILENO PARA EDIFICAÇÕES COM 3 PAVIMENTOS. AF_11/2017 | DESATIVAÇÃO
2024-04-01 | COMPOSICAO | 97012 | GUARDA-CORPO FIXADO EM FÔRMA DE MADEIRA COM TRAVESSÕES EM MADEIRA PREGADA E FECHAMENTO EM TELA DE POLIPROPILENO PARA EDIFICAÇÕES COM ALTURA IGUAL OU SUPERIOR A 4 PAVIMENTOS. AF_11/2017 | DESATIVAÇÃO
2024-04-01 | COMPOSICAO | 97019 | GUARDA-CORPO, PARA ALVENARIA ESTRUTURAL, COM MONTANTE METÁLICO E TRAVESSÃO EM MADEIRA E FECHAMENTO EM TELA DE POLIPROPILENO PARA EDIFICAÇÕES COM ALTURA ATÉ 4 PAVIMENTOS. AF_11/2017 | DESATIVAÇÃO
2024-04-01 | COMPOSICAO | 97020 | GUARDA-CORPO, PARA ALVENARIA ESTRUTURAL, COM MONTANTE METÁLICO E TRAVESSÃO EM MADEIRA E FECHAMENTO EM TELA DE POLIPROPILENO PARA EDIFICAÇÕES COM ALTURA DE 5 A 8 PAVIMENTOS. AF_11/2017 | DESATIVAÇÃO
2024-04-01 | COMPOSICAO | 97021 | GUARDA-CORPO, PARA ALVENARIA ESTRUTURAL, COM MONTANTE METÁLICO E TRAVESSÃO EM MADEIRA E FECHAMENTO EM TELA DE POLIPROPILENO PARA EDIFICAÇÕES ACIMA DE 8 PAVIMENTOS. AF_11/2017 | DESATIVAÇÃO
2024-04-01 | COMPOSICAO | 97022 | GUARDA-CORPO, PARA ALVENARIA ESTRUTURAL, COM MONTANTE METÁLICO PARA DOIS NÍVEIS DE PROTEÇÃO E FECHAMENTO EM PAINEL DE TELA METÁLICA PARA EDIFICAÇÕES COM ALTURA ATÉ 4 PAVIMENTOS. AF_11/2017 | DESATIVAÇÃO
2024-04-01 | COMPOSICAO | 97068 | CONJUNTO DE EQUIPAMENTOS DE PROTEÇÃO COLETIVA PARA EDIFICAÇÃO DE 4 PAVIMENTOS. AF_11/2017 | DESATIVAÇÃO
2024-04-01 | COMPOSICAO | 97069 | CONJUNTO DE EQUIPAMENTOS DE PROTEÇÃO COLETIVA PARA EDIFICAÇÃO DE 8 PAVIMENTOS. AF_11/2017 | DESATIVAÇÃO
2024-04-01 | COMPOSICAO | 97070 | CONJUNTO DE EQUIPAMENTOS DE PROTEÇÃO COLETIVA PARA EDIFICAÇÃO DE 16 PAVIMENTOS. AF_11/2017 | DESATIVAÇÃO
2024-04-01 | COMPOSICAO | 97425 | FLANGE EM AÇO, DN 15 MM X 1/2'', INSTALADO EM RESERVAÇÃO DE ÁGUA DE EDIFICAÇÃO QUE POSSUA RESERVATÓRIO DE FIBRA/FIBROCIMENTO - FORNECIMENTO E INSTALAÇÃO. AF_06/2016 | DESATIVAÇÃO
2024-04-01 | COMPOSICAO | 97426 | FLANGE EM AÇO, DN 20 MM X 3/4'', INSTALADO EM RESERVAÇÃO DE ÁGUA DE EDIFICAÇÃO QUE POSSUA RESERVATÓRIO DE FIBRA/FIBROCIMENTO - FORNECIMENTO E INSTALAÇÃO. AF_06/2016 | DESATIVAÇÃO
2024-04-01 | COMPOSICAO | 97427 | FLANGE EM AÇO, DN 25 MM X 1'', INSTALADO EM RESERVAÇÃO DE ÁGUA DE EDIFICAÇÃO QUE POSSUA RESERVATÓRIO DE FIBRA/FIBROCIMENTO - FORNECIMENTO E INSTALAÇÃO. AF_06/2016 | DESATIVAÇÃO
2024-04-01 | COMPOSICAO | 97428 | FLANGE EM AÇO, DN 32 MM X 1 1/4'', INSTALADO EM RESERVAÇÃO DE ÁGUA DE EDIFICAÇÃO QUE POSSUA RESERVATÓRIO DE FIBRA/FIBROCIMENTO - FORNECIMENTO E INSTALAÇÃO. AF_06/2016 | DESATIVAÇÃO
2024-04-01 | COMPOSICAO | 97429 | FLANGE EM AÇO, DN 40 MM X 1 1/2'', INSTALADO EM RESERVAÇÃO DE ÁGUA DE EDIFICAÇÃO QUE POSSUA RESERVATÓRIO DE FIBRA/FIBROCIMENTO - FORNECIMENTO E INSTALAÇÃO. AF_06/2016 | DESATIVAÇÃO
2024-04-01 | COMPOSICAO | 97583 | LUMINÁRIA TIPO CALHA, DE SOBREPOR, COM 1 LÂMPADA TUBULAR FLUORESCENTE DE 18 W, COM REATOR DE PARTIDA RÁPIDA - FORNECIMENTO E INSTALAÇÃO. AF_02/2020 | DESATIVAÇÃO
2024-04-01 | COMPOSICAO | 97585 | LUMINÁRIA TIPO CALHA, DE SOBREPOR, COM 2 LÂMPADAS TUBULARES FLUORESCENTES DE 18 W, COM REATOR DE PARTIDA RÁPIDA - FORNECIMENTO E INSTALAÇÃO. AF_02/2020 | DESATIVAÇÃO
2024-04-01 | COMPOSICAO | 97586 | LUMINÁRIA TIPO CALHA, DE SOBREPOR, COM 2 LÂMPADAS TUBULARES FLUORESCENTES DE 36 W, COM REATOR DE PARTIDA RÁPIDA - FORNECIMENTO E INSTALAÇÃO. AF_02/2020 | DESATIVAÇÃO
2024-04-01 | COMPOSICAO | 97587 | LUMINÁRIA TIPO CALHA, DE EMBUTIR, COM 2 LÂMPADAS FLUORESCENTES DE 14 W, COM REATOR DE PARTIDA RÁPIDA - FORNECIMENTO E INSTALAÇÃO. AF_02/2020 | DESATIVAÇÃO
2024-04-01 | COMPOSICAO | 97589 | LUMINÁRIA TIPO PLAFON EM PLÁSTICO, DE SOBREPOR, COM 1 LÂMPADA FLUORESCENTE DE 15 W, SEM REATOR - FORNECIMENTO E INSTALAÇÃO. AF_02/2020 | DESATIVAÇÃO
2024-04-01 | COMPOSICAO | 97590 | LUMINÁRIA TIPO PLAFON REDONDO COM VIDRO FOSCO, DE SOBREPOR, COM 1 LÂMPADA FLUORESCENTE DE 15 W, SEM REATOR - FORNECIMENTO E INSTALAÇÃO. AF_02/2020 | DESATIVAÇÃO
2024-04-01 | COMPOSICAO | 97591 | LUMINÁRIA TIPO PLAFON REDONDO COM VIDRO FOSCO, DE SOBREPOR, COM 2 LÂMPADAS FLUORESCENTES DE 15 W, SEM REATOR - FORNECIMENTO E INSTALAÇÃO. AF_02/2020 | DESATIVAÇÃO
2024-04-01 | COMPOSICAO | 97593 | LUMINÁRIA TIPO SPOT, DE SOBREPOR, COM 1 LÂMPADA FLUORESCENTE DE 15 W, SEM REATOR - FORNECIMENTO E INSTALAÇÃO. AF_02/2020 | DESATIVAÇÃO
2024-04-01 | COMPOSICAO | 97594 | LUMINÁRIA TIPO SPOT, DE SOBREPOR, COM 2 LÂMPADAS FLUORESCENTES DE 15 W, SEM REATOR - FORNECIMENTO E INSTALAÇÃO. AF_02/2020 | DESATIVAÇÃO
2024-04-01 | COMPOSICAO | 97600 | REFLETOR EM ALUMÍNIO, DE SUPORTE E ALÇA, COM 1 LÂMPADA VAPOR DE MERCÚRIO DE 125 W, COM REATOR ALTO FATOR DE POTÊNCIA - FORNECIMENTO E INSTALAÇÃO. AF_02/2020 | DESATIVAÇÃO
2024-04-01 | COMPOSICAO | 97601 | REFLETOR EM ALUMÍNIO, DE SUPORTE E ALÇA, COM LÂMPADA VAPOR DE MERCÚRIO DE 250 W, COM REATOR ALTO FATOR DE POTÊNCIA - FORNECIMENTO E INSTALAÇÃO. AF_02/2020 | DESATIVAÇÃO
2024-04-01 | COMPOSICAO | 97606 | LUMINÁRIA ARANDELA TIPO MEIA LUA, DE SOBREPOR, COM 1 LÂMPADA FLUORESCENTE DE 15 W, SEM REATOR - FORNECIMENTO E INSTALAÇÃO. AF_02/2020 | DESATIVAÇÃO
2024-04-01 | COMPOSICAO | 97608 | LUMINÁRIA ARANDELA TIPO TARTARUGA, COM GRADE, DE SOBREPOR, COM 1 LÂMPADA FLUORESCENTE DE 15 W, SEM REATOR - FORNECIMENTO E INSTALAÇÃO. AF_02/2020 | DESATIVAÇÃO
2024-04-01 | COMPOSICAO | 97611 | LÂMPADA COMPACTA FLUORESCENTE DE 15 W, BASE E27 - FORNECIMENTO E INSTALAÇÃO. AF_02/2020 | DESATIVAÇÃO
2024-04-01 | COMPOSICAO | 97612 | LÂMPADA COMPACTA FLUORESCENTE DE 20 W, BASE E27 - FORNECIMENTO E INSTALAÇÃO. AF_02/2020 | DESATIVAÇÃO
2024-04-01 | COMPOSICAO | 97613 | LÂMPADA COMPACTA DE VAPOR MERCURIO 125 W, BASE E27 - FORNECIMENTO E INSTALAÇÃO. AF_02/2020 | DESATIVAÇÃO
2024-04-01 | COMPOSICAO | 97614 | LÂMPADA COMPACTA DE VAPOR METÁLICO OVOIDE 150 W, BASE E27 - FORNECIMENTO E INSTALAÇÃO. AF_02/2020 | DESATIVAÇÃO
2024-04-01 | COMPOSICAO | 97615 | LÂMPADA TUBULAR FLUORESCENTE T8 DE 16/18 W, BASE G13 - FORNECIMENTO E INSTALAÇÃO. AF_02/2020_PS | DESATIVAÇÃO
2024-04-01 | COMPOSICAO | 97616 | LÂMPADA TUBULAR FLUORESCENTE T8 DE 32/36 W, BASE G13 - FORNECIMENTO E INSTALAÇÃO. AF_02/2020_PS | DESATIVAÇÃO
2024-04-01 | COMPOSICAO | 97617 | LÂMPADA TUBULAR FLUORESCENTE T10 DE 20/40 W, BASE G13 - FORNECIMENTO E INSTALAÇÃO. AF_02/2020_PS | DESATIVAÇÃO
2024-04-01 | COMPOSICAO | 97618 | LÂMPADA TUBULAR FLUORESCENTE T5 DE 14 W, BASE G13 - FORNECIMENTO E INSTALAÇÃO. AF_02/2020_PS | DESATIVAÇÃO
2024-04-01 | COMPOSICAO | 97712 | FORNECIMENTO E MONTAGEM DE PILARES PRÉ-FABRICADOS PARA EDIFÍCIOS DE ATÉ 2 PAVIMENTOS, INCLUSO IÇAMENTO COM GUINDASTE. AF_01/2018 | DESATIVAÇÃO
2024-04-01 | COMPOSICAO | 97713 | FORNECIMENTO E MONTAGEM DE VIGAS PRÉ-FABRICADAS PARA EDIFÍCIOS DE ATÉ 2 PAVIMENTOS, INCLUSO IÇAMENTO COM GUINDASTE. AF_01/2018 | DESATIVAÇÃO
2024-04-01 | COMPOSICAO | 97714 | FORNECIMENTO E MONTAGEM DE LAJES ALVEOLARES PARA EDIFÍCIOS DE ATÉ 2 PAVIMENTOS, INCLUSO IÇAMENTO COM GUINDASTE. AF_01/2018 | DESATIVAÇÃO
2024-04-01 | COMPOSICAO | 97715 | FORNECIMENTO E MONTAGEM DE LAJES DUPLO T (PI) PARA EDIFÍCIOS DE ATÉ 2 PAVIMENTOS, INCLUSO IÇAMENTO COM GUINDASTE. AF_01/2018 | DESATIVAÇÃO
2024-04-01 | COMPOSICAO | 97716 | FORNECIMENTO E MONTAGEM DE PRÉ-LAJE TRELIÇADA PARA EDIFÍCIOS DE ATÉ 2 PAVIMENTOS, INCLUSO IÇAMENTO COM GUINDASTE. AF_01/2018 | DESATIVAÇÃO
2024-04-01 | COMPOSICAO | 97717 | FORNECIMENTO E MONTAGEM DE PAINÉIS ESTRUTURAIS PRÉ-FABRICADOS PARA EDIFÍCIOS DE ATÉ 2 PAVIMENTOS, INCLUSO IÇAMENTO COM GUINDASTE. AF_01/2018 | DESATIVAÇÃO
2024-04-01 | COMPOSICAO | 97718 | FORNECIMENTO E MONTAGEM DE ESCADA PRÉ-FABRICADA PARA EDIFÍCIOS DE ATÉ 2 PAVIMENTOS, INCLUSO IÇAMENTO COM GUINDASTE. AF_01/2018 | DESATIVAÇÃO
2024-04-01 | COMPOSICAO | 97726 | FORNECIMENTO E MONTAGEM DE PILARES PRÉ-FABRICADOS PARA EDIFÍCIOS DE 6 A 10 PAVIMENTOS, INCLUSO IÇAMENTO COM GUINDASTE. AF_01/2018 | DESATIVAÇÃO
2024-04-01 | COMPOSICAO | 97727 | FORNECIMENTO E MONTAGEM DE VIGAS PRÉ-FABRICADAS PARA EDIFÍCIOS DE 6 A 10 PAVIMENTOS, INCLUSO IÇAMENTO COM GUINDASTE. AF_01/2018 | DESATIVAÇÃO
2024-04-01 | COMPOSICAO | 97728 | FORNECIMENTO E MONTAGEM DE LAJES ALVEOLARES PARA EDIFÍCIOS DE 6 A 10 PAVIMENTOS, INCLUSO IÇAMENTO COM GUINDASTE. AF_01/2018 | DESATIVAÇÃO
2024-04-01 | COMPOSICAO | 97729 | FORNECIMENTO E MONTAGEM DE LAJES DUPLO T (PI) PARA EDIFÍCIOS DE 6 A 10 PAVIMENTOS, INCLUSO IÇAMENTO COM GUINDASTE. AF_01/2018 | DESATIVAÇÃO
2024-04-01 | COMPOSICAO | 97730 | FORNECIMENTO E MONTAGEM DE PRÉ-LAJE TRELIÇADA PARA EDIFÍCIOS DE 6 A 10 PAVIMENTOS, INCLUSO IÇAMENTO COM GUINDASTE. AF_01/2018 | DESATIVAÇÃO
2024-04-01 | COMPOSICAO | 97731 | FORNECIMENTO E MONTAGEM DE PAINÉIS ESTRUTURAIS PRÉ-FABRICADOS PARA EDIFÍCIOS DE 6 A 10 PAVIMENTOS, INCLUSO IÇAMENTO COM GUINDASTE. AF_01/2018 | DESATIVAÇÃO
2024-04-01 | COMPOSICAO | 97732 | FORNECIMENTO E MONTAGEM DE ESCADA PRÉ-FABRICADA PARA EDIFÍCIOS DE 6 A 10 PAVIMENTOS, INCLUSO IÇAMENTO COM GUINDASTE. AF_01/2018 | DESATIVAÇÃO
2024-04-01 | COMPOSICAO | 98328 | FABRICAÇÃO DE REDUÇÃO PARA DUTO PARA AR CONDICIONADO EM CHAPA GALVANIZADA BITOLA 26. AF_04/2018 | DESATIVAÇÃO
2024-04-01 | COMPOSICAO | 98329 | FABRICAÇÃO DE REDUÇÃO PARA DUTO PARA AR CONDICIONADO EM CHAPA GALVANIZADA BITOLA 24. AF_04/2018 | DESATIVAÇÃO
2024-04-01 | COMPOSICAO | 98330 | FABRICAÇÃO DE REDUÇÃO PARA DUTO PARA AR CONDICIONADO EM CHAPA GALVANIZADA BITOLA 22. AF_04/2018 | DESATIVAÇÃO
2024-04-01 | COMPOSICAO | 98338 | INSTALAÇÃO DE REDUÇÃO PARA DUTO PARA AR CONDICIONADO EM CHAPA GALVANIZADA BITOLA 26 ? SEM ISOLAMENTO, INCLUSO FABRICAÇÃO. AF_04/2018 | DESATIVAÇÃO
2024-04-01 | COMPOSICAO | 98339 | INSTALAÇÃO DE REDUÇÃO PARA DUTO PARA AR CONDICIONADO EM CHAPA GALVANIZADA BITOLA 24 ? SEM ISOLAMENTO, INCLUSO FABRICAÇÃO. AF_04/2018 | DESATIVAÇÃO
2024-04-01 | COMPOSICAO | 98340 | INSTALAÇÃO DE REDUÇÃO PARA DUTO PARA AR CONDICIONADO EM CHAPA GALVANIZADA BITOLA 22 ? SEM ISOLAMENTO, INCLUSO FABRICAÇÃO. AF_04/2018 | DESATIVAÇÃO
2024-04-01 | COMPOSICAO | 98347 | INSTALAÇÃO DE REDUÇÃO PARA DUTO PARA AR CONDICIONADO EM CHAPA GALVANIZADA BITOLA 26 ? COM ISOLAMENTO DE MANTA COLADA NA CHAPA, INCLUSO FABRICAÇÃO. AF_04/2018 | DESATIVAÇÃO
2024-04-01 | COMPOSICAO | 98348 | INSTALAÇÃO DE REDUÇÃO PARA DUTO PARA AR CONDICIONADO EM CHAPA GALVANIZADA BITOLA 24 ? COM ISOLAMENTO DE MANTA COLADA NA CHAPA, INCLUSO FABRICAÇÃO. AF_04/2018 | DESATIVAÇÃO
2024-04-01 | COMPOSICAO | 98349 | INSTALAÇÃO DE REDUÇÃO PARA DUTO PARA AR CONDICIONADO EM CHAPA GALVANIZADA BITOLA 22 ? COM ISOLAMENTO DE MANTA COLADA NA CHAPA, INCLUSO FABRICAÇÃO. AF_04/2018 | DESATIVAÇÃO
2024-04-01 | COMPOSICAO | 98355 | INSTALAÇÃO DE REDUÇÃO DE DUTO PARA AR CONDICIONADO EM CHAPA GALVANIZADA BITOLA 26 ? COM ISOLAMENTO DE MANTA FIXADA NA CHAPA COM FITA PLÁSTICA, INCLUSO FABRICAÇÃO. AF_04/2018 | DESATIVAÇÃO
2024-04-01 | COMPOSICAO | 98356 | INSTALAÇÃO DE REDUÇÃO DE DUTO PARA AR CONDICIONADO EM CHAPA GALVANIZADA BITOLA 24 ? COM ISOLAMENTO DE MANTA FIXADA NA CHAPA COM FITA PLÁSTICA, INCLUSO FABRICAÇÃO. AF_04/2018 | DESATIVAÇÃO
2024-04-01 | COMPOSICAO | 98357 | INSTALAÇÃO DE REDUÇÃO DE DUTO PARA AR CONDICIONADO EM CHAPA GALVANIZADA BITOLA 22 ? COM ISOLAMENTO DE MANTA FIXADA NA CHAPA COM FITA PLÁSTICA, INCLUSO FABRICAÇÃO. AF_04/2018 | DESATIVAÇÃO
2024-04-01 | COMPOSICAO | 98364 | INSTALAÇÃO DE REDUÇÃO DE DUTO PARA AR CONDICIONADO EM CHAPA GALVANIZADA BITOLA 26 ? COM ISOLAMENTO DE MANTA FIXADA NA CHAPA COM CLAVO, INCLUSO FABRICAÇÃO. AF_04/2018 | DESATIVAÇÃO
2024-04-01 | COMPOSICAO | 98365 | INSTALAÇÃO DE REDUÇÃO DE DUTO PARA AR CONDICIONADO EM CHAPA GALVANIZADA BITOLA 24 ? COM ISOLAMENTO DE MANTA FIXADA NA CHAPA COM CLAVO, INCLUSO FABRICAÇÃO. AF_04/2018 | DESATIVAÇÃO
2024-04-01 | COMPOSICAO | 98366 | INSTALAÇÃO DE REDUÇÃO DE DUTO PARA AR CONDICIONADO EM CHAPA GALVANIZADA BITOLA 22 ? COM ISOLAMENTO DE MANTA FIXADA NA CHAPA COM CLAVO, INCLUSO FABRICAÇÃO. AF_04/2018 | DESATIVAÇÃO
2024-04-01 | COMPOSICAO | 98452 | PAREDE DE MADEIRA COMPENSADA PARA CONSTRUÇÃO TEMPORÁRIA EM CHAPA DUPLA, INTERNA, COM ÁREA LÍQUIDA MENOR QUE 6 M², SEM VÃO. AF_05/2018 | DESATIVAÇÃO
2024-04-01 | COMPOSICAO | 98574 | TRATAMENTO DE JUNTA DE DILATAÇÃO COM PERFIL DE POLIUREIA MOLDADO EM CANTEIRO. AF_06/2018 | DESATIVAÇÃO
2024-04-01 | COMPOSICAO | 100904 | LUMINÁRIA TIPO CALHA, DE SOBREPOR, COM 1 LÂMPADA TUBULAR FLUORESCENTE DE 20 W, COM REATOR DE PARTIDA CONVENCIONAL - FORNECIMENTO E INSTALAÇÃO. AF_02/2020 | DESATIVAÇÃO
2024-04-01 | COMPOSICAO | 100905 | LUMINÁRIA DUPLA TIPO CALHA, DE SOBREPOR, COM 4 LÂMPADAS TUBULARES FLUORESCENTES DE 18 W,COM REATORES DE PARTIDA RÁPIDA - FORNECIMENTO E INSTALAÇÃO. AF_02/2020 | DESATIVAÇÃO
2024-04-01 | COMPOSICAO | 100906 | LUMINÁRIA DUPLA TIPO CALHA, DE SOBREPOR, COM 4 LÂMPADAS TUBULARES FLUORESCENTES DE 36 W, COM REATORES DE PARTIDA RÁPIDA -FORNECIMENTO E INSTALAÇÃO. AF_02/2020 | DESATIVAÇÃO
2024-04-01 | COMPOSICAO | 100919 | LÂMPADA FLUORESCENTE ESPIRAL BRANCA 45 W, BASE E27 - FORNECIMENTO E INSTALAÇÃO. AF_02/2020 | DESATIVAÇÃO
2024-04-01 | COMPOSICAO | 100920 | LÂMPADA FLUORESCENTE ESPIRAL BRANCA 65 W, BASE E27 - FORNECIMENTO E INSTALAÇÃO. AF_02/2020 | DESATIVAÇÃO
2024-04-01 | COMPOSICAO | 100921 | REATOR DE PARTIDA RÁPIDA PARA LÂMPADA FLUORESCENTE 2X40W - FORNECIMENTO E INSTALAÇÃO. AF_02/2020 | DESATIVAÇÃO
2024-04-01 | COMPOSICAO | 100922 | REATOR DE PARTIDA RÁPIDA PARA LÂMPADA FLUORESCENTE 1X20W - FORNECIMENTO E INSTALAÇÃO. AF_02/2020 | DESATIVAÇÃO
2024-04-01 | COMPOSICAO | 100923 | REATOR DE PARTIDA RÁPIDA PARA LÂMPADA FLUORESCENTE 1X40W - FORNECIMENTO E INSTALAÇÃO. AF_02/2020 | DESATIVAÇÃO
2024-04-01 | COMPOSICAO | 101314 | CURSO DE CAPACITAÇÃO PARA ELETRICISTA DE MANUTENÇÃO INDUSTRIAL (ENCARGOS COMPLEMENTARES) - MENSALISTA | DESATIVAÇÃO
2024-04-01 | COMPOSICAO | 101400 | ELETRICISTA DE MANUTENÇÃO INDUSTRIAL COM ENCARGOS COMPLEMENTARES | DESATIVAÇÃO
2024-04-01 | COMPOSICAO | 101627 | REATOR PARA LÂMPADA VAPOR DE SÓDIO 250 W, USO EXTERNO - FORNECIMENTO E INSTALAÇÃO. AF_08/2020 | DESATIVAÇÃO
2024-04-01 | COMPOSICAO | 101631 | IGNITOR PARA PARTIDA LÂMPADA VAPOR SÓDIO / VAPOR METÁLICO ATÉ 400 W - FORNECIMENTO E INSTALAÇÃO. AF_08/2020 | DESATIVAÇÃO
2024-04-01 | COMPOSICAO | 101640 | LÂMPADA VAPOR METÁLICO 400 W - FORNECIMENTO E INSTALAÇÃO. AF_08/2020 | DESATIVAÇÃO
2024-04-01 | COMPOSICAO | 101641 | LÂMPADA VAPOR METÁLICO 150 W - FORNECIMENTO E INSTALAÇÃO. AF_08/2020 | DESATIVAÇÃO
2024-04-01 | COMPOSICAO | 101642 | LÂMPADA VAPOR DE MERCÚRIO 125 W - FORNECIMENTO E INSTALAÇÃO. AF_08/2020 | DESATIVAÇÃO
2024-04-01 | COMPOSICAO | 101643 | LÂMPADA VAPOR DE MERCÚRIO 250 W - FORNECIMENTO E INSTALAÇÃO. AF_08/2020 | DESATIVAÇÃO
2024-04-01 | COMPOSICAO | 101644 | LÂMPADA VAPOR DE MERCÚRIO 400 W - FORNECIMENTO E INSTALAÇÃO. AF_08/2020 | DESATIVAÇÃO
2024-04-01 | COMPOSICAO | 101648 | LÂMPADA VAPOR DE SÓDIO 150 W - FORNECIMENTO E INSTALAÇÃO. AF_08/2020 | DESATIVAÇÃO
2024-04-01 | COMPOSICAO | 101649 | LÂMPADA VAPOR DE SÓDIO 250 W - FORNECIMENTO E INSTALAÇÃO. AF_08/2020 | DESATIVAÇÃO
2024-04-01 | COMPOSICAO | 101650 | LÂMPADA VAPOR DE SÓDIO 400 W - FORNECIMENTO E INSTALAÇÃO. AF_08/2020 | DESATIVAÇÃO
2024-04-01 | COMPOSICAO | 102654 | INSTALAÇÃO DE ISOLAMENTO COM LÃ DE ROCHA EM PAREDES DRYWALL. AF_06/2017 | DESATIVAÇÃO
2024-04-01 | COMPOSICAO | 102657 | APLICAÇÃO MECÂNICA DE PINTURA COM TINTA LÁTEX ACRÍLICA EM TETO, DUAS DEMÃOS. AF_06/2014 | DESATIVAÇÃO
2024-04-01 | COMPOSICAO | 102658 | APLICAÇÃO MECÂNICA DE PINTURA COM TINTA LÁTEX ACRÍLICA EM PAREDES, DUAS DEMÃOS. AF_06/2014 | DESATIVAÇÃO
2024-04-01 | COMPOSICAO | 104113 | COMPOSIÇÃO PARAMÉTRICA DE LIGAÇÃO PREDIAL DE ÁGUA, REDE DN 50 MM, RAMAL PREDIAL DE 20 MM, L = 2,0 M, LARGURA DA VALA = 0,65 M; COM COLAR DE TOMADA DE FERRO FUNDIDO; ESCAVAÇÃO MECANIZADA, PREPARO DE FUNDO DE VALA E REATERRO COMPACTADO. AF_06/2022 | DESATIVAÇÃO
2024-04-01 | COMPOSICAO | 104115 | COMPOSIÇÃO PARAMÉTRICA DE LIGAÇÃO PREDIAL DE ÁGUA, REDE DN 50 MM, RAMAL PREDIAL DE 20 MM, L = 4,0 M, LARGURA DA VALA = 0,65 M; COM COLAR DE TOMADA DE FERRO FUNDIDO; ESCAVAÇÃO MECANIZADA, PREPARO DE FUNDO DE VALA E REATERRO COMPACTADO. AF_06/2022 | DESATIVAÇÃO
2024-04-01 | COMPOSICAO | 104117 | COMPOSIÇÃO PARAMÉTRICA DE LIGAÇÃO PREDIAL DE ÁGUA, REDE DN 50 MM, RAMAL PREDIAL DE 20 MM, L = 6,0 M, LARGURA DA VALA = 0,65 M; COM COLAR DE TOMADA DE FERRO FUNDIDO; ESCAVAÇÃO MECANIZADA, PREPARO DE FUNDO DE VALA E REATERRO COMPACTADO. AF_06/2022 | DESATIVAÇÃO
2024-04-01 | COMPOSICAO | 104119 | COMPOSIÇÃO PARAMÉTRICA DE LIGAÇÃO PREDIAL DE ÁGUA, REDE DN 50 MM, RAMAL PREDIAL DE 20 MM, L = 2,0 M, LARGURA DA VALA = 0,65 M; COM COLAR DE TOMADA DE FERRO FUNDIDO; ESCAVAÇÃO MANUAL, PREPARO DE FUNDO DE VALA E REATERRO COMPACTADO. AF_06/2022 | DESATIVAÇÃO
2024-04-01 | COMPOSICAO | 104121 | COMPOSIÇÃO PARAMÉTRICA DE LIGAÇÃO PREDIAL DE ÁGUA, REDE DN 50 MM, RAMAL PREDIAL DE 20 MM, L = 4,0 M, LARGURA DA VALA = 0,65 M; COM COLAR DE TOMADA DE FERRO FUNDIDO; ESCAVAÇÃO MANUAL, PREPARO DE FUNDO DE VALA E REATERRO COMPACTADO. AF_06/2022 | DESATIVAÇÃO
2024-04-01 | COMPOSICAO | 104123 | COMPOSIÇÃO PARAMÉTRICA DE LIGAÇÃO PREDIAL DE ÁGUA, REDE DN 50 MM, RAMAL PREDIAL DE 20 MM, L = 6,0 M, LARGURA DA VALA = 0,65 M; COM COLAR DE TOMADA DE FERRO FUNDIDO; ESCAVAÇÃO MANUAL, PREPARO DE FUNDO DE VALA E REATERRO COMPACTADO. AF_06/2022 | DESATIVAÇÃO
2024-04-01 | COMPOSICAO | 104126 | COMPOSIÇÃO PARAMÉTRICA DE LIGAÇÃO PREDIAL DE ESGOTO, REDE DN 150 MM, COLETOR PREDIAL DN 100 MM, L = 2,0 M, LARGURA DA VALA = 0,65 M; COM TÊ E CURVA 90 GRAUS; ESCAVAÇÃO MECANIZADA, PREPARO DE FUNDO DE VALA E REATERRO COMPACTADO. AF_06/2022 | DESATIVAÇÃO
2024-04-01 | COMPOSICAO | 104128 | COMPOSIÇÃO PARAMÉTRICA DE LIGAÇÃO PREDIAL DE ESGOTO, REDE DN 300 MM, COLETOR PREDIAL DN 100 MM, L = 2,0 M, LARGURA DA VALA = 0,65 M; COM TÊ E CURVA 90 GRAUS; ESCAVAÇÃO MECANIZADA, PREPARO DE FUNDO DE VALA E REATERRO COMPACTADO. AF_06/2022 | DESATIVAÇÃO
2024-04-01 | COMPOSICAO | 104129 | COMPOSIÇÃO PARAMÉTRICA DE LIGAÇÃO PREDIAL DE ESGOTO, REDE COLETORA DN 300 MM, COLETOR PREDIAL DN 150 MM, L = 2,0 M, LARGURA DA VALA = 0,65 M; COM TÊ E CURVA 90 GRAUS; ESCAVAÇÃO MECANIZADA, PREPARO DE FUNDO DE VALA E REATERRO COMPACTADO. AF_06/2022 | DESATIVAÇÃO
2024-04-01 | COMPOSICAO | 104132 | COMPOSIÇÃO PARAMÉTRICA DE LIGAÇÃO PREDIAL DE ESGOTO, REDE DN 150 MM, COLETOR PREDIAL DN 100 MM, L = 4,0 M, LARGURA DA VALA = 0,65 M; COM TÊ E CURVA 90 GRAUS; ESCAVAÇÃO MECANIZADA, PREPARO DE FUNDO DE VALA E REATERRO COMPACTADO. AF_06/2022 | DESATIVAÇÃO
2024-04-01 | COMPOSICAO | 104134 | COMPOSIÇÃO PARAMÉTRICA DE LIGAÇÃO PREDIAL DE ESGOTO, REDE DN 300 MM, COLETOR PREDIAL DN 100 MM, L = 4,0 M, LARGURA DA VALA = 0,65 M; COM TÊ E CURVA 90 GRAUS; ESCAVAÇÃO MECANIZADA, PREPARO DE FUNDO DE VALA E REATERRO COMPACTADO. AF_06/2022 | DESATIVAÇÃO
2024-04-01 | COMPOSICAO | 104135 | COMPOSIÇÃO PARAMÉTRICA DE LIGAÇÃO PREDIAL DE ESGOTO, REDE DN 300 MM, COLETOR PREDIAL DN 150 MM, L = 4,0 M, LARGURA DA VALA = 0,65 M; COM TÊ E CURVA 90 GRAUS; ESCAVAÇÃO MECANIZADA, PREPARO DE FUNDO DE VALA E REATERRO COMPACTADO. AF_06/2022 | DESATIVAÇÃO
2024-04-01 | COMPOSICAO | 104138 | COMPOSIÇÃO PARAMÉTRICA DE LIGAÇÃO PREDIAL DE ESGOTO, REDE DN 150 MM, COLETOR PREDIAL DN 100 MM, L = 6,0 M, LARGURA DA VALA = 0,65 M; COM TÊ E CURVA 90 GRAUS; ESCAVAÇÃO MECANIZADA, PREPARO DE FUNDO DE VALA E REATERRO COMPACTADO. AF_06/2022 | DESATIVAÇÃO
2024-04-01 | COMPOSICAO | 104140 | COMPOSIÇÃO PARAMÉTRICA DE LIGAÇÃO PREDIAL DE ESGOTO, REDE DN 300 MM, COLETOR PREDIAL DN 100 MM, L = 6,0 M, LARGURA DA VALA = 0,65 M; COM TÊ E CURVA 90 GRAUS; ESCAVAÇÃO MECANIZADA, PREPARO DE FUNDO DE VALA E REATERRO COMPACTADO. AF_06/2022 | DESATIVAÇÃO
2024-04-01 | COMPOSICAO | 104141 | COMPOSIÇÃO PARAMÉTRICA DE LIGAÇÃO PREDIAL DE ESGOTO, REDE DN 300 MM, COLETOR PREDIAL DN 150 MM, L = 6,0 M, LARGURA DA VALA = 0,65 M; COM TÊ E CURVA 90 GRAUS; ESCAVAÇÃO MECANIZADA, PREPARO DE FUNDO DE VALA E REATERRO COMPACTADO. AF_06/2022 | DESATIVAÇÃO
2024-04-01 | COMPOSICAO | 104144 | COMPOSIÇÃO PARAMÉTRICA DE LIGAÇÃO PREDIAL DE ESGOTO, REDE DN 150 MM, COLETOR PREDIAL DN 100 MM, L = 2,0 M, LARGURA DA VALA = 0,65 M; COM TÊ E CURVA 90 GRAUS; ESCAVAÇÃO MANUAL, PREPARO DE FUNDO DE VALA E REATERRO COMPACTADO. AF_06/2022 | DESATIVAÇÃO
2024-04-01 | COMPOSICAO | 104146 | COMPOSIÇÃO PARAMÉTRICA DE LIGAÇÃO PREDIAL DE ESGOTO, REDE DN 300 MM, COLETOR PREDIAL DN 100 MM, L = 2,0 M, LARGURA DA VALA = 0,65 M; COM TÊ E CURVA 90 GRAUS; ESCAVAÇÃO MANUAL, PREPARO DE FUNDO DE VALA E REATERRO COMPACTADO. AF_06/2022 | DESATIVAÇÃO
2024-04-01 | COMPOSICAO | 104147 | COMPOSIÇÃO PARAMÉTRICA DE LIGAÇÃO PREDIAL DE ESGOTO, REDE DN 300 MM, COLETOR PREDIAL DN 150 MM, L = 2,0 M, LARGURA DA VALA = 0,65 M; COM TÊ E CURVA 90 GRAUS; ESCAVAÇÃO MANUAL, PREPARO DE FUNDO DE VALA E REATERRO COMPACTADO. AF_06/2022 | DESATIVAÇÃO
2024-04-01 | COMPOSICAO | 104150 | COMPOSIÇÃO PARAMÉTRICA DE LIGAÇÃO PREDIAL DE ESGOTO, REDE DN 150 MM, COLETOR PREDIAL DN 100 MM, L = 4,0 M, LARGURA DA VALA = 0,65 M; COM TÊ E CURVA 90 GRAUS; ESCAVAÇÃO MANUAL, PREPARO DE FUNDO DE VALA E REATERRO COMPACTADO. AF_06/2022 | DESATIVAÇÃO
2024-04-01 | COMPOSICAO | 104152 | COMPOSIÇÃO PARAMÉTRICA DE LIGAÇÃO PREDIAL DE ESGOTO, REDE DN 300 MM, COLETOR PREDIAL DN 100 MM, L = 4,0 M, LARGURA DA VALA = 0,65 M; COM TÊ E CURVA 90 GRAUS; ESCAVAÇÃO MANUAL, PREPARO DE FUNDO DE VALA E REATERRO COMPACTADO. AF_06/2022 | DESATIVAÇÃO
2024-04-01 | COMPOSICAO | 104153 | COMPOSIÇÃO PARAMÉTRICA DE LIGAÇÃO PREDIAL DE ESGOTO, REDE DN 300 MM, COLETOR PREDIAL DN 150 MM, L = 4,0 M, LARGURA DA VALA = 0,65 M; COM TÊ E CURVA 90 GRAUS; ESCAVAÇÃO MANUAL, PREPARO DE FUNDO DE VALA E REATERRO COMPACTADO. AF_06/2022 | DESATIVAÇÃO
2024-04-01 | COMPOSICAO | 104156 | COMPOSIÇÃO PARAMÉTRICA DE LIGAÇÃO PREDIAL DE ESGOTO, REDE DN 150 MM, COLETOR PREDIAL DN 100 MM, L = 6,0 M, LARGURA DA VALA = 0,65 M; COM TÊ E CURVA 90 GRAUS; ESCAVAÇÃO MANUAL, PREPARO DE FUNDO DE VALA E REATERRO COMPACTADO. AF_06/2022 | DESATIVAÇÃO
2024-04-01 | COMPOSICAO | 104158 | COMPOSIÇÃO PARAMÉTRICA DE LIGAÇÃO PREDIAL DE ESGOTO, REDE DN 300 MM, COLETOR PREDIAL DN 100 MM, L = 6,0 M, LARGURA DA VALA = 0,65 M; COM TÊ E CURVA 90 GRAUS; ESCAVAÇÃO MANUAL, PREPARO DE FUNDO DE VALA E REATERRO COMPACTADO. AF_06/2022 | DESATIVAÇÃO
2024-04-01 | COMPOSICAO | 104160 | COMPOSIÇÃO PARAMÉTRICA DE LIGAÇÃO PREDIAL DE ESGOTO, REDE DN 300 MM, COLETOR PREDIAL DN 150 MM, L = 6,0 M, LARGURA DA VALA = 0,65 M; COM TÊ E CURVA 90 GRAUS; ESCAVAÇÃO MANUAL, PREPARO DE FUNDO DE VALA E REATERRO COMPACTADO. AF_06/2022 | DESATIVAÇÃO
2024-04-01 | COMPOSICAO | 104818 | COMPOSIÇÃO PARAMÉTRICA PARA EXECUÇÃO DE COBERTURA DE EDIFICAÇÕES COM ESTRUTURA EM TESOURA METÁLICA, DUAS ÁGUAS, TELHA TERMOACÚSTICA E COM PLATIBANDA. AF_11/2023 | DESATIVAÇÃO
2024-04-01 | COMPOSICAO | 104820 | COMPOSIÇÃO PARAMÉTRICA PARA EXECUÇÃO DE COBERTURA DE EDIFICAÇÕES COM ESTRUTURA EM PONTALETES DE MADEIRA, DUAS ÁGUAS, TELHA TRAPEZOIDAL EM AÇO ZINCADO E COM PLATIBANDA. AF_11/2023 | DESATIVAÇÃO
2024-04-01 | COMPOSICAO | 105138 | BUCHA DE REDUÇÃO PVC, SOLDÁVEL, LONGA, DN 60 X 25 MM, INSTALADO EM RESERVAÇÃO PREDIAL DE ÁGUA - FORNECIMENTO E INSTALAÇÃO. AF_04/2024 | CRIAÇÃO DE COMPOSIÇÃO COM CUSTO
2024-04-01 | COMPOSICAO | 105139 | BUCHA DE REDUÇÃO PVC, SOLDÁVEL, LONGA, DN 60 X 32 MM, INSTALADO EM RESERVAÇÃO PREDIAL DE ÁGUA - FORNECIMENTO E INSTALAÇÃO. AF_04/2024 | CRIAÇÃO DE COMPOSIÇÃO COM CUSTO
2024-04-01 | COMPOSICAO | 105140 | BUCHA DE REDUÇÃO PVC, SOLDÁVEL, LONGA, DN 60 X 50 MM, INSTALADO EM RESERVAÇÃO PREDIAL DE ÁGUA - FORNECIMENTO E INSTALAÇÃO. AF_04/2024 | CRIAÇÃO DE COMPOSIÇÃO COM CUSTO
2024-04-01 | COMPOSICAO | 105141 | BUCHA DE REDUÇÃO PVC, SOLDÁVEL, LONGA, DN 75 X 50 MM, INSTALADO EM RESERVAÇÃO PREDIAL DE ÁGUA - FORNECIMENTO E INSTALAÇÃO. AF_04/2024 | CRIAÇÃO DE COMPOSIÇÃO COM CUSTO
2024-04-01 | COMPOSICAO | 105142 | LUVA DE REDUÇÃO SOLDÁVEL, PVC, DN 32 MM X 25 MM, INSTALADO EM RESERVAÇÃO PREDIAL DE ÁGUA - FORNECIMENTO E INSTALAÇÃO. AF_04/2024 | CRIAÇÃO DE COMPOSIÇÃO COM CUSTO
2024-04-01 | COMPOSICAO | 105143 | LUVA DE REDUÇÃO SOLDÁVEL, PVC, DN 40 MM X 32 MM, INSTALADO EM RESERVAÇÃO PREDIAL DE ÁGUA - FORNECIMENTO E INSTALAÇÃO. AF_04/2024 | CRIAÇÃO DE COMPOSIÇÃO COM CUSTO
2024-04-01 | COMPOSICAO | 105144 | LUVA DE REDUÇÃO SOLDÁVEL, PVC, DN 60 MM X 50 MM, INSTALADO EM RESERVAÇÃO PREDIAL DE ÁGUA - FORNECIMENTO E INSTALAÇÃO. AF_04/2024 | CRIAÇÃO DE COMPOSIÇÃO COM CUSTO
2024-04-01 | COMPOSICAO | 105145 | LUVA DE REDUÇÃO, SOLDÁVEL, PVC, DN 50 X 25 MM, INSTALADO EM RESERVAÇÃO PREDIAL DE ÁGUA - FORNECIMENTO E INSTALAÇÃO. AF_04/2024 | CRIAÇÃO DE COMPOSIÇÃO COM CUSTO
2024-04-01 | COMPOSICAO | 105146 | BUCHA DE REDUÇÃO, PPR, DN 50 X 32 MM, INSTALADO EM RESERVAÇÃO PREDIAL DE ÁGUA - FORNECIMENTO E INSTALAÇÃO. AF_04/2024 | CRIAÇÃO DE COMPOSIÇÃO COM CUSTO
2024-04-01 | COMPOSICAO | 105147 | CURVA PPR 90 GRAUS, DN 20 MM, INSTALADO EM RESERVAÇÃO PREDIAL DE ÁGUA - FORNECIMENTO E INSTALAÇÃO. AF_04/2024 | CRIAÇÃO DE COMPOSIÇÃO COM CUSTO
2024-04-01 | COMPOSICAO | 105148 | CURVA PPR 90 GRAUS, DN 25 MM, INSTALADO EM RESERVAÇÃO PREDIAL DE ÁGUA - FORNECIMENTO E INSTALAÇÃO. AF_04/2024 | CRIAÇÃO DE COMPOSIÇÃO COM CUSTO
2024-04-01 | COMPOSICAO | 105149 | JOELHO PPR 45 GRAUS, SOLDÁVEL, DN 20 MM, INSTALADO EM RESERVAÇÃO PREDIAL DE ÁGUA - FORNECIMENTO E INSTALAÇÃO. AF_04/2024 | CRIAÇÃO DE COMPOSIÇÃO COM CUSTO
2024-04-01 | COMPOSICAO | 105150 | JOELHO PPR 45 GRAUS, SOLDÁVEL, DN 25 MM, INSTALADO EM RESERVAÇÃO PREDIAL DE ÁGUA - FORNECIMENTO E INSTALAÇÃO. AF_04/2024 | CRIAÇÃO DE COMPOSIÇÃO COM CUSTO
2024-04-01 | COMPOSICAO | 105151 | JOELHO PPR 45 GRAUS, SOLDÁVEL, DN 40 MM, INSTALADO EM RESERVAÇÃO PREDIAL DE ÁGUA - FORNECIMENTO E INSTALAÇÃO. AF_04/2024 | CRIAÇÃO DE COMPOSIÇÃO COM CUSTO
2024-04-01 | COMPOSICAO | 105152 | JOELHO PPR 45 GRAUS, SOLDÁVEL, DN 50 MM, INSTALADO EM RESERVAÇÃO PREDIAL DE ÁGUA - FORNECIMENTO E INSTALAÇÃO. AF_04/2024 | CRIAÇÃO DE COMPOSIÇÃO COM CUSTO
2024-04-01 | COMPOSICAO | 105153 | JOELHO PPR 45 GRAUS, SOLDÁVEL, DN 63 MM, INSTALADO EM RESERVAÇÃO PREDIAL DE ÁGUA - FORNECIMENTO E INSTALAÇÃO. AF_04/2024 | CRIAÇÃO DE COMPOSIÇÃO COM CUSTO
2024-04-01 | COMPOSICAO | 105154 | CURVA PVC 45 GRAUS, SOLDÁVEL, DN 25 MM, INSTALADO EM RESERVAÇÃO PREDIAL DE ÁGUA - FORNECIMENTO E INSTALAÇÃO. AF_04/2024 | CRIAÇÃO DE COMPOSIÇÃO COM CUSTO
2024-04-01 | COMPOSICAO | 105155 | CURVA PVC 45 GRAUS, SOLDÁVEL, DN 32 MM, INSTALADO EM RESERVAÇÃO PREDIAL DE ÁGUA - FORNECIMENTO E INSTALAÇÃO. AF_04/2024 | CRIAÇÃO DE COMPOSIÇÃO COM CUSTO
2024-04-01 | COMPOSICAO | 105156 | CURVA PVC 45 GRAUS, SOLDÁVEL, DN 40 MM, INSTALADO EM RESERVAÇÃO PREDIAL DE ÁGUA - FORNECIMENTO E INSTALAÇÃO. AF_04/2024 | CRIAÇÃO DE COMPOSIÇÃO COM CUSTO
2024-04-01 | COMPOSICAO | 105157 | CURVA PVC 45 GRAUS, SOLDÁVEL, DN 50 MM, INSTALADO EM RESERVAÇÃO PREDIAL DE ÁGUA - FORNECIMENTO E INSTALAÇÃO. AF_04/2024 | CRIAÇÃO DE COMPOSIÇÃO COM CUSTO
2024-04-01 | COMPOSICAO | 105158 | CURVA PVC 45 GRAUS, SOLDÁVEL, DN 60 MM, INSTALADO EM RESERVAÇÃO PREDIAL DE ÁGUA - FORNECIMENTO E INSTALAÇÃO. AF_04/2024 | CRIAÇÃO DE COMPOSIÇÃO COM CUSTO
2024-04-01 | COMPOSICAO | 105159 | CURVA PVC 45 GRAUS, SOLDÁVEL, DN 75 MM, INSTALADO EM RESERVAÇÃO PREDIAL DE ÁGUA - FORNECIMENTO E INSTALAÇÃO. AF_04/2024 | CRIAÇÃO DE COMPOSIÇÃO COM CUSTO
2024-04-01 | COMPOSICAO | 105160 | CURVA PVC 45 GRAUS, SOLDÁVEL, DN 85 MM, INSTALADO EM RESERVAÇÃO PREDIAL DE ÁGUA - FORNECIMENTO E INSTALAÇÃO. AF_04/2024 | CRIAÇÃO DE COMPOSIÇÃO COM CUSTO
2024-04-01 | COMPOSICAO | 105161 | JOELHO PPR 45 GRAUS, SOLDÁVEL, DN 75 MM, INSTALADO EM RESERVAÇÃO PREDIAL DE ÁGUA - FORNECIMENTO E INSTALAÇÃO. AF_04/2024 | CRIAÇÃO DE COMPOSIÇÃO COM CUSTO
2024-04-01 | COMPOSICAO | 105162 | JOELHO PPR 45 GRAUS, SOLDÁVEL, DN 90 MM, INSTALADO EM RESERVAÇÃO PREDIAL DE ÁGUA - FORNECIMENTO E INSTALAÇÃO. AF_04/2024 | CRIAÇÃO DE COMPOSIÇÃO COM CUSTO
2024-04-01 | COMPOSICAO | 105163 | JOELHO PPR, 45 GRAUS, SOLDÁVEL, DN 32 MM, INSTALADO EM RESERVAÇÃO PREDIAL DE ÁGUA - FORNECIMENTO E INSTALAÇÃO. AF_04/2024 | CRIAÇÃO DE COMPOSIÇÃO COM CUSTO
2024-04-01 | COMPOSICAO | 105164 | TÊ, PPR, DN 20 MM, INSTALADO EM RESERVAÇÃO PREDIAL DE ÁGUA - FORNECIMENTO E INSTALAÇÃO. AF_04/2024 | CRIAÇÃO DE COMPOSIÇÃO COM CUSTO
2024-04-01 | COMPOSICAO | 105165 | TÊ, PPR, DN 25 MM, INSTALADO EM RESERVAÇÃO PREDIAL DE ÁGUA - FORNECIMENTO E INSTALAÇÃO. AF_04/2024 | CRIAÇÃO DE COMPOSIÇÃO COM CUSTO
2024-04-01 | COMPOSICAO | 105166 | JOELHO CPVC, SOLDÁVEL, 45 GRAUS, DN 42 MM, INSTALADO EM RESERVAÇÃO PREDIAL DE ÁGUA - FORNECIMENTO E INSTALAÇÃO. AF_04/2024 | CRIAÇÃO DE COMPOSIÇÃO COM CUSTO
2024-04-01 | COMPOSICAO | 105167 | UNIÃO FLANGE, PPR, COM PARAFUSOS, DN 40 MM, INSTALADO EM RESERVAÇÃO PREDIAL DE ÁGUA - FORNECIMENTO E INSTALAÇÃO. AF_04/2024 | CRIAÇÃO DE COMPOSIÇÃO COM CUSTO
2024-04-01 | COMPOSICAO | 105168 | UNIÃO FLANGE, PPR, COM PARAFUSOS, DN 50 MM, INSTALADO EM RESERVAÇÃO PREDIAL DE ÁGUA - FORNECIMENTO E INSTALAÇÃO. AF_04/2024 | CRIAÇÃO DE COMPOSIÇÃO SEM CUSTO
2024-04-01 | COMPOSICAO | 105169 | BUCHA DE REDUÇÃO, EM FERRO GALVANIZADO, CONEXÃO ROSQUEADA, DN 80 MM X 65 MM (3" X 2 1/2"), INSTALADO EM RESERVAÇÃO PREDIAL DE ÁGUA - FORNECIMENTO E INSTALAÇÃO. AF_04/2024 | CRIAÇÃO DE COMPOSIÇÃO COM CUSTO
2024-04-01 | COMPOSICAO | 105170 | JOELHO PVC, SOLDÁVEL, 45 GRAUS, DN 25 MM, INSTALADO EM RESERVAÇÃO PREDIAL DE ÁGUA - FORNECIMENTO E INSTALAÇÃO. AF_04/2024 | CRIAÇÃO DE COMPOSIÇÃO COM CUSTO
2024-04-01 | COMPOSICAO | 105171 | UNIÃO FLANGE, PPR, COM PARAFUSOS, DN 63 MM, INSTALADO EM RESERVAÇÃO PREDIAL DE ÁGUA - FORNECIMENTO E INSTALAÇÃO. AF_04/2024 | CRIAÇÃO DE COMPOSIÇÃO SEM CUSTO
2024-04-01 | COMPOSICAO | 105172 | BUCHA DE REDUÇÃO, EM FERRO GALVANIZADO, CONEXÃO ROSQUEADA, DN 80 MM X 50 MM (3" X 2"), INSTALADO EM RESERVAÇÃO PREDIAL DE ÁGUA - FORNECIMENTO E INSTALAÇÃO. AF_04/2024 | CRIAÇÃO DE COMPOSIÇÃO COM CUSTO
2024-04-01 | COMPOSICAO | 105173 | LUVA DE REDUÇÃO, EM FERRO GALVANIZADO, CONEXÃO ROSQUEADA, DN 65 MM X 50 MM (2 1/2" X 2"), INSTALADO EM RESERVAÇÃO PREDIAL DE ÁGUA - FORNECIMENTO E INSTALAÇÃO. AF_04/2024 | CRIAÇÃO DE COMPOSIÇÃO COM CUSTO
2024-04-01 | COMPOSICAO | 105174 | LUVA DE REDUÇÃO, EM FERRO GALVANIZADO, CONEXÃO ROSQUEADA, DN 80 MM X 65 MM (3" X 2 1/2"), INSTALADO EM RESERVAÇÃO PREDIAL DE ÁGUA - FORNECIMENTO E INSTALAÇÃO. AF_04/2024 | CRIAÇÃO DE COMPOSIÇÃO COM CUSTO
2024-04-01 | COMPOSICAO | 105175 | LUVA DE REDUÇÃO, EM FERRO GALVANIZADO, CONEXÃO ROSQUEADA, DN 80 MM X 50 MM (3" X 2"), INSTALADO EM RESERVAÇÃO PREDIAL DE ÁGUA - FORNECIMENTO E INSTALAÇÃO. AF_04/2024 | CRIAÇÃO DE COMPOSIÇÃO COM CUSTO
2024-04-01 | COMPOSICAO | 105176 | NIPLE DE REDUÇÃO, EM FERRO GALVANIZADO, CONEXÃO ROSQUEADA, DN 80 MM X 65 MM (3" X 2 1/2"), INSTALADO EM RESERVAÇÃO PREDIAL DE ÁGUA - FORNECIMENTO E INSTALAÇÃO. AF_04/2024 | CRIAÇÃO DE COMPOSIÇÃO COM CUSTO
2024-04-01 | COMPOSICAO | 105177 | NIPLE DE REDUÇÃO, EM FERRO GALVANIZADO, CONEXÃO ROSQUEADA, DN 80 MM X 50 MM (3" X 2"), INSTALADO EM RESERVAÇÃO PREDIAL DE ÁGUA - FORNECIMENTO E INSTALAÇÃO. AF_04/2024 | CRIAÇÃO DE COMPOSIÇÃO COM CUSTO
2024-04-01 | COMPOSICAO | 105178 | COTOVELO DE REDUÇÃO, 90 GRAUS, EM FERRO GALVANIZADO, CONEXÃO ROSQUEADA, DN 65 MM X 50 MM (2 1/2" X 2"), INSTALADO EM RESERVAÇÃO PREDIAL DE ÁGUA - FORNECIMENTO E INSTALAÇÃO. AF_04/2024 | CRIAÇÃO DE COMPOSIÇÃO COM CUSTO
2024-04-01 | COMPOSICAO | 105179 | JOELHO PVC, SOLDÁVEL, 45 GRAUS, DN 32 MM, INSTALADO EM RESERVAÇÃO PREDIAL DE ÁGUA - FORNECIMENTO E INSTALAÇÃO. AF_04/2024 | CRIAÇÃO DE COMPOSIÇÃO COM CUSTO
2024-04-01 | COMPOSICAO | 105180 | JOELHO PVC, SOLDÁVEL, 45 GRAUS, DN 40 MM, INSTALADO EM RESERVAÇÃO PREDIAL DE ÁGUA - FORNECIMENTO E INSTALAÇÃO. AF_04/2024 | CRIAÇÃO DE COMPOSIÇÃO COM CUSTO
2024-04-01 | COMPOSICAO | 105181 | JOELHO PVC, SOLDÁVEL, 45 GRAUS, DN 50 MM, INSTALADO EM RESERVAÇÃO PREDIAL DE ÁGUA - FORNECIMENTO E INSTALAÇÃO. AF_04/2024 | CRIAÇÃO DE COMPOSIÇÃO COM CUSTO
2024-04-01 | COMPOSICAO | 105182 | JOELHO PVC, SOLDÁVEL, 45 GRAUS, DN 60 MM, INSTALADO EM RESERVAÇÃO PREDIAL DE ÁGUA - FORNECIMENTO E INSTALAÇÃO. AF_04/2024 | CRIAÇÃO DE COMPOSIÇÃO COM CUSTO
2024-04-01 | COMPOSICAO | 105183 | JOELHO PVC, SOLDÁVEL, 45 GRAUS, DN 75 MM, INSTALADO EM RESERVAÇÃO PREDIAL DE ÁGUA - FORNECIMENTO E INSTALAÇÃO. AF_04/2024 | CRIAÇÃO DE COMPOSIÇÃO COM CUSTO
2024-04-01 | COMPOSICAO | 105184 | JOELHO PVC, SOLDÁVEL, 45 GRAUS, DN 85 MM, INSTALADO EM RESERVAÇÃO PREDIAL DE ÁGUA - FORNECIMENTO E INSTALAÇÃO. AF_04/2024 | CRIAÇÃO DE COMPOSIÇÃO COM CUSTO
2024-04-01 | COMPOSICAO | 105185 | REVESTIMENTO DECORATIVO MONOCAMADA EXECUTADO MANUALMENTE EM FACHADA DE UM EDIFÍCIO DE ESTRUTURA CONVENCIONAL E ACABAMENTO CHAPISCADO/FLOCADO. AF_03/2024 | CRIAÇÃO DE COMPOSIÇÃO COM CUSTO
2024-04-01 | COMPOSICAO | 105186 | REVESTIMENTO DECORATIVO MONOCAMADA EXECUTADO MANUALMENTE EM FACHADA DE UM EDIFÍCIO DE ALVENARIA ESTRUTURAL E ACABAMENTO CHAPISCADO/FLOCADO. AF_03/2024 | CRIAÇÃO DE COMPOSIÇÃO COM CUSTO
2024-04-01 | COMPOSICAO | 105187 | REVESTIMENTO DECORATIVO MONOCAMADA EXECUTADO COM EQUIPAMENTO DE PROJEÇÃO EM FACHADA DE UM EDIFÍCIO DE ESTRUTURA CONVENCIONAL E ACABAMENTO CHAPISCADO/FLOCADO. AF_03/2024 | CRIAÇÃO DE COMPOSIÇÃO COM CUSTO
2024-04-01 | COMPOSICAO | 105188 | REVESTIMENTO DECORATIVO MONOCAMADA EXECUTADO COM EQUIPAMENTO DE PROJEÇÃO EM FACHADA DE UM EDIFÍCIO DE ALVENARIA ESTRUTURAL E ACABAMENTO CHAPISCADO/FLOCADO. AF_03/2024 | CRIAÇÃO DE COMPOSIÇÃO COM CUSTO
2024-04-01 | COMPOSICAO | 105189 | TE DE REDUÇÃO, PVC, SOLDÁVEL, 90 GRAUS, DN 50 MM X 25 MM, INSTALADO EM RESERVAÇÃO PREDIAL DE ÁGUA - FORNECIMENTO E INSTALAÇÃO. AF_04/2024 | CRIAÇÃO DE COMPOSIÇÃO COM CUSTO
2024-04-01 | COMPOSICAO | 105190 | TE DE REDUÇÃO, PVC, SOLDÁVEL, 90 GRAUS, DN 50 MM X 32 MM, INSTALADO EM RESERVAÇÃO PREDIAL DE ÁGUA - FORNECIMENTO E INSTALAÇÃO. AF_04/2024 | CRIAÇÃO DE COMPOSIÇÃO COM CUSTO
2024-04-01 | COMPOSICAO | 105191 | UNIÃO FLANGE, PPR, COM PARAFUSOS, DN 75 MM, INSTALADO EM RESERVAÇÃO PREDIAL DE ÁGUA - FORNECIMENTO E INSTALAÇÃO. AF_04/2024 | CRIAÇÃO DE COMPOSIÇÃO SEM CUSTO
2024-04-01 | COMPOSICAO | 105192 | UNIÃO FLANGE, PPR, COM PARAFUSOS, DN 90 MM, INSTALADO EM RESERVAÇÃO PREDIAL DE ÁGUA - FORNECIMENTO E INSTALAÇÃO. AF_04/2024 | CRIAÇÃO DE COMPOSIÇÃO SEM CUSTO
2024-04-01 | COMPOSICAO | 105193 | COTOVELO, 90 GRAUS, EM FERRO GALVANIZADO, MACHO/FÊMEA, CONEXÃO ROSQUEADA, DN 65 MM (2 1/2"), INSTALADO EM RESERVAÇÃO PREDIAL DE ÁGUA - FORNECIMENTO E INSTALAÇÃO. AF_04/2024 | CRIAÇÃO DE COMPOSIÇÃO COM CUSTO
2024-04-01 | COMPOSICAO | 105194 | COTOVELO 90 GRAUS, EM FERRO GALVANIZADO, MACHO/FÊMEA, CONEXÃO ROSQUEADA, DN 50 MM (2"), INSTALADO EM RESERVAÇÃO PREDIAL DE ÁGUA - FORNECIMENTO E INSTALAÇÃO. AF_04/2024 | CRIAÇÃO DE COMPOSIÇÃO COM CUSTO
2024-04-01 | COMPOSICAO | 105195 | COTOVELO 90 GRAUS, EM FERRO GALVANIZADO, MACHO/FÊMEA, CONEXÃO ROSQUEADA, DN 80 MM (3"), INSTALADO EM RESERVAÇÃO PREDIAL DE ÁGUA - FORNECIMENTO E INSTALAÇÃO. AF_04/2024 | CRIAÇÃO DE COMPOSIÇÃO COM CUSTO
2024-04-01 | COMPOSICAO | 105196 | CURVA 45 GRAUS, EM FERRO GALVANIZADO, FÊMEA, CONEXÃO ROSQUEADA, DN 65 MM (2 1/2"), INSTALADO EM RESERVAÇÃO PREDIAL DE ÁGUA - FORNECIMENTO E INSTALAÇÃO. AF_04/2024 | CRIAÇÃO DE COMPOSIÇÃO COM CUSTO
2024-04-01 | COMPOSICAO | 105197 | CURVA 45 GRAUS, EM FERRO GALVANIZADO, FÊMEA, CONEXÃO ROSQUEADA, DN 50 MM (2"), INSTALADO EM RESERVAÇÃO PREDIAL DE ÁGUA - FORNECIMENTO E INSTALAÇÃO. AF_04/2024 | CRIAÇÃO DE COMPOSIÇÃO COM CUSTO
2024-04-01 | COMPOSICAO | 105198 | CURVA 45 GRAUS, EM FERRO GALVANIZADO, FÊMEA, CONEXÃO ROSQUEADA, DN 80 MM (3"), INSTALADO EM RESERVAÇÃO PREDIAL DE ÁGUA - FORNECIMENTO E INSTALAÇÃO. AF_04/2024 | CRIAÇÃO DE COMPOSIÇÃO COM CUSTO
2024-04-01 | COMPOSICAO | 105199 | CURVA 45 GRAUS, EM FERRO GALVANIZADO, MACHO/FÊMEA, CONEXÃO ROSQUEADA, DN 65 MM (2 1/2"), INSTALADO EM RESERVAÇÃO PREDIAL DE ÁGUA - FORNECIMENTO E INSTALAÇÃO. AF_04/2024 | CRIAÇÃO DE COMPOSIÇÃO COM CUSTO
2024-04-01 | COMPOSICAO | 105200 | CURVA 45 GRAUS, EM FERRO GALVANIZADO, MACHO/FÊMEA, CONEXÃO ROSQUEADA, DN 50 MM (2"), INSTALADO EM RESERVAÇÃO PREDIAL DE ÁGUA - FORNECIMENTO E INSTALAÇÃO. AF_04/2024 | CRIAÇÃO DE COMPOSIÇÃO COM CUSTO
2024-04-01 | COMPOSICAO | 105201 | CURVA 45 GRAUS, EM FERRO GALVANIZADO, MACHO/FÊMEA, CONEXÃO ROSQUEADA, DN 80 MM (3"), INSTALADO EM RESERVAÇÃO PREDIAL DE ÁGUA - FORNECIMENTO E INSTALAÇÃO. AF_04/2024 | CRIAÇÃO DE COMPOSIÇÃO COM CUSTO
2024-04-01 | COMPOSICAO | 105202 | CURVA 90 GRAUS, EM FERRO GALVANIZADO, FÊMEA, CONEXÃO ROSQUEADA, DN 65 MM (2 1/2"), INSTALADO EM RESERVAÇÃO PREDIAL DE ÁGUA - FORNECIMENTO E INSTALAÇÃO. AF_04/2024 | CRIAÇÃO DE COMPOSIÇÃO COM CUSTO
2024-04-01 | COMPOSICAO | 105203 | CURVA 90 GRAUS, EM FERRO GALVANIZADO, FÊMEA, CONEXÃO ROSQUEADA, DN 50 MM (2"), INSTALADO EM RESERVAÇÃO PREDIAL DE ÁGUA - FORNECIMENTO E INSTALAÇÃO. AF_04/2024 | CRIAÇÃO DE COMPOSIÇÃO COM CUSTO
2024-04-01 | COMPOSICAO | 105204 | CURVA 90 GRAUS, EM FERRO GALVANIZADO, FÊMEA, CONEXÃO ROSQUEADA, DN 80 (3"), INSTALADO EM RESERVAÇÃO PREDIAL DE ÁGUA - FORNECIMENTO E INSTALAÇÃO. AF_04/2024 | CRIAÇÃO DE COMPOSIÇÃO COM CUSTO
2024-04-01 | COMPOSICAO | 105205 | CURVA 90 GRAUS, EM FERRO GALVANIZADO, MACHO/FÊMEA, CONEXÃO ROSQUEADA, DN 65 MM (2 1/2"), INSTALADO EM RESERVAÇÃO PREDIAL DE ÁGUA - FORNECIMENTO E INSTALAÇÃO. AF_04/2024 | CRIAÇÃO DE COMPOSIÇÃO COM CUSTO
2024-04-01 | COMPOSICAO | 105206 | CURVA 90 GRAUS, EM FERRO GALVANIZADO, MACHO/FÊMEA, CONEXÃO ROSQUEADA, DN 50 MM (2"), INSTALADO EM RESERVAÇÃO PREDIAL DE ÁGUA - FORNECIMENTO E INSTALAÇÃO. AF_04/2024 | CRIAÇÃO DE COMPOSIÇÃO COM CUSTO
2024-04-01 | COMPOSICAO | 105207 | CURVA 90 GRAUS, EM FERRO GALVANIZADO, MACHO/FÊMEA, CONEXÃO ROSQUEADA, DN 80 MM (3"), INSTALADO EM RESERVAÇÃO PREDIAL DE ÁGUA - FORNECIMENTO E INSTALAÇÃO. AF_04/2024 | CRIAÇÃO DE COMPOSIÇÃO COM CUSTO
2024-04-01 | COMPOSICAO | 105208 | CURVA 90 GRAUS, EM FERRO GALVANIZADO, CONEXÃO ROSQUEADA, DN 65 MM (2 1/2"), INSTALADO EM RESERVAÇÃO PREDIAL DE ÁGUA - FORNECIMENTO E INSTALAÇÃO. AF_04/2024 | CRIAÇÃO DE COMPOSIÇÃO COM CUSTO
2024-04-01 | COMPOSICAO | 105209 | CURVA 90 GRAUS, EM FERRO GALVANIZADO, CONEXÃO ROSQUEADA, DN 50 MM (2"), INSTALADO EM RESERVAÇÃO PREDIAL DE ÁGUA - FORNECIMENTO E INSTALAÇÃO. AF_04/2024 | CRIAÇÃO DE COMPOSIÇÃO COM CUSTO
2024-04-01 | COMPOSICAO | 105210 | CURVA 90 GRAUS, EM FERRO GALVANIZADO, CONEXÃO ROSQUEADA, DN 80 MM (3"), INSTALADO EM RESERVAÇÃO PREDIAL DE ÁGUA - FORNECIMENTO E INSTALAÇÃO. AF_04/2024 | CRIAÇÃO DE COMPOSIÇÃO COM CUSTO
2024-04-01 | COMPOSICAO | 105211 | TE DE REDUÇÃO, EM FERRO GALVANIZADO, CONEXÃO ROSQUEADA, DN 80 MM X 65 MM (3" X 2 1/2"), INSTALADO EM RESERVAÇÃO PREDIAL DE ÁGUA - FORNECIMENTO E INSTALAÇÃO. AF_04/2024 | CRIAÇÃO DE COMPOSIÇÃO COM CUSTO
2024-04-01 | COMPOSICAO | 105212 | TE DE REDUÇÃO, EM FERRO GALVANIZADO, CONEXÃO ROSQUEADA, DN 80 MM X 50 MM (3" X 2"), INSTALADO EM RESERVAÇÃO PREDIAL DE ÁGUA - FORNECIMENTO E INSTALAÇÃO. AF_04/2024 | CRIAÇÃO DE COMPOSIÇÃO COM CUSTO
2024-04-01 | COMPOSICAO | 105213 | BUCHA DE REDUÇÃO EM COBRE, PONTA X BOLSA, 66 X 54 MM, INSTALADO EM RESERVAÇÃO PREDIAL DE ÁGUA - FORNECIMENTO E INSTALAÇÃO. AF_04/2024 | CRIAÇÃO DE COMPOSIÇÃO COM CUSTO
2024-04-01 | COMPOSICAO | 105214 | BUCHA DE REDUÇÃO CPVC, SOLDÁVEL, DN 54 X 28 MM, INSTALADO EM RESERVAÇÃO PREDIAL DE ÁGUA - FORNECIMENTO E INSTALAÇÃO. AF_04/2024 | CRIAÇÃO DE COMPOSIÇÃO COM CUSTO
2024-04-01 | COMPOSICAO | 105215 | BUCHA DE REDUÇÃO CPVC, SOLDÁVEL, DN 28 X 22 MM, INSTALADO EM RESERVAÇÃO PREDIAL DE ÁGUA - FORNECIMENTO E INSTALAÇÃO. AF_04/2024 | CRIAÇÃO DE COMPOSIÇÃO COM CUSTO
2024-04-01 | COMPOSICAO | 105216 | BUCHA DE REDUÇÃO CPVC, SOLDÁVEL, DN 35 X 28 MM, INSTALADO EM RESERVAÇÃO PREDIAL DE ÁGUA - FORNECIMENTO E INSTALAÇÃO. AF_04/2024 | CRIAÇÃO DE COMPOSIÇÃO COM CUSTO
2024-04-01 | COMPOSICAO | 105217 | BUCHA DE REDUÇÃO CPVC, SOLDÁVEL, DN 42 X 22 MM, INSTALADO EM RESERVAÇÃO PREDIAL DE ÁGUA - FORNECIMENTO E INSTALAÇÃO. AF_04/2024 | CRIAÇÃO DE COMPOSIÇÃO COM CUSTO
2024-04-01 | COMPOSICAO | 105218 | BUCHA DE REDUÇÃO CPVC, SOLDÁVEL, DN 54 X 35 MM, INSTALADO EM RESERVAÇÃO PREDIAL DE ÁGUA - FORNECIMENTO E INSTALAÇÃO. AF_04/2024 | CRIAÇÃO DE COMPOSIÇÃO COM CUSTO
2024-04-01 | COMPOSICAO | 105219 | JOELHO CPVC, SOLDÁVEL, 45 GRAUS, DN 22 MM, INSTALADO EM RESERVAÇÃO PREDIAL DE ÁGUA - FORNECIMENTO E INSTALAÇÃO. AF_04/2024 | CRIAÇÃO DE COMPOSIÇÃO COM CUSTO
2024-04-01 | COMPOSICAO | 105220 | JOELHO CPVC, SOLDÁVEL, 45 GRAUS, DN 28 MM, INSTALADO EM RESERVAÇÃO PREDIAL DE ÁGUA - FORNECIMENTO E INSTALAÇÃO. AF_04/2024 | CRIAÇÃO DE COMPOSIÇÃO COM CUSTO
2024-04-01 | COMPOSICAO | 105221 | JOELHO CPVC, SOLDÁVEL, 45 GRAUS, DN 35 MM, INSTALADO EM RESERVAÇÃO PREDIAL DE ÁGUA - FORNECIMENTO E INSTALAÇÃO. AF_04/2024 | CRIAÇÃO DE COMPOSIÇÃO COM CUSTO
2024-04-01 | COMPOSICAO | 105222 | JOELHO CPVC, SOLDÁVEL, 45 GRAUS, DN 54 MM, INSTALADO EM RESERVAÇÃO PREDIAL DE ÁGUA - FORNECIMENTO E INSTALAÇÃO. AF_04/2024 | CRIAÇÃO DE COMPOSIÇÃO COM CUSTO
2024-04-01 | COMPOSICAO | 105223 | JOELHO CPVC, SOLDÁVEL, 45 GRAUS, DN 73 MM, INSTALADO EM RESERVAÇÃO PREDIAL DE ÁGUA - FORNECIMENTO E INSTALAÇÃO. AF_04/2024 | CRIAÇÃO DE COMPOSIÇÃO COM CUSTO
2024-04-01 | COMPOSICAO | 105224 | JOELHO CPVC, SOLDÁVEL, 45 GRAUS, DN 89 MM, INSTALADO EM RESERVAÇÃO PREDIAL DE ÁGUA - FORNECIMENTO E INSTALAÇÃO. AF_04/2024 | CRIAÇÃO DE COMPOSIÇÃO COM CUSTO
2024-04-01 | COMPOSICAO | 105225 | TE DE REDUÇÃO, CPVC, DN 28 X 22 MM, INSTALADO EM RESERVAÇÃO PREDIAL DE ÁGUA - FORNECIMENTO E INSTALAÇÃO. AF_04/2024 | CRIAÇÃO DE COMPOSIÇÃO COM CUSTO
2024-04-01 | COMPOSICAO | 105226 | TE DE REDUÇÃO, CPVC, DN 35 X 28 MM, INSTALADO EM RESERVAÇÃO PREDIAL DE ÁGUA - FORNECIMENTO E INSTALAÇÃO. AF_04/2024 | CRIAÇÃO DE COMPOSIÇÃO COM CUSTO
2024-04-01 | COMPOSICAO | 105227 | TE DE REDUÇÃO, CPVC, DN 42 X 35 MM, INSTALADO EM RESERVAÇÃO PREDIAL DE ÁGUA - FORNECIMENTO E INSTALAÇÃO. AF_04/2024 | CRIAÇÃO DE COMPOSIÇÃO COM CUSTO
2024-04-01 | COMPOSICAO | 105228 | BUCHA DE REDUÇÃO PVC, SOLDÁVEL, LONGA, DN 50 X 32 MM, INSTALADO EM RESERVAÇÃO PREDIAL DE ÁGUA - FORNECIMENTO E INSTALAÇÃO. AF_04/2024 | CRIAÇÃO DE COMPOSIÇÃO COM CUSTO
2024-04-01 | COMPOSICAO | 105229 | BUCHA DE REDUÇÃO, PPR, DN 50 X 25 MM, INSTALADO EM RESERVAÇÃO PREDIAL DE ÁGUA - FORNECIMENTO E INSTALAÇÃO. AF_04/2024 | CRIAÇÃO DE COMPOSIÇÃO COM CUSTO
2024-04-01 | COMPOSICAO | 105230 | BUCHA DE REDUÇÃO, PPR, DN 25 X 20 MM, INSTALADO EM RESERVAÇÃO PREDIAL DE ÁGUA - FORNECIMENTO E INSTALAÇÃO. AF_04/2024 | CRIAÇÃO DE COMPOSIÇÃO COM CUSTO
2024-04-01 | COMPOSICAO | 105231 | BUCHA DE REDUÇÃO, PPR, DN 32 X 25 MM, INSTALADO EM RESERVAÇÃO PREDIAL DE ÁGUA - FORNECIMENTO E INSTALAÇÃO. AF_04/2024 | CRIAÇÃO DE COMPOSIÇÃO COM CUSTO
2024-04-01 | COMPOSICAO | 105232 | BUCHA DE REDUÇÃO, PPR, DN 40 X 25 MM, INSTALADO EM RESERVAÇÃO PREDIAL DE ÁGUA - FORNECIMENTO E INSTALAÇÃO. AF_04/2024 | CRIAÇÃO DE COMPOSIÇÃO COM CUSTO
2024-04-01 | COMPOSICAO | 105233 | BUCHA DE REDUÇÃO PVC, SOLDÁVEL, LONGA, DN 40 X 25 MM, INSTALADO EM RESERVAÇÃO PREDIAL DE ÁGUA - FORNECIMENTO E INSTALAÇÃO. AF_04/2024 | CRIAÇÃO DE COMPOSIÇÃO COM CUSTO
2024-04-01 | COMPOSICAO | 105234 | BUCHA DE REDUÇÃO PVC, SOLDÁVEL, LONGA, DN 50 X 25 MM, INSTALADO EM RESERVAÇÃO PREDIAL DE ÁGUA - FORNECIMENTO E INSTALAÇÃO. AF_04/2024 | CRIAÇÃO DE COMPOSIÇÃO COM CUSTO
2024-03-01 | INSUMO | 43 | ADAPTADOR PVC PBA, PONTA/ROSCA, JE, DN 75 / DE 85 MM | ALTERAÇÃO DE DESCRIÇÃO
2024-03-01 | INSUMO | 46 | ADAPTADOR PVC PBA, BOLSA/ROSCA, JE, DN 75 / DE 85 MM | ALTERAÇÃO DE DESCRIÇÃO
2024-03-01 | INSUMO | 47 | ADAPTADOR PVC PBA, BOLSA/ROSCA, JE, DN 100 / DE 110 MM | ALTERAÇÃO DE DESCRIÇÃO
2024-03-01 | INSUMO | 48 | ADAPTADOR PVC PBA, BOLSA/ROSCA, JE, DN 50 / DE 60 MM | ALTERAÇÃO DE DESCRIÇÃO
2024-03-01 | INSUMO | 52 | ADAPTADOR PVC PBA, PONTA/ROSCA, JE, DN 50 / DE 60 MM | ALTERAÇÃO DE DESCRIÇÃO
2024-03-01 | INSUMO | 679 | BLOQUETE/PISO INTERTRAVADO DE CONCRETO - MODELO SEXTAVADO / HEXAGONAL, *25 X 25* CM, E = 10 CM, RESISTENCIA DE 35 MPA, COR NATURAL | ALTERAÇÃO DE DESCRIÇÃO
2024-03-01 | INSUMO | 695 | BLOQUETE/PISO INTERTRAVADO DE CONCRETO - MODELO RAQUETE, *22 X 13,5* CM, E = 6 CM, RESISTENCIA DE 35 MPA, COR NATURAL | ALTERAÇÃO DE DESCRIÇÃO
2024-03-01 | INSUMO | 711 | BLOQUETE/PISO INTERTRAVADO DE CONCRETO - MODELO SEXTAVADO / HEXAGONAL, *25 X 25* CM, E = 6 CM, RESISTENCIA DE 35 MPA, COR NATURAL | ALTERAÇÃO DE DESCRIÇÃO
2024-03-01 | INSUMO | 712 | BLOQUETE/PISO INTERTRAVADO DE CONCRETO - MODELO SEXTAVADO / HEXAGONAL, *25 X 25* CM, E = 8 CM, RESISTENCIA DE 35 MPA, COR NATURAL | ALTERAÇÃO DE DESCRIÇÃO
2024-03-01 | INSUMO | 1082 | REATOR P/ 1 LAMPADA VAPOR DE SODIO 250W USO EXTERNO | ALTERAÇÃO DE DESCRIÇÃO
2024-03-01 | INSUMO | 1339 | COLA A BASE DE RESINA SINTETICA PARA CHAPA DE LAMINADO MELAMINICO E OUTROS | ALTERAÇÃO DE DESCRIÇÃO
2024-03-01 | INSUMO | 1824 | CURVA PVC PBA, JE, PB, 90 GRAUS, DN 75 / DE 85 MM, PARA REDE DE AGUA | ALTERAÇÃO DE DESCRIÇÃO
2024-03-01 | INSUMO | 1825 | CURVA PVC PBA, JE, PB, 45 GRAUS, DN 75 / DE 85 MM, PARA REDE DE AGUA | ALTERAÇÃO DE DESCRIÇÃO
2024-03-01 | INSUMO | 1827 | CURVA PVC PBA, JE, PB, 45 GRAUS, DN 100 / DE 110 MM, PARA REDE DE AGUA | ALTERAÇÃO DE DESCRIÇÃO
2024-03-01 | INSUMO | 1828 | CURVA PVC PBA, JE, PB, 90 GRAUS, DN 100 / DE 110 MM, PARA REDE DE AGUA | ALTERAÇÃO DE DESCRIÇÃO
2024-03-01 | INSUMO | 1831 | CURVA PVC PBA, JE, PB, 45 GRAUS, DN 50 / DE 60 MM, PARA REDE DE AGUA | ALTERAÇÃO DE DESCRIÇÃO
2024-03-01 | INSUMO | 1845 | CURVA PVC PBA, JE, PB, 90 GRAUS, DN 50 / DE 60 MM, PARA REDE DE AGUA | ALTERAÇÃO DE DESCRIÇÃO
2024-03-01 | INSUMO | 2500 | ELETRODUTO FLEXIVEL, EM FITA DE ACO GALVANIZADO, REVESTIDO COM PVC PRETO, DIAMETRO EXTERNO DE 60 MM, DN = 2", TIPO SEALTUBO | ALTERAÇÃO DE DESCRIÇÃO
2024-03-01 | INSUMO | 2501 | ELETRODUTO FLEXIVEL, EM FITA DE ACO GALVANIZADO, REVESTIDO COM PVC PRETO, DIAMETRO EXTERNO DE 32 MM, DN = 1", TIPO SEALTUBO | ALTERAÇÃO DE DESCRIÇÃO
2024-03-01 | INSUMO | 2502 | ELETRODUTO FLEXIVEL, EM FITA DE ACO GALVANIZADO, REVESTIDO COM PVC PRETO, DIAMETRO EXTERNO DE 40 MM, DN = 1 1/4", TIPO SEALTUBO | ALTERAÇÃO DE DESCRIÇÃO
2024-03-01 | INSUMO | 2503 | ELETRODUTO FLEXIVEL, EM FITA DE ACO GALVANIZADO, REVESTIDO COM PVC PRETO, DIAMETRO EXTERNO DE 50 MM, DN = 1 1/2", TIPO SEALTUBO | ALTERAÇÃO DE DESCRIÇÃO
2024-03-01 | INSUMO | 2504 | ELETRODUTO FLEXIVEL, EM FITA DE ACO GALVANIZADO, REVESTIDO COM PVC PRETO, DIAMETRO EXTERNO DE 25 MM, DN = 3/4", TIPO SEALTUBO | ALTERAÇÃO DE DESCRIÇÃO
2024-03-01 | INSUMO | 2505 | ELETRODUTO FLEXIVEL, EM FITA DE ACO GALVANIZADO, REVESTIDO COM PVC PRETO, DIAMETRO EXTERNO DE 75 MM, DN = 2 1/2", TIPO SEALTUBO | ALTERAÇÃO DE DESCRIÇÃO
2024-03-01 | INSUMO | 2609 | CURVA 45 GRAUS PARA ELETRODUTO, EM ACO GALVANIZADO ELETROLITICO, COM ROSCA, DIAMETRO DE 20 MM (3/4"), ESPESSURA DE 1,50 MM | ALTERAÇÃO DE DESCRIÇÃO
2024-03-01 | INSUMO | 2611 | CURVA 45 GRAUS PARA ELETRODUTO, EM ACO GALVANIZADO ELETROLITICO, COM ROSCA, DIAMETRO DE 40 MM (1 1/2"), ESPESSURA DE 1,50 MM | ALTERAÇÃO DE DESCRIÇÃO
2024-03-01 | INSUMO | 2616 | CURVA 90 GRAUS PARA ELETRODUTO, EM ACO GALVANIZADO ELETROLITICO, COM ROSCA, DIAMETRO DE 15 MM (1/2"), ESPESSURA DE 1,50 MM | ALTERAÇÃO DE DESCRIÇÃO
2024-03-01 | INSUMO | 2617 | CURVA 90 GRAUS PARA ELETRODUTO, EM ACO GALVANIZADO ELETROLITICO, COM ROSCA, DIAMETRO DE 25 MM (1"), ESPESSURA DE 1,50 MM | ALTERAÇÃO DE DESCRIÇÃO
2024-03-01 | INSUMO | 2618 | CURVA 90 GRAUS PARA ELETRODUTO, EM ACO GALVANIZADO ELETROLITICO, COM ROSCA, DIAMETRO DE 32 MM (1 1/4"), ESPESSURA DE 1,50 MM | ALTERAÇÃO DE DESCRIÇÃO
2024-03-01 | INSUMO | 2619 | CURVA 90 GRAUS PARA ELETRODUTO, EM ACO GALVANIZADO ELETROLITICO, COM ROSCA, DIAMETRO DE 65 MM (2 1/2") | ALTERAÇÃO DE DESCRIÇÃO
2024-03-01 | INSUMO | 2620 | CURVA 90 GRAUS PARA ELETRODUTO, EM ACO GALVANIZADO ELETROLITICO, COM ROSCA, DIAMETRO DE 80 MM (3") | ALTERAÇÃO DE DESCRIÇÃO
2024-03-01 | INSUMO | 2621 | CURVA 90 GRAUS PARA ELETRODUTO, EM ACO GALVANIZADO ELETROLITICO, COM ROSCA, DIAMETRO DE 100 MM (4") | ALTERAÇÃO DE DESCRIÇÃO
2024-03-01 | INSUMO | 2622 | CURVA 135 GRAUS PARA ELETRODUTO, EM ACO GALVANIZADO ELETROLITICO, COM ROSCA, DIAMETRO DE 15 MM (1/2"), ESPESSURA DE 1,50 MM | ALTERAÇÃO DE DESCRIÇÃO
2024-03-01 | INSUMO | 2623 | CURVA 135 GRAUS PARA ELETRODUTO, EM ACO GALVANIZADO ELETROLITICO, COM ROSCA, DIAMETRO DE 20 MM (3/4"), ESPESSURA DE 1,50 MM | ALTERAÇÃO DE DESCRIÇÃO
2024-03-01 | INSUMO | 2624 | CURVA 135 GRAUS PARA ELETRODUTO, EM ACO GALVANIZADO ELETROLITICO, COM ROSCA, DIAMETRO DE 25 MM (1"), ESPESSURA DE 1,50 MM | ALTERAÇÃO DE DESCRIÇÃO
2024-03-01 | INSUMO | 2625 | CURVA 135 GRAUS PARA ELETRODUTO, EM ACO GALVANIZADO ELETROLITICO, COM ROSCA, DIAMETRO DE 32 MM (1 1/4"), ESPESSURA DE 1,50 MM | ALTERAÇÃO DE DESCRIÇÃO
2024-03-01 | INSUMO | 2626 | CURVA 135 GRAUS PARA ELETRODUTO, EM ACO GALVANIZADO ELETROLITICO, COM ROSCA, DIAMETRO DE 40 MM (1 1/2"), ESPESSURA DE 1,50 MM | ALTERAÇÃO DE DESCRIÇÃO
2024-03-01 | INSUMO | 2627 | CURVA 135 GRAUS PARA ELETRODUTO, EM ACO GALVANIZADO ELETROLITICO, COM ROSCA, DIAMETRO DE 65 MM (2 1/2") | ALTERAÇÃO DE DESCRIÇÃO
2024-03-01 | INSUMO | 2628 | CURVA 135 GRAUS PARA ELETRODUTO, EM ACO GALVANIZADO ELETROLITICO, COM ROSCA, DIAMETRO DE 100 MM (4") | ALTERAÇÃO DE DESCRIÇÃO
2024-03-01 | INSUMO | 2629 | CURVA 135 GRAUS PARA ELETRODUTO, EM ACO GALVANIZADO ELETROLITICO, COM ROSCA, DIAMETRO DE 80 MM (3") | ALTERAÇÃO DE DESCRIÇÃO
2024-03-01 | INSUMO | 2630 | CURVA 135 GRAUS PARA ELETRODUTO, EM ACO GALVANIZADO ELETROLITICO, COM ROSCA, DIAMETRO DE 50 MM (2") | ALTERAÇÃO DE DESCRIÇÃO
2024-03-01 | INSUMO | 2631 | CURVA 90 GRAUS PARA ELETRODUTO, EM ACO GALVANIZADO ELETROLITICO, COM ROSCA, DIAMETRO DE 50 MM (2") | ALTERAÇÃO DE DESCRIÇÃO
2024-03-01 | INSUMO | 2632 | CURVA 90 GRAUS PARA ELETRODUTO, EM ACO GALVANIZADO ELETROLITICO, COM ROSCA, DIAMETRO DE 40 MM (1 1/2"), ESPESSURA DE 1,50 MM | ALTERAÇÃO DE DESCRIÇÃO
2024-03-01 | INSUMO | 2633 | CURVA 90 GRAUS PARA ELETRODUTO, EM ACO GALVANIZADO ELETROLITICO, COM ROSCA, DIAMETRO DE 20 MM (3/4"), ESPESSURA DE 1,50 MM | ALTERAÇÃO DE DESCRIÇÃO
2024-03-01 | INSUMO | 2634 | CURVA 45 GRAUS PARA ELETRODUTO, EM ACO GALVANIZADO ELETROLITICO, COM ROSCA, DIAMETRO DE 25 MM (1"), ESPESSURA DE 1,50 MM | ALTERAÇÃO DE DESCRIÇÃO
2024-03-01 | INSUMO | 2636 | LUVA PARA ELETRODUTO, EM ACO GALVANIZADO ELETROLITICO, COM ROSCA, DIAMETRO DE 15 MM (1/2") | ALTERAÇÃO DE DESCRIÇÃO
2024-03-01 | INSUMO | 2637 | LUVA PARA ELETRODUTO, EM ACO GALVANIZADO ELETROLITICO, COM ROSCA, DIAMETRO DE 20 MM (3/4") | ALTERAÇÃO DE DESCRIÇÃO
2024-03-01 | INSUMO | 2638 | LUVA PARA ELETRODUTO, EM ACO GALVANIZADO ELETROLITICO, COM ROSCA, DIAMETRO DE 25 MM (1") | ALTERAÇÃO DE DESCRIÇÃO
2024-03-01 | INSUMO | 2639 | LUVA PARA ELETRODUTO, EM ACO GALVANIZADO ELETROLITICO, COM ROSCA, DIAMETRO DE 32 MM (1 1/4") | ALTERAÇÃO DE DESCRIÇÃO
2024-03-01 | INSUMO | 2640 | LUVA PARA ELETRODUTO, EM ACO GALVANIZADO ELETROLITICO, COM ROSCA, DIAMETRO DE 65 MM (2 1/2") | ALTERAÇÃO DE DESCRIÇÃO
2024-03-01 | INSUMO | 2641 | LUVA PARA ELETRODUTO, EM ACO GALVANIZADO ELETROLITICO, COM ROSCA, DIAMETRO DE 100 MM (4") | ALTERAÇÃO DE DESCRIÇÃO
2024-03-01 | INSUMO | 2642 | LUVA PARA ELETRODUTO, EM ACO GALVANIZADO ELETROLITICO, COM ROSCA, DIAMETRO DE 80 MM (3") | ALTERAÇÃO DE DESCRIÇÃO
2024-03-01 | INSUMO | 2643 | LUVA PARA ELETRODUTO, EM ACO GALVANIZADO ELETROLITICO, COM ROSCA,DIAMETRO DE 50 MM (2") | ALTERAÇÃO DE DESCRIÇÃO
2024-03-01 | INSUMO | 2644 | LUVA PARA ELETRODUTO, EM ACO GALVANIZADO ELETROLITICO, COM ROSCA, DIAMETRO DE 40 MM (1 1/2") | ALTERAÇÃO DE DESCRIÇÃO
2024-03-01 | INSUMO | 2745 | PONTALETE ROLICO SEM TRATAMENTO, D = 8 A 11 CM, H = 3 M, EM EUCALIPTO OU EQUIVALENTE DA REGIAO - BRUTA (PARA ESCORAMENTO) | ALTERAÇÃO DE DESCRIÇÃO
2024-03-01 | INSUMO | 3073 | EXTREMIDADE PVC PBA, BF, JE, DN 100/ DE 110 MM | ALTERAÇÃO DE DESCRIÇÃO
2024-03-01 | INSUMO | 3074 | EXTREMIDADE PVC PBA, BF, JE, DN 75/ DE 85 MM | ALTERAÇÃO DE DESCRIÇÃO
2024-03-01 | INSUMO | 3075 | EXTREMIDADE PVC PBA, PF, JE, DN 75 / DE 85 MM | ALTERAÇÃO DE DESCRIÇÃO
2024-03-01 | INSUMO | 3076 | EXTREMIDADE PVC PBA, PF, JE, DN 100 / DE 110 MM | ALTERAÇÃO DE DESCRIÇÃO
2024-03-01 | INSUMO | 3106 | FERROLHO COM FECHO CHATO E PORTA CADEADO, EM ACO GALVANIZADO / ZINCADO, DE SOBREPOR, COM COMPRIMENTO DE 6", CHAPA COM ESPESSURA MINIMA DE 1,70 MM E LARGURA /MINIMA DE 5,00 CM (FECHO REFORCADO) (INCLUI PARAFUSOS) | ALTERAÇÃO DE DESCRIÇÃO
2024-03-01 | INSUMO | 3731 | LADRILHO HIDRAULICO, *20 X 20* CM, E= 2 CM, PADRAO DADOS, COR NATURAL | ALTERAÇÃO DE DESCRIÇÃO
2024-03-01 | INSUMO | 3825 | LUVA DE CORRER PVC PBA, JE, DN 50 / DE 60 MM, PARA REDE DE AGUA | ALTERAÇÃO DE DESCRIÇÃO
2024-03-01 | INSUMO | 3826 | LUVA DE CORRER PVC PBA, JE, DN 100 / DE 110 MM, PARA REDE DE AGUA | ALTERAÇÃO DE DESCRIÇÃO
2024-03-01 | INSUMO | 3827 | LUVA DE CORRER PVC PBA, JE, DN 75 / DE 85 MM, PARA REDE DE AGUA | ALTERAÇÃO DE DESCRIÇÃO
2024-03-01 | INSUMO | 3837 | LUVA SIMPLES PVC PBA, JE, DN 100 / DE 110 MM, PARA REDE DE AGUA | ALTERAÇÃO DE DESCRIÇÃO
2024-03-01 | INSUMO | 3838 | LUVA DE CORRER COM TRAVAS DEFOFO, PVC, JE, DN 150 MM | ALTERAÇÃO DE DESCRIÇÃO
2024-03-01 | INSUMO | 3839 | LUVA DE CORRER COM TRAVAS DEFOFO, PVC, JE, DN 250 MM | ALTERAÇÃO DE DESCRIÇÃO
2024-03-01 | INSUMO | 3840 | LUVA DE CORRER COM TRAVAS DEFOFO, PVC, JE, DN 100 MM | ALTERAÇÃO DE DESCRIÇÃO
2024-03-01 | INSUMO | 3843 | LUVA DE CORRER COM TRAVAS DEFOFO, PVC, JE, DN 300 MM | ALTERAÇÃO DE DESCRIÇÃO
2024-03-01 | INSUMO | 3844 | LUVA DE CORRER COM TRAVAS DEFOFO, PVC, JE, DN 200 MM | ALTERAÇÃO DE DESCRIÇÃO
2024-03-01 | INSUMO | 3845 | LUVA SIMPLES PVC PBA, JE, DN 50 / DE 60 MM, PARA REDE DE AGUA | ALTERAÇÃO DE DESCRIÇÃO
2024-03-01 | INSUMO | 4998 | PORTA DE ABRIR / GIRO, EM MADEIRA MACICA (ANGELIM OU EQUIVALENTE REGIONAL), QUALQUER DESENHO (VERTICAL/DIAGONAL/HORIZ.), E = *3,5* CM, DIMENSOES 2,10 X 0,70 (SOMENTE FOLHA DE PORTA, ACABAMENTO NATURAL) | ALTERAÇÃO DE DESCRIÇÃO
2024-03-01 | INSUMO | 7048 | TE, PVC PBA, BBB, 90 GRAUS, DN 50 / DE 60 MM, PARA REDE DE AGUA | ALTERAÇÃO DE DESCRIÇÃO
2024-03-01 | INSUMO | 7088 | TE, PVC PBA, BBB, 90 GRAUS, DN 75 / DE 85 MM, PARA REDE DE AGUA | ALTERAÇÃO DE DESCRIÇÃO
2024-03-01 | INSUMO | 7256 | TIJOLO CERAMICO MACICO APARENTE 2 FUROS DE *6,5 X 10 X 20* CM (L X A X C) | ALTERAÇÃO DE DESCRIÇÃO
2024-03-01 | INSUMO | 7258 | TIJOLO CERAMICO MACICO COMUM DE *5 X 10 X 20* CM (L X A X C) | ALTERAÇÃO DE DESCRIÇÃO
2024-03-01 | INSUMO | 7260 | TIJOLO CERAMICO MACICO APARENTE DE *6 X 12 X 24* CM (L X A X C) | ALTERAÇÃO DE DESCRIÇÃO
2024-03-01 | INSUMO | 7267 | BLOCO CERAMICO / TIJOLO VAZADO PARA ALVENARIA DE VEDACAO, 6 FUROS NA HORIZONTAL DE 9 X 14 X 19 CM (L X A X C) | ALTERAÇÃO DE DESCRIÇÃO
2024-03-01 | INSUMO | 7268 | BLOCO CERAMICO / TIJOLO VAZADO PARA ALVENARIA DE VEDACAO, 8 FUROS NA HORIZONTAL DE 9 X 19 X 29 CM (L X A X C) | ALTERAÇÃO DE DESCRIÇÃO
2024-03-01 | INSUMO | 7270 | BLOCO CERAMICO / TIJOLO VAZADO PARA ALVENARIA DE VEDACAO, 4 FUROS NA HORIZONTAL DE 9 X 9 X 19 CM (L X A X C) | ALTERAÇÃO DE DESCRIÇÃO
2024-03-01 | INSUMO | 7271 | BLOCO CERAMICO / TIJOLO VAZADO PARA ALVENARIA DE VEDACAO, 8 FUROS NA HORIZONTAL DE 9 X 19 X 19 CM (L X A X C) | ALTERAÇÃO DE DESCRIÇÃO
2024-03-01 | INSUMO | 7272 | ELEMENTO VAZADO CERAMICO QUADRADO (TIPO RETO OU REDONDO) DE *7 A 9 X 20 X 20* CM (L X A X C) | ALTERAÇÃO DE DESCRIÇÃO
2024-03-01 | INSUMO | 7714 | TUBO DE CONCRETO ARMADO, PRE MOLDADO PARA AGUAS PLUVIAIS, CLASSE PA-1, COM ENCAIXE PONTA E BOLSA, DIAMETRO NOMINAL DE 500 MM | ALTERAÇÃO DE DESCRIÇÃO
2024-03-01 | INSUMO | 10617 | TIJOLO CERAMICO REFRATARIO DE *6,3 X 11,4 X 22,9* CM (L X A X C) | ALTERAÇÃO DE DESCRIÇÃO
2024-03-01 | INSUMO | 10691 | SOLVENTE PARA COLA A BASE DE RESINA SINTETICA (PARA COLA DE LAMINADO MELAMINICO E OUTRAS SUPERFICIES) | ALTERAÇÃO DE DESCRIÇÃO
2024-03-01 | INSUMO | 10781 | EXTREMIDADE/TUBETE PARA HIDROMETRO PVC, COM ROSCA, CURTA, COM BUCHA LATAO, 3/4" OU 1/2" | ALTERAÇÃO DE DESCRIÇÃO
2024-03-01 | INSUMO | 11045 | LUVA SIMPLES PVC PBA, JE, DN 75 / DE 85 MM, PARA REDE DE AGUA | ALTERAÇÃO DE DESCRIÇÃO
2024-03-01 | INSUMO | 11378 | TE DE REDUCAO, PVC PBA, BBB, JE, DN 100 X 50 / DE 110 X 60 MM, PARA REDE DE AGUA | ALTERAÇÃO DE DESCRIÇÃO
2024-03-01 | INSUMO | 11379 | TE DE REDUCAO, PVC PBA, BBB, JE, DN 100 X 75 / DE 110 X 85 MM, PARA REDE DE AGUA | ALTERAÇÃO DE DESCRIÇÃO
2024-03-01 | INSUMO | 11493 | TE DE REDUCAO, PVC PBA, BBB, JE, DN 75 X 50 / DE 85 X 60 MM, PARA REDE DE AGUA | ALTERAÇÃO DE DESCRIÇÃO
2024-03-01 | INSUMO | 11552 | PERFIL EM ALUMINIO, FORMATO U, ABAS IGUAIS, LARGURA DE 12,70 MM (1/2 POL), ESPESSURA 1,58 MM (1/16 POL) E PESO LINEAR DE APROXIMADAMENTE 0,149 KG/M | ALTERAÇÃO DE DESCRIÇÃO
2024-03-01 | INSUMO | 12056 | ELETRODUTO FLEXIVEL, EM FITA DE ACO GALVANIZADO, SEM REVESTIMENTO, DIAMETRO NOMINAL 1 1/2" | ALTERAÇÃO DE DESCRIÇÃO
2024-03-01 | INSUMO | 12057 | ELETRODUTO FLEXIVEL, EM FITA DE ACO GALVANIZADO, SEM REVESTIMENTO, DIAMETRO NOMINAL 1 1/4" | ALTERAÇÃO DE DESCRIÇÃO
2024-03-01 | INSUMO | 12058 | ELETRODUTO FLEXIVEL, EM FITA DE ACO GALVANIZADO, SEM REVESTIMENTO, DIAMETRO NOMINAL 1" | ALTERAÇÃO DE DESCRIÇÃO
2024-03-01 | INSUMO | 12059 | ELETRODUTO FLEXIVEL, EM FITA DE ACO GALVANIZADO, SEM REVESTIMENTO, DIAMETRO NOMINAL 1/2" | ALTERAÇÃO DE DESCRIÇÃO
2024-03-01 | INSUMO | 12060 | ELETRODUTO FLEXIVEL, EM FITA DE ACO GALVANIZADO, SEM REVESTIMENTO, DIAMETRO NOMINAL 2 1/2" | ALTERAÇÃO DE DESCRIÇÃO
2024-03-01 | INSUMO | 12061 | ELETRODUTO FLEXIVEL, EM FITA DE ACO GALVANIZADO, SEM REVESTIMENTO, DIAMETRO NOMINAL 2" | ALTERAÇÃO DE DESCRIÇÃO
2024-03-01 | INSUMO | 12062 | ELETRODUTO FLEXIVEL, EM FITA DE ACO GALVANIZADO, SEM REVESTIMENTO, DIAMETRO NOMINAL 3" | ALTERAÇÃO DE DESCRIÇÃO
2024-03-01 | INSUMO | 13109 | SAPATA DE PVC ADITIVADO NERVURADO D = 6 POLEGADAS | ALTERAÇÃO DE DESCRIÇÃO
2024-03-01 | INSUMO | 13110 | SAPATA DE PVC ADITIVADO NERVURADO D = 8 POLEGADAS | ALTERAÇÃO DE DESCRIÇÃO
2024-03-01 | INSUMO | 13836 | MAQUINA EXTRUSORA DE CONCRETO PARA GUIAS E SARJETAS, COM MOTOR A DIESEL E POTENCIA DE 14 CV | ALTERAÇÃO DE DESCRIÇÃO
2024-03-01 | INSUMO | 14164 | POSTE CONICO CONTINUO EM ACO GALVANIZADO, CURVO, BRACO DUPLO, ENGASTADO, H = 9 M, DIAMETRO INFERIOR/BASE = *135* MM | ALTERAÇÃO DE DESCRIÇÃO
2024-03-01 | INSUMO | 14439 | PONTALETE ROLICO SEM TRATAMENTO, D = 8 A 11 CM, H = 6 M, EM EUCALIPTO OU EQUIVALENTE DA REGIAO - BRUTA (PARA ESCORAMENTO) | ALTERAÇÃO DE DESCRIÇÃO
2024-03-01 | INSUMO | 14535 | MAQUINA TIPO PRENSA HIDRAULICA, PARA FABRICACAO DE TUBOS DE CONCRETO PARA AGUAS PLUVIAIS, DN 200 A DN 600 MM X 1000 MM DE COMPRIMENTO, COM MOTOR PRINCIPAL COM POTENCIA DE 20 CV | ALTERAÇÃO DE DESCRIÇÃO
2024-03-01 | INSUMO | 21137 | ELETRODUTO FLEXIVEL, EM FITA DE ACO GALVANIZADO, REVESTIDO COM PVC PRETO, DIAMETRO EXTERNO DE 15 MM, DN = 3/8", TIPO SEALTUBO | ALTERAÇÃO DE DESCRIÇÃO
2024-03-01 | INSUMO | 34400 | TIJOLO CERAMICO REFRATARIO DE *2,5 X 11,4 X 22,9* CM (L X A X C) | ALTERAÇÃO DE DESCRIÇÃO
2024-03-01 | INSUMO | 34401 | TIJOLO CERAMICO LAMINADO DE *5,5 X 11 X 23* CM (L X A X C) | ALTERAÇÃO DE DESCRIÇÃO
2024-03-01 | INSUMO | 34586 | BLOCO ESTRUTURAL CERAMICO DE 14 X 19 X 29 CM (L X A X C) E 6,0 MPA | ALTERAÇÃO DE DESCRIÇÃO
2024-03-01 | INSUMO | 34588 | BLOCO ESTRUTURAL CERAMICO DE 14 X 19 X 39 CM (L X A X C) E 6,0 MPA | ALTERAÇÃO DE DESCRIÇÃO
2024-03-01 | INSUMO | 34590 | BLOCO ESTRUTURAL CERAMICO DE 19 X 19 X 29 CM (L X A X C) E 6,0 MPA | ALTERAÇÃO DE DESCRIÇÃO
2024-03-01 | INSUMO | 34591 | BLOCO ESTRUTURAL CERAMICO DE 19 X 19 X 39 CM (L X A X C) E 6,0 MPA | ALTERAÇÃO DE DESCRIÇÃO
2024-03-01 | INSUMO | 34649 | CANALETA ESTRUTURAL CERAMICA DE 14 X 19 X 29 CM (L X A X C) E 6,0 MPA | ALTERAÇÃO DE DESCRIÇÃO
2024-03-01 | INSUMO | 34655 | CANALETA ESTRUTURAL CERAMICA DE 14 X 19 X 39 CM (L X A X C) E 6,0 MPA | ALTERAÇÃO DE DESCRIÇÃO
2024-03-01 | INSUMO | 34777 | ELEMENTO VAZADO CERAMICO DIAGONAL (TIPO FLOR/QUADRADO/XIS) DE *7 X 18 X 25* CM (L X A X C) | ALTERAÇÃO DE DESCRIÇÃO
2024-03-01 | INSUMO | 34781 | MEIO BLOCO ESTRUTURAL CERAMICO DE 14 X 19 X 19 CM (L X A X C) E 6,0 MPA | ALTERAÇÃO DE DESCRIÇÃO
2024-03-01 | INSUMO | 34788 | MEIO BLOCO ESTRUTURAL CERAMICO DE 14 X 19 X 14 CM (L X A X C) E 6,0 MPA | ALTERAÇÃO DE DESCRIÇÃO
2024-03-01 | INSUMO | 34797 | JANELA MAXIMO-AR, ACO GALVANIZADO PINT. ANTICORROSIVA, COM BATENTE/REQUADRO DE 6 A 14 CM, SEM VIDRO, COM GRADE, 1 FL, 60 X 80 CM (A X L) | ALTERAÇÃO DE DESCRIÇÃO
2024-03-01 | INSUMO | 36154 | BLOQUETE/PISO INTERTRAVADO DE CONCRETO - MODELO ONDA/16 FACES/RETANGULAR/TIJOLINHO/PAVER/HOLANDES/PARALELEPIPEDO, *20 X 10* CM, E = 8 CM, RESISTENCIA DE 35 MPA, COLORIDO | ALTERAÇÃO DE DESCRIÇÃO
2024-03-01 | INSUMO | 36155 | BLOQUETE/PISO INTERTRAVADO DE CONCRETO - MODELO ONDA/16 FACES/RETANGULAR/TIJOLINHO/PAVER/HOLANDES/PARALELEPIPEDO, *20 X 10* CM, E = 6 CM, RESISTENCIA DE 35 MPA, COR NATURAL | ALTERAÇÃO DE DESCRIÇÃO
2024-03-01 | INSUMO | 36156 | BLOQUETE/PISO INTERTRAVADO DE CONCRETO - MODELO ONDA/16 FACES/RETANGULAR/TIJOLINHO/PAVER/HOLANDES/PARALELEPIPEDO, *20 X 10* CM, E = 6 CM, RESISTENCIA DE 35 MPA, COLORIDO | ALTERAÇÃO DE DESCRIÇÃO
2024-03-01 | INSUMO | 36170 | BLOQUETE/PISO INTERTRAVADO DE CONCRETO - MODELO ONDA/16 FACES/RETANGULAR/TIJOLINHO/PAVER/HOLANDES/PARALELEPIPEDO, *20 X 10* CM, E = 8 CM, RESISTENCIA DE 35 MPA, COR NATURAL | ALTERAÇÃO DE DESCRIÇÃO
2024-03-01 | INSUMO | 36178 | PISO TATIL / PODOTATIL, LADRILHO HIDRAULICO/CONCRETO, *40 X 40* CM, E= 2,5* CM, PADRAO TATIL ALERTA OU DIRECIONAL, COR NATURAL | ALTERAÇÃO DE DESCRIÇÃO
2024-03-01 | INSUMO | 36316 | UNIAO DUPLA PPR DN 25 MM, PARA AGUA QUENTE PREDIAL | ALTERAÇÃO DE DESCRIÇÃO
2024-03-01 | INSUMO | 37592 | BLOCO CERAMICO / TIJOLO VAZADO PARA ALVENARIA DE VEDACAO, FUROS NA VERTICAL DE 9 X 19 X 39 CM (L X A X C) | ALTERAÇÃO DE DESCRIÇÃO
2024-03-01 | INSUMO | 37593 | BLOCO CERAMICO / TIJOLO VAZADO PARA ALVENARIA DE VEDACAO, FUROS NA VERTICAL DE 14 X 19 X 39 CM (L X A X C) | ALTERAÇÃO DE DESCRIÇÃO
2024-03-01 | INSUMO | 37594 | BLOCO CERAMICO / TIJOLO VAZADO PARA ALVENARIA DE VEDACAO, FUROS NA VERTICAL DE 19 X 19 X 39 CM (L X A X C) | ALTERAÇÃO DE DESCRIÇÃO
2024-03-01 | INSUMO | 38135 | PISO TATIL / PODOTATIL, LADRILHO HIDRAULICO / CONCRETO, *25 X 25* CM, E= *2,5* CM, PADRAO TATIL ALERTA OU DIRECIONAL, COR AMARELA | ALTERAÇÃO DE DESCRIÇÃO
2024-03-01 | INSUMO | 38137 | LADRILHO HIDRAULICO, *25 X 25* CM, E= 2 CM, PADRAO RAMPA, COR NATURAL | ALTERAÇÃO DE DESCRIÇÃO
2024-03-01 | INSUMO | 38138 | LADRILHO HIDRAULICO, *30 X 30* CM, E= 2 CM, PADRAO MILANO, COR NATURAL | ALTERAÇÃO DE DESCRIÇÃO
2024-03-01 | INSUMO | 38548 | CANALETA ESTRUTURAL CERAMICA DE 14 X 19 X 19 CM (L X A X C) E 6,0 MPA | ALTERAÇÃO DE DESCRIÇÃO
2024-03-01 | INSUMO | 38603 | BLOCO ESTRUTURAL CERAMICO DE 14 X 19 X 34 CM (L X A X C) E 6,0 MPA | ALTERAÇÃO DE DESCRIÇÃO
2024-03-01 | INSUMO | 38783 | BLOCO CERAMICO / TIJOLO VAZADO PARA ALVENARIA DE VEDACAO, FUROS NA HORIZONTAL DE 11,5 X 19 X 19 CM (L X A X C) | ALTERAÇÃO DE DESCRIÇÃO
2024-03-01 | INSUMO | 38828 | TUBO MULTICAMADA PEX GAS, DN *16* MM | ALTERAÇÃO DE DESCRIÇÃO
2024-03-01 | INSUMO | 38829 | TUBO MULTICAMADA PEX GAS, DN *20* MM | ALTERAÇÃO DE DESCRIÇÃO
2024-03-01 | INSUMO | 38830 | TUBO MULTICAMADA PEX GAS, DN *26* MM | ALTERAÇÃO DE DESCRIÇÃO
2024-03-01 | INSUMO | 38831 | TUBO MULTICAMADA PEX GAS, DN *32* MM | ALTERAÇÃO DE DESCRIÇÃO
2024-03-01 | INSUMO | 39025 | PORTA DE ABRIR, TIPO VENEZIANA, EM ALUMINIO, ACABAMENTO ANODIZADO NATURAL, 90 MM X 210 MM (LARGURA X ALTURA), SEM GUARNICAO/ALIZAR/VISTA | ALTERAÇÃO DE DESCRIÇÃO
2024-03-01 | INSUMO | 40515 | BLOQUETE/PISO DE CONCRETO - MODELO PISOGRAMA/CONCREGRAMA/PAVI-GRADE/GRAMEIRO, DIMENSOES APROXIMADAS DE *60 X 45* CM E ESPESSURA DE 8 CM (+/- 1 CM), COR NATURAL | ALTERAÇÃO DE DESCRIÇÃO
2024-03-01 | INSUMO | 40517 | BLOQUETE/PISO DE CONCRETO - MODELO PISOGRAMA/CONCREGRAMA 2 FUROS, DIMENSOES APROX. DE *35 X 15* CM E ESPESSURA DE 7 CM (+/- 1 CM), COR NATURAL | ALTERAÇÃO DE DESCRIÇÃO
2024-03-01 | INSUMO | 40524 | BLOQUETE/PISO INTERTRAVADO DE CONCRETO - MODELO ONDA/16 FACES/RETANGULAR/TIJOLINHO/PAVER/HOLANDES/PARALELEPIPEDO, *20 X 10* CM, E = 10 CM, RESISTENCIA DE 35 MPA, COR NATURAL | ALTERAÇÃO DE DESCRIÇÃO
2024-03-01 | INSUMO | 40529 | BLOQUETE/PISO INTERTRAVADO DE CONCRETO - MODELO ONDA/16 FACES/RETANGULAR/TIJOLINHO/PAVER/HOLANDES/PARALELEPIPEDO, *20 X 10* CM, E = 10 CM, RESISTENCIA DE 50 MPA, COR NATURAL | ALTERAÇÃO DE DESCRIÇÃO
2024-03-01 | INSUMO | 40654 | PISO URETANO, VERSAO REVESTIMENTO AUTONIVELANTE, ESPESSURA VARIAVEL DE 3 A 4 MM (INCLUSO EXECUCAO) | ALTERAÇÃO DE DESCRIÇÃO
2024-03-01 | INSUMO | 40671 | PLACA/PISO DE CONCRETO POROSO/ PAVIMENTO PERMEAVEL/BLOCO DRENANTE DE CONCRETO, *40 X 40* CM, E = 6 CM, COR NATURAL | ALTERAÇÃO DE DESCRIÇÃO
2024-03-01 | INSUMO | 40703 | MARTELO DEMOLIDOR ELETRICO, COM POTENCIA DE 2.000 W, FREQUENCIA DE 1.000 IMPACTOS POR MINUTO, FORCA DE IMPACTO ENTRE 60 E 65 J, PESO DE 30 KG | ALTERAÇÃO DE DESCRIÇÃO
2024-03-01 | INSUMO | 41892 | TE, PVC PBA, BBB, 90 GRAUS, DN 100 / DE 110 MM, PARA REDE DE AGUA | ALTERAÇÃO DE DESCRIÇÃO
2024-03-01 | INSUMO | 44535 | SERVICO DE BOMBEAMENTO DE CONCRETO COM CONSUMO MINIMO DE 40 M3, (DISPONIBILIZACAO DE BOMBA), SEM O LANCAMENTO | ALTERAÇÃO DE DESCRIÇÃO
2024-03-01 | COMPOSICAO | 89045 | (COMPOSICAO REPRESENTATIVA) DO SERVIÇO DE REVESTIMENTO CERÂMICO PARA AMBIENTES DE ÁREAS MOLHADAS, MEIA PAREDE OU PAREDE INTEIRA, COM PLACAS TIPO ESMALTADA EXTRA, DIMENSÕES 20X20 CM, PARA EDIFICAÇÃO HABITACIONAL MULTIFAMILIAR (PRÉDIO). AF_11/2014 | DESATIVAÇÃO
2024-03-01 | COMPOSICAO | 89046 | (COMPOSICAO REPRESENTATIVA) DO SERVIÇO DE REVESTIMENTO CERÂMICO PARA PISO COM PLACAS TIPO ESMALTADA EXTRA DE DIMENSÕES 35X35 CM, PARA EDIFICAÇÃO HABITACIONAL MULTIFAMILIAR (PRÉDIO). AF_11/2014 | DESATIVAÇÃO
2024-03-01 | COMPOSICAO | 89048 | (COMPOSICAO REPRESENTATIVA) DO SERVIÇO DE EMBOÇO/MASSA ÚNICA, TRAÇO 1:2:8, PREPARO MECÂNICO, COM BETONEIRA DE 400L, EM PAREDES DE AMBIENTES INTERNOS, COM EXECUÇÃO DE TALISCAS, PARA EDIFICAÇÃO HABITACIONAL MULTIFAMILIAR (PRÉDIO). AF_11/2014 | DESATIVAÇÃO
2024-03-01 | COMPOSICAO | 89049 | (COMPOSICAO REPRESENTATIVA) DO SERVIÇO DE APLICAÇÃO MANUAL DE GESSO DESEMPENADO (SEM TALISCAS) EM TETO, ESPESSURA 0,5 CM, PARA EDIFICAÇÃO HABITACIONAL MULTIFAMILIAR (PRÉDIO). AF_11/2014 | DESATIVAÇÃO
2024-03-01 | COMPOSICAO | 89170 | (COMPOSICAO REPRESENTATIVA) DO SERVIÇO DE REVESTIMENTO CERÂMICO PARA PAREDES INTERNAS, MEIA OU PAREDE INTEIRA, PLACAS TIPO ESMALTADA EXTRA DE 20X20 CM, PARA EDIFICAÇÕES HABITACIONAIS UNIFAMILIAR (CASAS) E EDIFICAÇÕES PÚBLICAS PADRÃO. AF_11/2014 | DESATIVAÇÃO
2024-03-01 | COMPOSICAO | 89171 | (COMPOSICAO REPRESENTATIVA) DO SERVIÇO DE REVESTIMENTO CERÂMICO PARA PISO COM PLACAS TIPO ESMALTADA EXTRA DE DIMENSÕES 35X35 CM, PARA EDIFICAÇÃO HABITACIONAL UNIFAMILIAR (CASA) E EDIFICAÇÃO PÚBLICA PADRÃO. AF_11/2014 | DESATIVAÇÃO
2024-03-01 | COMPOSICAO | 89173 | (COMPOSICAO REPRESENTATIVA) DO SERVIÇO DE EMBOÇO/MASSA ÚNICA, APLICADO MANUALMENTE, TRAÇO 1:2:8, EM BETONEIRA DE 400L, PAREDES INTERNAS, COM EXECUÇÃO DE TALISCAS, EDIFICAÇÃO HABITACIONAL UNIFAMILIAR (CASAS) E EDIFICAÇÃO PÚBLICA PADRÃO. AF_12/2014 | DESATIVAÇÃO
2024-03-01 | COMPOSICAO | 89957 | PONTO DE CONSUMO TERMINAL DE ÁGUA FRIA (SUBRAMAL) COM TUBULAÇÃO DE PVC, DN 25 MM, INSTALADO EM RAMAL DE ÁGUA, INCLUSOS RASGO E CHUMBAMENTO EM ALVENARIA. AF_12/2014 | DESATIVAÇÃO
2024-03-01 | COMPOSICAO | 89959 | PONTO DE CONSUMO TERMINAL DE ÁGUA QUENTE (SUBRAMAL) COM TUBULAÇÃO DE CPVC, DN 22 MM, INSTALADO EM RAMAL DE ÁGUA, INCLUSOS RASGO E CHUMBAMENTO EM ALVENARIA. AF_12/2014 | DESATIVAÇÃO
2024-03-01 | COMPOSICAO | 89969 | KIT DE REGISTRO DE PRESSÃO BRUTO DE LATÃO ½", INCLUSIVE CONEXÕES, ROSCÁVEL, INSTALADO EM RAMAL DE ÁGUA FRIA - FORNECIMENTO E INSTALAÇÃO. AF_12/2014 | DESATIVAÇÃO
2024-03-01 | COMPOSICAO | 89970 | KIT DE REGISTRO DE PRESSÃO BRUTO DE LATÃO ¾", INCLUSIVE CONEXÕES, ROSCÁVEL, INSTALADO EM RAMAL DE ÁGUA FRIA - FORNECIMENTO E INSTALAÇÃO. AF_12/2014 | DESATIVAÇÃO
2024-03-01 | COMPOSICAO | 89971 | KIT DE REGISTRO DE GAVETA BRUTO DE LATÃO ½", INCLUSIVE CONEXÕES, ROSCÁVEL, INSTALADO EM RAMAL DE ÁGUA FRIA - FORNECIMENTO E INSTALAÇÃO. AF_12/2014 | DESATIVAÇÃO
2024-03-01 | COMPOSICAO | 89972 | KIT DE REGISTRO DE GAVETA BRUTO DE LATÃO ¾", INCLUSIVE CONEXÕES, ROSCÁVEL, INSTALADO EM RAMAL DE ÁGUA FRIA - FORNECIMENTO E INSTALAÇÃO. AF_12/2014 | DESATIVAÇÃO
2024-03-01 | COMPOSICAO | 89973 | KIT DE MISTURADOR BASE BRUTA DE LATÃO ¾" MONOCOMANDO PARA CHUVEIRO, INCLUSIVE CONEXÕES, INSTALADO EM RAMAL DE ÁGUA - FORNECIMENTO E INSTALAÇÃO. AF_12/2014 | DESATIVAÇÃO
2024-03-01 | COMPOSICAO | 89974 | KIT DE TÊ MISTURADOR EM CPVC ¾" COM DUPLO COMANDO PARA CHUVEIRO, INCLUSIVE CONEXÕES, INSTALADO EM RAMAL DE ÁGUA - FORNECIMENTO E INSTALAÇÃO. AF_12/2014 | DESATIVAÇÃO
2024-03-01 | COMPOSICAO | 91842 | ELETRODUTO FLEXÍVEL CORRUGADO, PVC, DN 20 MM (1/2"), PARA CIRCUITOS TERMINAIS, INSTALADO EM LAJE - FORNECIMENTO E INSTALAÇÃO. AF_03/2023 | DESATIVAÇÃO
2024-03-01 | COMPOSICAO | 91844 | ELETRODUTO FLEXÍVEL CORRUGADO, PVC, DN 25 MM (3/4"), PARA CIRCUITOS TERMINAIS, INSTALADO EM LAJE - FORNECIMENTO E INSTALAÇÃO. AF_03/2023 | DESATIVAÇÃO
2024-03-01 | COMPOSICAO | 91846 | ELETRODUTO FLEXÍVEL CORRUGADO, PVC, DN 32 MM (1"), PARA CIRCUITOS TERMINAIS, INSTALADO EM LAJE - FORNECIMENTO E INSTALAÇÃO. AF_03/2023 | DESATIVAÇÃO
2024-03-01 | COMPOSICAO | 94438 | (COMPOSICAO REPRESENTATIVA) DO SERVIÇO DE CONTRAPISO EM ARGAMASSA TRAÇO 1:4 (CIM E AREIA), EM BETONEIRA 400 L, ESPESSURA 3 CM ÁREAS SECAS E 3 CM ÁREAS MOLHADAS, PARA EDIFICAÇÃO HABITACIONAL UNIFAMILIAR (CASA) E EDIFICAÇÃO PÚBLICA PADRÃO. AF_11/2014 | DESATIVAÇÃO
2024-03-01 | COMPOSICAO | 94779 | (COMPOSICAO REPRESENTATIVA) DO SERVIÇO DE CONTRAPISO EM ARGAMASSA TRAÇO 1:4 (CIM E AREIA), EM BETONEIRA 400 L, ESPESSURA 3 CM ÁREAS SECAS E 3 CM ÁREAS MOLHADAS, PARA EDIFICAÇÃO HABITACIONAL MULTIFAMILIAR (PRÉDIO). AF_11/2014 | DESATIVAÇÃO
2024-03-01 | COMPOSICAO | 94782 | (COMPOSICAO REPRESENTATIVA) DO SERVIÇO DE CONTRAPISO EM ARGAMASSA TRAÇO 1:4 (CIM E AREIA), BETONEIRA 400 L, E = 4 CM ÁREAS SECAS E MOLHADAS SOBRE LAJE , E = 3 CM ÁREAS MOLHADAS SOBRE IMPERMEABILIZAÇÃO, PARA EDIFICAÇÃO MULTIFAMILIAR. AF_11/2014 | DESATIVAÇÃO
2024-03-01 | COMPOSICAO | 98442 | PAREDE DE MADEIRA COMPENSADA PARA CONSTRUÇÃO TEMPORÁRIA EM CHAPA SIMPLES, EXTERNA, COM ÁREA LÍQUIDA MENOR QUE 6 M², SEM VÃO. AF_05/2018 | DESATIVAÇÃO
2024-03-01 | COMPOSICAO | 98444 | PAREDE DE MADEIRA COMPENSADA PARA CONSTRUÇÃO TEMPORÁRIA EM CHAPA SIMPLES, INTERNA, COM ÁREA LÍQUIDA MENOR QUE 6 M², SEM VÃO. AF_05/2018 | DESATIVAÇÃO
2024-03-01 | COMPOSICAO | 98450 | PAREDE DE MADEIRA COMPENSADA PARA CONSTRUÇÃO TEMPORÁRIA EM CHAPA DUPLA, EXTERNA, COM ÁREA LÍQUIDA MENOR QUE 6 M², SEM VÃO. AF_05/2018 | DESATIVAÇÃO
2024-03-01 | COMPOSICAO | 99058 | LOCAÇÃO DE PONTO PARA REFERÊNCIA TOPOGRÁFICA. AF_10/2018 | DESATIVAÇÃO
2024-03-01 | COMPOSICAO | 99064 | LOCAÇÃO DE PAVIMENTAÇÃO. AF_10/2018 | DESATIVAÇÃO
2024-03-01 | COMPOSICAO | 104112 | COMPOSICAO PARAMÉTRICA DE LIGAÇÃO PREDIAL DE ÁGUA, REDE DN 50 MM, RAMAL PREDIAL DE 20 MM, L = 2,0 M, LARGURA DA VALA = 0,65 M; COM COLAR DE TOMADA DE PVC; ESCAVAÇÃO MECANIZADA, PREPARO DE FUNDO DE VALA E REATERRO COMPACTADO. AF_06/2022 | DESATIVAÇÃO
2024-03-01 | COMPOSICAO | 104114 | COMPOSICAO PARAMÉTRICA DE LIGAÇÃO PREDIAL DE ÁGUA, REDE DN 50 MM, RAMAL PREDIAL DE 20 MM, L = 4,0 M, LARGURA DA VALA = 0,65 M; COM COLAR DE TOMADA DE PVC; ESCAVAÇÃO MECANIZADA, PREPARO DE FUNDO DE VALA E REATERRO COMPACTADO. AF_06/2022 | DESATIVAÇÃO
2024-03-01 | COMPOSICAO | 104116 | COMPOSICAO PARAMÉTRICA DE LIGAÇÃO PREDIAL DE ÁGUA, REDE DN 50 MM, RAMAL PREDIAL DE 20 MM, L = 6,0 M, LARGURA DA VALA = 0,65 M; COM COLAR DE TOMADA DE PVC; ESCAVAÇÃO MECANIZADA, PREPARO DE FUNDO DE VALA E REATERRO COMPACTADO. AF_06/2022 | DESATIVAÇÃO
2024-03-01 | COMPOSICAO | 104118 | COMPOSICAO PARAMÉTRICA DE LIGAÇÃO PREDIAL DE ÁGUA, REDE DN 50 MM, RAMAL PREDIAL DE 20 MM, L = 2,0 M, LARGURA DA VALA = 0,65 M; COM COLAR DE TOMADA DE PVC; ESCAVAÇÃO MANUAL, PREPARO DE FUNDO DE VALA E REATERRO COMPACTADO. AF_06/2022 | DESATIVAÇÃO
2024-03-01 | COMPOSICAO | 104120 | COMPOSICAO PARAMÉTRICA DE LIGAÇÃO PREDIAL DE ÁGUA, REDE DN 50 MM, RAMAL PREDIAL DE 20 MM, L = 4,0 M, LARGURA DA VALA = 0,65 M; COM COLAR DE TOMADA DE PVC; ESCAVAÇÃO MANUAL, PREPARO DE FUNDO DE VALA E REATERRO COMPACTADO. AF_06/2022 | DESATIVAÇÃO
2024-03-01 | COMPOSICAO | 104122 | COMPOSICAO PARAMÉTRICA DE LIGAÇÃO PREDIAL DE ÁGUA, REDE DN 50 MM, RAMAL PREDIAL DE 20 MM, L = 6,0 M, LARGURA DA VALA = 0,65 M; COM COLAR DE TOMADA DE PVC; ESCAVAÇÃO MANUAL, PREPARO DE FUNDO DE VALA E REATERRO COMPACTADO. AF_06/2022 | DESATIVAÇÃO
2024-03-01 | COMPOSICAO | 104124 | COMPOSICAO PARAMÉTRICA DE LIGAÇÃO PREDIAL DE ESGOTO, REDE DN 150 MM, COLETOR PREDIAL DN 100 MM, L = 2,0 M, LARGURA DA VALA = 0,65 M; COM SELIM E CURVA 90 GRAUS; ESCAVAÇÃO MECANIZADA, PREPARO DE FUNDO DE VALA E REATERRO COMPACTADO. AF_06/2022 | DESATIVAÇÃO
2024-03-01 | COMPOSICAO | 104130 | COMPOSICAO PARAMÉTRICA DE LIGAÇÃO PREDIAL DE ESGOTO, REDE DN 150 MM, COLETOR PREDIAL DN 100 MM, L = 4,0 M, LARGURA DA VALA = 0,65 M; COM SELIM E CURVA 90 GRAUS; ESCAVAÇÃO MECANIZADA, PREPARO DE FUNDO DE VALA E REATERRO COMPACTADO. AF_06/2022 | DESATIVAÇÃO
2024-03-01 | COMPOSICAO | 104136 | COMPOSICAO PARAMÉTRICA DE LIGAÇÃO PREDIAL DE ESGOTO, REDE DN 150 MM, COLETOR PREDIAL DN 100 MM, L = 6,0 M, LARGURA DA VALA = 0,65 M; COM SELIM E CURVA 90 GRAUS; ESCAVAÇÃO MECANIZADA, PREPARO DE FUNDO DE VALA E REATERRO COMPACTADO. AF_06/2022 | DESATIVAÇÃO
2024-03-01 | COMPOSICAO | 104142 | COMPOSICAO PARAMÉTRICA DE LIGAÇÃO PREDIAL DE ESGOTO, REDE DN 150 MM, COLETOR PREDIAL DN 100 MM, L = 2,0 M, LARGURA DA VALA = 0,65 M; COM SELIM E CURVA 90 GRAUS; ESCAVAÇÃO MANUAL, PREPARO DE FUNDO DE VALA E REATERRO COMPACTADO. AF_06/2022 | DESATIVAÇÃO
2024-03-01 | COMPOSICAO | 104148 | COMPOSICAO PARAMÉTRICA DE LIGAÇÃO PREDIAL DE ESGOTO, REDE DN 150 MM, COLETOR PREDIAL DN 100 MM, L = 4,0 M, LARGURA DA VALA = 0,65 M; COM SELIM E CURVA 90 GRAUS; ESCAVAÇÃO MANUAL, PREPARO DE FUNDO DE VALA E REATERRO COMPACTADO. AF_06/2022 | DESATIVAÇÃO
2024-03-01 | COMPOSICAO | 104154 | COMPOSICAO PARAMÉTRICA DE LIGAÇÃO PREDIAL DE ESGOTO, REDE DN 150 MM, COLETOR PREDIAL DN 100 MM, L = 6,0 M, LARGURA DA VALA = 0,65 M; COM SELIM E CURVA 90 GRAUS; ESCAVAÇÃO MANUAL, PREPARO DE FUNDO DE VALA E REATERRO COMPACTADO. AF_06/2022 | DESATIVAÇÃO
2024-03-01 | COMPOSICAO | 104466 | COMPOSICAO PARAMÉTRICA PARA FORNECIMENTO E MONTAGEM DE ESTRUTURA METÁLICA PARA ESTRUTURA PRINCIPAL DE EDIFICAÇÕES (PILARES, VIGAS E CONTRAVENTAMENTO). AF_11/2022 | DESATIVAÇÃO
2024-03-01 | COMPOSICAO | 104467 | COMPOSICAO PARAMÉTRICA PARA FORNECIMENTO E MONTAGEM DE ESTRUTURA METÁLICA PARA COBERTURA DE EDIFICAÇÕES COM ESTRUTURA DE APOIO. AF_11/2022 | DESATIVAÇÃO
2024-03-01 | COMPOSICAO | 104468 | COMPOSICAO PARAMÉTRICA PARA FORNECIMENTO E MONTAGEM DE ESTRUTURA METÁLICA PARA GALPÕES SEM PONTE ROLANTE. AF_11/2022 | DESATIVAÇÃO
2024-03-01 | COMPOSICAO | 104469 | COMPOSICAO PARAMÉTRICA PARA FORNECIMENTO E MONTAGEM DE ESTRUTURA METÁLICA PARA GALPÕES COM PONTE ROLANTE. AF_11/2022 | DESATIVAÇÃO
2024-03-01 | COMPOSICAO | 104470 | COMPOSICAO PARAMÉTRICA PARA FORNECIMENTO E MONTAGEM DE ESTRUTURA METÁLICA PARA COBERTURA DE GALPÕES COM ESTRUTURA DE APOIO EM VIGAS. AF_11/2022 | DESATIVAÇÃO
2024-03-01 | COMPOSICAO | 104471 | COMPOSICAO PARAMÉTRICA PARA FORNECIMENTO E MONTAGEM DE ESTRUTURA METÁLICA PARA COBERTURA DE GALPÕES COM ESTRUTURA DE APOIO EM TRELIÇA TIPO FINK. AF_11/2022 | DESATIVAÇÃO
2024-03-01 | COMPOSICAO | 104472 | COMPOSICAO PARAMÉTRICA PARA FORNECIMENTO E MONTAGEM DE ESTRUTURA METÁLICA PARA COBERTURA DE GALPÕES COM ESTRUTURA DE APOIO EM TRELIÇA TIPO ARCO. AF_11/2022 | DESATIVAÇÃO
2024-03-01 | COMPOSICAO | 104473 | COMPOSICAO PARAMÉTRICA DE PONTO ELÉTRICO DE ILUMINAÇÃO, COM INTERRUPTOR SIMPLES, EM EDIFÍCIO RESIDENCIAL COM ELETRODUTO EMBUTIDO EM RASGOS NAS PAREDES, INCLUSO TOMADA, ELETRODUTO, CABO, RASGO E CHUMBAMENTO (SEM LUMINÁRIA E LÂMPADA). AF_11/2022 | DESATIVAÇÃO
2024-03-01 | COMPOSICAO | 104474 | COMPOSICAO PARAMÉTRICA DE PONTO ELÉTRICO DE ILUMINAÇÃO, COM INTERRUPTOR PARALELO, EM EDIFÍCIO RESIDENCIAL COM ELETRODUTO EMBUTIDO EM RASGOS NAS PAREDES, INCLUSO CAIXA ELÉTRICA, MÓDULO DE TOMADA, ELETRODUTO, CABO, RASGO, QUEBRA E CHUMBAMENTO (SEM LUMINÁRIA E LÂMPADA). AF_11/2022 | DESATIVAÇÃO
2024-03-01 | COMPOSICAO | 104475 | COMPOSICAO PARAMÉTRICA DE PONTO ELÉTRICO DE TOMADA DE USO GERAL 2P+T (10A/250V) EM EDIFÍCIO RESIDENCIAL COM ELETRODUTO EMBUTIDO EM RASGOS NAS PAREDES, INCLUSO TOMADA, ELETRODUTO, CABO, RASGO, QUEBRA E CHUMBAMENTO. AF_11/2022 | DESATIVAÇÃO
2024-03-01 | COMPOSICAO | 104476 | COMPOSICAO PARAMÉTRICA DE PONTO ELÉTRICO DE TOMADA DE USO ESPECÍFICO 2P+T (20A/250V) EM EDIFÍCIO RESIDENCIAL COM ELETRODUTO EMBUTIDO EM RASGOS NAS PAREDES, INCLUSO TOMADA, ELETRODUTO, CABO, RASGO, QUEBRA E CHUMBAMENTO (EXCETO CHUVEIRO). AF_11/2022 | DESATIVAÇÃO
2024-03-01 | COMPOSICAO | 104477 | COMPOSICAO PARAMÉTRICA DE PONTO ELÉTRICO DE ILUMINAÇÃO, COM INTERRUPTOR SIMPLES, EM EDIFÍCIO RESIDENCIAL COM ELETRODUTO EMBUTIDO SEM NECESSIDADE DE RASGOS, INCLUSO TOMADA, ELETRODUTO, CABO E QUEBRA (SEM LUMINÁRIA E LÂMPADA). AF_11/2022 | DESATIVAÇÃO
2024-03-01 | COMPOSICAO | 104478 | COMPOSICAO PARAMÉTRICA DE PONTO ELÉTRICO DE ILUMINAÇÃO, COM INTERRUPTOR PARALELO, EM EDIFÍCIO RESIDENCIAL COM ELETRODUTO EMBUTIDO SEM NECESSIDADE DE RASGOS, INCLUSO TOMADA, ELETRODUTO, CABO E QUEBRA (SEM LUMINÁRIA E LÂMPADA). AF_11/2022 | DESATIVAÇÃO
2024-03-01 | COMPOSICAO | 104479 | COMPOSICAO PARAMÉTRICA DE PONTO ELÉTRICO DE TOMADA DE USO GERAL 2P+T (10A/250V) EM EDIFÍCIO RESIDENCIAL COM ELETRODUTO EMBUTIDO SEM NECESSIDADE DE RASGOS, INCLUSO TOMADA, ELETRODUTO, CABO E QUEBRA. AF_11/2022 | DESATIVAÇÃO
2024-03-01 | COMPOSICAO | 104480 | COMPOSICAO PARAMÉTRICA DE PONTO ELÉTRICO DE TOMADA DE USO ESPECÍFICO 2P+T (20A/250V) EM EDIFÍCIO RESIDENCIAL COM ELETRODUTO EMBUTIDO SEM NECESSIDADE DE RASGOS, INCLUSO TOMADA, ELETRODUTO, CABO E QUEBRA (EXCETO CHUVEIRO). AF_11/2022 | DESATIVAÇÃO
2024-03-01 | COMPOSICAO | 104481 | COMPOSICAO PARAMÉTRICA DE PONTO ELÉTRICO DE TOMADA PARA CHUVEIRO (20A/250V) EM EDIFÍCIO RESIDENCIAL COM ELETRODUTO EMBUTIDO EM RASGOS NAS PAREDES, INCLUSO TOMADA, ELETRODUTO, CABO, RASGO, QUEBRA E CHUMBAMENTO. AF_11/2022 | DESATIVAÇÃO
2024-03-01 | COMPOSICAO | 104483 | COMPOSICAO PARAMÉTRICA PARA EXECUÇÃO DE ESTRUTURAS DE CONCRETO ARMADO CONVENCIONAL, PARA EDIFICAÇÃO HABITACIONAL MULTIFAMILIAR (PRÉDIO), ATÉ 4 PAVIMENTOS, FCK = 25 MPA. AF_11/2022 | DESATIVAÇÃO
2024-03-01 | COMPOSICAO | 104484 | COMPOSICAO PARAMÉTRICA PARA EXECUÇÃO DE ESTRUTURAS DE CONCRETO ARMADO, PARA EDIFICAÇÃO HABITACIONAL UNIFAMILIAR COM DOIS PAVIMENTOS (CASA ISOLADA), FCK = 25 MPA. AF_11/2022 | DESATIVAÇÃO
2024-03-01 | COMPOSICAO | 104485 | COMPOSICAO PARAMÉTRICA EXECUÇÃO DE ESTRUTURAS DE CONCRETO ARMADO, PARA EDIFICAÇÃO HABITACIONAL UNIFAMILIAR COM DOIS PAVIMENTOS (CASA EM EMPREENDIMENTOS), FCK = 25 MPA. AF_11/2022 | DESATIVAÇÃO
2024-03-01 | COMPOSICAO | 104486 | COMPOSICAO PARAMÉTRICA PARA EXECUÇÃO DE ESTRUTURAS DE CONCRETO ARMADO, PARA EDIFICAÇÃO HABITACIONAL UNIFAMILIAR TÉRREA (CASA ISOLADA), FCK = 25 MPA. AF_11/2022 | DESATIVAÇÃO
2024-03-01 | COMPOSICAO | 104487 | COMPOSICAO PARAMÉTRICA PARA EXECUÇÃO DE ESTRUTURAS DE CONCRETO ARMADO, PARA EDIFICAÇÃO HABITACIONAL UNIFAMILIAR TÉRREA (CASA EM EMPREENDIMENTOS), FCK = 25 MPA. AF_11/2022 | DESATIVAÇÃO
2024-03-01 | COMPOSICAO | 104488 | COMPOSICAO PARAMÉTRICA PARA EXECUÇÃO DE ESTRUTURAS DE CONCRETO ARMADO, PARA EDIFICAÇÃO INSTITUCIONAL TÉRREA, FCK = 25 MPA. AF_11/2022 | DESATIVAÇÃO
2024-03-01 | COMPOSICAO | 104489 | COMPOSICAO PARAMÉTRICA PARA EXECUÇÃO DE ESCADA EM CONCRETO ARMADO, MOLDADA IN LOCO, FCK = 25 MPA. AF_11/2022 | DESATIVAÇÃO
2024-03-01 | COMPOSICAO | 104490 | COMPOSICAO PARAMÉTRICA PARA EXECUÇÃO DE ESTRUTURAS DE CONCRETO ARMADO CONVENCIONAL, PARA EDIFICAÇÃO HABITACIONAL MULTIFAMILIAR (PRÉDIO), DE 5 A 8 PAVIMENTOS, FCK = 25 MPA. AF_11/2022 | DESATIVAÇÃO
2024-03-01 | COMPOSICAO | 104667 | COMPOSICAO PARAMÉTRICA DE INSTALAÇÃO DE TUBOS DE PVC SOLDÁVEL PARA ÁGUA FRIA (PRUMADA INDIVIDUAL), POR APARTAMENTO, COM CONEXÕES, CORTES E FIXAÇÕES, PARA PRÉDIO COM ATÉ 4 PAVIMENTOS. AF_05/2023 | DESATIVAÇÃO
2024-03-01 | COMPOSICAO | 104668 | COMPOSICAO PARAMÉTRICA DE INSTALAÇÃO DE TUBOS DE PVC SOLDÁVEL PARA ÁGUA FRIA, POR PAVIMENTO (PRUMADA COLETIVA), COM CONEXÕES, CORTES E FIXAÇÕES, PARA PRÉDIO COM ATÉ 4 PAVIMENTOS, COM 4 APARTAMENTOS ALIMENTADOS POR PRUMADA E PAVIMENTO. AF_05/2023 | DESATIVAÇÃO
2024-03-01 | COMPOSICAO | 104669 | COMPOSICAO PARAMÉTRICA DE INSTALAÇÃO DE TUBOS DE PVC SOLDÁVEL PARA ÁGUA FRIA, POR PAVIMENTO (PRUMADA COLETIVA), COM CONEXÕES, CORTES E FIXAÇÕES, PARA PRÉDIO ENTRE 5 E 8 PAVIMENTOS, COM 4 APARTAMENTOS ALIMENTADOS POR PRUMADA E PAVIMENTO. AF_05/2023 | DESATIVAÇÃO
2024-03-01 | COMPOSICAO | 104670 | COMPOSICAO PARAMÉTRICA DE INSTALAÇÃO DE TUBOS DE PVC SOLDÁVEL PARA ÁGUA FRIA, POR PAVIMENTO (PRUMADA COLETIVA), COM CONEXÕES, CORTES E FIXAÇÕES, PARA PRÉDIO ENTRE 9 E 12 PAVIMENTOS, COM 4 APARTAMENTOS ALIMENTADOS POR PRUMADA E PAVIMENTO. AF_05/2023 | DESATIVAÇÃO
2024-03-01 | COMPOSICAO | 104674 | COMPOSICAO PARAMÉTRICA DE INSTALAÇÃO DE TUBOS DE PVC, SÉRIE R, PARA COLETA DE ÁGUA PLUVIAL EM VARANDA, INSTALADO EM RAMAL DE ENCAMINHAMENTO E CONDUTOR VERTICAL, COM CONEXÕES, RALOS, CORTES E FIXAÇÕES, PARA PRÉDIO. AF_05/2023 | DESATIVAÇÃO
2024-03-01 | COMPOSICAO | 104675 | COMPOSICAO PARAMÉTRICA DE INSTALAÇÃO DE TUBOS DE PVC, SÉRIE R, PARA COLETA DE ÁGUA PLUVIAL EM COBERTURA, INSTALADOS EM CONDUTORES VERTICAIS, POR PAVIMENTO, COM CONEXÕES, CORTES E FIXAÇÕES, PARA PRÉDIO DE MÚLTIPLOS PAVIMENTOS. AF_05/2023 | DESATIVAÇÃO
2024-03-01 | COMPOSICAO | 104680 | COMPOSICAO PARAMÉTRICA DE INSTALAÇÃO DE TUBOS DE PVC SÉRIE NORMAL (PRUMADA DE ESGOTO SANITÁRIO), DN 100MM, POR AMBIENTE HIDRÁULICO, COM CONEXÕES, CORTES E FIXAÇÕES PARA PRÉDIO. AF_05/2023 | DESATIVAÇÃO
2024-03-01 | COMPOSICAO | 104681 | COMPOSICAO PARAMÉTRICA DE INSTALAÇÃO DE TUBOS DE PVC SÉRIE NORMAL (PRUMADA DE ESGOTO SANITÁRIO), DN 75MM, POR AMBIENTE HIDRÁULICO, COM CONEXÕES, CORTES E FIXAÇÕES PARA PRÉDIO. AF_05/2023 | DESATIVAÇÃO
2024-03-01 | COMPOSICAO | 104682 | COMPOSICAO PARAMÉTRICA DE INSTALAÇÃO DE TUBOS DE PVC SÉRIE NORMAL (PRUMADA DE VENTILAÇÃO), DN 100MM, POR APARTAMENTO (2 BANHEIROS) E DESCIDA DE ESGOTO NO BANHEIRO, COM CONEXÕES, CORTES E FIXAÇÕES PARA PRÉDIO COM MAIS DO QUE 4 PAVIMENTOS. AF_05/2023 | DESATIVAÇÃO
2024-03-01 | COMPOSICAO | 104683 | COMPOSICAO PARAMÉTRICA DE INSTALAÇÃO DE TUBOS DE PVC SÉRIE NORMAL (PRUMADA DE VENTILAÇÃO), DN 75MM, POR APARTAMENTO (1 BANHEIRO) E DESCIDA DE ESGOTO FORA DO BANHEIRO, COM CONEXÕES, CORTES E FIXAÇÕES PARA PRÉDIO COM ATÉ 4 PAVIMENTOS. AF_05/2023 | DESATIVAÇÃO
2024-03-01 | COMPOSICAO | 104807 | COMPOSICAO PARAMÉTRICA PARA EXECUÇÃO DE COBERTURA EM CASAS COM ESTRUTURA DE TESOURA DE MADEIRA, DUAS ÁGUAS, TELHA CERÂMICA DE ENCAIXE E SEM PLATIBANDA. AF_11/2023 | DESATIVAÇÃO
2024-03-01 | COMPOSICAO | 104808 | COMPOSICAO PARAMÉTRICA PARA EXECUÇÃO DE COBERTURA EM CASAS COM ESTRUTURA DE TESOURA DE MADEIRA, DUAS ÁGUAS, TELHA DE FIBROCIMENTO E SEM PLATIBANDA. AF_11/2023 | DESATIVAÇÃO
2024-03-01 | COMPOSICAO | 104809 | COMPOSICAO PARAMÉTRICA PARA EXECUÇÃO DE COBERTURA EM CASAS COM ESTRUTURA DE PONTALETES DE MADEIRA, DUAS ÁGUAS, TELHA CERÂMICA DE ENCAIXE E SEM PLATIBANDA. AF_11/2023 | DESATIVAÇÃO
2024-03-01 | COMPOSICAO | 104810 | COMPOSICAO PARAMÉTRICA PARA EXECUÇÃO DE COBERTURA EM CASAS COM ESTRUTURA DE PONTALETES DE MADEIRA, DUAS ÁGUAS, TELHA DE FIBROCIMENTO E SEM PLATIBANDA. AF_11/2023 | DESATIVAÇÃO
2024-03-01 | COMPOSICAO | 104811 | COMPOSICAO PARAMÉTRICA PARA EXECUÇÃO DE COBERTURA EM CASAS COM ESTRUTURA DE TESOURA METÁLICA, DUAS ÁGUAS, TELHA CERÂMICA DE ENCAIXE E SEM PLATIBANDA. AF_11/2023 | DESATIVAÇÃO
2024-03-01 | COMPOSICAO | 104812 | COMPOSICAO PARAMÉTRICA PARA EXECUÇÃO DE COBERTURA EM CASAS COM ESTRUTURA DE TESOURA METÁLICA, DUAS ÁGUAS, TELHA DE FIBROCIMENTO E SEM PLATIBANDA. AF_11/2023 | DESATIVAÇÃO
2024-03-01 | COMPOSICAO | 104813 | COMPOSICAO PARAMÉTRICA PARA EXECUÇÃO DE COBERTURA EM CASAS SEM ESTRUTURA DE APOIO PARA A TRAMA, COM DUAS ÁGUAS, TELHA CERÂMICA E SEM PLATIBANDA. AF_11/2023 | DESATIVAÇÃO
2024-03-01 | COMPOSICAO | 104814 | COMPOSICAO PARAMÉTRICA PARA EXECUÇÃO DE COBERTURA EM CASAS SEM ESTRUTURA DE APOIO PARA A TRAMA, COM DUAS ÁGUAS, TELHA DE FIBROCIMENTO E SEM PLATIBANDA. AF_11/2023 | DESATIVAÇÃO
2024-03-01 | COMPOSICAO | 104815 | COMPOSICAO PARAMÉTRICA PARA EXECUÇÃO DE COBERTURA EM CASAS COM ESTRUTURA DE PONTALETES DE MADEIRA, UMA ÁGUA, TELHA DE FIBROCIMENTO E COM PLATIBANDA. AF_11/2023 | DESATIVAÇÃO
2024-03-01 | COMPOSICAO | 104816 | COMPOSICAO PARAMÉTRICA PARA EXECUÇÃO DE COBERTURA DE EDIFICAÇÕES COM ESTRUTURA EM PONTALETES DE MADEIRA, DUAS ÁGUAS, TELHA DE FIBROCIMENTO ONDULADA E COM PLATIBANDA. AF_11/2023 | DESATIVAÇÃO
2024-03-01 | COMPOSICAO | 104817 | COMPOSICAO PARAMÉTRICA PARA EXECUÇÃO DE COBERTURA DE EDIFICAÇÕES COM ESTRUTURA EM PONTALETES DE MADEIRA, DUAS ÁGUAS, TELHA CERÂMICA E SEM PLATIBANDA. AF_11/2023 | DESATIVAÇÃO
2024-03-01 | COMPOSICAO | 104819 | COMPOSICAO PARAMÉTRICA PARA EXECUÇÃO DE COBERTURA DE EDIFICAÇÕES COM ESTRUTURA EM TESOURA METÁLICA, DUAS ÁGUAS, TELHA CERÂMICA E SEM PLATIBANDA. AF_11/2023 | DESATIVAÇÃO
2024-03-01 | COMPOSICAO | 104821 | COMPOSICAO PARAMÉTRICA PARA EXECUÇÃO DE COBERTURA DE EDIFICAÇÕES COM ESTRUTURA EM TESOURA DE MADEIRA, DUAS ÁGUAS, TELHA CERÂMICA E SEM PLATIBANDA. AF_11/2023 | DESATIVAÇÃO
2024-03-01 | COMPOSICAO | 104822 | COMPOSICAO PARAMÉTRICA PARA EXECUÇÃO DE COBERTURA DE EDIFICAÇÕES COM ESTRUTURA EM PONTALETES DE MADEIRA, MAIS DE DUAS ÁGUAS, GEOMETRIA RECORTADA EM PLANTA, TELHA CERÂMICA E COM PLATIBANDA. AF_11/2023 | DESATIVAÇÃO
2024-03-01 | COMPOSICAO | 104823 | COMPOSICAO PARAMÉTRICA PARA EXECUÇÃO DE COBERTURA DE EDIFICAÇÕES COM ESTRUTURA EM PONTALETES DE MADEIRA, MAIS DE DUAS ÁGUAS, GEOMETRIA RECORTADA EM PLANTA, TELHA CERÂMICA E SEM PLATIBANDA. AF_11/2023 | DESATIVAÇÃO
2024-03-01 | COMPOSICAO | 104893 | COMPOSICAO PARAMÉTRICA DE EXECUÇÃO DE ESCRITÓRIO EM CANTEIRO DE OBRAS, FORA DA PROJEÇÃO DA LAJE, EM ALVENARIA, NÃO INCLUSO MOBILIÁRIO E EQUIPAMENTOS. AF_01/2024_PE | DESATIVAÇÃO
2024-03-01 | COMPOSICAO | 104894 | COMPOSICAO PARAMÉTRICA DE EXECUÇÃO DE ESCRITÓRIO EM CANTEIRO DE OBRAS, FORA DA PROJEÇÃO DA LAJE, EM CHAPA DE MADEIRA COMPENSADA, NÃO INCLUSO MOBILIÁRIO E EQUIPAMENTOS. AF_01/2024_PE | DESATIVAÇÃO
2024-03-01 | COMPOSICAO | 104895 | COMPOSICAO PARAMÉTRICA DE EXECUÇÃO DE ALMOXARIFADO EM CANTEIRO DE OBRAS, FORA DA PROJEÇÃO DA LAJE, EM CHAPA DE MADEIRA COMPENSADA, NÃO INCLUSO MOBILIÁRIO E EQUIPAMENTOS. AF_01/2024_PE | DESATIVAÇÃO
2024-03-01 | COMPOSICAO | 104896 | COMPOSICAO PARAMÉTRICA DE EXECUÇÃO DE REFEITÓRIO EM CANTEIRO DE OBRAS, FORA DA PROJEÇÃO DA LAJE, EM CHAPA DE MADEIRA COMPENSADA, NÃO INCLUSO MOBILIÁRIO E EQUIPAMENTOS. AF_01/2024_PE | DESATIVAÇÃO
2024-03-01 | COMPOSICAO | 104897 | COMPOSICAO PARAMÉTRICA DE EXECUÇÃO DE SANITÁRIO E VESTIÁRIO EM CANTEIRO DE OBRAS, FORA DA PROJEÇÃO DA LAJE, EM CHAPA DE MADEIRA COMPENSADA, NÃO INCLUSO MOBILIÁRIO. AF_01/2024_PE | DESATIVAÇÃO
2024-03-01 | COMPOSICAO | 104898 | COMPOSICAO PARAMÉTRICA DE EXECUÇÃO DE GUARITA EM CANTEIRO DE OBRAS, EM CHAPA DE MADEIRA COMPENSADA, NÃO INCLUSO MOBILIÁRIO. AF_01/2024_PE | DESATIVAÇÃO
2024-03-01 | COMPOSICAO | 104899 | COMPOSICAO PARAMÉTRICA DE EXECUÇÃO DE RESERVATÓRIO APOIADO DE ÁGUA (7000 LITROS) EM CANTEIRO DE OBRAS. AF_01/2024 | DESATIVAÇÃO
2024-03-01 | COMPOSICAO | 104900 | COMPOSICAO PARAMÉTRICA DE EXECUÇÃO DE RESERVATÓRIO ELEVADO DE ÁGUA (2000 LITROS) EM CANTEIRO DE OBRAS, APOIADO EM ESTRUTURA DE MADEIRA. AF_01/2024 | DESATIVAÇÃO
2024-03-01 | COMPOSICAO | 104901 | COMPOSICAO PARAMÉTRICA DE EXECUÇÃO DE CENTRAL DE ARMADURA EM CANTEIRO DE OBRAS, NÃO INCLUSO MOBILIÁRIO E EQUIPAMENTOS. AF_01/2024_PE | DESATIVAÇÃO
2024-03-01 | COMPOSICAO | 104902 | COMPOSICAO PARAMÉTRICA DE EXECUÇÃO DE CENTRAL DE FÔRMAS, PRODUÇÃO DE ARGAMASSA OU CONCRETO EM CANTEIRO DE OBRAS, NÃO INCLUSO MOBILIÁRIO E EQUIPAMENTOS. AF_01/2024_PE | DESATIVAÇÃO
2024-03-01 | COMPOSICAO | 104932 | TUBO DE CONCRETO PARA REDES COLETORAS DE ESGOTO SANITÁRIO, DIÂMETRO DE 1200 MM, JUNTA ELÁSTICA, INSTALADO EM LOCAL COM BAIXO NÍVEL DE INTERFERÊNCIAS - FORNECIMENTO E ASSENTAMENTO. AF_03/2024 | CRIAÇÃO DE COMPOSIÇÃO SEM CUSTO
2024-03-01 | COMPOSICAO | 104933 | ASSENTAMENTO DE TUBO DE CONCRETO PARA REDES COLETORAS DE ESGOTO SANITÁRIO, DIÂMETRO DE 1200 MM, JUNTA ELÁSTICA, INSTALADO EM LOCAL COM BAIXO NÍVEL DE INTERFERÊNCIAS (NÃO INCLUI FORNECIMENTO). AF_03/2024 | CRIAÇÃO DE COMPOSIÇÃO SEM CUSTO
2024-03-01 | COMPOSICAO | 104934 | TUBO DE CONCRETO PARA REDES COLETORAS DE ESGOTO SANITÁRIO, DIÂMETRO DE 1500 MM, JUNTA ELÁSTICA, INSTALADO EM LOCAL COM BAIXO NÍVEL DE INTERFERÊNCIAS - FORNECIMENTO E ASSENTAMENTO. AF_03/2024 | CRIAÇÃO DE COMPOSIÇÃO SEM CUSTO
2024-03-01 | COMPOSICAO | 104935 | ASSENTAMENTO DE TUBO DE CONCRETO PARA REDES COLETORAS DE ESGOTO SANITÁRIO, DIÂMETRO DE 1500 MM, JUNTA ELÁSTICA, INSTALADO EM LOCAL COM BAIXO NÍVEL DE INTERFERÊNCIAS (NÃO INCLUI FORNECIMENTO). AF_03/2024 | CRIAÇÃO DE COMPOSIÇÃO SEM CUSTO
2024-03-01 | COMPOSICAO | 104936 | TUBO DE CONCRETO PARA REDES COLETORAS DE ESGOTO SANITÁRIO, DIÂMETRO DE 1200 MM, JUNTA ELÁSTICA, INSTALADO EM LOCAL COM ALTO NÍVEL DE INTERFERÊNCIAS - FORNECIMENTO E ASSENTAMENTO. AF_03/2024 | CRIAÇÃO DE COMPOSIÇÃO SEM CUSTO
2024-03-01 | COMPOSICAO | 104937 | ASSENTAMENTO DE TUBO DE CONCRETO PARA REDES COLETORAS DE ESGOTO SANITÁRIO, DIÂMETRO DE 1200 MM, JUNTA ELÁSTICA, INSTALADO EM LOCAL COM ALTO NÍVEL DE INTERFERÊNCIAS (NÃO INCLUI FORNECIMENTO). AF_03/2024 | CRIAÇÃO DE COMPOSIÇÃO SEM CUSTO
2024-03-01 | COMPOSICAO | 104938 | TUBO DE CONCRETO PARA REDES COLETORAS DE ESGOTO SANITÁRIO, DIÂMETRO DE 1500 MM, JUNTA ELÁSTICA, INSTALADO EM LOCAL COM ALTO NÍVEL DE INTERFERÊNCIAS - FORNECIMENTO E ASSENTAMENTO. AF_03/2024 | CRIAÇÃO DE COMPOSIÇÃO SEM CUSTO
2024-03-01 | COMPOSICAO | 104939 | ASSENTAMENTO DE TUBO DE CONCRETO PARA REDES COLETORAS DE ESGOTO SANITÁRIO, DIÂMETRO DE 1500 MM, JUNTA ELÁSTICA, INSTALADO EM LOCAL COM ALTO NÍVEL DE INTERFERÊNCIAS (NÃO INCLUI FORNECIMENTO). AF_03/2024 | CRIAÇÃO DE COMPOSIÇÃO SEM CUSTO
2024-03-01 | COMPOSICAO | 104940 | FORNECIMENTO E INSTALAÇÃO DE CAIXA DE ALUMÍNIO PROTETORA PARA CONDENSADORA DE AR-CONDICIONADO, PINTURA ELETROSTÁTICA BRANCA, DIMENSÕES 100 CM X 78 CM X 50 CM. AF_03/2024 | CRIAÇÃO DE COMPOSIÇÃO SEM CUSTO
2024-03-01 | COMPOSICAO | 104941 | FORNECIMENTO E INSTALAÇÃO DE BRISE DE ALUMÍNIO B57, COM PINTURA ELETROSTÁTICA BRANCA, ACABAMENTO LISO, FIXADO EM PORTA-PAINEL RANHURADO. AF_03/2024 | CRIAÇÃO DE COMPOSIÇÃO SEM CUSTO
2024-03-01 | COMPOSICAO | 104942 | FORNECIMENTO E INSTALAÇÃO DE BRISE DE ALUZINC SL4, COM PINTURA ELETROSTÁTICA BRANCA, INCLINAÇÃO DE 45°, ACABAMENTO LISO, FIXADO EM PORTA-PAINEL RANHURADO. AF_03/2024 | CRIAÇÃO DE COMPOSIÇÃO SEM CUSTO
2024-03-01 | COMPOSICAO | 104943 | FORNECIMENTO E INSTALAÇÃO DE CONJUNTO DE BRISE EM REQUADRO DE ALUMÍNIO DESLIZANTE, COM PERFIS INTERNOS TUBULARES FIXOS, COM PINTURA ELETROSTÁTICA BRANCA, ACABAMENTO, 150 CM X 265 CM. AF_03/2024 | CRIAÇÃO DE COMPOSIÇÃO SEM CUSTO
2024-03-01 | COMPOSICAO | 104944 | FORNECIMENTO E MONTAGEM DE TESOURAS PRÉ-FABRICADAS, INCLUSO IÇAMENTO COM GUINDASTE. AF_03/2024 | CRIAÇÃO DE COMPOSIÇÃO SEM CUSTO
2024-03-01 | COMPOSICAO | 104945 | FORNECIMENTO E MONTAGEM DE VIGAS CALHA PRÉ-FABRICADAS, INCLUSO IÇAMENTO COM GUINDASTE. AF_03/2024 | CRIAÇÃO DE COMPOSIÇÃO SEM CUSTO
2024-03-01 | COMPOSICAO | 104946 | FORNECIMENTO E MONTAGEM DE TERÇAS PRÉ-FABRICADAS, INCLUSO IÇAMENTO COM GUINDASTE. AF_03/2024 | CRIAÇÃO DE COMPOSIÇÃO SEM CUSTO
2024-03-01 | COMPOSICAO | 104947 | DRAGAGEM DE MATERIAIS DE 1A CATEGORIA E COMPOSTOS ORGÂNICOS E INORGÂNICOS COM RETROESCAVADEIRA (CAÇAMBA: 0,26 M3/88 HP). AF_03/2024 | CRIAÇÃO DE COMPOSIÇÃO COM CUSTO
2024-03-01 | COMPOSICAO | 104948 | DRAGAGEM DE MATERIAIS DE 1A CATEGORIA E COMPOSTOS ORGÂNICOS E INORGÂNICOS COM ESCAVADEIRA HIDRÁULICA (CAÇAMBA: 0,80 M3/111 HP). AF_03/2024 | CRIAÇÃO DE COMPOSIÇÃO COM CUSTO
2024-03-01 | COMPOSICAO | 104949 | DRAGAGEM DE MATERIAIS DE 1A CATEGORIA E COMPOSTOS ORGÂNICOS E INORGÂNICOS COM ESCAVADEIRA HIDRÁULICA DE LONGO ALCANCE (CAÇAMBA: 0,52 M3/155 HP). AF_03/2024 | CRIAÇÃO DE COMPOSIÇÃO SEM CUSTO
2024-03-01 | COMPOSICAO | 104950 | DRAGAGEM DE MATERIAIS DE 1A CATEGORIA E COMPOSTOS ORGÂNICOS E INORGÂNICOS COM DRAGLINE (CAÇAMBA: 0,76 M3/ 43 T). AF_03/2024 | CRIAÇÃO DE COMPOSIÇÃO SEM CUSTO
2024-03-01 | COMPOSICAO | 104951 | MASSA ÚNICA, EM ARGAMASSA TRAÇO 1:2:8, PREPARO MECÂNICO, APLICADA MANUALMENTE EM PAREDES INTERNAS DE AMBIENTES COM ÁREA MAIOR QUE 10M², E = 17,5MM, COM TALISCAS. AF_03/2024 | CRIAÇÃO DE COMPOSIÇÃO COM CUSTO
2024-03-01 | COMPOSICAO | 104952 | MASSA ÚNICA, EM ARGAMASSA TRAÇO 1:2:8, PREPARO MANUAL, APLICADA MANUALMENTE EM PAREDES INTERNAS DE AMBIENTES COM ÁREA MAIOR QUE 10M², E = 17,5MM, COM TALISCAS. AF_03/2024 | CRIAÇÃO DE COMPOSIÇÃO COM CUSTO
2024-03-01 | COMPOSICAO | 104953 | MASSA ÚNICA, EM ARGAMASSA INDUSTRIALIZADA, PREPARO MECÂNICO, APLICADA COM EQUIPAMENTO DE MISTURA E PROJEÇÃO DE ARGAMASSA EM PAREDES INTERNAS, E = 17,5MM, COM TALISCAS. AF_03/2024 | CRIAÇÃO DE COMPOSIÇÃO COM CUSTO
2024-03-01 | COMPOSICAO | 104954 | EMBOÇO, EM ARGAMASSA TRAÇO 1:2:8, PREPARO MANUAL, APLICADO MANUALMENTE EM PAREDES INTERNAS DE AMBIENTES COM PÉ-DIREITO DUPLO E ÁREA ENTRE 5M² E 10M², E = 17,5MM, COM TALISCAS. AF_03/2024 | CRIAÇÃO DE COMPOSIÇÃO COM CUSTO
2024-03-01 | COMPOSICAO | 104955 | MASSA ÚNICA, EM ARGAMASSA TRAÇO 1:2:8, PREPARO MECÂNICO, APLICADA MANUALMENTE EM PAREDES INTERNAS DE AMBIENTES COM PÉ-DIREITO DUPLO E ÁREA MAIOR QUE 10M², E = 17,5MM, COM TALISCAS. AF_03/2024 | CRIAÇÃO DE COMPOSIÇÃO COM CUSTO
2024-03-01 | COMPOSICAO | 104956 | MASSA ÚNICA, EM ARGAMASSA TRAÇO 1:2:8, PREPARO MANUAL, APLICADA MANUALMENTE EM PAREDES INTERNAS DE AMBIENTES COM PÉ-DIREITO DUPLO E ÁREA MAIOR QUE 10M², E = 17,5MM, COM TALISCAS. AF_03/2024 | CRIAÇÃO DE COMPOSIÇÃO COM CUSTO
2024-03-01 | COMPOSICAO | 104957 | EMBOÇO, EM ARGAMASSA TRAÇO 1:2:8, PREPARO MECÂNICO, APLICADO MANUALMENTE EM PAREDES INTERNAS DE AMBIENTES COM PÉ-DIREITO DUPLO E ÁREA MAIOR QUE 10M², E = 17,5MM, COM TALISCAS. AF_03/2024 | CRIAÇÃO DE COMPOSIÇÃO COM CUSTO
2024-03-01 | COMPOSICAO | 104958 | MASSA ÚNICA, EM ARGAMASSA TRAÇO 1:2:8 PREPARO MECÂNICO, APLICADA MANUALMENTE EM PAREDES INTERNAS DE AMBIENTES COM ÁREA MAIOR QUE 10M², E = 10MM, COM TALISCAS. AF_03/2024 | CRIAÇÃO DE COMPOSIÇÃO COM CUSTO
2024-03-01 | COMPOSICAO | 104959 | MASSA ÚNICA, EM ARGAMASSA TRAÇO 1:2:8 PREPARO MANUAL, APLICADA MANUALMENTE EM PAREDES INTERNAS DE AMBIENTES COM ÁREA MAIOR QUE 10M², E = 10MM, COM TALISCAS. AF_03/2024 | CRIAÇÃO DE COMPOSIÇÃO COM CUSTO
2024-03-01 | COMPOSICAO | 104960 | MASSA ÚNICA, EM ARGAMASSA INDUSTRIALIZADA, PREPARO MECÂNICO, APLICADA COM EQUIPAMENTO DE MISTURA E PROJEÇÃO DE ARGAMASSA EM PAREDES INTERNAS, E = 10MM, COM TALISCAS. AF_03/2024 | CRIAÇÃO DE COMPOSIÇÃO COM CUSTO
2024-03-01 | COMPOSICAO | 104961 | EMBOÇO, EM ARGAMASSA TRAÇO 1:2:8, PREPARO MECÂNICO, APLICADO MANUALMENTE EM PAREDES INTERNAS DE AMBIENTES COM PÉ-DIREITO DUPLO E ÁREA MENOR QUE 5M², E = 17,5MM, COM TALISCAS. AF_03/2024 | CRIAÇÃO DE COMPOSIÇÃO COM CUSTO
2024-03-01 | COMPOSICAO | 104962 | EMBOÇO, EM ARGAMASSA TRAÇO 1:2:8, PREPARO MANUAL, APLICADO MANUALMENTE EM PAREDES INTERNAS DE AMBIENTES COM PÉ-DIREITO DUPLO E ÁREA MENOR QUE 5M², E = 17,5MM, COM TALISCAS. AF_03/2024 | CRIAÇÃO DE COMPOSIÇÃO COM CUSTO
2024-03-01 | COMPOSICAO | 104963 | MASSA ÚNICA, EM ARGAMASSA TRAÇO 1:2:8, PREPARO MECÂNICO, APLICADA MANUALMENTE EM PAREDES INTERNAS DE AMBIENTES COM PÉ-DIREITO DUPLO E ÁREA ENTRE 5M² E 10M², E = 17,5MM, COM TALISCAS. AF_03/2024 | CRIAÇÃO DE COMPOSIÇÃO COM CUSTO
2024-03-01 | COMPOSICAO | 104964 | MASSA ÚNICA, EM ARGAMASSA TRAÇO 1:2:8, PREPARO MANUAL, APLICADA MANUALMENTE EM PAREDES INTERNAS DE AMBIENTES COM PÉ-DIREITO DUPLO E ÁREA ENTRE 5M² E 10M², E = 17,5MM, COM TALISCAS. AF_03/2024 | CRIAÇÃO DE COMPOSIÇÃO COM CUSTO
2024-03-01 | COMPOSICAO | 104965 | EMBOÇO, EM ARGAMASSA TRAÇO 1:2:8, PREPARO MECÂNICO, APLICADO MANUALMENTE EM PAREDES INTERNAS DE AMBIENTES COM PÉ-DIREITO DUPLO E ÁREA ENTRE 5M² E 10M², E = 17,5MM, COM TALISCAS. AF_03/2024 | CRIAÇÃO DE COMPOSIÇÃO COM CUSTO
2024-03-01 | COMPOSICAO | 104966 | EMBOÇO, EM ARGAMASSA TRAÇO 1:2:8, PREPARO MANUAL, APLICADO MANUALMENTE EM PAREDES INTERNAS DE AMBIENTES COM PÉ-DIREITO DUPLO E ÁREA MAIOR QUE 10M², E = 17,5MM, COM TALISCAS. AF_03/2024 | CRIAÇÃO DE COMPOSIÇÃO COM CUSTO
2024-03-01 | COMPOSICAO | 104967 | EMBOÇO, EM ARGAMASSA TRAÇO 1:2:8, PREPARO MECÂNICO, APLICADO MANUALMENTE EM PAREDES INTERNAS DE AMBIENTES COM PÉ-DIREITO DUPLO E ÁREA MENOR QUE 5M², E = 10MM, COM TALISCAS. AF_03/2024 | CRIAÇÃO DE COMPOSIÇÃO COM CUSTO
2024-03-01 | COMPOSICAO | 104968 | EMBOÇO, EM ARGAMASSA TRAÇO 1:2:8, PREPARO MANUAL, APLICADO MANUALMENTE EM PAREDES INTERNAS DE AMBIENTES COM PÉ-DIREITO DUPLO E ÁREA MENOR QUE 5M², E = 10MM, COM TALISCAS. AF_03/2024 | CRIAÇÃO DE COMPOSIÇÃO COM CUSTO
2024-03-01 | COMPOSICAO | 104969 | MASSA ÚNICA, EM ARGAMASSA TRAÇO 1:2:8, PREPARO MECÂNICO, APLICADA MANUALMENTE EM PAREDES INTERNAS DE AMBIENTES COM PÉ-DIREITO DUPLO E ÁREA ENTRE 5M² E 10M², E = 10MM, COM TALISCAS. AF_03/2024 | CRIAÇÃO DE COMPOSIÇÃO COM CUSTO
2024-03-01 | COMPOSICAO | 104970 | MASSA ÚNICA, EM ARGAMASSA TRAÇO 1:2:8, PREPARO MANUAL, APLICADA MANUALMENTE EM PAREDES INTERNAS DE AMBIENTES COM PÉ-DIREITO DUPLO E ÁREA ENTRE 5M² E 10M², E = 10MM, COM TALISCAS. AF_03/2024 | CRIAÇÃO DE COMPOSIÇÃO COM CUSTO
2024-03-01 | COMPOSICAO | 104971 | EMBOÇO, EM ARGAMASSA TRAÇO 1:2:8, PREPARO MECÂNICO, APLICADO MANUALMENTE EM PAREDES INTERNAS DE AMBIENTES COM PÉ-DIREITO DUPLO E ÁREA ENTRE 5M² E 10M², E = 10MM, COM TALISCAS. AF_03/2024 | CRIAÇÃO DE COMPOSIÇÃO COM CUSTO
2024-03-01 | COMPOSICAO | 104972 | EMBOÇO, EM ARGAMASSA TRAÇO 1:2:8, PREPARO MANUAL, APLICADO MANUALMENTE EM PAREDES INTERNAS DE AMBIENTES COM PÉ-DIREITO DUPLO E ÁREA ENTRE 5M² E 10M², E = 10MM, COM TALISCAS. AF_03/2024 | CRIAÇÃO DE COMPOSIÇÃO COM CUSTO
2024-03-01 | COMPOSICAO | 104973 | MASSA ÚNICA, EM ARGAMASSA TRAÇO 1:2:8, PREPARO MECÂNICO, APLICADA MANUALMENTE EM PAREDES INTERNAS DE AMBIENTES COM PÉ-DIREITO DUPLO ÁREA MAIOR QUE 10M², E = 10MM, COM TALISCAS. AF_03/2024 | CRIAÇÃO DE COMPOSIÇÃO COM CUSTO
2024-03-01 | COMPOSICAO | 104974 | MASSA ÚNICA, EM ARGAMASSA TRAÇO 1:2:8, PREPARO MANUAL, APLICADA MANUALMENTE EM PAREDES INTERNAS DE AMBIENTES COM PÉ-DIREITO DUPLO ÁREA MAIOR QUE 10M², E = 10MM, COM TALISCAS. AF_03/2024 | CRIAÇÃO DE COMPOSIÇÃO COM CUSTO
2024-03-01 | COMPOSICAO | 104975 | EMBOÇO, EM ARGAMASSA TRAÇO 1:2:8, PREPARO MECÂNICO, APLICADO MANUALMENTE EM PAREDES INTERNAS DE AMBIENTES COM PÉ-DIREITO DUPLO E ÁREA MAIOR QUE 10M², E = 10MM, COM TALISCAS. AF_03/2024 | CRIAÇÃO DE COMPOSIÇÃO COM CUSTO
2024-03-01 | COMPOSICAO | 104976 | EMBOÇO, EM ARGAMASSA TRAÇO 1:2:8, PREPARO MANUAL, APLICADO MANUALMENTE EM PAREDES INTERNAS DE AMBIENTES COM PÉ-DIREITO DUPLO E ÁREA MAIOR QUE 10M², E = 10MM, COM TALISCAS. AF_03/2024 | CRIAÇÃO DE COMPOSIÇÃO COM CUSTO
2024-03-01 | COMPOSICAO | 104977 | MASSA ÚNICA, EM ARGAMASSA TRAÇO 1:2:8, PREPARO MECÂNICO, APLICADA MANUALMENTE EM TETO DE AMBIENTES COM PAREDES EM PÉ-DIREITO DUPLO, E = 17,5MM, COM TALISCAS. AF_03/2024 | CRIAÇÃO DE COMPOSIÇÃO COM CUSTO
2024-03-01 | COMPOSICAO | 104978 | MASSA ÚNICA, EM ARGAMASSA TRAÇO 1:2:8, PREPARO MECÂNICO, APLICADA MANUALMENTE EM TETO DE AMBIENTES COM PAREDES EM PÉ-DIREITO DUPLO, E = 10MM, COM TALISCAS. AF_03/2024 | CRIAÇÃO DE COMPOSIÇÃO COM CUSTO
2024-03-01 | COMPOSICAO | 104979 | FECHAMENTO METÁLICO REMOVÍVEL DE VÃO DE PORTAS (VÃO DO ELEVADOR) ? 1 MONTAGEM EM OBRA. AF_03/2024 | CRIAÇÃO DE COMPOSIÇÃO SEM CUSTO
2024-03-01 | COMPOSICAO | 104980 | LINHA DE VIDA INSTALADA JUNTO AO PISO PARA EDIFÍCIOS DE 5 A 8 PAVIMENTOS. AF_03/2024 | CRIAÇÃO DE COMPOSIÇÃO SEM CUSTO
2024-03-01 | COMPOSICAO | 104981 | LINHA DE VIDA INSTALADA JUNTO AO PISO PARA EDIFÍCIOS ACIMA DE 8 PAVIMENTOS. AF_03/2024 | CRIAÇÃO DE COMPOSIÇÃO SEM CUSTO
2024-03-01 | COMPOSICAO | 104982 | REDE DE PROTEÇÃO PISO A PISO (SISTEMA U). AF_03/2024 | CRIAÇÃO DE COMPOSIÇÃO SEM CUSTO
2024-03-01 | COMPOSICAO | 104983 | SISTEMA DE PROTEÇÃO PARA PILARES DE PERIFERIA. AF_03/2024 | CRIAÇÃO DE COMPOSIÇÃO SEM CUSTO
2024-03-01 | COMPOSICAO | 104984 | GUARDA-CORPO EM LAJE PÓS DESFÔRMA COM MONTANTE METÁLICO FIXADO EM LAJE COM PARABOLT E FECHAMENTO EM PAINEL DE TELA METÁLICA. AF_03/2024 | CRIAÇÃO DE COMPOSIÇÃO SEM CUSTO
2024-03-01 | COMPOSICAO | 104985 | GUARDA-CORPO EM LAJE PÓS DESFÔRMA COM MONTANTE METÁLICO FIXADO EM LAJE COM SARGENTO E FECHAMENTO EM PAINEL DE TELA METÁLICA. AF_03/2024 | CRIAÇÃO DE COMPOSIÇÃO SEM CUSTO
2024-03-01 | COMPOSICAO | 104986 | GUARDA-CORPO DE CONCRETAGEM COM MONTANTES METÁLICOS FIXADOS NOS GARFOS DE FORMA DE MADEIRA COM FECHAMENTO EM PAINEL DE TELA METÁLICA. AF_03/2024 | CRIAÇÃO DE COMPOSIÇÃO SEM CUSTO
2024-03-01 | COMPOSICAO | 104987 | GUARDA-CORPO DE CONCRETAGEM COM MONTANTES METÁLICOS FIXADOS EM BARROTES (VIGAMENTO) DE FORMA DE MADEIRA COM FECHAMENTO EM PAINEL DE TELA METÁLICA. AF_03/2024 | CRIAÇÃO DE COMPOSIÇÃO SEM CUSTO
2024-03-01 | COMPOSICAO | 104988 | FECHAMENTO METÁLICO REMOVÍVEL DE ABERTURA DE CAIXILHO (PROTEÇÃO DE GESSEIRO) ? 4 MONTAGENS EM OBRA. AF_03/2024 | CRIAÇÃO DE COMPOSIÇÃO SEM CUSTO
2024-03-01 | COMPOSICAO | 104989 | PROTEÇÃO DE ACESSO A CREMALHEIRA, COM CANCELA FIXADA EM LAJE - 1 MONTAGEM (EXCLUSO CANCELA). AF_03/2024 | CRIAÇÃO DE COMPOSIÇÃO SEM CUSTO
2024-03-01 | COMPOSICAO | 104990 | GUARDA-CORPO PARA POÇO DE CREMALHEIRA, COM MONTANTE METÁLICO FIXADO EM LAJE COM CHUMBADOR PARABOLT E FECHAMENTO EM PAINEL DE TELA METÁLICA (EXCLUSO PROTEÇÃO). AF_03/2024 | CRIAÇÃO DE COMPOSIÇÃO SEM CUSTO
2024-03-01 | COMPOSICAO | 104992 | HIDRÔMETRO DN 2" , 30 M³/H - FORNECIMENTO E INSTALAÇÃO. AF_03/2024 | CRIAÇÃO DE COMPOSIÇÃO COM CUSTO
2024-03-01 | COMPOSICAO | 104993 | CAIXA DE EMBUTIR EM AÇO GALVANIZADO PARA ABRIGO DE HIDRÔMETRO - FORNECIMENTO E INSTALAÇÃO (EXCLUSIVE HIDRÔMETRO). AF_03/2024 | CRIAÇÃO DE COMPOSIÇÃO SEM CUSTO
2024-03-01 | COMPOSICAO | 104994 | CAIXA DE EMBUTIR EM POLICARBONATO PARA ABRIGO DE HIDRÔMETRO - FORNECIMENTO E INSTALAÇÃO (EXCLUSIVE HIDRÔMETRO). AF_03/2024 | CRIAÇÃO DE COMPOSIÇÃO SEM CUSTO
2024-03-01 | COMPOSICAO | 104995 | CAIXA DE EMBUTIR EM POLIPROPILENO PARA ABRIGO DE HIDRÔMETRO - FORNECIMENTO E INSTALAÇÃO (EXCLUSIVE HIDRÔMETRO). AF_03/2024 | CRIAÇÃO DE COMPOSIÇÃO SEM CUSTO
2024-03-01 | COMPOSICAO | 104996 | CAIXA DE SOBREPOR EM AÇO GALVANIZADO PARA ABRIGO DE HIDRÔMETRO - FORNECIMENTO E INSTALAÇÃO (EXCLUSIVE HIDRÔMETRO). AF_03/2024 | CRIAÇÃO DE COMPOSIÇÃO SEM CUSTO
2024-03-01 | COMPOSICAO | 104997 | HIDRÔMETRO DN 1?, 7 M³/H - FORNECIMENTO E INSTALAÇÃO. AF_03/2024 | CRIAÇÃO DE COMPOSIÇÃO COM CUSTO
2024-03-01 | COMPOSICAO | 104998 | HIDRÔMETRO DN 1?, 10 M³/H - FORNECIMENTO E INSTALAÇÃO. AF_03/2024 | CRIAÇÃO DE COMPOSIÇÃO COM CUSTO
2024-03-01 | COMPOSICAO | 104999 | RAMPA DE ACESSIBILIDADE EM CONCRETO PRÉ MOLDADO, EM CALÇADA PRÉ EXISTENTE COM LARGURA MAIOR OU IGUAL À 3,00 M, FCK MPA, COM PISO PODOTÁTIL. AF_03/2024 | CRIAÇÃO DE COMPOSIÇÃO SEM CUSTO
2024-03-01 | COMPOSICAO | 105000 | RAMPA DE ACESSIBILIDADE PARA ACESSO A EDIFICAÇÕES COM INCLINAÇÃO DE 8,33% EM CONCRETO MOLDADO IN LOCO, COM LARGURA DE 1,20M, FCK 25MPA, NÃO ARMADA, COM JUNTA A CADA 2M COM CORTE À SECO. AF_03/2024 | CRIAÇÃO DE COMPOSIÇÃO COM CUSTO
2024-03-01 | COMPOSICAO | 105001 | RAMPA DE ACESSIBILIDADE PARA ACESSO A EDIFICAÇÕES COM INCLINAÇÃO DE 8,33% EM CONCRETO MOLDADO IN LOCO, COM LARGURA DE 1,50M, FCK 25MPA, NÃO ARMADA, COM JUNTA A CADA 2M COM CORTE À SECO. AF_03/2024 | CRIAÇÃO DE COMPOSIÇÃO COM CUSTO
2024-03-01 | COMPOSICAO | 105002 | RAMPA DE ACESSIBILIDADE EM CONCRETO MOLDADO IN LOCO, EM CALÇADA NOVA COM LARGURA MAIOR OU IGUAL À 3,00 M, FCK MPA, COM PISO PODOTÁTIL. AF_03/2024 | CRIAÇÃO DE COMPOSIÇÃO COM CUSTO
2024-03-01 | COMPOSICAO | 105003 | RAMPA DE ACESSIBILIDADE EM CONCRETO MOLDADO IN LOCO, EM CALÇADA PRÉ EXISTENTE COM LARGURA MAIOR OU IGUAL À 3,00 M, FCK MPA, COM PISO PODOTÁTIL. AF_03/2024 | CRIAÇÃO DE COMPOSIÇÃO COM CUSTO
2024-03-01 | COMPOSICAO | 105004 | RAMPA DE ACESSIBILIDADE EM CONCRETO MOLDADO IN LOCO, EM CALÇADA NOVA COM LARGURA MENOR À 3,00 M, FCK MPA, COM PISO PODOTÁTIL. AF_03/2024 | CRIAÇÃO DE COMPOSIÇÃO COM CUSTO
2024-03-01 | COMPOSICAO | 105005 | RAMPA DE ACESSIBILIDADE EM CONCRETO MOLDADO IN LOCO, EM CALÇADA PRÉ EXISTENTE COM LARGURA MENOR À 3,00 M, FCK MPA, COM PISO PODOTÁTIL. AF_03/2024 | CRIAÇÃO DE COMPOSIÇÃO COM CUSTO
2024-03-01 | COMPOSICAO | 105006 | RAMPA DE ACESSIBILIDADE EM CONCRETO PRÉ MOLDADO, EM CALÇADA NOVA COM LARGURA MAIOR OU IGUAL À 3,00 M, FCK MPA, COM PISO PODOTÁTIL. AF_03/2024 | CRIAÇÃO DE COMPOSIÇÃO SEM CUSTO
2024-03-01 | COMPOSICAO | 105007 | LOCAÇÃO DE PRAÇAS EM PONTALETEAMENTO. AF_03/2024 | CRIAÇÃO DE COMPOSIÇÃO COM CUSTO
2024-03-01 | COMPOSICAO | 105008 | LOCAÇÃO COM USO EXCLUSIVO DE EQUIPAMENTO TOPOGRÁFICO. AF_03/2024 | CRIAÇÃO DE COMPOSIÇÃO SEM CUSTO
2024-03-01 | COMPOSICAO | 105009 | LOCAÇÃO CONVENCIONAL DE OBRA, UTILIZANDO GABARITO DE TÁBUAS CORRIDAS PONTALETADAS A CADA 1,50M - 2 UTILIZAÇÕES. AF_03/2024 | CRIAÇÃO DE COMPOSIÇÃO COM CUSTO
2024-03-01 | COMPOSICAO | 105010 | MARCAÇÃO DE PONTOS EM GABARITO OU CAVALETE, COM USO DE ESTAÇÃO TOTAL. AF_03/2024 | CRIAÇÃO DE COMPOSIÇÃO SEM CUSTO
2024-03-01 | COMPOSICAO | 105011 | EXECUÇÃO DE LINHAS DE REFERÊNCIA EM GABARITO OU CAVALETE. AF_03/2024 | CRIAÇÃO DE COMPOSIÇÃO COM CUSTO
2024-03-01 | COMPOSICAO | 105021 | VERGA PRÉ-MOLDADA COM ATÉ 1,5 M DE VÃO, ESPESSURA DE *15* CM. AF_03/2024 | CRIAÇÃO DE COMPOSIÇÃO COM CUSTO
2024-03-01 | COMPOSICAO | 105022 | VERGA PRÉ-MOLDADA COM ATÉ 1,5 M DE VÃO, ESPESSURA DE *10* CM. AF_03/2024 | CRIAÇÃO DE COMPOSIÇÃO COM CUSTO
2024-03-01 | COMPOSICAO | 105023 | VERGA MOLDADA IN LOCO EM CONCRETO, ESPESSURA DE *15* CM. AF_03/2024 | CRIAÇÃO DE COMPOSIÇÃO COM CUSTO
2024-03-01 | COMPOSICAO | 105024 | VERGA MOLDADA IN LOCO EM CONCRETO, ESPESSURA DE *10* CM. AF_03/2024 | CRIAÇÃO DE COMPOSIÇÃO COM CUSTO
2024-03-01 | COMPOSICAO | 105025 | VERGA MOLDADA IN LOCO COM UTILIZAÇÃO DE BLOCOS CANALETA, ESPESSURA DE *15* CM. AF_03/2024 | CRIAÇÃO DE COMPOSIÇÃO COM CUSTO
2024-03-01 | COMPOSICAO | 105026 | VERGA MOLDADA IN LOCO COM UTILIZAÇÃO DE BLOCOS CANALETA, ESPESSURA DE *10* CM. AF_03/2024 | CRIAÇÃO DE COMPOSIÇÃO COM CUSTO
2024-03-01 | COMPOSICAO | 105027 | CONTRAVERGA PRÉ-MOLDADA, ESPESSURA DE *15* CM. AF_03/2024 | CRIAÇÃO DE COMPOSIÇÃO COM CUSTO
2024-03-01 | COMPOSICAO | 105028 | CONTRAVERGA PRÉ-MOLDADA, ESPESSURA DE *10* CM. AF_03/2024 | CRIAÇÃO DE COMPOSIÇÃO COM CUSTO
2024-03-01 | COMPOSICAO | 105029 | CONTRAVERGA MOLDADA IN LOCO EM CONCRETO, ESPESSURA DE *15* CM. AF_03/2024 | CRIAÇÃO DE COMPOSIÇÃO COM CUSTO
2024-03-01 | COMPOSICAO | 105030 | CONTRAVERGA MOLDADA IN LOCO EM CONCRETO, ESPESSURA DE *10* CM. AF_03/2024 | CRIAÇÃO DE COMPOSIÇÃO COM CUSTO
2024-03-01 | COMPOSICAO | 105031 | CONTRAVERGA MOLDADA IN LOCO COM UTILIZAÇÃO DE BLOCOS CANALETA, ESPESSURA DE *15* CM. AF_03/2024 | CRIAÇÃO DE COMPOSIÇÃO COM CUSTO
2024-03-01 | COMPOSICAO | 105032 | CONTRAVERGA MOLDADA IN LOCO COM UTILIZAÇÃO DE BLOCOS CANALETA, ESPESSURA DE *10* CM. AF_03/2024 | CRIAÇÃO DE COMPOSIÇÃO COM CUSTO
2024-03-01 | COMPOSICAO | 105033 | CINTA DE AMARRAÇÃO DE ALVENARIA MOLDADA IN LOCO COM UTILIZAÇÃO DE BLOCOS CANALETA, ESPESSURA DE *15* CM. AF_03/2024 | CRIAÇÃO DE COMPOSIÇÃO COM CUSTO
2024-03-01 | COMPOSICAO | 105034 | CINTA DE AMARRAÇÃO DE ALVENARIA MOLDADA IN LOCO COM UTILIZAÇÃO DE BLOCOS CANALETA, ESPESSURA DE *10* CM. AF_03/2024 | CRIAÇÃO DE COMPOSIÇÃO COM CUSTO
2024-03-01 | COMPOSICAO | 105035 | VERGA PRÉ-FABRICADA COM ATÉ 1,5 M DE VÃO, ESPESSURA DE *20* CM. AF_03/2024 | CRIAÇÃO DE COMPOSIÇÃO COM CUSTO
2024-03-01 | COMPOSICAO | 105036 | VERGA PRÉ-FABRICADA COM ATÉ 1,5 M DE VÃO, ESPESSURA DE *15* CM. AF_03/2024 | CRIAÇÃO DE COMPOSIÇÃO COM CUSTO
2024-03-01 | COMPOSICAO | 105037 | VERGA PRÉ-FABRICADA COM ATÉ 1,5 M DE VÃO, ESPESSURA DE *10* CM. AF_03/2024 | CRIAÇÃO DE COMPOSIÇÃO COM CUSTO
2024-03-01 | COMPOSICAO | 105038 | CONTRAVERGA PRÉ-FABRICADA, ESPESSURA DE *20* CM. AF_03/2024 | CRIAÇÃO DE COMPOSIÇÃO COM CUSTO
2024-03-01 | COMPOSICAO | 105039 | CONTRAVERGA PRÉ-FABRICADA, ESPESSURA DE *15* CM. AF_03/2024 | CRIAÇÃO DE COMPOSIÇÃO COM CUSTO
2024-03-01 | COMPOSICAO | 105040 | CONTRAVERGA PRÉ-FABRICADA, ESPESSURA DE *10* CM. AF_03/2024 | CRIAÇÃO DE COMPOSIÇÃO COM CUSTO
2024-03-01 | COMPOSICAO | 105041 | VIGA DE MADEIRA SERRADA, PINUS OU EQUIVALENTE DA REGIÃO, SEÇÃO RETANGULAR 7,5 X 10 CM. AF_03/2024 | CRIAÇÃO DE COMPOSIÇÃO COM CUSTO
2024-03-01 | COMPOSICAO | 105042 | PILAR DE MADEIRA ROLIÇA, EUCALIPTO OU EQUIVALENTE DA REGIÃO, FIXADO COM VERGALHÃO, DIÂMETRO DE 12 A 15 CM, APOIO ARTICULADO, COMPRIMENTO DE 3 M. AF_03/2024 | CRIAÇÃO DE COMPOSIÇÃO COM CUSTO
2024-03-01 | COMPOSICAO | 105043 | PILAR DE MADEIRA ROLIÇA, EUCALIPTO OU EQUIVALENTE DA REGIÃO, FIXADO COM PORTA PILAR METÁLICO, DIÂMETRO DE 12 A 15 CM, APOIO ARTICULADO, COMPRIMENTO DE 3 M. AF_03/2024 | CRIAÇÃO DE COMPOSIÇÃO SEM CUSTO
2024-03-01 | COMPOSICAO | 105044 | PILAR DE MADEIRA ROLIÇA, EUCALIPTO OU EQUIVALENTE DA REGIÃO, FIXADO COM PORTA PILAR METÁLICO, DIÂMETRO DE 12 A 15 CM, APOIO ENGASTADO, COMPRIMENTO DE 3 M. AF_03/2024 | CRIAÇÃO DE COMPOSIÇÃO SEM CUSTO
2024-03-01 | COMPOSICAO | 105045 | VIGA DE MADEIRA SERRADA, PINUS OU EQUIVALENTE DA REGIÃO, SEÇÃO RETANGULAR 7,5 X 15 CM. AF_03/2024 | CRIAÇÃO DE COMPOSIÇÃO COM CUSTO
2024-03-01 | COMPOSICAO | 105046 | PILAR DE MADEIRA ROLIÇA, EUCALIPTO OU EQUIVALENTE DA REGIÃO, FIXADO COM VERGALHÃO, DIÂMETRO DE 12 A 15 CM, APOIO ARTICULADO, COMPRIMENTO DE 6 M. AF_03/2024 | CRIAÇÃO DE COMPOSIÇÃO COM CUSTO
2024-03-01 | COMPOSICAO | 105047 | PILAR DE MADEIRA ROLIÇA, EUCALIPTO OU EQUIVALENTE DA REGIÃO, FIXADO COM PORTA PILAR METÁLICO, DIÂMETRO DE 12 A 15 CM, APOIO ARTICULADO, COMPRIMENTO DE 6 M. AF_03/2024 | CRIAÇÃO DE COMPOSIÇÃO SEM CUSTO
2024-03-01 | COMPOSICAO | 105048 | PILAR DE MADEIRA ROLIÇA, EUCALIPTO OU EQUIVALENTE DA REGIÃO, FIXADO COM PORTA PILAR METÁLICO, DIÂMETRO DE 16 A 20 CM, APOIO ARTICULADO, COMPRIMENTO DE 6 M. AF_03/2024 | CRIAÇÃO DE COMPOSIÇÃO SEM CUSTO
2024-03-01 | COMPOSICAO | 105049 | PILAR DE MADEIRA ROLIÇA, EUCALIPTO OU EQUIVALENTE DA REGIÃO, FIXADO COM PORTA PILAR METÁLICO, DIÂMETRO DE 16 A 20 CM, APOIO ENGASTADO, COMPRIMENTO DE 6 M. AF_03/2024 | CRIAÇÃO DE COMPOSIÇÃO SEM CUSTO
2024-03-01 | COMPOSICAO | 105050 | PILAR DE MADEIRA ROLIÇA, EUCALIPTO OU EQUIVALENTE DA REGIÃO, FIXADO COM VERGALHÃO, DIÂMETRO DE 21 A 29 CM, APOIO ARTICULADO, COMPRIMENTO DE 3 M. AF_03/2024 | CRIAÇÃO DE COMPOSIÇÃO COM CUSTO
2024-03-01 | COMPOSICAO | 105051 | PILAR DE MADEIRA ROLIÇA, EUCALIPTO OU EQUIVALENTE DA REGIÃO, FIXADO COM PORTA PILAR METÁLICO, DIÂMETRO DE 21 A 29 CM, APOIO ARTICULADO, COMPRIMENTO DE 3 M. AF_03/2024 | CRIAÇÃO DE COMPOSIÇÃO SEM CUSTO
2024-03-01 | COMPOSICAO | 105052 | PILAR DE MADEIRA ROLIÇA, EUCALIPTO OU EQUIVALENTE DA REGIÃO, FIXADO COM PORTA PILAR METÁLICO, DIÂMETRO DE 21 A 29 CM, APOIO ENGASTADO, COMPRIMENTO DE 3 M. AF_03/2024 | CRIAÇÃO DE COMPOSIÇÃO SEM CUSTO
2024-03-01 | COMPOSICAO | 105053 | PILAR DE MADEIRA ROLIÇA, EUCALIPTO OU EQUIVALENTE DA REGIÃO, FIXADO COM VERGALHÃO, DIÂMETRO DE 21 A 29 CM, APOIO ARTICULADO, COMPRIMENTO DE 6 M. AF_03/2024 | CRIAÇÃO DE COMPOSIÇÃO COM CUSTO
2024-03-01 | COMPOSICAO | 105054 | PILAR DE MADEIRA ROLIÇA, EUCALIPTO OU EQUIVALENTE DA REGIÃO, FIXADO COM PORTA PILAR METÁLICO, DIÂMETRO DE 21 A 29 CM, APOIO ARTICULADO, COMPRIMENTO DE 6 M. AF_03/2024 | CRIAÇÃO DE COMPOSIÇÃO SEM CUSTO
2024-03-01 | COMPOSICAO | 105055 | PILAR DE MADEIRA ROLIÇA, EUCALIPTO OU EQUIVALENTE DA REGIÃO, FIXADO COM PORTA PILAR METÁLICO, DIÂMETRO DE 21 A 29 CM, APOIO ENGASTADO, COMPRIMENTO DE 6 M. AF_03/2024 | CRIAÇÃO DE COMPOSIÇÃO SEM CUSTO
2024-03-01 | COMPOSICAO | 105056 | PILAR DE MADEIRA ROLIÇA, EUCALIPTO OU EQUIVALENTE DA REGIÃO, FIXADO COM VERGALHÃO, DIÂMETRO DE 30 A 34 CM, APOIO ARTICULADO, COMPRIMENTO DE 3 M. AF_03/2024 | CRIAÇÃO DE COMPOSIÇÃO COM CUSTO
2024-03-01 | COMPOSICAO | 105057 | PILAR DE MADEIRA ROLIÇA, EUCALIPTO OU EQUIVALENTE DA REGIÃO, FIXADO COM PORTA PILAR METÁLICO, DIÂMETRO DE 30 A 34 CM, APOIO ENGASTADO, COMPRIMENTO DE 3 M. AF_03/2024 | CRIAÇÃO DE COMPOSIÇÃO SEM CUSTO
2024-03-01 | COMPOSICAO | 105058 | PILAR DE MADEIRA ROLIÇA, EUCALIPTO OU EQUIVALENTE DA REGIÃO, FIXADO COM VERGALHÃO, DIÂMETRO DE 30 A 34 CM, APOIO ARTICULADO, COMPRIMENTO DE 6 M. AF_03/2024 | CRIAÇÃO DE COMPOSIÇÃO COM CUSTO
2024-03-01 | COMPOSICAO | 105059 | PILAR DE MADEIRA ROLIÇA, EUCALIPTO OU EQUIVALENTE DA REGIÃO, FIXADO COM PORTA PILAR METÁLICO, DIÂMETRO DE 30 A 34 CM, APOIO ARTICULADO, COMPRIMENTO DE 6 M. AF_03/2024 | CRIAÇÃO DE COMPOSIÇÃO SEM CUSTO
2024-03-01 | COMPOSICAO | 105060 | PILAR DE MADEIRA ROLIÇA, EUCALIPTO OU EQUIVALENTE DA REGIÃO, FIXADO COM PORTA PILAR METÁLICO, DIÂMETRO DE 30 A 34 CM, APOIO ENGASTADO, COMPRIMENTO DE 6 M. AF_03/2024 | CRIAÇÃO DE COMPOSIÇÃO SEM CUSTO
2024-03-01 | COMPOSICAO | 105061 | PILAR DE MADEIRA SERRADA, MAÇARANDUBA OU EQUIVALENTE DA REGIÃO, NÃO APARELHADO, FIXADO COM VERGALHÃO, SEÇÃO QUADRADA 10 X 10 CM, APOIO ARTICULADO, COMPRIMENTO DE 3 M. AF_03/2024 | CRIAÇÃO DE COMPOSIÇÃO COM CUSTO
2024-03-01 | COMPOSICAO | 105062 | PILAR DE MADEIRA SERRADA, MAÇARANDUBA OU EQUIVALENTE DA REGIÃO, NÃO APARELHADO, FIXADO COM PORTA PILAR METÁLICO, SEÇÃO QUADRADA 10 X 10 CM, APOIO ARTICULADO, COMPRIMENTO DE 3 M. AF_03/2024 | CRIAÇÃO DE COMPOSIÇÃO SEM CUSTO
2024-03-01 | COMPOSICAO | 105063 | PILAR DE MADEIRA SERRADA, MAÇARANDUBA OU EQUIVALENTE DA REGIÃO, NÃO APARELHADO, FIXADO COM PORTA PILAR METÁLICO, SEÇÃO QUADRADA 10 X 10 CM, APOIO ENGASTADO, COMPRIMENTO DE 3 M. AF_03/2024 | CRIAÇÃO DE COMPOSIÇÃO SEM CUSTO
2024-03-01 | COMPOSICAO | 105064 | PILAR DE MADEIRA SERRADA, MAÇARANDUBA OU EQUIVALENTE DA REGIÃO, NÃO APARELHADO, FIXADO COM VERGALHÃO, SEÇÃO QUADRADA 10 X 10 CM, APOIO ARTICULADO, COMPRIMENTO DE 6 M. AF_03/2024 | CRIAÇÃO DE COMPOSIÇÃO COM CUSTO
2024-03-01 | COMPOSICAO | 105065 | PILAR DE MADEIRA ROLIÇA, EUCALIPTO OU EQUIVALENTE DA REGIÃO, FIXADO COM PORTA PILAR METÁLICO, DIÂMETRO DE 30 A 34 CM, APOIO ARTICULADO, COMPRIMENTO DE 3 M. AF_03/2024 | CRIAÇÃO DE COMPOSIÇÃO SEM CUSTO
2024-03-01 | COMPOSICAO | 105066 | PILAR DE MADEIRA SERRADA, MAÇARANDUBA OU EQUIVALENTE DA REGIÃO, NÃO APARELHADO, FIXADO COM PORTA PILAR METÁLICO, SEÇÃO QUADRADA 10 X 10 CM, APOIO ARTICULADO, COMPRIMENTO DE 6 M. AF_03/2024 | CRIAÇÃO DE COMPOSIÇÃO SEM CUSTO
2024-03-01 | COMPOSICAO | 105067 | PILAR DE MADEIRA SERRADA, MAÇARANDUBA OU EQUIVALENTE DA REGIÃO, NÃO APARELHADO, FIXADO COM PORTA PILAR METÁLICO, SEÇÃO QUADRADA 10 X 10 CM, APOIO ENGASTADO, COMPRIMENTO DE 6 M. AF_03/2024 | CRIAÇÃO DE COMPOSIÇÃO SEM CUSTO
2024-03-01 | COMPOSICAO | 105068 | PILAR DE MADEIRA SERRADA, MAÇARANDUBA OU EQUIVALENTE DA REGIÃO, NÃO APARELHADO, FIXADO COM VERGALHÃO, SEÇÃO QUADRADA 15 X 15 CM, APOIO ARTICULADO, COMPRIMENTO DE 3 M. AF_03/2024 | CRIAÇÃO DE COMPOSIÇÃO COM CUSTO
2024-03-01 | COMPOSICAO | 105069 | PILAR DE MADEIRA SERRADA, MAÇARANDUBA OU EQUIVALENTE DA REGIÃO, NÃO APARELHADO, FIXADO COM PORTA PILAR METÁLICO, SEÇÃO QUADRADA 15 X 15 CM, APOIO ARTICULADO, COMPRIMENTO DE 3 M. AF_03/2024 | CRIAÇÃO DE COMPOSIÇÃO SEM CUSTO
2024-03-01 | COMPOSICAO | 105070 | PILAR DE MADEIRA SERRADA, MAÇARANDUBA OU EQUIVALENTE DA REGIÃO, NÃO APARELHADO, FIXADO COM PORTA PILAR METÁLICO, SEÇÃO QUADRADA 15 X 15 CM, APOIO ENGASTADO, COMPRIMENTO DE 3 M. AF_03/2024 | CRIAÇÃO DE COMPOSIÇÃO SEM CUSTO
2024-03-01 | COMPOSICAO | 105071 | PILAR DE MADEIRA SERRADA, MAÇARANDUBA OU EQUIVALENTE DA REGIÃO, NÃO APARELHADO, FIXADO COM VERGALHÃO, SEÇÃO QUADRADA 15 X 15 CM, APOIO ARTICULADO, COMPRIMENTO DE 6 M. AF_03/2024 | CRIAÇÃO DE COMPOSIÇÃO COM CUSTO
2024-03-01 | COMPOSICAO | 105072 | PILAR DE MADEIRA SERRADA, MAÇARANDUBA OU EQUIVALENTE DA REGIÃO, NÃO APARELHADO, FIXADO COM PORTA PILAR METÁLICO, SEÇÃO QUADRADA 15 X 15 CM, APOIO ARTICULADO, COMPRIMENTO DE 6 M. AF_03/2024 | CRIAÇÃO DE COMPOSIÇÃO SEM CUSTO
2024-03-01 | COMPOSICAO | 105073 | PILAR DE MADEIRA SERRADA, MAÇARANDUBA OU EQUIVALENTE DA REGIÃO, NÃO APARELHADO, FIXADO COM PORTA PILAR METÁLICO, SEÇÃO QUADRADA 15 X 15 CM, APOIO ENGASTADO, COMPRIMENTO DE 6 M. AF_03/2024 | CRIAÇÃO DE COMPOSIÇÃO SEM CUSTO
2024-03-01 | COMPOSICAO | 105074 | PILAR DE MADEIRA SERRADA, MAÇARANDUBA OU EQUIVALENTE DA REGIÃO, NÃO APARELHADO, FIXADO COM VERGALHÃO, SEÇÃO QUADRADA 20 X 20 CM, APOIO ARTICULADO, COMPRIMENTO DE 3 M. AF_03/2024 | CRIAÇÃO DE COMPOSIÇÃO COM CUSTO
2024-03-01 | COMPOSICAO | 105075 | PILAR DE MADEIRA SERRADA, MAÇARANDUBA OU EQUIVALENTE DA REGIÃO, NÃO APARELHADO, FIXADO COM PORTA PILAR METÁLICO, SEÇÃO QUADRADA 20 X 20 CM, APOIO ARTICULADO, COMPRIMENTO DE 3 M. AF_03/2024 | CRIAÇÃO DE COMPOSIÇÃO SEM CUSTO
2024-03-01 | COMPOSICAO | 105076 | PILAR DE MADEIRA SERRADA, MAÇARANDUBA OU EQUIVALENTE DA REGIÃO, NÃO APARELHADO, FIXADO COM PORTA PILAR METÁLICO, SEÇÃO QUADRADA 20 X 20 CM, APOIO ENGASTADO, COMPRIMENTO DE 3 M. AF_03/2024 | CRIAÇÃO DE COMPOSIÇÃO SEM CUSTO
2024-03-01 | COMPOSICAO | 105077 | PILAR DE MADEIRA SERRADA, MAÇARANDUBA OU EQUIVALENTE DA REGIÃO, NÃO APARELHADO, FIXADO COM VERGALHÃO, SEÇÃO QUADRADA 20 X 20 CM, APOIO ARTICULADO, COMPRIMENTO DE 6 M. AF_03/2024 | CRIAÇÃO DE COMPOSIÇÃO COM CUSTO
2024-03-01 | COMPOSICAO | 105078 | PILAR DE MADEIRA SERRADA, MAÇARANDUBA OU EQUIVALENTE DA REGIÃO, NÃO APARELHADO, FIXADO COM PORTA PILAR METÁLICO, SEÇÃO QUADRADA 20 X 20 CM, APOIO ARTICULADO, COMPRIMENTO DE 6 M. AF_03/2024 | CRIAÇÃO DE COMPOSIÇÃO SEM CUSTO
2024-03-01 | COMPOSICAO | 105079 | PILAR DE MADEIRA SERRADA, MAÇARANDUBA OU EQUIVALENTE DA REGIÃO, NÃO APARELHADO, FIXADO COM PORTA PILAR METÁLICO, SEÇÃO QUADRADA 20 X 20 CM, APOIO ENGASTADO, COMPRIMENTO DE 6 M. AF_03/2024 | CRIAÇÃO DE COMPOSIÇÃO SEM CUSTO
2024-03-01 | COMPOSICAO | 105080 | VIGA DE MADEIRA SERRADA, MAÇARANDUBA OU EQUIVALENTE DA REGIÃO, APARELHADA, SEÇÃO RETANGULAR 6 X 12 CM. AF_03/2024 | CRIAÇÃO DE COMPOSIÇÃO COM CUSTO
2024-03-01 | COMPOSICAO | 105081 | VIGA DE MADEIRA SERRADA, MAÇARANDUBA OU EQUIVALENTE DA REGIÃO, APARELHADA, SEÇÃO RETANGULAR 6 X 16 CM. AF_03/2024 | CRIAÇÃO DE COMPOSIÇÃO COM CUSTO
2024-03-01 | COMPOSICAO | 105082 | VIGA DE MADEIRA SERRADA, MAÇARANDUBA OU EQUIVALENTE DA REGIÃO, NÃO APARELHADA, SEÇÃO RETANGULAR 6 X 12 CM. AF_03/2024 | CRIAÇÃO DE COMPOSIÇÃO COM CUSTO
2024-03-01 | COMPOSICAO | 105083 | VIGA DE MADEIRA SERRADA, MAÇARANDUBA OU EQUIVALENTE DA REGIÃO, NÃO APARELHADA, SEÇÃO RETANGULAR 6 X 16 CM. AF_03/2024 | CRIAÇÃO DE COMPOSIÇÃO COM CUSTO
2024-03-01 | COMPOSICAO | 105084 | VIGA DE MADEIRA SERRADA, MAÇARANDUBA OU EQUIVALENTE DA REGIÃO, NÃO APARELHADA, SEÇÃO RETANGULAR 6 X 20 CM. AF_03/2024 | CRIAÇÃO DE COMPOSIÇÃO COM CUSTO
2024-03-01 | COMPOSICAO | 105085 | VIGA DE MADEIRA SERRADA, MAÇARANDUBA OU EQUIVALENTE DA REGIÃO, NÃO APARELHADA, SEÇÃO RETANGULAR 8 X 16 CM. AF_03/2024 | CRIAÇÃO DE COMPOSIÇÃO COM CUSTO
2024-03-01 | COMPOSICAO | 105086 | VIGA DE MADEIRA SERRADA, MAÇARANDUBA OU EQUIVALENTE DA REGIÃO, NÃO APARELHADA, SEÇÃO RETANGULAR 6 X 25 CM. AF_03/2024 | CRIAÇÃO DE COMPOSIÇÃO COM CUSTO
2024-03-01 | COMPOSICAO | 105087 | VIGA DE MADEIRA SERRADA, MAÇARANDUBA OU EQUIVALENTE DA REGIÃO, NÃO APARELHADA, SEÇÃO RETANGULAR 6 X 30 CM. AF_03/2024 | CRIAÇÃO DE COMPOSIÇÃO COM CUSTO
2024-03-01 | COMPOSICAO | 105088 | VIGA DE MADEIRA SERRADA, MAÇARANDUBA OU EQUIVALENTE DA REGIÃO, NÃO APARELHADA, SEÇÃO RETANGULAR 6 X 40 CM. AF_03/2024 | CRIAÇÃO DE COMPOSIÇÃO COM CUSTO
2024-03-01 | COMPOSICAO | 105089 | VIGA DE MADEIRA SERRADA, MAÇARANDUBA OU EQUIVALENTE DA REGIÃO, APARELHADA, SEÇÃO RETANGULAR 8 X 30 CM. AF_03/2024 | CRIAÇÃO DE COMPOSIÇÃO COM CUSTO
2024-03-01 | COMPOSICAO | 105090 | PISO DE MADEIRA, SOBRE VIGOTAS DE MADEIRA SEÇÃO 7,5 X 15 CM. AF_03/2024 | CRIAÇÃO DE COMPOSIÇÃO COM CUSTO
2024-03-01 | COMPOSICAO | 105091 | VIGA DE MADEIRA SERRADA, MAÇARANDUBA OU EQUIVALENTE DA REGIÃO, APARELHADA, SEÇÃO RETANGULAR 7,5 X 23 CM. AF_03/2024 | CRIAÇÃO DE COMPOSIÇÃO COM CUSTO
2024-03-01 | COMPOSICAO | 105092 | VIGA DE MADEIRA SERRADA, MAÇARANDUBA OU EQUIVALENTE DA REGIÃO, NÃO APARELHADA, SEÇÃO RETANGULAR 7,5 X 23 CM. AF_03/2024 | CRIAÇÃO DE COMPOSIÇÃO COM CUSTO
2024-03-01 | COMPOSICAO | 105093 | VIGA DE MADEIRA SERRADA, MAÇARANDUBA OU EQUIVALENTE DA REGIÃO, NÃO APARELHADA, SEÇÃO RETANGULAR 8 X 30 CM. AF_03/2024 | CRIAÇÃO DE COMPOSIÇÃO COM CUSTO
2024-03-01 | COMPOSICAO | 105094 | PILAR DE MADEIRA ROLIÇA, EUCALIPTO OU EQUIVALENTE DA REGIÃO, FIXADO COM PORTA PILAR METÁLICO, DIÂMETRO DE 12 A 15 CM, APOIO ENGASTADO, COMPRIMENTO DE 6 M. AF_03/2024 | CRIAÇÃO DE COMPOSIÇÃO SEM CUSTO
2024-03-01 | COMPOSICAO | 105095 | PILAR DE MADEIRA ROLIÇA, EUCALIPTO OU EQUIVALENTE DA REGIÃO, FIXADO COM VERGALHÃO, DIÂMETRO DE 16 A 20 CM, APOIO ARTICULADO, COMPRIMENTO DE 3 M. AF_03/2024 | CRIAÇÃO DE COMPOSIÇÃO COM CUSTO
2024-03-01 | COMPOSICAO | 105096 | PILAR DE MADEIRA ROLIÇA, EUCALIPTO OU EQUIVALENTE DA REGIÃO, FIXADO COM PORTA PILAR METÁLICO, DIÂMETRO DE 16 A 20 CM, APOIO ARTICULADO, COMPRIMENTO DE 3 M. AF_03/2024 | CRIAÇÃO DE COMPOSIÇÃO SEM CUSTO
2024-03-01 | COMPOSICAO | 105097 | PILAR DE MADEIRA ROLIÇA, EUCALIPTO OU EQUIVALENTE DA REGIÃO, FIXADO COM PORTA PILAR METÁLICO, DIÂMETRO DE 16 A 20 CM, APOIO ENGASTADO, COMPRIMENTO DE 3 M. AF_03/2024 | CRIAÇÃO DE COMPOSIÇÃO SEM CUSTO
2024-03-01 | COMPOSICAO | 105098 | PILAR DE MADEIRA ROLIÇA, EUCALIPTO OU EQUIVALENTE DA REGIÃO, FIXADO COM VERGALHÃO, DIÂMETRO DE 16 A 20 CM, APOIO ARTICULADO, COMPRIMENTO DE 6 M. AF_03/2024 | CRIAÇÃO DE COMPOSIÇÃO COM CUSTO
2024-03-01 | COMPOSICAO | 105099 | VIGA DE MADEIRA ROLIÇA, EUCALIPTO OU EQUIVALENTE DA REGIÃO, DIÂMETRO DE 12 A 15 CM. AF_03/2024 | CRIAÇÃO DE COMPOSIÇÃO COM CUSTO
2024-03-01 | COMPOSICAO | 105100 | VIGA DE MADEIRA ROLIÇA, EUCALIPTO OU EQUIVALENTE DA REGIÃO, DIÂMETRO DE 16 A 20 CM. AF_03/2024 | CRIAÇÃO DE COMPOSIÇÃO COM CUSTO
2024-03-01 | COMPOSICAO | 105101 | VIGA DE MADEIRA ROLIÇA, EUCALIPTO OU EQUIVALENTE DA REGIÃO, DIÂMETRO DE 21 A 29 CM. AF_03/2024 | CRIAÇÃO DE COMPOSIÇÃO COM CUSTO
2024-03-01 | COMPOSICAO | 105102 | VIGA DE MADEIRA ROLIÇA, EUCALIPTO OU EQUIVALENTE DA REGIÃO, DIÂMETRO DE 30 A 34 CM. AF_03/2024 | CRIAÇÃO DE COMPOSIÇÃO COM CUSTO
2024-03-01 | COMPOSICAO | 105103 | ASCENSÃO E DESCIDA DE ELEVADOR DE CREMALHEIRA. AF_03/2024 | CRIAÇÃO DE COMPOSIÇÃO COM CUSTO
2024-03-01 | COMPOSICAO | 105104 | MONTAGEM E DESMONTAGEM DE MINI GRUA. AF_03/2024 | CRIAÇÃO DE COMPOSIÇÃO COM CUSTO
2024-03-01 | COMPOSICAO | 105105 | ASCENSÃO DE MINI GRUA. AF_03/2024 | CRIAÇÃO DE COMPOSIÇÃO COM CUSTO
2024-03-01 | COMPOSICAO | 105106 | MONTAGEM E DESMONTAGEM DE TRECHO INICIAL DE ELEVADOR DE CREMALHEIRA, CABINE SIMPLES - EXCLUSO FUNDAÇÕES. AF_03/2024 | CRIAÇÃO DE COMPOSIÇÃO COM CUSTO
2024-03-01 | COMPOSICAO | 105107 | MONTAGEM E DESMONTAGEM DE TRECHO INICIAL DE ELEVADOR DE CREMALHEIRA, CABINE DUPLA - EXCLUSO FUNDAÇÕES. AF_03/2024 | CRIAÇÃO DE COMPOSIÇÃO COM CUSTO
2024-03-01 | COMPOSICAO | 105108 | MONTAGEM E DESMONTAGEM DE GRUA ASCENSIONAL, UTILIZAÇÃO DE GUINDASTE DERRICK. AF_03/2024 | CRIAÇÃO DE COMPOSIÇÃO SEM CUSTO
2024-03-01 | COMPOSICAO | 105109 | MONTAGEM E DESMONTAGEM DE GRUA ASCENSIONAL, UTILIZAÇÃO DE GUINDASTE AUTOPROPELIDO 90T. AF_03/2024 | CRIAÇÃO DE COMPOSIÇÃO SEM CUSTO
2024-03-01 | COMPOSICAO | 105110 | ASCENSÃO DE GRUA ASCENSIONAL. AF_03/2024 | CRIAÇÃO DE COMPOSIÇÃO COM CUSTO
2024-03-01 | COMPOSICAO | 105111 | MONTAGEM E DESMONTAGEM DO TRECHO INICIAL DE GRUA FIXA (ALTURA LIVRE) - EXCLUSO FUNDAÇÕES. AF_03/2024 | CRIAÇÃO DE COMPOSIÇÃO COM CUSTO
2024-03-01 | COMPOSICAO | 105112 | ASCENSÃO E DESCIDA DE GRUA FIXA. AF_03/2024 | CRIAÇÃO DE COMPOSIÇÃO COM CUSTO
2024-03-01 | COMPOSICAO | 105113 | ESTRUTURA DE MADEIRA PROVISÓRIA PARA SUPORTE DE CAIXA D?ÁGUA ELEVADA DE 2000 LITROS. AF_03/2024 | CRIAÇÃO DE COMPOSIÇÃO COM CUSTO
2024-03-01 | COMPOSICAO | 105114 | EXECUÇÃO DOS APOIOS PARA CONTÊINER OU MÓDULO HABITÁVEL. AF_03/2024 | CRIAÇÃO DE COMPOSIÇÃO COM CUSTO
2024-03-01 | COMPOSICAO | 105115 | INSTALAÇÃO E DESINSTALAÇÃO MECANIZADA DE CONTÊINER OU MÓDULO HABITÁVEL DE USOS DIVERSOS. AF_03/2024 | CRIAÇÃO DE COMPOSIÇÃO COM CUSTO
2024-03-01 | COMPOSICAO | 105116 | INSTALAÇÃO E DESINSTALAÇÃO MANUAL DE CONTÊINER OU MÓDULO HABITÁVEL PEQUENO. AF_03/2024 | CRIAÇÃO DE COMPOSIÇÃO COM CUSTO
2024-03-01 | COMPOSICAO | 105117 | PAREDE DE MADEIRA OSB PARA CONSTRUÇÃO TEMPORÁRIA EM CHAPA SIMPLES, EXTERNA, COM ÁREA LÍQUIDA MAIOR OU IGUAL A 6 M², COM VÃO. AF_03/2024 | CRIAÇÃO DE COMPOSIÇÃO SEM CUSTO
2024-03-01 | COMPOSICAO | 105118 | TAPUME EM CHAPA DE MADEIRA OSB. AF_03/2024 | CRIAÇÃO DE COMPOSIÇÃO SEM CUSTO
2024-03-01 | COMPOSICAO | 105119 | PAREDE DE MADEIRA OSB PARA CONSTRUÇÃO TEMPORÁRIA EM CHAPA SIMPLES, EXTERNA, COM ÁREA LÍQUIDA MENOR QUE 6 M², COM VÃO. AF_03/2024 | CRIAÇÃO DE COMPOSIÇÃO SEM CUSTO
2024-03-01 | COMPOSICAO | 105120 | PAREDE DE MADEIRA OSB PARA CONSTRUÇÃO TEMPORÁRIA EM CHAPA SIMPLES, INTERNA, COM ÁREA LÍQUIDA MAIOR OU IGUAL A 6 M², COM VÃO. AF_03/2024 | CRIAÇÃO DE COMPOSIÇÃO SEM CUSTO
2024-03-01 | COMPOSICAO | 105121 | PAREDE DE MADEIRA OSB PARA CONSTRUÇÃO TEMPORÁRIA EM CHAPA SIMPLES, INTERNA, COM ÁREA LÍQUIDA MENOR QUE 6 M², COM VÃO. AF_03/2024 | CRIAÇÃO DE COMPOSIÇÃO SEM CUSTO
2024-03-01 | COMPOSICAO | 105122 | PAREDE DE MADEIRA OSB PARA CONSTRUÇÃO TEMPORÁRIA EM CHAPA DUPLA, EXTERNA, COM ÁREA LÍQUIDA MAIOR OU IGUAL A QUE 6 M², COM VÃO. AF_03/2024 | CRIAÇÃO DE COMPOSIÇÃO SEM CUSTO
2024-03-01 | COMPOSICAO | 105123 | PAREDE DE MADEIRA OSB PARA CONSTRUÇÃO TEMPORÁRIA EM CHAPA DUPLA, INTERNA, COM ÁREA LÍQUIDA MAIOR OU IGUAL A 6 M², COM VÃO. AF_03/2024 | CRIAÇÃO DE COMPOSIÇÃO SEM CUSTO
2024-03-01 | COMPOSICAO | 105124 | PAREDE DE MADEIRA OSB PARA CONSTRUÇÃO TEMPORÁRIA EM CHAPA DUPLA, INTERNA, COM ÁREA LÍQUIDA MENOR QUE 6 M², COM VÃO. AF_03/2024 | CRIAÇÃO DE COMPOSIÇÃO SEM CUSTO
2024-03-01 | COMPOSICAO | 105125 | PAREDE DE MADEIRA OSB PARA CONSTRUÇÃO TEMPORÁRIA EM CHAPA DUPLA, EXTERNA, COM ÁREA LÍQUIDA MENOR QUE 6 M², COM VÃO. AF_03/2024 | CRIAÇÃO DE COMPOSIÇÃO SEM CUSTO
2024-03-01 | COMPOSICAO | 105126 | INSTALAÇÃO DE CONCERTINA SIMPLES, ESPIRAL DE 300 MM. AF_03/2024 | CRIAÇÃO DE COMPOSIÇÃO COM CUSTO
2024-03-01 | COMPOSICAO | 105127 | INSTALAÇÃO DE CONCERTINA DUPLA CLIPADA, ESPIRAL DE 300 MM. AF_03/2024 | CRIAÇÃO DE COMPOSIÇÃO COM CUSTO
2024-03-01 | COMPOSICAO | 105128 | INSTALAÇÃO DE CONCERTINA FLAT, ESPIRAL DE 300 MM. AF_03/2024 | CRIAÇÃO DE COMPOSIÇÃO COM CUSTO
2024-03-01 | COMPOSICAO | 105129 | INSTALAÇÃO DE CATRACA ELETRÔNICA. AF_03/2024 | CRIAÇÃO DE COMPOSIÇÃO SEM CUSTO
2024-03-01 | COMPOSICAO | 105130 | EXECUÇÃO DE PILARETES PARA TAPUMES E CONSTRUÇÕES TEMPORÁRIAS. AF_03/2024 | CRIAÇÃO DE COMPOSIÇÃO COM CUSTO
2024-03-01 | COMPOSICAO | 105131 | PAREDE DE MADEIRA OSB PARA CONSTRUÇÃO TEMPORÁRIA EM CHAPA SIMPLES, EXTERNA, SEM VÃO. AF_03/2024 | CRIAÇÃO DE COMPOSIÇÃO SEM CUSTO
2024-03-01 | COMPOSICAO | 105132 | PAREDE DE MADEIRA OSB PARA CONSTRUÇÃO TEMPORÁRIA EM CHAPA SIMPLES, INTERNA, SEM VÃO. AF_03/2024 | CRIAÇÃO DE COMPOSIÇÃO SEM CUSTO
2024-03-01 | COMPOSICAO | 105133 | PAREDE DE MADEIRA OSB PARA CONSTRUÇÃO TEMPORÁRIA EM CHAPA DUPLA, EXTERNA, SEM VÃO. AF_03/2024 | CRIAÇÃO DE COMPOSIÇÃO SEM CUSTO
2024-03-01 | COMPOSICAO | 105134 | PAREDE DE MADEIRA OSB PARA CONSTRUÇÃO TEMPORÁRIA EM CHAPA DUPLA, INTERNA, SEM VÃO. AF_03/2024 | CRIAÇÃO DE COMPOSIÇÃO SEM CUSTO
2024-03-01 | COMPOSICAO | 105135 | HIDRÔMETRO DN 1 1/2?, 20 M³/H - FORNECIMENTO E INSTALAÇÃO. AF_03/2024 | CRIAÇÃO DE COMPOSIÇÃO COM CUSTO
2024-03-01 | COMPOSICAO | 105136 | LOCAÇÃO DE PONTO PARA REFERÊNCIA TOPOGRÁFICA. AF_03/2024 | CRIAÇÃO DE COMPOSIÇÃO SEM CUSTO
2024-03-01 | COMPOSICAO | 105137 | LOCAÇÃO DE PAVIMENTAÇÃO. AF_03/2024 | CRIAÇÃO DE COMPOSIÇÃO SEM CUSTO
2024-02-01 | INSUMO | 2 | OXIGENIO, RECARGA PARA CILINDRO DE CONJUNTO OXICORTE GRANDE | ALTERAÇÃO DE FAMÍLIA/COEFICIENTE
2024-02-01 | INSUMO | 10 | BALDE PLASTICO CAPACIDADE *10* L | ALTERAÇÃO DE FAMÍLIA/COEFICIENTE
2024-02-01 | INSUMO | 10 | BALDE PLASTICO CAPACIDADE *10* L | DESATIVAÇÃO
2024-02-01 | INSUMO | 565 | BARRA DE ACO CHATO, RETANGULAR, 25,4 MM X 4,76 MM (L X E), 0,94 KG/M | ALTERAÇÃO DE DESCRIÇÃO
2024-02-01 | INSUMO | 2354 | LEITURISTA OU CADASTRISTA DE REDES DE AGUA E ESGOTO (HORISTA) | DESATIVAÇÃO
2024-02-01 | INSUMO | 2355 | DESENHISTA DETALHISTA (HORISTA) | DESATIVAÇÃO
2024-02-01 | INSUMO | 2357 | DESENHISTA COPISTA (HORISTA) | DESATIVAÇÃO
2024-02-01 | INSUMO | 2359 | DESENHISTA TECNICO AUXILIAR (HORISTA) | DESATIVAÇÃO
2024-02-01 | INSUMO | 4315 | GANCHO CHATO EM ACO GALVANIZADO, L = 110 MM, RECOBRIMENTO = 100MM, SECAO 1/8 X 1/2" (3 MM X 12 MM), PARA FIXAR TELHA DE FIBROCIMENTO ONDULADA | ALTERAÇÃO DE DESCRIÇÃO
2024-02-01 | INSUMO | 4763 | TAQUEADOR OU TAQUEIRO (HORISTA) | DESATIVAÇÃO
2024-02-01 | INSUMO | 4766 | PERFIL "I" DE ACO LAMINADO, ABAS INCLINADAS, "I" 152 X 22 | DESATIVAÇÃO
2024-02-01 | INSUMO | 6240 | TAMPAO FOFO SIMPLES COM BASE / REQUADRO, CLASSE D400 CARGA MAX. 40 T, REDONDO, TAMPA 600 MM (COM INSCRICAO EM RELEVO DO TIPO DE REDE) | ALTERAÇÃO DE DESCRIÇÃO
2024-02-01 | INSUMO | 11032 | GRAMPO U DE 5/8" N8 EM ACO GALVANIZADO | ALTERAÇÃO DE DESCRIÇÃO
2024-02-01 | INSUMO | 11033 | SUPORTE PARA CALHA DE 150 MM EM ACO GALVANIZADO | ALTERAÇÃO DE DESCRIÇÃO
2024-02-01 | INSUMO | 11241 | TAMPAO FOFO ARTICULADO P/ REGISTRO, COM BASE / REQUADRO, CLASSE A15 CARGA MAXIMA 1,5 T, *400 X 400* MM (COM INSCRICAO EM RELEVO DO TIPO DE REDE) | ALTERAÇÃO DE DESCRIÇÃO
2024-02-01 | INSUMO | 11289 | TAMPAO FOFO ARTICULADO P/ REGISTRO, COM BASE / REQUADRO, CLASSE A15 CARGA MAX 1,5 T, *200 X 200* MM (COM INSCRICAO EM RELEVO DO TIPO DE REDE) | ALTERAÇÃO DE DESCRIÇÃO
2024-02-01 | INSUMO | 11301 | TAMPAO FOFO ARTICULADO, COM BASE / REQUADRO, CLASSE B125 CARGA MAX 12,5 T, REDONDO, TAMPA 600 MM (COM INSCRICAO EM RELEVO DO TIPO DE REDE) | ALTERAÇÃO DE DESCRIÇÃO
2024-02-01 | INSUMO | 11777 | TORNEIRA ELETRICA DE PAREDE, PLASTICA, BICA ALTA, PARA COZINHA, 5500 W (110/220 V) | ALTERAÇÃO DE DESCRIÇÃO
2024-02-01 | INSUMO | 11963 | PARAFUSO DE ACO ZINCADO, TIPO CHUMBADOR PARABOLT, DIAMETRO 1/2", COMPRIMENTO 75 MM | ALTERAÇÃO DE DESCRIÇÃO
2024-02-01 | INSUMO | 11964 | PARAFUSO DE ACO ZINCADO, TIPO CHUMBADOR PARABOLT, DIAMETRO 3/8", COMPRIMENTO 75 MM | ALTERAÇÃO DE DESCRIÇÃO
2024-02-01 | INSUMO | 11975 | CHUMBADOR DE ACO ZINCADO, DIAMETRO 5/8", COMPRIMENTO 6", COM PORCA | ALTERAÇÃO DE DESCRIÇÃO
2024-02-01 | INSUMO | 11976 | CHUMBADOR DE ACO ZINCADO, DIAMETRO 1/4" COM PARAFUSO 1/4" X 40 MM | ALTERAÇÃO DE DESCRIÇÃO
2024-02-01 | INSUMO | 11977 | CHUMBADOR DE ACO ZINCADO, DIAMETRO 1/2", COMPRIMENTO 75 MM | ALTERAÇÃO DE DESCRIÇÃO
2024-02-01 | INSUMO | 12273 | PROJETOR RETANGULAR FECHADO PARA LAMPADA VAPOR DE MERCURIO/SODIO 250 W A 500 W, CABECEIRAS EM ALUMINIO FUNDIDO, CORPO EM ALUMINIO ANODIZADO, PARA LAMPADA E40 FECHAMENTO EM VIDRO TEMPERADO. | DESATIVAÇÃO
2024-02-01 | INSUMO | 12316 | REATOR P/ 1 LAMPADA VAPOR DE MERCURIO 125W USO EXT | DESATIVAÇÃO
2024-02-01 | INSUMO | 12317 | REATOR P/ 1 LAMPADA VAPOR DE MERCURIO 250W USO EXT | DESATIVAÇÃO
2024-02-01 | INSUMO | 12318 | REATOR P/ 1 LAMPADA VAPOR DE MERCURIO 400W USO EXT | DESATIVAÇÃO
2024-02-01 | INSUMO | 13246 | PARAFUSO DE ACO ZINCADO, SEXTAVADO, COM ROSCA INTEIRA, DIAMETRO 5/16", COMPRIMENTO 3/4", COM PORCA E ARRUELA LISA LEVE | ALTERAÇÃO DE DESCRIÇÃO
2024-02-01 | INSUMO | 13294 | PARAFUSO DE ACO ZINCADO, SEXTAVADO, COM ROSCA SOBERBA, DIAMETRO 3/8", COMPRIMENTO 80 MM | ALTERAÇÃO DE DESCRIÇÃO
2024-02-01 | INSUMO | 13382 | LUMINARIA FECHADA P/ ILUMINACAO PUBLICA, TIPO ABL 50/F OU EQUIV, P/ LAMPADA A VAPOR DE MERCURIO 400W | DESATIVAÇÃO
2024-02-01 | INSUMO | 21090 | TAMPAO FOFO ARTICULADO, COM BASE / REQUADRO, CLASSE D400 CARGA MAX 40 T, REDONDO, TAMPA 600 MM (COM INSCRICAO EM RELEVO DO TIPO DE REDE) | ALTERAÇÃO DE DESCRIÇÃO
2024-02-01 | INSUMO | 34349 | HASTE RETA DE ACO GALVANIZADO, H = *30* CM, BASE RETANGULAR, PARA FIXACAO DE CONCERTINA SIMPLES DE 30 CM (NAO INCLUI OS FIXADORES) | ALTERAÇÃO DE DESCRIÇÃO
2024-02-01 | INSUMO | 34392 | AUXILIAR DE ALMOXARIFE (HORISTA) | DESATIVAÇÃO
2024-02-01 | INSUMO | 38917 | JOELHO/COTOVELO 90 GRAUS, ROSCA FEMEA, COM BASE FIXA, METALICO, PARA CONEXAO COM ANEL DESLIZANTE, DN 16 MM X 1/2", EM TUBO PEX PARA INST. AGUA QUENTE/FRIA | ALTERAÇÃO DE DESCRIÇÃO
2024-02-01 | INSUMO | 38919 | JOELHO/COTOVELO 90 GRAUS, ROSCA FEMEA, COM BASE FIXA, METALICO, PARA CONEXAO COM ANEL DESLIZANTE, DN 20 MM X 1/2", EM TUBO PEX PARA INST. AGUA QUENTE/FRIA | ALTERAÇÃO DE DESCRIÇÃO
2024-02-01 | INSUMO | 38922 | JOELHO/COTOVELO 90 GRAUS, ROSCA FEMEA, COM BASE FIXA, METALICO, PARA CONEXAO COM ANEL DESLIZANTE, DN 25 MM X 3/4", EM TUBO PEX PARA INST. AGUA QUENTE/FRIA | ALTERAÇÃO DE DESCRIÇÃO
2024-02-01 | INSUMO | 38941 | JOELHO/COTOVELO 90 GRAUS, ROSCA FEMEA MOVEL, METALICO, PARA CONEXAO COM ANEL DESLIZANTE, DN 20 MM X 3/4", EM TUBO PEX PARA INST. AGUA QUENTE/FRIA | ALTERAÇÃO DE DESCRIÇÃO
2024-02-01 | INSUMO | 39021 | PORTA DE ABRIR EM ACO, COM DIVISAO HORIZONTAL PARA VIDROS, 90 X 210 CM, COM FUNDO ANTICORROSIVO/PRIMER DE PROTECAO, INCLUI FECHADURA, MACANETA E PARAFUSO, SEM GUARNICAO/ALIZAR/VISTA, VIDROS NAO INCLUSOS | ALTERAÇÃO DE DESCRIÇÃO
2024-02-01 | INSUMO | 39022 | PORTA DE ABRIR EM ACO, TIPO VENEZIANA, 90 X 210 CM, COM FUNDO ANTICORROSIVO / PRIMER DE PROTECAO, INCLUI FECHADURA, MACANETA E PARAFUSOS, SEM GUARNICAO/ALIZAR/VISTA | ALTERAÇÃO DE DESCRIÇÃO
2024-02-01 | INSUMO | 40552 | PARAFUSO, AUTOATARRAXANTE, CABECA CHATA, FENDA SIMPLES, EM ACO ZINCADO, 1/4" (6,35 MM) X 25 MM | ALTERAÇÃO DE DESCRIÇÃO
2024-02-01 | INSUMO | 40805 | DESENHISTA DETALHISTA (MENSALISTA) | DESATIVAÇÃO
2024-02-01 | INSUMO | 40806 | DESENHISTA COPISTA (MENSALISTA) | DESATIVAÇÃO
2024-02-01 | INSUMO | 40808 | DESENHISTA TECNICO AUXILIAR (MENSALISTA) | DESATIVAÇÃO
2024-02-01 | INSUMO | 40908 | AUXILIAR DE ALMOXARIFE (MENSALISTA) | DESATIVAÇÃO
2024-02-01 | INSUMO | 40932 | LEITURISTA OU CADASTRISTA DE REDES DE AGUA E ESGOTO (MENSALISTA) | DESATIVAÇÃO
2024-02-01 | INSUMO | 41070 | TAQUEADOR OU TAQUEIRO (MENSALISTA) | DESATIVAÇÃO
2024-02-01 | INSUMO | 41594 | PERFIL "W", TIPO H, EM ACO LAMINADO, ABAS PARALELAS, E = 6,2 MM, H = 200 MM, L = 165 MM (35,9 KG/M) | DESATIVAÇÃO
2024-02-01 | INSUMO | 41596 | PERFIL "W", TIPO HP, EM ACO LAMINADO, ABAS PARALELAS, E = 10,5 MM, H = 246 MM, L = 256 MM (62 KG/M) | DESATIVAÇÃO
2024-02-01 | INSUMO | 41598 | PERFIL "W", TIPO HP, EM ACO LAMINADO, ABAS PARALELAS, E = 11 MM, H = 299 MM, L = 306 MM (79 KG/M) | DESATIVAÇÃO
2024-02-01 | INSUMO | 41986 | TUBO DE REVESTIMENTO, EM ACO, CORPO SCHEDULE 40, PONTEIRA SCHEDULE 80, ROSQUEAVEL E SEGMENTADO PARA PERFURACAO, DIAMETRO 10" (273 MM) | ALTERAÇÃO DE DESCRIÇÃO
2024-02-01 | INSUMO | 43663 | PERFIL "I", EM ACO LAMINADO, ABAS INCLINADAS, E = 6,43 MM, H = 101,6 MM, L = 69,2 MM (12,6 KG/M) | DESATIVAÇÃO
2024-02-01 | INSUMO | 43664 | PERFIL "I", EM ACO LAMINADO, ABAS INCLINADAS, E = 11,2 MM, H = 203,2 MM, L = 105,9 MM (34,3 KG/M) | DESATIVAÇÃO
2024-02-01 | COMPOSICAO | 88258 | CADASTRISTA DE REDES DE AGUA E ESGOTO COM ENCARGOS COMPLEMENTARES | DESATIVAÇÃO
2024-02-01 | COMPOSICAO | 88320 | TAQUEADOR OU TAQUEIRO COM ENCARGOS COMPLEMENTARES | DESATIVAÇÃO
2024-02-01 | COMPOSICAO | 88597 | DESENHISTA DETALHISTA COM ENCARGOS COMPLEMENTARES | DESATIVAÇÃO
2024-02-01 | COMPOSICAO | 90771 | AUXILIAR DE DESENHISTA COM ENCARGOS COMPLEMENTARES | DESATIVAÇÃO
2024-02-01 | COMPOSICAO | 90773 | DESENHISTA COPISTA COM ENCARGOS COMPLEMENTARES | DESATIVAÇÃO
2024-02-01 | COMPOSICAO | 93559 | DESENHISTA DETALHISTA COM ENCARGOS COMPLEMENTARES | DESATIVAÇÃO
2024-02-01 | COMPOSICAO | 93560 | DESENHISTA COPISTA COM ENCARGOS COMPLEMENTARES | DESATIVAÇÃO
2024-02-01 | COMPOSICAO | 93562 | AUXILIAR DE DESENHISTA COM ENCARGOS COMPLEMENTARES | DESATIVAÇÃO
2024-02-01 | COMPOSICAO | 95326 | CURSO DE CAPACITAÇÃO PARA CADASTRISTA DE REDES DE AGUA E ESGOTO (ENCARGOS COMPLEMENTARES) - HORISTA | DESATIVAÇÃO
2024-02-01 | COMPOSICAO | 95382 | CURSO DE CAPACITAÇÃO PARA TAQUEADOR OU TAQUEIRO (ENCARGOS COMPLEMENTARES) - HORISTA | DESATIVAÇÃO
2024-02-01 | COMPOSICAO | 95391 | CURSO DE CAPACITAÇÃO PARA DESENHISTA DETALHISTA (ENCARGOS COMPLEMENTARES) - HORISTA | DESATIVAÇÃO
2024-02-01 | COMPOSICAO | 95397 | CURSO DE CAPACITAÇÃO PARA AUXILIAR DE DESENHISTA (ENCARGOS COMPLEMENTARES) - HORISTA | DESATIVAÇÃO
2024-02-01 | COMPOSICAO | 95399 | CURSO DE CAPACITAÇÃO PARA DESENHISTA COPISTA (ENCARGOS COMPLEMENTARES) - HORISTA | DESATIVAÇÃO
2024-02-01 | COMPOSICAO | 95409 | CURSO DE CAPACITAÇÃO PARA DESENHISTA DETALHISTA (ENCARGOS COMPLEMENTARES) - MENSALISTA | DESATIVAÇÃO
2024-02-01 | COMPOSICAO | 95410 | CURSO DE CAPACITAÇÃO PARA DESENHISTA COPISTA (ENCARGOS COMPLEMENTARES) - MENSALISTA | DESATIVAÇÃO
2024-02-01 | COMPOSICAO | 95412 | CURSO DE CAPACITAÇÃO PARA AUXILIAR DE DESENHISTA (ENCARGOS COMPLEMENTARES) - MENSALISTA | DESATIVAÇÃO
2024-02-01 | COMPOSICAO | 100290 | CURSO DE CAPACITAÇÃO PARA AUXILIAR DE ALMOXARIFE (ENCARGOS COMPLEMENTARES) - HORISTA | DESATIVAÇÃO
2024-02-01 | COMPOSICAO | 100300 | AUXILIAR DE ALMOXARIFE COM ENCARGOS COMPLEMENTARES | DESATIVAÇÃO
2024-02-01 | COMPOSICAO | 100310 | CURSO DE CAPACITAÇÃO PARA AUXILIAR DE ALMOXARIFE (ENCARGOS COMPLEMENTARES) - MENSALISTA | DESATIVAÇÃO
2024-02-01 | COMPOSICAO | 100316 | AUXILIAR DE ALMOXARIFE COM ENCARGOS COMPLEMENTARES | DESATIVAÇÃO
2024-02-01 | COMPOSICAO | 101327 | CURSO DE CAPACITAÇÃO PARA LEITURISTA OU CADASTRISTA DE REDES DE ÁGUA (ENCARGOS COMPLEMENTARES) - MENSALISTA | DESATIVAÇÃO
2024-02-01 | COMPOSICAO | 101367 | CURSO DE CAPACITAÇÃO PARA TAQUEADOR OU TAQUEIRO (ENCARGOS COMPLEMENTARES) - MENSALISTA | DESATIVAÇÃO
2024-02-01 | COMPOSICAO | 101411 | LEITURISTA OU CADASTRISTA DE REDES DE ÁGUA COM ENCARGOS COMPLEMENTARES | DESATIVAÇÃO
2024-02-01 | COMPOSICAO | 101455 | TAQUEADOR OU TAQUEIRO COM ENCARGOS COMPLEMENTARES | DESATIVAÇÃO
2024-02-01 | COMPOSICAO | 101626 | REATOR PARA LÂMPADA VAPOR DE MERCÚRIO 400 W, USO EXTERNO - FORNECIMENTO E INSTALAÇÃO. AF_08/2020 | DESATIVAÇÃO
2024-02-01 | COMPOSICAO | 101628 | REATOR PARA LÂMPADA VAPOR DE MERCÚRIO 125 W, USO EXTERNO - FORNECIMENTO E INSTALAÇÃO. AF_08/2020 | DESATIVAÇÃO
2024-02-01 | COMPOSICAO | 101629 | REATOR PARA LÂMPADA VAPOR DE MERCÚRIO 250 W, USO EXTERNO - FORNECIMENTO E INSTALAÇÃO. AF_08/2020 | DESATIVAÇÃO
2024-02-01 | COMPOSICAO | 101652 | LUMINÁRIA FECHADA, PARA ILUMINAÇÃO PÚBLICA, PARA LÂMPADA DE VAPOR - FORNECIMENTO E INSTALAÇÃO (EXCLUSIVE LÂMPADA E REATOR). AF_08/2020 | DESATIVAÇÃO
2024-02-01 | COMPOSICAO | 101662 | LUMINÁRIA FECHADA PARA ILUMINAÇÃO PÚBLICA, COM REATOR DE PARTIDA RÁPIDA, COM LÂMPADA VAPOR DE MERCÚRIO 250 W - FORNECIMENTO E INSTALAÇÃO. AF_08/2020 | DESATIVAÇÃO
2024-02-01 | COMPOSICAO | 101666 | REFLETOR RETANGULAR FECHADO, COM LÂMPADA VAPOR METÁLICO 400 W - FORNECIMENTO E INSTALAÇÃO. AF_08/2020 | DESATIVAÇÃO
2024-01-01 | INSUMO | 10 | BALDE PLASTICO CAPACIDADE *10* L | ALTERAÇÃO DE FAMÍLIA/COEFICIENTE
2024-01-01 | INSUMO | 10966 | PERFIL "U" SIMPLES, EM CHAPA DOBRADA DE ACO LAMINADO, E = 8 MM, H = 150 MM, L = 75 MM (16,97 KG/M) | ALTERAÇÃO DE DESCRIÇÃO
2024-01-01 | INSUMO | 40535 | PERFIL "U" SIMPLES, EM CHAPA DOBRADA DE ACO LAMINADO, E = 2,65 MM, H = 75 MM, L = 40 MM (3,04 KG/M) | ALTERAÇÃO DE DESCRIÇÃO
2024-01-01 | INSUMO | 40598 | PERFIL "U" SIMPLES, EM CHAPA DOBRADA DE ACO LAMINADO, E = 3 MM, H = 125 MM, L = 50 MM (5,07 KG/M) | ALTERAÇÃO DE DESCRIÇÃO
2024-01-01 | INSUMO | 41373 | ADITIVO LIQUIDO IMPERMEABILIZANTE CRISTALIZANTE | DESATIVAÇÃO
2024-01-01 | INSUMO | 41594 | PERFIL "W", TIPO H, EM ACO LAMINADO, ABAS PARALELAS, E = 6,2 MM, H = 200 MM, L = 165 MM (35,9 KG/M) | ALTERAÇÃO DE DESCRIÇÃO
2024-01-01 | INSUMO | 41596 | PERFIL "W", TIPO HP, EM ACO LAMINADO, ABAS PARALELAS, E = 10,5 MM, H = 246 MM, L = 256 MM (62 KG/M) | ALTERAÇÃO DE DESCRIÇÃO
2024-01-01 | INSUMO | 41598 | PERFIL "W", TIPO HP, EM ACO LAMINADO, ABAS PARALELAS, E = 11 MM, H = 299 MM, L = 306 MM (79 KG/M) | ALTERAÇÃO DE DESCRIÇÃO
2024-01-01 | INSUMO | 41776 | VIGIA NOTURNO, HORA EFETIVAMENTE TRABALHADA DE 22 H AS 5 H (COM ADICIONAL NOTURNO) | DESATIVAÇÃO
2024-01-01 | INSUMO | 43082 | PERFIL "I" OU "W" EM ACO LAMINADO, QUAISQUER DIMENSOES | ALTERAÇÃO DE DESCRIÇÃO
2024-01-01 | INSUMO | 43083 | PERFIL "U" ENRIJECIDO, EM CHAPA DOBRADA DE ACO LAMINADO, E = 3,75 MM, H = 200 MM, L = 75 MM (9,94 KG/M) | ALTERAÇÃO DE DESCRIÇÃO
2024-01-01 | INSUMO | 43663 | PERFIL "I", EM ACO LAMINADO, ABAS INCLINADAS, E = 6,43 MM, H = 101,6 MM, L = 69,2 MM (12,6 KG/M) | ALTERAÇÃO DE DESCRIÇÃO
2024-01-01 | INSUMO | 43664 | PERFIL "I", EM ACO LAMINADO, ABAS INCLINADAS, E = 11,2 MM, H = 203,2 MM, L = 105,9 MM (34,3 KG/M) | ALTERAÇÃO DE DESCRIÇÃO
2024-01-01 | INSUMO | 43665 | PERFIL "U" SIMPLES, EM CHAPA DOBRADA DE ACO LAMINADO, E = 4,75 MM, H = 100 MM, L = 75 MM (8,74 KG/M) | ALTERAÇÃO DE DESCRIÇÃO
2024-01-01 | INSUMO | 43692 | PERFIL "U" SIMPLES, EM CHAPA DOBRADA DE ACO LAMINADO, E = 3 MM, H = 200 MM, L = 50 MM (6,83 KG/M) | ALTERAÇÃO DE DESCRIÇÃO
2024-01-01 | INSUMO | 45146 | ADITIVO IMPERMEABILIZANTE CRISTALIZANTE PARA CONCRETO | ALTERAÇÃO DE FAMÍLIA/COEFICIENTE
2024-01-01 | INSUMO | 45146 | ADITIVO IMPERMEABILIZANTE CRISTALIZANTE PARA CONCRETO | INÍCIO DIVULGAÇÃO DE PREÇO
2024-01-01 | INSUMO | 45156 | PORTA-PILAR PARA PILAR DE MADEIRA, TIPO ALTURA REGULAVEL, EM ACO, COM CHAPA SUPERIOR QUADRADA 80 X 80 MM COM 4 FUROS, CHAPA INFERIOR QUADRADA 100 X 100 MM COM 4 FUROS, BARRA ROSCADA COM DIAMETRO NOMINAL DE 20 MM E COMPRIMENTO DE 99 MM E FIXACAO POR PARAFUSOS | CRIAÇÃO DE INSUMO SEM PREÇO
2024-01-01 | INSUMO | 45157 | PORTA-PILAR PARA PILAR DE MADEIRA, TIPO APOIO ENGASTADO | CRIAÇÃO DE INSUMO SEM PREÇO
2024-01-01 | INSUMO | 45158 | PARAFUSO DE ACO TIPO CHUMBADOR PARABOLT, DIAMETRO 1/2", COMPRIMENTO 100 MM | CRIAÇÃO DE INSUMO SEM PREÇO
2024-01-01 | COMPOSICAO | 93206 | EXECUÇÃO DE ESCRITÓRIO EM CANTEIRO DE OBRA EM ALVENARIA, NÃO INCLUSO MOBILIÁRIO E EQUIPAMENTOS. AF_02/2016 | DESATIVAÇÃO
2024-01-01 | COMPOSICAO | 93207 | EXECUÇÃO DE ESCRITÓRIO EM CANTEIRO DE OBRA EM CHAPA DE MADEIRA COMPENSADA, NÃO INCLUSO MOBILIÁRIO E EQUIPAMENTOS. AF_02/2016 | DESATIVAÇÃO
2024-01-01 | COMPOSICAO | 93208 | EXECUÇÃO DE ALMOXARIFADO EM CANTEIRO DE OBRA EM CHAPA DE MADEIRA COMPENSADA, INCLUSO PRATELEIRAS. AF_02/2016 | DESATIVAÇÃO
2024-01-01 | COMPOSICAO | 93209 | EXECUÇÃO DE ALMOXARIFADO EM CANTEIRO DE OBRA EM ALVENARIA, INCLUSO PRATELEIRAS. AF_02/2016 | DESATIVAÇÃO
2024-01-01 | COMPOSICAO | 93210 | EXECUÇÃO DE REFEITÓRIO EM CANTEIRO DE OBRA EM CHAPA DE MADEIRA COMPENSADA, NÃO INCLUSO MOBILIÁRIO E EQUIPAMENTOS. AF_02/2016 | DESATIVAÇÃO
2024-01-01 | COMPOSICAO | 93211 | EXECUÇÃO DE REFEITÓRIO EM CANTEIRO DE OBRA EM ALVENARIA, NÃO INCLUSO MOBILIÁRIO E EQUIPAMENTOS. AF_02/2016 | DESATIVAÇÃO
2024-01-01 | COMPOSICAO | 93212 | EXECUÇÃO DE SANITÁRIO E VESTIÁRIO EM CANTEIRO DE OBRA EM CHAPA DE MADEIRA COMPENSADA, NÃO INCLUSO MOBILIÁRIO. AF_02/2016 | DESATIVAÇÃO
2024-01-01 | COMPOSICAO | 93213 | EXECUÇÃO DE SANITÁRIO E VESTIÁRIO EM CANTEIRO DE OBRA EM ALVENARIA, NÃO INCLUSO MOBILIÁRIO. AF_02/2016 | DESATIVAÇÃO
2024-01-01 | COMPOSICAO | 93214 | EXECUÇÃO DE RESERVATÓRIO ELEVADO DE ÁGUA (1000 LITROS) EM CANTEIRO DE OBRA, APOIADO EM ESTRUTURA DE MADEIRA. AF_02/2016_PA | DESATIVAÇÃO
2024-01-01 | COMPOSICAO | 93243 | EXECUÇÃO DE RESERVATÓRIO ELEVADO DE ÁGUA (2000 LITROS) EM CANTEIRO DE OBRA, APOIADO EM ESTRUTURA DE MADEIRA. AF_02/2016_PA | DESATIVAÇÃO
2024-01-01 | COMPOSICAO | 93582 | EXECUÇÃO DE CENTRAL DE ARMADURA EM CANTEIRO DE OBRA, NÃO INCLUSO MOBILIÁRIO E EQUIPAMENTOS. AF_04/2016 | DESATIVAÇÃO
2024-01-01 | COMPOSICAO | 93583 | EXECUÇÃO DE CENTRAL DE FÔRMAS, PRODUÇÃO DE ARGAMASSA OU CONCRETO EM CANTEIRO DE OBRA, NÃO INCLUSO MOBILIÁRIO E EQUIPAMENTOS. AF_04/2016 | DESATIVAÇÃO
2024-01-01 | COMPOSICAO | 93584 | EXECUÇÃO DE DEPÓSITO EM CANTEIRO DE OBRA EM CHAPA DE MADEIRA COMPENSADA, NÃO INCLUSO MOBILIÁRIO. AF_04/2016 | DESATIVAÇÃO
2024-01-01 | COMPOSICAO | 93585 | EXECUÇÃO DE GUARITA EM CANTEIRO DE OBRA EM CHAPA DE MADEIRA COMPENSADA, NÃO INCLUSO MOBILIÁRIO. AF_04/2016 | DESATIVAÇÃO
2024-01-01 | COMPOSICAO | 96547 | ARMAÇÃO DE BLOCO, VIGA BALDRAME OU SAPATA UTILIZANDO AÇO CA-50 DE 12,5 MM - MONTAGEM. AF_06/2017 | DESATIVAÇÃO
2024-01-01 | COMPOSICAO | 96548 | ARMAÇÃO DE BLOCO, VIGA BALDRAME OU SAPATA UTILIZANDO AÇO CA-50 DE 16 MM - MONTAGEM. AF_06/2017 | DESATIVAÇÃO
2024-01-01 | COMPOSICAO | 96549 | ARMAÇÃO DE BLOCO, VIGA BALDRAME OU SAPATA UTILIZANDO AÇO CA-50 DE 20 MM - MONTAGEM. AF_06/2017 | DESATIVAÇÃO
2024-01-01 | COMPOSICAO | 96550 | ARMAÇÃO DE BLOCO, VIGA BALDRAME OU SAPATA UTILIZANDO AÇO CA-50 DE 25 MM - MONTAGEM. AF_06/2017 | DESATIVAÇÃO
2024-01-01 | COMPOSICAO | 104893 | COMPOSICAO PARAMÉTRICA DE EXECUÇÃO DE ESCRITÓRIO EM CANTEIRO DE OBRAS, FORA DA PROJEÇÃO DA LAJE, EM ALVENARIA, NÃO INCLUSO MOBILIÁRIO E EQUIPAMENTOS. AF_01/2024_PE | CRIAÇÃO DE COMPOSIÇÃO COM CUSTO
2024-01-01 | COMPOSICAO | 104894 | COMPOSICAO PARAMÉTRICA DE EXECUÇÃO DE ESCRITÓRIO EM CANTEIRO DE OBRAS, FORA DA PROJEÇÃO DA LAJE, EM CHAPA DE MADEIRA COMPENSADA, NÃO INCLUSO MOBILIÁRIO E EQUIPAMENTOS. AF_01/2024_PE | CRIAÇÃO DE COMPOSIÇÃO COM CUSTO
2024-01-01 | COMPOSICAO | 104895 | COMPOSICAO PARAMÉTRICA DE EXECUÇÃO DE ALMOXARIFADO EM CANTEIRO DE OBRAS, FORA DA PROJEÇÃO DA LAJE, EM CHAPA DE MADEIRA COMPENSADA, NÃO INCLUSO MOBILIÁRIO E EQUIPAMENTOS. AF_01/2024_PE | CRIAÇÃO DE COMPOSIÇÃO COM CUSTO
2024-01-01 | COMPOSICAO | 104896 | COMPOSICAO PARAMÉTRICA DE EXECUÇÃO DE REFEITÓRIO EM CANTEIRO DE OBRAS, FORA DA PROJEÇÃO DA LAJE, EM CHAPA DE MADEIRA COMPENSADA, NÃO INCLUSO MOBILIÁRIO E EQUIPAMENTOS. AF_01/2024_PE | CRIAÇÃO DE COMPOSIÇÃO COM CUSTO
2024-01-01 | COMPOSICAO | 104897 | COMPOSICAO PARAMÉTRICA DE EXECUÇÃO DE SANITÁRIO E VESTIÁRIO EM CANTEIRO DE OBRAS, FORA DA PROJEÇÃO DA LAJE, EM CHAPA DE MADEIRA COMPENSADA, NÃO INCLUSO MOBILIÁRIO. AF_01/2024_PE | CRIAÇÃO DE COMPOSIÇÃO COM CUSTO
2024-01-01 | COMPOSICAO | 104898 | COMPOSICAO PARAMÉTRICA DE EXECUÇÃO DE GUARITA EM CANTEIRO DE OBRAS, EM CHAPA DE MADEIRA COMPENSADA, NÃO INCLUSO MOBILIÁRIO. AF_01/2024_PE | CRIAÇÃO DE COMPOSIÇÃO COM CUSTO
2024-01-01 | COMPOSICAO | 104899 | COMPOSICAO PARAMÉTRICA DE EXECUÇÃO DE RESERVATÓRIO APOIADO DE ÁGUA (7000 LITROS) EM CANTEIRO DE OBRAS. AF_01/2024 | CRIAÇÃO DE COMPOSIÇÃO COM CUSTO
2024-01-01 | COMPOSICAO | 104900 | COMPOSICAO PARAMÉTRICA DE EXECUÇÃO DE RESERVATÓRIO ELEVADO DE ÁGUA (2000 LITROS) EM CANTEIRO DE OBRAS, APOIADO EM ESTRUTURA DE MADEIRA. AF_01/2024 | CRIAÇÃO DE COMPOSIÇÃO COM CUSTO
2024-01-01 | COMPOSICAO | 104901 | COMPOSICAO PARAMÉTRICA DE EXECUÇÃO DE CENTRAL DE ARMADURA EM CANTEIRO DE OBRAS, NÃO INCLUSO MOBILIÁRIO E EQUIPAMENTOS. AF_01/2024_PE | CRIAÇÃO DE COMPOSIÇÃO COM CUSTO
2024-01-01 | COMPOSICAO | 104902 | COMPOSICAO PARAMÉTRICA DE EXECUÇÃO DE CENTRAL DE FÔRMAS, PRODUÇÃO DE ARGAMASSA OU CONCRETO EM CANTEIRO DE OBRAS, NÃO INCLUSO MOBILIÁRIO E EQUIPAMENTOS. AF_01/2024_PE | CRIAÇÃO DE COMPOSIÇÃO COM CUSTO
2024-01-01 | COMPOSICAO | 104903 | GUINDASTE HIDRÁULICO RODOVIÁRIO, LANCA TELESCÓPICA DE *50+20* M, CAPACIDADE MÁXIMA DE 90T, 4 EIXOS, POTÊNCIA 330 KW, MOTOR DIESEL - DEPRECIAÇÃO. AF_01/2024 | CRIAÇÃO DE COMPOSIÇÃO SEM CUSTO
2024-01-01 | COMPOSICAO | 104904 | GUINDASTE HIDRÁULICO RODOVIÁRIO, LANCA TELESCÓPICA DE *50+20* M, CAPACIDADE MÁXIMA DE 90T, 4 EIXOS, POTÊNCIA 330 KW, MOTOR DIESEL - JUROS. AF_01/2024 | CRIAÇÃO DE COMPOSIÇÃO SEM CUSTO
2024-01-01 | COMPOSICAO | 104905 | GUINDASTE HIDRÁULICO RODOVIÁRIO, LANCA TELESCÓPICA DE *50+20* M, CAPACIDADE MÁXIMA DE 90T, 4 EIXOS, POTÊNCIA 330 KW, MOTOR DIESEL - MANUTENÇÃO. AF_01/2024 | CRIAÇÃO DE COMPOSIÇÃO SEM CUSTO
2024-01-01 | COMPOSICAO | 104906 | GUINDASTE HIDRÁULICO RODOVIÁRIO, LANCA TELESCÓPICA DE *50+20* M, CAPACIDADE MÁXIMA DE 90T, 4 EIXOS, POTÊNCIA 330 KW, MOTOR DIESEL - MATERIAIS NA OPERAÇÃO. AF_01/2024 | CRIAÇÃO DE COMPOSIÇÃO COM CUSTO
2024-01-01 | COMPOSICAO | 104907 | GUINDASTE HIDRÁULICO RODOVIÁRIO, LANCA TELESCÓPICA DE *50+20* M, CAPACIDADE MÁXIMA DE 90T, 4 EIXOS, POTÊNCIA 330 KW, MOTOR DIESEL - CHP DIURNO. AF_01/2024 | CRIAÇÃO DE COMPOSIÇÃO SEM CUSTO
2024-01-01 | COMPOSICAO | 104908 | GUINDASTE HIDRÁULICO RODOVIÁRIO, LANCA TELESCÓPICA DE *50+20* M, CAPACIDADE MÁXIMA DE 90T, 4 EIXOS, POTÊNCIA 330 KW, MOTOR DIESEL - CHI DIURNO. AF_01/2024 | CRIAÇÃO DE COMPOSIÇÃO SEM CUSTO
2024-01-01 | COMPOSICAO | 104909 | GUINDASTE DERRICK, LANÇA DE *20* M, CARGA MÁXIMA 10T, POTÊNCIA 45 KW - DEPRECIAÇÃO. AF_01/2024 | CRIAÇÃO DE COMPOSIÇÃO SEM CUSTO
2024-01-01 | COMPOSICAO | 104910 | GUINDASTE DERRICK, LANÇA DE *20* M, CARGA MÁXIMA 10T, POTÊNCIA 45 KW - JUROS. AF_01/2024 | CRIAÇÃO DE COMPOSIÇÃO SEM CUSTO
2024-01-01 | COMPOSICAO | 104911 | GUINDASTE DERRICK, LANÇA DE *20* M, CARGA MÁXIMA 10T, POTÊNCIA 45 KW - MANUTENÇÃO. AF_01/2024 | CRIAÇÃO DE COMPOSIÇÃO SEM CUSTO
2024-01-01 | COMPOSICAO | 104912 | GUINDASTE DERRICK, LANÇA DE *20* M, CARGA MÁXIMA 10T, POTÊNCIA 45 KW - MATERIAIS NA OPERAÇÃO. AF_01/2024 | CRIAÇÃO DE COMPOSIÇÃO COM CUSTO
2024-01-01 | COMPOSICAO | 104913 | GUINDASTE DERRICK, LANÇA DE *20* M, CARGA MÁXIMA 10T, POTÊNCIA 45 KW - CHP DIURNO. AF_01/2024 | CRIAÇÃO DE COMPOSIÇÃO SEM CUSTO
2024-01-01 | COMPOSICAO | 104914 | GUINDASTE DERRICK, LANÇA DE *20* M, CARGA MÁXIMA 10T, POTÊNCIA 45 KW - CHI DIURNO. AF_01/2024 | CRIAÇÃO DE COMPOSIÇÃO SEM CUSTO
2024-01-01 | COMPOSICAO | 104915 | ARMAÇÃO DE BLOCO E SAPATA UTILIZANDO AÇO CA-50 DE 25 MM - MONTAGEM. AF_01/2024 | CRIAÇÃO DE COMPOSIÇÃO COM CUSTO
2024-01-01 | COMPOSICAO | 104916 | ARMAÇÃO DE SAPATA ISOLADA, VIGA BALDRAME E SAPATA CORRIDA UTILIZANDO AÇO CA-60 DE 5 MM - MONTAGEM. AF_01/2024 | CRIAÇÃO DE COMPOSIÇÃO COM CUSTO
2024-01-01 | COMPOSICAO | 104917 | ARMAÇÃO DE SAPATA ISOLADA, VIGA BALDRAME E SAPATA CORRIDA UTILIZANDO AÇO CA-50 DE 6,3 MM - MONTAGEM. AF_01/2024 | CRIAÇÃO DE COMPOSIÇÃO COM CUSTO
2024-01-01 | COMPOSICAO | 104918 | ARMAÇÃO DE SAPATA ISOLADA, VIGA BALDRAME E SAPATA CORRIDA UTILIZANDO AÇO CA-50 DE 8 MM - MONTAGEM. AF_01/2024 | CRIAÇÃO DE COMPOSIÇÃO COM CUSTO
2024-01-01 | COMPOSICAO | 104919 | ARMAÇÃO DE SAPATA ISOLADA, VIGA BALDRAME E SAPATA CORRIDA UTILIZANDO AÇO CA-50 DE 10 MM - MONTAGEM. AF_01/2024 | CRIAÇÃO DE COMPOSIÇÃO COM CUSTO
2024-01-01 | COMPOSICAO | 104920 | ARMAÇÃO DE BLOCO, SAPATA ISOLADA, VIGA BALDRAME E SAPATA CORRIDA UTILIZANDO AÇO CA-50 DE 12,5 MM - MONTAGEM. AF_01/2024 | CRIAÇÃO DE COMPOSIÇÃO COM CUSTO
2024-01-01 | COMPOSICAO | 104921 | ARMAÇÃO DE BLOCO, SAPATA ISOLADA, VIGA BALDRAME E SAPATA CORRIDA UTILIZANDO AÇO CA-50 DE 16 MM - MONTAGEM. AF_01/2024 | CRIAÇÃO DE COMPOSIÇÃO COM CUSTO
2024-01-01 | COMPOSICAO | 104922 | ARMAÇÃO DE BLOCO, SAPATA ISOLADA E SAPATA CORRIDA UTILIZANDO AÇO CA-50 DE 20 MM - MONTAGEM. AF_01/2024 | CRIAÇÃO DE COMPOSIÇÃO COM CUSTO
2024-01-01 | COMPOSICAO | 104923 | CONCRETAGEM DE SAPATA CORRIDA, FCK 30 MPA, COM USO DE JERICA - LANÇAMENTO, ADENSAMENTO E ACABAMENTO. AF_01/2024 | CRIAÇÃO DE COMPOSIÇÃO COM CUSTO
2024-01-01 | COMPOSICAO | 104924 | CONCRETAGEM DE SAPATA CORRIDA, FCK 30 MPA, COM USO DE BOMBA - LANÇAMENTO, ADENSAMENTO E ACABAMENTO. AF_01/2024 | CRIAÇÃO DE COMPOSIÇÃO COM CUSTO
2024-01-01 | COMPOSICAO | 104925 | FABRICAÇÃO, MONTAGEM E DESMONTAGEM DE FÔRMA PARA SAPATA CORRIDA, EM MADEIRA SERRADA, E=25 MM, 1 UTILIZAÇÃO. AF_01/2024 | CRIAÇÃO DE COMPOSIÇÃO COM CUSTO
2024-01-01 | COMPOSICAO | 104926 | FABRICAÇÃO, MONTAGEM E DESMONTAGEM DE FÔRMA PARA SAPATA CORRIDA, EM MADEIRA SERRADA, E=25 MM, 2 UTILIZAÇÕES. AF_01/2024 | CRIAÇÃO DE COMPOSIÇÃO COM CUSTO
2024-01-01 | COMPOSICAO | 104927 | FABRICAÇÃO, MONTAGEM E DESMONTAGEM DE FÔRMA PARA SAPATA CORRIDA, EM MADEIRA SERRADA, E=25 MM, 4 UTILIZAÇÕES. AF_01/2024 | CRIAÇÃO DE COMPOSIÇÃO COM CUSTO
2024-01-01 | COMPOSICAO | 104928 | FABRICAÇÃO, MONTAGEM E DESMONTAGEM DE FÔRMA PARA SAPATA CORRIDA, EM CHAPA DE MADEIRA COMPENSADA RESINADA, E=17 MM, 2 UTILIZAÇÕES. AF_01/2024 | CRIAÇÃO DE COMPOSIÇÃO COM CUSTO
2024-01-01 | COMPOSICAO | 104929 | FABRICAÇÃO, MONTAGEM E DESMONTAGEM DE FÔRMA PARA SAPATA CORRIDA, EM CHAPA DE MADEIRA COMPENSADA RESINADA, E=17 MM, 4 UTILIZAÇÕES. AF_01/2024 | CRIAÇÃO DE COMPOSIÇÃO COM CUSTO
2024-01-01 | COMPOSICAO | 104930 | ASSENTAMENTO DE GUIA (MEIO-FIO), TIPO PAVER (FINCADINHA) EM TRECHO RETO, EM CONCRETO PRÉ-FABRICADO, DIMENSÕES 45X08X608X19 CM (COMPRIMENTO X BASE INFERIOR X BASE SUPERIOR X ALTURA), PARA DELIMITAÇÃO DE JARDINS, PRAÇAS OU PASSEIOS. AF_01/2024 | CRIAÇÃO DE COMPOSIÇÃO SEM CUSTO
2024-01-01 | COMPOSICAO | 104931 | ASSENTAMENTO DE GUIA (MEIO-FIO), TIPO PAVER, FINCADINHA, EM TRECHO CURVO, EM CONCRETO PRÉ-FABRICADO, DIMENSÕES 45X08X08X19 CM (COMPRIMENTO X BASE INFERIOR X BASE SUPERIOR X ALTURA), PARA DELIMITAÇÃO DE JARDINS, PRAÇAS OU PASSEIOS. AF_01/2024 | CRIAÇÃO DE COMPOSIÇÃO SEM CUSTO
2023-12-01 | INSUMO | 2 | OXIGENIO, RECARGA PARA CILINDRO DE CONJUNTO OXICORTE GRANDE | ALTERAÇÃO DE FAMÍLIA/COEFICIENTE
2023-12-01 | INSUMO | 10 | BALDE PLASTICO CAPACIDADE *10* L | ALTERAÇÃO DE FAMÍLIA/COEFICIENTE
2023-12-01 | INSUMO | 1287 | PISO EM CERAMICA ESMALTADA EXTRA, COR LISA, PEI MAIOR OU IGUAL A 4, FORMATO MENOR OU IGUAL A 2025 CM2 | ALTERAÇÃO DE DESCRIÇÃO
2023-12-01 | INSUMO | 1292 | PISO EM CERAMICA ESMALTADA EXTRA, COR LISA, PEI MAIOR OU IGUAL A 4, FORMATO MAIOR QUE 2025 CM2 | ALTERAÇÃO DE DESCRIÇÃO
2023-12-01 | INSUMO | 1297 | PISO EM CERAMICA ESMALTADA, COMERCIAL (PADRAO POPULAR), COR LISA, PEI MAIOR OU IGUAL A 3, FORMATO MENOR OU IGUAL A 2025 CM2 | ALTERAÇÃO DE DESCRIÇÃO
2023-12-01 | INSUMO | 11154 | PORTA CORTA-FOGO SIMPLES PARA SAIDA DE EMERGENCIA, 1 FOLHA DE ABRIR, 5 CM, ACABAMENTO NATURAL / SEM PINTURA, COM FECHADURA TIPO TRINCO, DOBRADICAS E BATENTE, VAO LUZ DE 90 X 210 CM, CLASSE P-90 (NBR 11742) | ALTERAÇÃO DE DESCRIÇÃO
2023-12-01 | INSUMO | 21108 | PISO EM PORCELANATO RETIFICADO EXTRA, LISO, MONOCOLOR, ACETINADO OU POLIDO, FORMATO MENOR OU IGUAL A 2025 CM2 | ALTERAÇÃO DE DESCRIÇÃO
2023-12-01 | INSUMO | 38195 | PISO EM PORCELANATO, BORDA RETA, EXTRA, LISO, MONOCOLOR, ACETINADO OU POLIDO, FORMATO MAIOR QUE 2025 CM2 | ALTERAÇÃO DE DESCRIÇÃO
2023-12-01 | INSUMO | 45152 | LOCACAO DE ESTACAO TOTAL, PRECISAO ANGULAR DE 2 A 5 SEGUNDOS, INCLUINDO ACESSORIOS | CRIAÇÃO DE INSUMO SEM PREÇO
2023-12-01 | INSUMO | 45153 | LOCACAO DE RECEPTOR GNSS, INCLUINDO ACESSORIOS | CRIAÇÃO DE INSUMO SEM PREÇO
2023-12-01 | INSUMO | 45154 | GUINDASTE HIDRAULICO RODOVIARIO, LANCA TELESCOPICA DE *50+20* M, CAPACIDADE MAXIMA DE 90T, 4 EIXOS, POTENCIA 330 KW, MOTOR DIESEL | CRIAÇÃO DE INSUMO SEM PREÇO
2023-12-01 | INSUMO | 45155 | GUINDASTE DERRICK, LANÇA DE *20* M, CARGA MAXIMA 10T, POTENCIA 45 KW | CRIAÇÃO DE INSUMO SEM PREÇO
2023-12-01 | COMPOSICAO | 88326 | VIGIA NOTURNO COM ENCARGOS COMPLEMENTARES | DESATIVAÇÃO
2023-12-01 | COMPOSICAO | 95388 | CURSO DE CAPACITAÇÃO PARA VIGIA NOTURNO (ENCARGOS COMPLEMENTARES) - HORISTA | DESATIVAÇÃO
2023-11-01 | INSUMO | 34500 | COORDENADOR / GERENTE DE OBRA (HORISTA) | DESATIVAÇÃO
2023-11-01 | INSUMO | 40934 | COORDENADOR / GERENTE DE OBRA (MENSALISTA) | DESATIVAÇÃO
2023-11-01 | INSUMO | 45151 | LIXA EM DISCO, DIAMETRO 7", GRAO 120 | CRIAÇÃO DE INSUMO SEM PREÇO
2023-11-01 | COMPOSICAO | 95054 | EXECUÇÃO DE TIRANTE MONOBARRA COM ARMADURA DE 25 MM, COMPRIMENTO MAIOR OU IGUAL A 6 M E MENOR QUE 14 M, COM DIÂMETRO DE FURO DE 100 MM EXECUTADO COM HASTE UTILIZANDO PERFURATRIZ SOBRE ESTEIRA. AF_07/2016 | DESATIVAÇÃO
2023-11-01 | COMPOSICAO | 95055 | EXECUÇÃO DE TIRANTE COM 6 CORDOALHAS DE 12,7 MM, COMPRIMENTO MAIOR OU IGUAL A 6 M E MENOR QUE 14 M, COM DIÂMETRO DE FURO DE 100 MM EXECUTADO COM HASTE UTILIZANDO PERFURATRIZ SOBRE ESTEIRA. AF_07/2016 | DESATIVAÇÃO
2023-11-01 | COMPOSICAO | 95056 | EXECUÇÃO DE TIRANTE MONOBARRA COM ARMADURA DE 25 MM, COMPRIMENTO MAIOR OU IGUAL A 14 M E MENOR QUE 22 M, COM DIÂMETRO DE FURO DE 100 MM EXECUTADO COM HASTE UTILIZANDO PERFURATRIZ SOBRE ESTEIRA. AF_07/2016 | DESATIVAÇÃO
2023-11-01 | COMPOSICAO | 95057 | EXECUÇÃO DE TIRANTE COM 6 CORDOALHAS DE 12,7 MM, COMPRIMENTO MAIOR OU IGUAL A 14 M E MENOR QUE 22 M, COM DIÂMETRO DE FURO DE 100 MM EXECUTADO COM HASTE UTILIZANDO PERFURATRIZ SOBRE ESTEIRA. AF_07/2016 | DESATIVAÇÃO
2023-11-01 | COMPOSICAO | 95058 | EXECUÇÃO DE TIRANTE MONOBARRA COM ARMADURA DE 25 MM, COMPRIMENTO MAIOR OU IGUAL A 22 M E MENOR OU IGUAL A 30 M, COM DIÂMETRO DE FURO DE 100 MM EXECUTADO COM HASTE UTILIZANDO PERFURATRIZ SOBRE ESTEIRA. AF_07/2016 | DESATIVAÇÃO
2023-11-01 | COMPOSICAO | 95059 | EXECUÇÃO DE TIRANTE COM 6 CORDOALHAS DE 12,7 MM, COMPRIMENTO MAIOR OU IGUAL A 22 M E MENOR OU IGUAL A 30 M, COM DIÂMETRO DE FURO DE 100 MM EXECUTADO COM HASTE UTILIZANDO PERFURATRIZ SOBRE ESTEIRA. AF_07/2016 | DESATIVAÇÃO
2023-11-01 | COMPOSICAO | 95060 | EXECUÇÃO DE TIRANTE MONOBARRA COM ARMADURA DE 25 MM, COMPRIMENTO MAIOR OU IGUAL A 6 M E MENOR QUE 14 M, COM DIÂMETRO DE FURO DE 150 MM EXECUTADO COM HASTE UTILIZANDO PERFURATRIZ SOBRE ESTEIRA. AF_07/2016 | DESATIVAÇÃO
2023-11-01 | COMPOSICAO | 95061 | EXECUÇÃO DE TIRANTE COM 6 CORDOALHAS DE 12,7 MM, COMPRIMENTO MAIOR OU IGUAL A 6 M E MENOR QUE 14 M, COM DIÂMETRO DE FURO DE 150 MM EXECUTADO COM HASTE UTILIZANDO PERFURATRIZ SOBRE ESTEIRA. AF_07/2016 | DESATIVAÇÃO
2023-11-01 | COMPOSICAO | 95062 | EXECUÇÃO DE TIRANTE MONOBARRA COM ARMADURA DE 25 MM, COMPRIMENTO MAIOR OU IGUAL A 14 M E MENOR QUE 22 M, COM DIÂMETRO DE FURO DE 150 MM EXECUTADO COM HASTE UTILIZANDO PERFURATRIZ SOBRE ESTEIRA. AF_07/2016 | DESATIVAÇÃO
2023-11-01 | COMPOSICAO | 95063 | EXECUÇÃO DE TIRANTE COM 6 CORDOALHAS DE 12,7 MM, COMPRIMENTO MAIOR OU IGUAL A 14 M E MENOR QUE 22 M, COM DIÂMETRO DE FURO DE 150 MM EXECUTADO COM HASTE UTILIZANDO PERFURATRIZ SOBRE ESTEIRA. AF_07/2016 | DESATIVAÇÃO
2023-11-01 | COMPOSICAO | 95064 | EXECUÇÃO DE TIRANTE MONOBARRA COM ARMADURA DE 25 MM, COMPRIMENTO MAIOR OU IGUAL A 22 M E MENOR OU IGUAL A 30 M, COM DIÂMETRO DE FURO DE 150 MM EXECUTADO COM HASTE UTILIZANDO PERFURATRIZ SOBRE ESTEIRA. AF_07/2016 | DESATIVAÇÃO
2023-11-01 | COMPOSICAO | 95065 | EXECUÇÃO DE TIRANTE COM 6 CORDOALHAS DE 12,7 MM, COMPRIMENTO MAIOR OU IGUAL A 22 M E MENOR OU IGUAL A 30 M, COM DIÂMETRO DE FURO DE 150 MM EXECUTADO COM HASTE UTILIZANDO PERFURATRIZ SOBRE ESTEIRA. AF_07/2016 | DESATIVAÇÃO
2023-11-01 | COMPOSICAO | 95066 | EXECUÇÃO DE TIRANTE MONOBARRA COM ARMADURA DE 25 MM, COMPRIMENTO MAIOR OU IGUAL A 6 M E MENOR QUE 14 M, COM DIÂMETRO DE FURO DE 200 MM EXECUTADO COM HASTE UTILIZANDO PERFURATRIZ SOBRE ESTEIRA. AF_07/2016 | DESATIVAÇÃO
2023-11-01 | COMPOSICAO | 95067 | EXECUÇÃO DE TIRANTE COM 6 CORDOALHAS DE 12,7 MM, COMPRIMENTO MAIOR OU IGUAL A 6 M E MENOR QUE 14 M, COM DIÂMETRO DE FURO DE 200 MM EXECUTADO COM HASTE UTILIZANDO PERFURATRIZ SOBRE ESTEIRA. AF_07/2016 | DESATIVAÇÃO
2023-11-01 | COMPOSICAO | 95068 | EXECUÇÃO DE TIRANTE MONOBARRA COM ARMADURA DE 25 MM, COMPRIMENTO MAIOR OU IGUAL A 14 M E MENOR QUE 22 M, COM DIÂMETRO DE FURO DE 200 MM EXECUTADO COM HASTE UTILIZANDO PERFURATRIZ SOBRE ESTEIRA. AF_07/2016 | DESATIVAÇÃO
2023-11-01 | COMPOSICAO | 95069 | EXECUÇÃO DE TIRANTE COM 6 CORDOALHAS DE 12,7 MM, COMPRIMENTO MAIOR OU IGUAL A 14 M E MENOR QUE 22 M, COM DIÂMETRO DE FURO DE 200 MM EXECUTADO COM HASTE UTILIZANDO PERFURATRIZ SOBRE ESTEIRA. AF_07/2016 | DESATIVAÇÃO
2023-11-01 | COMPOSICAO | 95070 | EXECUÇÃO DE TIRANTE MONOBARRA COM ARMADURA DE 25 MM, COMPRIMENTO MAIOR OU IGUAL A 22 M E MENOR OU IGUAL A 30 M, COM DIÂMETRO DE FURO DE 200 MM EXECUTADO COM HASTE UTILIZANDO PERFURATRIZ SOBRE ESTEIRA. AF_07/2016 | DESATIVAÇÃO
2023-11-01 | COMPOSICAO | 95071 | EXECUÇÃO DE TIRANTE COM 6 CORDOALHAS DE 12,7 MM, COMPRIMENTO MAIOR OU IGUAL A 22 M E MENOR OU IGUAL A 30 M, COM DIÂMETRO DE FURO DE 200 MM EXECUTADO COM HASTE UTILIZANDO PERFURATRIZ SOBRE ESTEIRA. AF_07/2016 | DESATIVAÇÃO
2023-11-01 | COMPOSICAO | 95073 | EXECUÇÃO DE TIRANTE COM 6 CORDOALHAS DE 12,7 MM, COMPRIMENTO MAIOR OU IGUAL A 6 M E MENOR QUE 14 M, COM DIÂMETRO DE FURO DE 100 MM EXECUTADO COM HASTE E TUBOS DE REVESTIMENTO UTILIZANDO PERFURATRIZ SOBRE ESTEIRA. AF_07/2016 | DESATIVAÇÃO
2023-11-01 | COMPOSICAO | 95074 | EXECUÇÃO DE TIRANTE MONOBARRA COM ARMADURA DE 25 MM, COMPRIMENTO MAIOR OU IGUAL A 14 M E MENOR QUE 22 M, COM DIÂMETRO DE FURO DE 100 MM EXECUTADO COM HASTE E TUBOS DE REVESTIMENTO UTILIZANDO PERFURATRIZ SOBRE ESTEIRA. AF_07/2016 | DESATIVAÇÃO
2023-11-01 | COMPOSICAO | 95075 | EXECUÇÃO DE TIRANTE COM 6 CORDOALHAS DE 12,7 MM, COMPRIMENTO MAIOR OU IGUAL A 14 M E MENOR QUE 22 M, COM DIÂMETRO DE FURO DE 100 MM EXECUTADO COM HASTE E TUBOS DE REVESTIMENTO UTILIZANDO PERFURATRIZ SOBRE ESTEIRA. AF_07/2016 | DESATIVAÇÃO
2023-11-01 | COMPOSICAO | 95076 | EXECUÇÃO DE TIRANTE MONOBARRA COM ARMADURA DE 25 MM, COMPRIMENTO MAIOR OU IGUAL A 22 M E MENOR OU IGUAL A 30 M, COM DIÂMETRO DE FURO DE 100 MM EXECUTADO COM HASTE E TUBOS DE REVESTIMENTO UTILIZANDO PERFURATRIZ SOBRE ESTEIRA. AF_07/2016 | DESATIVAÇÃO
2023-11-01 | COMPOSICAO | 95077 | EXECUÇÃO DE TIRANTE COM 6 CORDOALHAS DE 12,7 MM, COMPRIMENTO MAIOR OU IGUAL A 22 M E MENOR OU IGUAL A 30 M, COM DIÂMETRO DE FURO DE 100 MM EXECUTADO COM HASTE E TUBOS DE REVESTIMENTO UTILIZANDO PERFURATRIZ SOBRE ESTEIRA. AF_07/2016 | DESATIVAÇÃO
2023-11-01 | COMPOSICAO | 95078 | EXECUÇÃO DE TIRANTE MONOBARRA COM ARMADURA DE 25 MM, COMPRIMENTO MAIOR OU IGUAL A 6 M E MENOR QUE 14 M, COM DIÂMETRO DE FURO DE 150 MM EXECUTADO COM HASTE E TUBOS DE REVESTIMENTO UTILIZANDO PERFURATRIZ SOBRE ESTEIRA. AF_07/2016 | DESATIVAÇÃO
2023-11-01 | COMPOSICAO | 95079 | EXECUÇÃO DE TIRANTE COM 6 CORDOALHAS DE 12,7 MM, COMPRIMENTO MAIOR OU IGUAL A 6 M E MENOR QUE 14 M, COM DIÂMETRO DE FURO DE 150 MM EXECUTADO COM HASTE E TUBOS DE REVESTIMENTO UTILIZANDO PERFURATRIZ SOBRE ESTEIRA. AF_07/2016 | DESATIVAÇÃO
2023-11-01 | COMPOSICAO | 95080 | EXECUÇÃO DE TIRANTE MONOBARRA COM ARMADURA DE 25 MM, COMPRIMENTO MAIOR OU IGUAL A 14 M E MENOR QUE 22 M, COM DIÂMETRO DE FURO DE 150 MM EXECUTADO COM HASTE E TUBOS DE REVESTIMENTO UTILIZANDO PERFURATRIZ SOBRE ESTEIRA. AF_07/2016 | DESATIVAÇÃO
2023-11-01 | COMPOSICAO | 95081 | EXECUÇÃO DE TIRANTE COM 6 CORDOALHAS DE 12,7 MM, COMPRIMENTO MAIOR OU IGUAL A 14 M E MENOR QUE 22 M, COM DIÂMETRO DE FURO DE 150 MM EXECUTADO COM HASTE E TUBOS DE REVESTIMENTO UTILIZANDO PERFURATRIZ SOBRE ESTEIRA. AF_07/2016 | DESATIVAÇÃO
2023-11-01 | COMPOSICAO | 95082 | EXECUÇÃO DE TIRANTE MONOBARRA COM ARMADURA DE 25 MM, COMPRIMENTO MAIOR OU IGUAL A 22 M E MENOR OU IGUAL A 30 M, COM DIÂMETRO DE FURO DE 150 MM EXECUTADO COM HASTE E TUBOS DE REVESTIMENTO UTILIZANDO PERFURATRIZ SOBRE ESTEIRA. AF_07/2016 | DESATIVAÇÃO
2023-11-01 | COMPOSICAO | 95083 | EXECUÇÃO DE TIRANTE COM 6 CORDOALHAS DE 12,7 MM, COMPRIMENTO MAIOR OU IGUAL A 22 M E MENOR OU IGUAL A 30 M, COM DIÂMETRO DE FURO DE 150 MM EXECUTADO COM HASTE E TUBOS DE REVESTIMENTO UTILIZANDO PERFURATRIZ SOBRE ESTEIRA. AF_07/2016 | DESATIVAÇÃO
2023-11-01 | COMPOSICAO | 95084 | EXECUÇÃO DE TIRANTE MONOBARRA COM ARMADURA DE 25 MM, COMPRIMENTO MAIOR OU IGUAL A 6 M E MENOR QUE 14 M, COM DIÂMETRO DE FURO DE 200 MM EXECUTADO COM HASTE E TUBOS DE REVESTIMENTO UTILIZANDO PERFURATRIZ SOBRE ESTEIRA. AF_07/2016 | DESATIVAÇÃO
2023-11-01 | COMPOSICAO | 95085 | EXECUÇÃO DE TIRANTE COM 6 CORDOALHAS DE 12,7 MM, COMPRIMENTO MAIOR OU IGUAL A 6 M E MENOR QUE 14 M, COM DIÂMETRO DE FURO DE 200 MM EXECUTADO COM HASTE E TUBOS DE REVESTIMENTO UTILIZANDO PERFURATRIZ SOBRE ESTEIRA. AF_07/2016 | DESATIVAÇÃO
2023-11-01 | COMPOSICAO | 95086 | EXECUÇÃO DE TIRANTE MONOBARRA COM ARMADURA DE 25 MM, COMPRIMENTO MAIOR OU IGUAL A 14 M E MENOR QUE 22 M, COM DIÂMETRO DE FURO DE 200 MM EXECUTADO COM HASTE E TUBOS DE REVESTIMENTO UTILIZANDO PERFURATRIZ SOBRE ESTEIRA. AF_07/2016 | DESATIVAÇÃO
2023-11-01 | COMPOSICAO | 95087 | EXECUÇÃO DE TIRANTE COM 6 CORDOALHAS DE 12,7 MM, COMPRIMENTO MAIOR OU IGUAL A 14 M E MENOR QUE 22 M, COM DIÂMETRO DE FURO DE 200 MM EXECUTADO COM HASTE E TUBOS DE REVESTIMENTO UTILIZANDO PERFURATRIZ SOBRE ESTEIRA. AF_07/2016 | DESATIVAÇÃO
2023-11-01 | COMPOSICAO | 95088 | EXECUÇÃO DE TIRANTE MONOBARRA COM ARMADURA DE 25 MM, COMPRIMENTO MAIOR OU IGUAL A 22 M E MENOR OU IGUAL A 30 M, COM DIÂMETRO DE FURO DE 200 MM EXECUTADO COM HASTE E TUBOS DE REVESTIMENTO UTILIZANDO PERFURATRIZ SOBRE ESTEIRA. AF_07/2016 | DESATIVAÇÃO
2023-11-01 | COMPOSICAO | 95089 | EXECUÇÃO DE TIRANTE COM 6 CORDOALHAS DE 12,7 MM, COMPRIMENTO MAIOR OU IGUAL A 22 M E MENOR OU IGUAL A 30 M, COM DIÂMETRO DE FURO DE 200 MM EXECUTADO COM HASTE E TUBOS DE REVESTIMENTO UTILIZANDO PERFURATRIZ SOBRE ESTEIRA. AF_07/2016 | DESATIVAÇÃO
2023-11-01 | COMPOSICAO | 95090 | EXECUÇÃO DE TIRANTE MONOBARRA COM ARMADURA DE 25 MM, COMPRIMENTO MAIOR OU IGUAL A 6 M E MENOR QUE 14 M, COM DIÂMETRO DE FURO DE 100 MM EXECUTADO COM HASTE UTILIZANDO PERFURATRIZ MANUAL SOBRE BASE DE MONTAGEM. AF_07/2016 | DESATIVAÇÃO
2023-11-01 | COMPOSICAO | 95091 | EXECUÇÃO DE TIRANTE COM 6 CORDOALHAS DE 12,7 MM, COMPRIMENTO MAIOR OU IGUAL A 6 M E MENOR QUE 14 M, COM DIÂMETRO DE FURO DE 100 MM EXECUTADO COM HASTE UTILIZANDO PERFURATRIZ MANUAL SOBRE BASE DE MONTAGEM. AF_07/2016 | DESATIVAÇÃO
2023-11-01 | COMPOSICAO | 95092 | EXECUÇÃO DE TIRANTE MONOBARRA COM ARMADURA DE 25 MM, COMPRIMENTO MAIOR OU IGUAL A 14 M E MENOR QUE 22 M, COM DIÂMETRO DE FURO DE 100 MM EXECUTADO COM HASTE UTILIZANDO PERFURATRIZ MANUAL SOBRE BASE DE MONTAGEM. AF_07/2016 | DESATIVAÇÃO
2023-11-01 | COMPOSICAO | 95093 | EXECUÇÃO DE TIRANTE COM 6 CORDOALHAS DE 12,7 MM, COMPRIMENTO MAIOR OU IGUAL A 14 M E MENOR QUE 22 M, COM DIÂMETRO DE FURO DE 100 MM EXECUTADO COM HASTE UTILIZANDO PERFURATRIZ MANUAL SOBRE BASE DE MONTAGEM. AF_07/2016 | DESATIVAÇÃO
2023-11-01 | COMPOSICAO | 95094 | EXECUÇÃO DE TIRANTE MONOBARRA COM ARMADURA DE 25 MM, COMPRIMENTO MAIOR OU IGUAL A 22 M E MENOR OU IGUAL A 30 M, COM DIÂMETRO DE FURO DE 100 MM EXECUTADO COM HASTE UTILIZANDO PERFURATRIZ MANUAL SOBRE BASE DE MONTAGEM. AF_07/2016 | DESATIVAÇÃO
2023-11-01 | COMPOSICAO | 95095 | EXECUÇÃO DE TIRANTE COM 6 CORDOALHAS DE 12,7 MM, COMPRIMENTO MAIOR OU IGUAL A 22 M E MENOR OU IGUAL A 30 M, COM DIÂMETRO DE FURO DE 100 MM EXECUTADO COM HASTE UTILIZANDO PERFURATRIZ MANUAL SOBRE BASE DE MONTAGEM. AF_07/2016 | DESATIVAÇÃO
2023-11-01 | COMPOSICAO | 95096 | EXECUÇÃO DE TIRANTE MONOBARRA COM ARMADURA DE 25 MM, COMPRIMENTO MAIOR OU IGUAL A 6 M E MENOR QUE 14 M, COM DIÂMETRO DE FURO DE 150 MM EXECUTADO COM HASTE UTILIZANDO PERFURATRIZ MANUAL SOBRE BASE DE MONTAGEM. AF_07/2016 | DESATIVAÇÃO
2023-11-01 | COMPOSICAO | 95097 | EXECUÇÃO DE TIRANTE COM 6 CORDOALHAS DE 12,7 MM, COMPRIMENTO MAIOR OU IGUAL A 6 M E MENOR QUE 14 M, COM DIÂMETRO DE FURO DE 150 MM EXECUTADO COM HASTE UTILIZANDO PERFURATRIZ MANUAL SOBRE BASE DE MONTAGEM. AF_07/2016 | DESATIVAÇÃO
2023-11-01 | COMPOSICAO | 95098 | EXECUÇÃO DE TIRANTE MONOBARRA COM ARMADURA DE 25 MM, COMPRIMENTO MAIOR OU IGUAL A 14 M E MENOR QUE 22 M, COM DIÂMETRO DE FURO DE 150 MM EXECUTADO COM HASTE UTILIZANDO PERFURATRIZ MANUAL SOBRE BASE DE MONTAGEM. AF_07/2016 | DESATIVAÇÃO
2023-11-01 | COMPOSICAO | 95099 | EXECUÇÃO DE TIRANTE COM 6 CORDOALHAS DE 12,7 MM, COMPRIMENTO MAIOR OU IGUAL A 14 M E MENOR QUE 22 M, COM DIÂMETRO DE FURO DE 150 MM EXECUTADO COM HASTE UTILIZANDO PERFURATRIZ MANUAL SOBRE BASE DE MONTAGEM. AF_07/2016 | DESATIVAÇÃO
2023-11-01 | COMPOSICAO | 95100 | EXECUÇÃO DE TIRANTE MONOBARRA COM ARMADURA DE 25 MM, COMPRIMENTO MAIOR OU IGUAL A 22 M E MENOR OU IGUAL A 30 M, COM DIÂMETRO DE FURO DE 150 MM EXECUTADO COM HASTE UTILIZANDO PERFURATRIZ MANUAL SOBRE BASE DE MONTAGEM. AF_07/2016 | DESATIVAÇÃO
2023-11-01 | COMPOSICAO | 95101 | EXECUÇÃO DE TIRANTE COM 6 CORDOALHAS DE 12,7 MM, COMPRIMENTO MAIOR OU IGUAL A 22 M E MENOR OU IGUAL A 30 M, COM DIÂMETRO DE FURO DE 150 MM EXECUTADO COM HASTE UTILIZANDO PERFURATRIZ MANUAL SOBRE BASE DE MONTAGEM. AF_07/2016 | DESATIVAÇÃO
2023-11-01 | COMPOSICAO | 95102 | EXECUÇÃO DE TIRANTE MONOBARRA COM ARMADURA DE 25 MM, COMPRIMENTO MAIOR OU IGUAL A 6 M E MENOR QUE 14 M, COM DIÂMETRO DE FURO DE 200 MM EXECUTADO COM HASTE UTILIZANDO PERFURATRIZ MANUAL SOBRE BASE DE MONTAGEM. AF_07/2016 | DESATIVAÇÃO
2023-11-01 | COMPOSICAO | 95103 | EXECUÇÃO DE TIRANTE COM 6 CORDOALHAS DE 12,7 MM, COMPRIMENTO MAIOR OU IGUAL A 6 M E MENOR QUE 14 M, COM DIÂMETRO DE FURO DE 200 MM EXECUTADO COM HASTE UTILIZANDO PERFURATRIZ MANUAL SOBRE BASE DE MONTAGEM. AF_07/2016 | DESATIVAÇÃO
2023-11-01 | COMPOSICAO | 95104 | EXECUÇÃO DE TIRANTE MONOBARRA COM ARMADURA DE 25 MM, COMPRIMENTO MAIOR OU IGUAL A 14 M E MENOR QUE 22 M, COM DIÂMETRO DE FURO DE 200 MM EXECUTADO COM HASTE UTILIZANDO PERFURATRIZ MANUAL SOBRE BASE DE MONTAGEM. AF_07/2016 | DESATIVAÇÃO
2023-11-01 | COMPOSICAO | 95105 | EXECUÇÃO DE TIRANTE COM 6 CORDOALHAS DE 12,7 MM, COMPRIMENTO MAIOR OU IGUAL A 14 M E MENOR QUE 22 M, COM DIÂMETRO DE FURO DE 200 MM EXECUTADO COM HASTE UTILIZANDO PERFURATRIZ MANUAL SOBRE BASE DE MONTAGEM. AF_07/2016 | DESATIVAÇÃO
2023-11-01 | COMPOSICAO | 95106 | EXECUÇÃO DE TIRANTE MONOBARRA COM ARMADURA DE 25 MM, COMPRIMENTO MAIOR OU IGUAL A 22 M E MENOR OU IGUAL A 30 M, COM DIÂMETRO DE FURO DE 200 MM EXECUTADO COM HASTE UTILIZANDO PERFURATRIZ MANUAL SOBRE BASE DE MONTAGEM. AF_07/2016 | DESATIVAÇÃO
2023-11-01 | COMPOSICAO | 95107 | EXECUÇÃO DE TIRANTE COM 6 CORDOALHAS DE 12,7 MM, COMPRIMENTO MAIOR OU IGUAL A 22 M E MENOR OU IGUAL A 30 M, COM DIÂMETRO DE FURO DE 200 MM EXECUTADO COM HASTE UTILIZANDO PERFURATRIZ MANUAL SOBRE BASE DE MONTAGEM. AF_07/2016 | DESATIVAÇÃO
2023-11-01 | COMPOSICAO | 100292 | CURSO DE CAPACITAÇÃO PARA COORDENADOR/GERENTE DE OBRA (ENCARGOS COMPLEMENTARES) - HORISTA | DESATIVAÇÃO
2023-11-01 | COMPOSICAO | 100302 | COORDENADOR/GERENTE DE OBRA COM ENCARGOS COMPLEMENTARES | DESATIVAÇÃO
2023-11-01 | COMPOSICAO | 100311 | CURSO DE CAPACITAÇÃO PARA COORDENADOR/GERENTE DE OBRA (ENCARGOS COMPLEMENTARES) - MENSALISTA | DESATIVAÇÃO
2023-11-01 | COMPOSICAO | 100317 | COORDENADOR / GERENTE DE OBRA COM ENCARGOS COMPLEMENTARES | DESATIVAÇÃO
2023-11-01 | COMPOSICAO | 104807 | COMPOSICAO PARAMÉTRICA PARA EXECUÇÃO DE COBERTURA EM CASAS COM ESTRUTURA DE TESOURA DE MADEIRA, DUAS ÁGUAS, TELHA CERÂMICA DE ENCAIXE E SEM PLATIBANDA. AF_11/2023 | CRIAÇÃO DE COMPOSIÇÃO COM CUSTO
2023-11-01 | COMPOSICAO | 104808 | COMPOSICAO PARAMÉTRICA PARA EXECUÇÃO DE COBERTURA EM CASAS COM ESTRUTURA DE TESOURA DE MADEIRA, DUAS ÁGUAS, TELHA DE FIBROCIMENTO E SEM PLATIBANDA. AF_11/2023 | CRIAÇÃO DE COMPOSIÇÃO COM CUSTO
2023-11-01 | COMPOSICAO | 104809 | COMPOSICAO PARAMÉTRICA PARA EXECUÇÃO DE COBERTURA EM CASAS COM ESTRUTURA DE PONTALETES DE MADEIRA, DUAS ÁGUAS, TELHA CERÂMICA DE ENCAIXE E SEM PLATIBANDA. AF_11/2023 | CRIAÇÃO DE COMPOSIÇÃO COM CUSTO
2023-11-01 | COMPOSICAO | 104810 | COMPOSICAO PARAMÉTRICA PARA EXECUÇÃO DE COBERTURA EM CASAS COM ESTRUTURA DE PONTALETES DE MADEIRA, DUAS ÁGUAS, TELHA DE FIBROCIMENTO E SEM PLATIBANDA. AF_11/2023 | CRIAÇÃO DE COMPOSIÇÃO COM CUSTO
2023-11-01 | COMPOSICAO | 104811 | COMPOSICAO PARAMÉTRICA PARA EXECUÇÃO DE COBERTURA EM CASAS COM ESTRUTURA DE TESOURA METÁLICA, DUAS ÁGUAS, TELHA CERÂMICA DE ENCAIXE E SEM PLATIBANDA. AF_11/2023 | CRIAÇÃO DE COMPOSIÇÃO COM CUSTO
2023-11-01 | COMPOSICAO | 104812 | COMPOSICAO PARAMÉTRICA PARA EXECUÇÃO DE COBERTURA EM CASAS COM ESTRUTURA DE TESOURA METÁLICA, DUAS ÁGUAS, TELHA DE FIBROCIMENTO E SEM PLATIBANDA. AF_11/2023 | CRIAÇÃO DE COMPOSIÇÃO COM CUSTO
2023-11-01 | COMPOSICAO | 104813 | COMPOSICAO PARAMÉTRICA PARA EXECUÇÃO DE COBERTURA EM CASAS SEM ESTRUTURA DE APOIO PARA A TRAMA, COM DUAS ÁGUAS, TELHA CERÂMICA E SEM PLATIBANDA. AF_11/2023 | CRIAÇÃO DE COMPOSIÇÃO COM CUSTO
2023-11-01 | COMPOSICAO | 104814 | COMPOSICAO PARAMÉTRICA PARA EXECUÇÃO DE COBERTURA EM CASAS SEM ESTRUTURA DE APOIO PARA A TRAMA, COM DUAS ÁGUAS, TELHA DE FIBROCIMENTO E SEM PLATIBANDA. AF_11/2023 | CRIAÇÃO DE COMPOSIÇÃO COM CUSTO
2023-11-01 | COMPOSICAO | 104815 | COMPOSICAO PARAMÉTRICA PARA EXECUÇÃO DE COBERTURA EM CASAS COM ESTRUTURA DE PONTALETES DE MADEIRA, UMA ÁGUA, TELHA DE FIBROCIMENTO E COM PLATIBANDA. AF_11/2023 | CRIAÇÃO DE COMPOSIÇÃO COM CUSTO
2023-11-01 | COMPOSICAO | 104816 | COMPOSICAO PARAMÉTRICA PARA EXECUÇÃO DE COBERTURA DE EDIFICAÇÕES COM ESTRUTURA EM PONTALETES DE MADEIRA, DUAS ÁGUAS, TELHA DE FIBROCIMENTO ONDULADA E COM PLATIBANDA. AF_11/2023 | CRIAÇÃO DE COMPOSIÇÃO COM CUSTO
2023-11-01 | COMPOSICAO | 104817 | COMPOSICAO PARAMÉTRICA PARA EXECUÇÃO DE COBERTURA DE EDIFICAÇÕES COM ESTRUTURA EM PONTALETES DE MADEIRA, DUAS ÁGUAS, TELHA CERÂMICA E SEM PLATIBANDA. AF_11/2023 | CRIAÇÃO DE COMPOSIÇÃO COM CUSTO
2023-11-01 | COMPOSICAO | 104818 | COMPOSICAO PARAMÉTRICA PARA EXECUÇÃO DE COBERTURA DE EDIFICAÇÕES COM ESTRUTURA EM TESOURA METÁLICA, DUAS ÁGUAS, TELHA TERMOACÚSTICA E COM PLATIBANDA. AF_11/2023 | CRIAÇÃO DE COMPOSIÇÃO SEM CUSTO
2023-11-01 | COMPOSICAO | 104819 | COMPOSICAO PARAMÉTRICA PARA EXECUÇÃO DE COBERTURA DE EDIFICAÇÕES COM ESTRUTURA EM TESOURA METÁLICA, DUAS ÁGUAS, TELHA CERÂMICA E SEM PLATIBANDA. AF_11/2023 | CRIAÇÃO DE COMPOSIÇÃO COM CUSTO
2023-11-01 | COMPOSICAO | 104820 | COMPOSICAO PARAMÉTRICA PARA EXECUÇÃO DE COBERTURA DE EDIFICAÇÕES COM ESTRUTURA EM PONTALETES DE MADEIRA, DUAS ÁGUAS, TELHA TRAPEZOIDAL EM AÇO ZINCADO E COM PLATIBANDA. AF_11/2023 | CRIAÇÃO DE COMPOSIÇÃO SEM CUSTO
2023-11-01 | COMPOSICAO | 104821 | COMPOSICAO PARAMÉTRICA PARA EXECUÇÃO DE COBERTURA DE EDIFICAÇÕES COM ESTRUTURA EM TESOURA DE MADEIRA, DUAS ÁGUAS, TELHA CERÂMICA E SEM PLATIBANDA. AF_11/2023 | CRIAÇÃO DE COMPOSIÇÃO COM CUSTO
2023-11-01 | COMPOSICAO | 104822 | COMPOSICAO PARAMÉTRICA PARA EXECUÇÃO DE COBERTURA DE EDIFICAÇÕES COM ESTRUTURA EM PONTALETES DE MADEIRA, MAIS DE DUAS ÁGUAS, GEOMETRIA RECORTADA EM PLANTA, TELHA CERÂMICA E COM PLATIBANDA. AF_11/2023 | CRIAÇÃO DE COMPOSIÇÃO COM CUSTO
2023-11-01 | COMPOSICAO | 104823 | COMPOSICAO PARAMÉTRICA PARA EXECUÇÃO DE COBERTURA DE EDIFICAÇÕES COM ESTRUTURA EM PONTALETES DE MADEIRA, MAIS DE DUAS ÁGUAS, GEOMETRIA RECORTADA EM PLANTA, TELHA CERÂMICA E SEM PLATIBANDA. AF_11/2023 | CRIAÇÃO DE COMPOSIÇÃO COM CUSTO
2023-11-01 | COMPOSICAO | 104824 | INSTALAÇÃO E FORNECIMENTO DE POSTO PAREDE, INTERNO OU EXTERNO, PARA REDE DE GASES HOSPITALARES, COM VALVULA DE IMPACTO P/ESTANQUEIDADE, PRESSAO MAX. TRAB. 8,0 KGF/CM2, CONEXOES, COM CANOPLA PLASTICA COM INDICACAO DO TIPO DE GAS, COMPLETO. AF_11/2023 | CRIAÇÃO DE COMPOSIÇÃO SEM CUSTO
2023-11-01 | COMPOSICAO | 104825 | INSTALAÇÃO E FORNECIMENTO DE REGUA DE INALOTERAPIA DE PAREDE PARA REDE DE GAS OXIGENIO, COM 3 PONTOS DE CONSUMO DE GASES IDENTIFICADOS, EM PERFIL DE ALUMINIO ANODIZ., APROX. 40 CM, INCLUI VALVULA DE IMPACTO E CONEXOES EM LATAO, COMPLETO. AF_11/2023 | CRIAÇÃO DE COMPOSIÇÃO SEM CUSTO
2023-11-01 | COMPOSICAO | 104826 | INSTALAÇÃO E FORNECIMENTO DE REGUA DE INALOTERAPIA DE PAREDE PARA REDE DE GAS AR COMPRIMIDO, COM 3 PONTOS DE CONSUMO DE GASES IDENTIFICADOS, EM PERFIL DE ALUMINIO ANODIZ., APROX. 40 CM, INCLUI VALVULA DE IMPACTO E CONEXOES EM LATAO, COMPLETO. AF_11/2 | CRIAÇÃO DE COMPOSIÇÃO SEM CUSTO
2023-11-01 | COMPOSICAO | 104827 | INSTALAÇÃO E FORNECIMENTO DE PAINEL FIXO NA PAREDE COM TOMADAS E SAÍDAS PARA GASES MEDICINAIS. AF_11/2023 | CRIAÇÃO DE COMPOSIÇÃO SEM CUSTO
2023-11-01 | COMPOSICAO | 104828 | INSTALAÇÃO E FORNECIMENTO DE PAINEL SUSPENSO COM TOMADAS E SAÍDAS PARA GASES MEDICINAIS. AF_11/2023 | CRIAÇÃO DE COMPOSIÇÃO SEM CUSTO
2023-11-01 | COMPOSICAO | 104829 | CONCRETO MAGRO PARA LASTRO, TRAÇO EM MASSA SECA 1:3,4:3,5 (CIMENTO:AREIA RECICLADA:BRITA 1 RECICLADA), COM USO DE AGREGADO RECICLADO CIMENTÍCIO OU DE CONCRETO (ARCI/ARCO) - PREPARO MECÂNICO COM BETONEIRA 600 L. AF_11/2023 | CRIAÇÃO DE COMPOSIÇÃO SEM CUSTO
2023-11-01 | COMPOSICAO | 104830 | CONCRETO MAGRO PARA LASTRO, TRAÇO EM MASSA SECA 1:3,4:3,5 (CIMENTO:AREIA RECICLADA:BRITA 1 RECICLADA), COM USO DE AGREGADO RECICLADO CIMENTÍCIO OU DE CONCRETO (ARCI/ARCO) - PREPARO MANUAL. AF_11/2023 | CRIAÇÃO DE COMPOSIÇÃO SEM CUSTO
2023-11-01 | COMPOSICAO | 104831 | CONCRETO MAGRO PARA LASTRO, TRAÇO EM MASSA SECA 1:3,4:3,5 (CIMENTO:AREIA RECICLADA:BRITA 1 RECICLADA), COM USO DE AGREGADO RECICLADO MISTO (ARM) - PREPARO MECÂNICO COM BETONEIRA 600 L. AF_11/2023 | CRIAÇÃO DE COMPOSIÇÃO SEM CUSTO
2023-11-01 | COMPOSICAO | 104832 | CONCRETO MAGRO PARA LASTRO, TRAÇO EM MASSA SECA 1:3,4:3,5 (CIMENTO:AREIA RECICLADA:BRITA 1 RECICLADA), COM USO DE AGREGADO RECICLADO MISTO (ARM) - PREPARO MANUAL. AF_11/2023 | CRIAÇÃO DE COMPOSIÇÃO SEM CUSTO
2023-11-01 | COMPOSICAO | 104833 | ARGAMASSA DE ASSENTAMENTO DE ALVENARIA DE VEDAÇÃO E REVESTIMENTO INTERNO, TRAÇO EM VOLUME SECO 1:1:3:3,8 (CIMENTO:CAL:AREIA NATURAL MÉDIA:AREIA RECICLADA), COM USO DE AGREGADO RECICLADO CIMENTÍCIO OU DE CONCRETO (ARCI/ARCO) - PREPARO MANUAL. AF_11/20 | CRIAÇÃO DE COMPOSIÇÃO SEM CUSTO
2023-11-01 | COMPOSICAO | 104834 | ARGAMASSA DE ASSENTAMENTO DE ALVENARIA DE VEDAÇÃO E REVESTIMENTO INTERNO, TRAÇO EM VOLUME SECO 1:1:3:3,8 (CIMENTO:CAL:AREIA NATURAL MÉDIA:AREIA RECICLADA), COM USO DE AGREGADO RECICLADO CIMENTÍCIO OU DE CONCRETO (ARCI/ARCO) - PREPARO MECÂNICO COM MIS | CRIAÇÃO DE COMPOSIÇÃO SEM CUSTO
2023-11-01 | COMPOSICAO | 104835 | ARGAMASSA DE ASSENTAMENTO DE ALVENARIA DE VEDAÇÃO E REVESTIMENTO INTERNO, TRAÇO EM VOLUME SECO 1:1:3:3,8 (CIMENTO:CAL:AREIA NATURAL MÉDIA:AREIA RECICLADA), COM USO DE AGREGADO RECICLADO MISTO (ARM) - PREPARO MANUAL. AF_11/2023 | CRIAÇÃO DE COMPOSIÇÃO SEM CUSTO
2023-11-01 | COMPOSICAO | 104836 | ARGAMASSA DE ASSENTAMENTO DE ALVENARIA DE VEDAÇÃO E REVESTIMENTO INTERNO, TRAÇO EM VOLUME SECO 1:1:3:3,8 (CIMENTO:CAL:AREIA NATURAL MÉDIA:AREIA RECICLADA), COM USO DE AGREGADO RECICLADO MISTO (ARM) - PREPARO MECÂNICO COM MISTURADOR DE EIXO HORIZONTAL | CRIAÇÃO DE COMPOSIÇÃO SEM CUSTO
2023-11-01 | COMPOSICAO | 104837 | ARGAMASSA PARA CONTRAPISO, TRAÇO EM VOLUME SECO 1:2:2,5 (CIMENTO:AREIA NATURAL MÉDIA:AREIA RECICLADA), COM USO DE AGREGADO RECICLADO CIMENTÍCIO OU DE CONCRETO (ARCI/ARCO) - PREPARO MANUAL. AF_11/2023 | CRIAÇÃO DE COMPOSIÇÃO SEM CUSTO
2023-11-01 | COMPOSICAO | 104838 | ARGAMASSA PARA CONTRAPISO, TRAÇO EM VOLUME SECO 1:2:2,5 (CIMENTO:AREIA NATURAL MÉDIA:AREIA RECICLADA), COM USO DE AGREGADO RECICLADO CIMENTÍCIO OU DE CONCRETO (ARCI/ARCO) - PREPARO MECÂNICO COM MISTURADOR DE EIXO HORIZONTAL DE 600 KG. AF_11/2023 | CRIAÇÃO DE COMPOSIÇÃO SEM CUSTO
2023-11-01 | COMPOSICAO | 104839 | ARGAMASSA PARA CONTRAPISO, TRAÇO EM VOLUME SECO 1:2:2,5 (CIMENTO:AREIA NATURAL MÉDIA:AREIA RECICLADA), COM USO DE AGREGADO RECICLADO MISTO (ARM) - PREPARO MANUAL. AF_11/2023 | CRIAÇÃO DE COMPOSIÇÃO SEM CUSTO
2023-11-01 | COMPOSICAO | 104840 | ARGAMASSA PARA CONTRAPISO, TRAÇO EM VOLUME SECO 1:2:2,5 (CIMENTO:AREIA NATURAL MÉDIA:AREIA RECICLADA), COM USO DE AGREGADO RECICLADO MISTO (ARM) - PREPARO MECÂNICO COM MISTURADOR DE EIXO HORIZONTAL DE 600 KG. AF_11/2023 | CRIAÇÃO DE COMPOSIÇÃO SEM CUSTO
2023-11-01 | COMPOSICAO | 104841 | EXECUÇÃO DE PERFURAÇÃO PARA TIRANTE, COMPRIMENTO MAIOR OU IGUAL A 14 M E MENOR QUE 22 M, COM DIÂMETRO DE FURO DE 100 MM EXECUTADO COM HASTE E TUBOS DE REVESTIMENTO UTILIZANDO PERFURATRIZ SOBRE ESTEIRA. AF_11/2023 | CRIAÇÃO DE COMPOSIÇÃO COM CUSTO
2023-11-01 | COMPOSICAO | 104842 | EXECUÇÃO DE PERFURAÇÃO PARA TIRANTE, COMPRIMENTO MAIOR OU IGUAL A 22 M E MENOR QUE 30 M, COM DIÂMETRO DE FURO DE 100 MM EXECUTADO COM HASTE E TUBOS DE REVESTIMENTO UTILIZANDO PERFURATRIZ SOBRE ESTEIRA. AF_11/2023 | CRIAÇÃO DE COMPOSIÇÃO COM CUSTO
2023-11-01 | COMPOSICAO | 104843 | EXECUÇÃO DE PERFURAÇÃO PARA TIRANTE, COMPRIMENTO MAIOR OU IGUAL A 6 M E MENOR QUE 14 M, COM DIÂMETRO DE FURO DE 150 MM EXECUTADO COM HASTE E TUBOS DE REVESTIMENTO UTILIZANDO PERFURATRIZ SOBRE ESTEIRA. AF_11/2023 | CRIAÇÃO DE COMPOSIÇÃO COM CUSTO
2023-11-01 | COMPOSICAO | 104844 | EXECUÇÃO DE PERFURAÇÃO PARA TIRANTE, COMPRIMENTO MAIOR OU IGUAL A 14 M E MENOR QUE 22 M, COM DIÂMETRO DE FURO DE 150 MM EXECUTADO COM HASTE E TUBOS DE REVESTIMENTO UTILIZANDO PERFURATRIZ SOBRE ESTEIRA. AF_11/2023 | CRIAÇÃO DE COMPOSIÇÃO COM CUSTO
2023-11-01 | COMPOSICAO | 104845 | EXECUÇÃO DE PERFURAÇÃO PARA TIRANTE, COMPRIMENTO MAIOR OU IGUAL A 6 M E MENOR QUE 14 M, COM DIÂMETRO DE FURO DE 200 MM EXECUTADO COM HASTE E TUBOS DE REVESTIMENTO UTILIZANDO PERFURATRIZ SOBRE ESTEIRA. AF_11/2023 | CRIAÇÃO DE COMPOSIÇÃO COM CUSTO
2023-11-01 | COMPOSICAO | 104846 | EXECUÇÃO DE PERFURAÇÃO PARA TIRANTE, COMPRIMENTO MAIOR OU IGUAL A 14 M E MENOR QUE 22 M, COM DIÂMETRO DE FURO DE 200 MM EXECUTADO COM HASTE E TUBOS DE REVESTIMENTO UTILIZANDO PERFURATRIZ SOBRE ESTEIRA. AF_11/2023 | CRIAÇÃO DE COMPOSIÇÃO COM CUSTO
2023-11-01 | COMPOSICAO | 104847 | EXECUÇÃO DE PERFURAÇÃO PARA TIRANTE, COMPRIMENTO MAIOR OU IGUAL A 22 M E MENOR QUE 30 M, COM DIÂMETRO DE FURO DE 200 MM EXECUTADO COM HASTE E TUBOS DE REVESTIMENTO UTILIZANDO PERFURATRIZ SOBRE ESTEIRA. AF_11/2023 | CRIAÇÃO DE COMPOSIÇÃO COM CUSTO
2023-11-01 | COMPOSICAO | 104848 | EXECUÇÃO DE PERFURAÇÃO PARA TIRANTE, COMPRIMENTO MAIOR OU IGUAL A 6 M E MENOR QUE 14 M, COM DIÂMETRO DE FURO DE 100 MM EXECUTADO COM HASTE UTILIZANDO PERFURATRIZ MANUAL SOBRE BASE DE MONTAGEM. AF_11/2023 | CRIAÇÃO DE COMPOSIÇÃO COM CUSTO
2023-11-01 | COMPOSICAO | 104849 | EXECUÇÃO DE PERFURAÇÃO PARA TIRANTE, COMPRIMENTO MAIOR OU IGUAL A 14 M E MENOR QUE 22 M, COM DIÂMETRO DE FURO DE 100 MM EXECUTADO COM HASTE UTILIZANDO PERFURATRIZ MANUAL SOBRE BASE DE MONTAGEM. AF_11/2023 | CRIAÇÃO DE COMPOSIÇÃO COM CUSTO
2023-11-01 | COMPOSICAO | 104850 | EXECUÇÃO DE PERFURAÇÃO PARA TIRANTE, COMPRIMENTO MAIOR OU IGUAL A 22 M E MENOR QUE 30 M, COM DIÂMETRO DE FURO DE 100 MM EXECUTADO COM HASTE UTILIZANDO PERFURATRIZ MANUAL SOBRE BASE DE MONTAGEM. AF_11/2023 | CRIAÇÃO DE COMPOSIÇÃO COM CUSTO
2023-11-01 | COMPOSICAO | 104851 | EXECUÇÃO DE PERFURAÇÃO PARA TIRANTE, COMPRIMENTO MAIOR OU IGUAL A 6 M E MENOR QUE 14 M, COM DIÂMETRO DE FURO DE 150 MM EXECUTADO COM HASTE UTILIZANDO PERFURATRIZ MANUAL SOBRE BASE DE MONTAGEM. AF_11/2023 | CRIAÇÃO DE COMPOSIÇÃO COM CUSTO
2023-11-01 | COMPOSICAO | 104852 | EXECUÇÃO DE PERFURAÇÃO PARA TIRANTE, COMPRIMENTO MAIOR OU IGUAL A 14 M E MENOR QUE 22 M, COM DIÂMETRO DE FURO DE 150 MM EXECUTADO COM HASTE UTILIZANDO PERFURATRIZ MANUAL SOBRE BASE DE MONTAGEM. AF_11/2023 | CRIAÇÃO DE COMPOSIÇÃO COM CUSTO
2023-11-01 | COMPOSICAO | 104853 | EXECUÇÃO DE PERFURAÇÃO PARA TIRANTE, COMPRIMENTO MAIOR OU IGUAL A 22 M E MENOR QUE 30 M, COM DIÂMETRO DE FURO DE 150 MM EXECUTADO COM HASTE UTILIZANDO PERFURATRIZ MANUAL SOBRE BASE DE MONTAGEM. AF_11/2023 | CRIAÇÃO DE COMPOSIÇÃO COM CUSTO
2023-11-01 | COMPOSICAO | 104854 | EXECUÇÃO DE PERFURAÇÃO PARA TIRANTE, COMPRIMENTO MAIOR OU IGUAL A 14 M E MENOR QUE 22 M, COM DIÂMETRO DE FURO DE 200 MM EXECUTADO COM HASTE UTILIZANDO PERFURATRIZ MANUAL SOBRE BASE DE MONTAGEM. AF_11/2023 | CRIAÇÃO DE COMPOSIÇÃO COM CUSTO
2023-11-01 | COMPOSICAO | 104855 | EXECUÇÃO DE PERFURAÇÃO PARA TIRANTE, COMPRIMENTO MAIOR OU IGUAL A 22 M E MENOR QUE 30 M, COM DIÂMETRO DE FURO DE 200 MM EXECUTADO COM HASTE UTILIZANDO PERFURATRIZ MANUAL SOBRE BASE DE MONTAGEM. AF_11/2023 | CRIAÇÃO DE COMPOSIÇÃO COM CUSTO
2023-11-01 | COMPOSICAO | 104856 | INJEÇÃO DE CALDA DE CIMENTO PARA CHUMBAMENTO DE TIRANTE MONOBARRA COM ARMADURA DE 36 MM, COMPRIMENTO MAIOR OU IGUAL A 22 M E MENOR QUE 30 M, DIÂMETRO DE 100 MM, INCLUSIVE PRODUÇÃO. AF_11/2023 | CRIAÇÃO DE COMPOSIÇÃO SEM CUSTO
2023-11-01 | COMPOSICAO | 104857 | INJEÇÃO DE CALDA DE CIMENTO PARA CHUMBAMENTO DE TIRANTE COM 8 CORDOALHAS DE 12,7 MM, COMPRIMENTO MAIOR OU IGUAL A 22 M E MENOR QUE 30 M, DIÂMETRO DE 100 MM, INCLUSIVE PRODUÇÃO. AF_11/2023 | CRIAÇÃO DE COMPOSIÇÃO SEM CUSTO
2023-11-01 | COMPOSICAO | 104858 | INJEÇÃO DE CALDA DE CIMENTO PARA CHUMBAMENTO DE TIRANTE MONOBARRA COM ARMADURA DE 36 MM, COMPRIMENTO MAIOR OU IGUAL A 22 M E MENOR QUE 30 M, DIÂMETRO DE 150 MM, INCLUSIVE PRODUÇÃO. AF_11/2023 | CRIAÇÃO DE COMPOSIÇÃO SEM CUSTO
2023-11-01 | COMPOSICAO | 104859 | INJEÇÃO DE CALDA DE CIMENTO PARA CHUMBAMENTO DE TIRANTE COM 8 CORDOALHAS DE 12,7 MM, COMPRIMENTO MAIOR OU IGUAL A 22 M E MENOR QUE 30 M, DIÂMETRO DE 150 MM, INCLUSIVE PRODUÇÃO. AF_11/2023 | CRIAÇÃO DE COMPOSIÇÃO SEM CUSTO
2023-11-01 | COMPOSICAO | 104860 | INJEÇÃO DE CALDA DE CIMENTO PARA CHUMBAMENTO DE TIRANTE MONOBARRA COM ARMADURA DE 36 MM, COMPRIMENTO MAIOR OU IGUAL A 22 M E MENOR QUE 30 M, DIÂMETRO DE 200 MM, INCLUSIVE PRODUÇÃO. AF_11/2023 | CRIAÇÃO DE COMPOSIÇÃO SEM CUSTO
2023-11-01 | COMPOSICAO | 104861 | INJEÇÃO DE CALDA DE CIMENTO PARA CHUMBAMENTO DE TIRANTE COM 8 CORDOALHAS DE 12,7 MM, COMPRIMENTO MAIOR OU IGUAL A 22 M E MENOR QUE 30 M, DIÂMETRO DE 200 MM, INCLUSIVE PRODUÇÃO. AF_11/2023 | CRIAÇÃO DE COMPOSIÇÃO SEM CUSTO
2023-11-01 | COMPOSICAO | 104862 | INSTALAÇÃO DE TIRANTE MONOBARRA COM ARMADURA DE 25 MM, COMPRIMENTO MAIOR OU IGUAL A 6 M E MENOR QUE 14 M, INCLUSIVE MONTAGEM, INSTALAÇÃO E PROTENSÃO. AF_11/2023 | CRIAÇÃO DE COMPOSIÇÃO SEM CUSTO
2023-11-01 | COMPOSICAO | 104863 | INSTALAÇÃO DE TIRANTE MONOBARRA COM ARMADURA DE 32 MM, COMPRIMENTO MAIOR OU IGUAL A 6 M E MENOR QUE 14 M, INCLUSIVE MONTAGEM, INSTALAÇÃO E PROTENSÃO. AF_11/2023 | CRIAÇÃO DE COMPOSIÇÃO SEM CUSTO
2023-11-01 | COMPOSICAO | 104864 | INSTALAÇÃO DE TIRANTE MONOBARRA COM ARMADURA DE 36 MM, COMPRIMENTO MAIOR OU IGUAL A 6 M E MENOR QUE 14 M, INCLUSIVE MONTAGEM, INSTALAÇÃO E PROTENSÃO. AF_11/2023 | CRIAÇÃO DE COMPOSIÇÃO SEM CUSTO
2023-11-01 | COMPOSICAO | 104865 | INSTALAÇÃO DE TIRANTE COM 4 CORDOALHAS DE 12,7 MM, COMPRIMENTO MAIOR OU IGUAL A 6 M E MENOR QUE 14 M, INCLUSIVE MONTAGEM, INSTALAÇÃO E PROTENSÃO. AF_11/2023 | CRIAÇÃO DE COMPOSIÇÃO SEM CUSTO
2023-11-01 | COMPOSICAO | 104866 | INSTALAÇÃO DE TIRANTE COM 6 CORDOALHAS DE 12,7 MM, COMPRIMENTO MAIOR OU IGUAL A 6 M E MENOR QUE 14 M, INCLUSIVE MONTAGEM, INSTALAÇÃO E PROTENSÃO. AF_11/2023 | CRIAÇÃO DE COMPOSIÇÃO SEM CUSTO
2023-11-01 | COMPOSICAO | 104867 | INSTALAÇÃO DE TIRANTE COM 8 CORDOALHAS DE 12,7 MM, COMPRIMENTO MAIOR OU IGUAL A 6 M E MENOR QUE 14 M, INCLUSIVE MONTAGEM, INSTALAÇÃO E PROTENSÃO. AF_11/2023 | CRIAÇÃO DE COMPOSIÇÃO SEM CUSTO
2023-11-01 | COMPOSICAO | 104868 | INSTALAÇÃO DE TIRANTE MONOBARRA COM ARMADURA DE 25 MM, COMPRIMENTO MAIOR OU IGUAL A 14 M E MENOR QUE 22 M, INCLUSIVE MONTAGEM, INSTALAÇÃO E PROTENSÃO. AF_11/2023 | CRIAÇÃO DE COMPOSIÇÃO SEM CUSTO
2023-11-01 | COMPOSICAO | 104869 | INSTALAÇÃO DE TIRANTE MONOBARRA COM ARMADURA DE 32 MM, COMPRIMENTO MAIOR OU IGUAL A 14 M E MENOR QUE 22 M, INCLUSIVE MONTAGEM, INSTALAÇÃO E PROTENSÃO. AF_11/2023 | CRIAÇÃO DE COMPOSIÇÃO SEM CUSTO
2023-11-01 | COMPOSICAO | 104870 | INSTALAÇÃO DE TIRANTE MONOBARRA COM ARMADURA DE 36 MM, COMPRIMENTO MAIOR OU IGUAL A 14 M E MENOR QUE 22 M, INCLUSIVE MONTAGEM, INSTALAÇÃO E PROTENSÃO. AF_11/2023 | CRIAÇÃO DE COMPOSIÇÃO SEM CUSTO
2023-11-01 | COMPOSICAO | 104871 | INSTALAÇÃO DE TIRANTE COM 4 CORDOALHAS DE 12,7 MM, COMPRIMENTO MAIOR OU IGUAL A 14 M E MENOR QUE 22 M, INCLUSIVE MONTAGEM, INSTALAÇÃO E PROTENSÃO. AF_11/2023 | CRIAÇÃO DE COMPOSIÇÃO SEM CUSTO
2023-11-01 | COMPOSICAO | 104872 | INSTALAÇÃO DE TIRANTE COM 6 CORDOALHAS DE 12,7 MM, COMPRIMENTO MAIOR OU IGUAL A 14 M E MENOR QUE 22 M, INCLUSIVE MONTAGEM, INSTALAÇÃO E PROTENSÃO. AF_11/2023 | CRIAÇÃO DE COMPOSIÇÃO SEM CUSTO
2023-11-01 | COMPOSICAO | 104873 | INSTALAÇÃO DE TIRANTE COM 8 CORDOALHAS DE 12,7 MM, COMPRIMENTO MAIOR OU IGUAL A 14 M E MENOR QUE 22 M, INCLUSIVE MONTAGEM, INSTALAÇÃO E PROTENSÃO. AF_11/2023 | CRIAÇÃO DE COMPOSIÇÃO SEM CUSTO
2023-11-01 | COMPOSICAO | 104874 | INSTALAÇÃO DE TIRANTE MONOBARRA COM ARMADURA DE 25 MM, COMPRIMENTO MAIOR OU IGUAL A 22 M E MENOR QUE 30 M, INCLUSIVE MONTAGEM, INSTALAÇÃO E PROTENSÃO. AF_11/2023 | CRIAÇÃO DE COMPOSIÇÃO SEM CUSTO
2023-11-01 | COMPOSICAO | 104875 | PERFURAÇÃO DE PAREDE DIAFRAGMA COM COROA DIAMANTADA DE DIÂMETRO DE 102 MM. AF_11/2023 | CRIAÇÃO DE COMPOSIÇÃO SEM CUSTO
2023-11-01 | COMPOSICAO | 104876 | PERFURAÇÃO DE CORTINA PRÉ-MOLDADA COM MARTELETE ROMPEDOR. AF_11/2023 | CRIAÇÃO DE COMPOSIÇÃO COM CUSTO
2023-11-01 | COMPOSICAO | 104877 | EXECUÇÃO DE LONGARINA, PARA TIRANTES PROVISÓRIOS, COM PERFIL METÁLICO, INCLUINDO CUNHA E SOLIDARIZAÇÃO. AF_11/2023 | CRIAÇÃO DE COMPOSIÇÃO COM CUSTO
2023-11-01 | COMPOSICAO | 104878 | EXECUÇÃO DE LONGARINA, PARA TIRANTES PERMANENTES, COM PERFIL METÁLICO, INCLUINDO CUNHA E SOLIDARIZAÇÃO. AF_11/2023 | CRIAÇÃO DE COMPOSIÇÃO COM CUSTO
2023-11-01 | COMPOSICAO | 104879 | EXECUÇÃO DE PERFURAÇÃO PARA TIRANTE, COMPRIMENTO MAIOR OU IGUAL A 22 M E MENOR QUE 30 M, COM DIÂMETRO DE FURO DE 150 MM EXECUTADO COM HASTE E TUBOS DE REVESTIMENTO UTILIZANDO PERFURATRIZ SOBRE ESTEIRA. AF_11/2023 | CRIAÇÃO DE COMPOSIÇÃO COM CUSTO
2023-11-01 | COMPOSICAO | 104880 | EXECUÇÃO DE PERFURAÇÃO PARA TIRANTE, COMPRIMENTO MAIOR OU IGUAL A 6 M E MENOR QUE 14 M, COM DIÂMETRO DE FURO DE 200 MM EXECUTADO COM HASTE UTILIZANDO PERFURATRIZ MANUAL SOBRE BASE DE MONTAGEM. AF_11/2023 | CRIAÇÃO DE COMPOSIÇÃO COM CUSTO
2023-11-01 | COMPOSICAO | 104881 | INSTALAÇÃO DE TIRANTE MONOBARRA COM ARMADURA DE 32 MM, COMPRIMENTO MAIOR OU IGUAL A 22 M E MENOR QUE 30 M, INCLUSIVE MONTAGEM, INSTALAÇÃO E PROTENSÃO. AF_11/2023 | CRIAÇÃO DE COMPOSIÇÃO SEM CUSTO
2023-11-01 | COMPOSICAO | 104882 | INSTALAÇÃO DE TIRANTE MONOBARRA COM ARMADURA DE 36 MM, COMPRIMENTO MAIOR OU IGUAL A 22 M E MENOR QUE 30 M, INCLUSIVE MONTAGEM, INSTALAÇÃO E PROTENSÃO. AF_11/2023 | CRIAÇÃO DE COMPOSIÇÃO SEM CUSTO
2023-11-01 | COMPOSICAO | 104883 | INSTALAÇÃO DE TIRANTE COM 4 CORDOALHAS DE 12,7 MM, COMPRIMENTO MAIOR OU IGUAL A 22 M E MENOR QUE 30 M, INCLUSIVE MONTAGEM, INSTALAÇÃO E PROTENSÃO. AF_11/2023 | CRIAÇÃO DE COMPOSIÇÃO SEM CUSTO
2023-11-01 | COMPOSICAO | 104884 | INSTALAÇÃO DE TIRANTE COM 6 CORDOALHAS DE 12,7 MM, COMPRIMENTO MAIOR OU IGUAL A 22 M E MENOR QUE 30 M, INCLUSIVE MONTAGEM, INSTALAÇÃO E PROTENSÃO. AF_11/2023 | CRIAÇÃO DE COMPOSIÇÃO SEM CUSTO
2023-11-01 | COMPOSICAO | 104885 | INSTALAÇÃO DE TIRANTE COM 8 CORDOALHAS DE 12,7 MM, COMPRIMENTO MAIOR OU IGUAL A 22 M E MENOR QUE 30 M, INCLUSIVE MONTAGEM, INSTALAÇÃO E PROTENSÃO. AF_11/2023 | CRIAÇÃO DE COMPOSIÇÃO SEM CUSTO
2023-11-01 | COMPOSICAO | 104886 | EXECUÇÃO DE PERFURAÇÃO PARA TIRANTE, COMPRIMENTO MAIOR OU IGUAL A 6 M E MENOR QUE 14 M, COM DIÂMETRO DE FURO DE 100 MM EXECUTADO COM HASTE UTILIZANDO PERFURATRIZ SOBRE ESTEIRA. AF_11/2023 | CRIAÇÃO DE COMPOSIÇÃO COM CUSTO
2023-11-01 | COMPOSICAO | 104887 | EXECUÇÃO DE PERFURAÇÃO PARA TIRANTE, COMPRIMENTO MAIOR OU IGUAL A 14 M E MENOR QUE 22 M, COM DIÂMETRO DE FURO DE 100 MM EXECUTADO COM HASTE UTILIZANDO PERFURATRIZ SOBRE ESTEIRA. AF_11/2023 | CRIAÇÃO DE COMPOSIÇÃO COM CUSTO
2023-11-01 | COMPOSICAO | 104888 | EXECUÇÃO DE PERFURAÇÃO PARA TIRANTE, COMPRIMENTO MAIOR OU IGUAL A 22 M E MENOR QUE 30 M, COM DIÂMETRO DE FURO DE 100 MM EXECUTADO COM HASTE UTILIZANDO PERFURATRIZ SOBRE ESTEIRA. AF_11/2023 | CRIAÇÃO DE COMPOSIÇÃO COM CUSTO
2023-11-01 | COMPOSICAO | 104889 | EXECUÇÃO DE PERFURAÇÃO PARA TIRANTE, COMPRIMENTO MAIOR OU IGUAL A 6 M E MENOR QUE 14 M, COM DIÂMETRO DE FURO DE 200 MM EXECUTADO COM HASTE UTILIZANDO PERFURATRIZ SOBRE ESTEIRA. AF_11/2023 | CRIAÇÃO DE COMPOSIÇÃO COM CUSTO
2023-11-01 | COMPOSICAO | 104890 | EXECUÇÃO DE PERFURAÇÃO PARA TIRANTE, COMPRIMENTO MAIOR OU IGUAL A 14 M E MENOR QUE 22 M, COM DIÂMETRO DE FURO DE 200 MM EXECUTADO COM HASTE UTILIZANDO PERFURATRIZ SOBRE ESTEIRA. AF_11/2023 | CRIAÇÃO DE COMPOSIÇÃO COM CUSTO
2023-11-01 | COMPOSICAO | 104891 | EXECUÇÃO DE PERFURAÇÃO PARA TIRANTE, COMPRIMENTO MAIOR OU IGUAL A 22 M E MENOR QUE 30 M, COM DIÂMETRO DE FURO DE 200 MM EXECUTADO COM HASTE UTILIZANDO PERFURATRIZ SOBRE ESTEIRA. AF_11/2023 | CRIAÇÃO DE COMPOSIÇÃO COM CUSTO
2023-11-01 | COMPOSICAO | 104892 | EXECUÇÃO DE PERFURAÇÃO PARA TIRANTE, COMPRIMENTO MAIOR OU IGUAL A 6 M E MENOR QUE 14 M, COM DIÂMETRO DE FURO DE 100 MM EXECUTADO COM HASTE E TUBOS DE REVESTIMENTO UTILIZANDO PERFURATRIZ SOBRE ESTEIRA. AF_11/2023 | CRIAÇÃO DE COMPOSIÇÃO COM CUSTO
2023-10-01 | INSUMO | 242 | AJUDANTE ESPECIALIZADO (HORISTA) | ALTERAÇÃO DE FAMÍLIA/COEFICIENTE
2023-10-01 | INSUMO | 246 | AUXILIAR DE ENCANADOR OU BOMBEIRO HIDRAULICO (HORISTA) | ALTERAÇÃO DE FAMÍLIA/COEFICIENTE
2023-10-01 | INSUMO | 247 | AJUDANTE DE ELETRICISTA (HORISTA) | ALTERAÇÃO DE FAMÍLIA/COEFICIENTE
2023-10-01 | INSUMO | 248 | AJUDANTE DE OPERACAO EM GERAL (HORISTA) | ALTERAÇÃO DE FAMÍLIA/COEFICIENTE
2023-10-01 | INSUMO | 251 | AUXILIAR DE MECANICO (HORISTA) | ALTERAÇÃO DE FAMÍLIA/COEFICIENTE
2023-10-01 | INSUMO | 251 | AUXILIAR DE MECANICO (HORISTA) | ALTERAÇÃO DE DESCRIÇÃO
2023-10-01 | INSUMO | 252 | AJUDANTE DE SERRALHEIRO (HORISTA) | ALTERAÇÃO DE FAMÍLIA/COEFICIENTE
2023-10-01 | INSUMO | 647 | BLASTER, DINAMITADOR OU CABO DE FOGO (HORISTA) | ALTERAÇÃO DE FAMÍLIA/COEFICIENTE
2023-10-01 | INSUMO | 647 | BLASTER, DINAMITADOR OU CABO DE FOGO (HORISTA) | ALTERAÇÃO DE DESCRIÇÃO
2023-10-01 | INSUMO | 2391 | DISJUNTOR TERMOMAGNETICO TRIPOLAR 125 A / 425 V / ICC - 25 KA | ALTERAÇÃO DE DESCRIÇÃO
2023-10-01 | INSUMO | 2437 | MONTADOR DE MAQUINAS (HORISTA) | ALTERAÇÃO DE FAMÍLIA/COEFICIENTE
2023-10-01 | INSUMO | 2442 | ELETRODUTO/DUTO PEAD FLEXIVEL PAREDE SIMPLES, CORRUGACAO HELICOIDAL, COR PRETA, SEM ROSCA, DE 3", CRC 680 N, PARA CABEAMENTO SUBTERRANEO (NBR 15715) | ALTERAÇÃO DE DESCRIÇÃO
2023-10-01 | INSUMO | 2446 | ELETRODUTO/DUTO PEAD FLEXIVEL PAREDE SIMPLES, CORRUGACAO HELICOIDAL, COR PRETA, SEM ROSCA, DE 2", CRC 680 N, PARA CABEAMENTO SUBTERRANEO (NBR 15715) | ALTERAÇÃO DE DESCRIÇÃO
2023-10-01 | INSUMO | 2701 | INSTALADOR DE TUBULACOES - TUBOS/EQUIPAMENTOS (HORISTA) | ALTERAÇÃO DE FAMÍLIA/COEFICIENTE
2023-10-01 | INSUMO | 2701 | INSTALADOR DE TUBULACOES - TUBOS/EQUIPAMENTOS (HORISTA) | ALTERAÇÃO DE DESCRIÇÃO
2023-10-01 | INSUMO | 4058 | MECANICO DE EQUIPAMENTOS PESADOS (HORISTA) | ALTERAÇÃO DE FAMÍLIA/COEFICIENTE
2023-10-01 | INSUMO | 4058 | MECANICO DE EQUIPAMENTOS PESADOS (HORISTA) | ALTERAÇÃO DE DESCRIÇÃO
2023-10-01 | INSUMO | 4097 | MOTORISTA DE ONIBUS / MICRO-ONIBUS (HORISTA) | DESATIVAÇÃO
2023-10-01 | INSUMO | 4230 | OPERADOR DE MAQUINAS E TRATORES DIVERSOS - TERRAPLANAGEM (HORISTA) | ALTERAÇÃO DE FAMÍLIA/COEFICIENTE
2023-10-01 | INSUMO | 4230 | OPERADOR DE MAQUINAS E TRATORES DIVERSOS - TERRAPLANAGEM (HORISTA) | ALTERAÇÃO DE DESCRIÇÃO
2023-10-01 | INSUMO | 4233 | OPERADOR DE USINA DE ASFALTO, DE SOLOS OU DE CONCRETO (HORISTA) | ALTERAÇÃO DE FAMÍLIA/COEFICIENTE
2023-10-01 | INSUMO | 4233 | OPERADOR DE USINA DE ASFALTO, DE SOLOS OU DE CONCRETO (HORISTA) | ALTERAÇÃO DE DESCRIÇÃO
2023-10-01 | INSUMO | 4234 | OPERADOR DE ESCAVADEIRA (HORISTA) | ALTERAÇÃO DE DESCRIÇÃO
2023-10-01 | INSUMO | 4235 | CAVOUQUEIRO OU OPERADOR DE PERFURATRIZ / ROMPEDOR (HORISTA) | ALTERAÇÃO DE FAMÍLIA/COEFICIENTE
2023-10-01 | INSUMO | 4235 | CAVOUQUEIRO OU OPERADOR DE PERFURATRIZ / ROMPEDOR (HORISTA) | ALTERAÇÃO DE DESCRIÇÃO
2023-10-01 | INSUMO | 4237 | OPERADOR DE TRATOR - EXCLUSIVE AGROPECUARIA | DESATIVAÇÃO
2023-10-01 | INSUMO | 4238 | OPERADOR DE ROLO COMPACTADOR (HORISTA) | ALTERAÇÃO DE FAMÍLIA/COEFICIENTE
2023-10-01 | INSUMO | 4238 | OPERADOR DE ROLO COMPACTADOR (HORISTA) | ALTERAÇÃO DE DESCRIÇÃO
2023-10-01 | INSUMO | 4239 | OPERADOR DE MOTONIVELADORA (HORISTA) | ALTERAÇÃO DE FAMÍLIA/COEFICIENTE
2023-10-01 | INSUMO | 4239 | OPERADOR DE MOTONIVELADORA (HORISTA) | ALTERAÇÃO DE DESCRIÇÃO
2023-10-01 | INSUMO | 4240 | OPERADOR DE MOTO SCRAPER (HORISTA) | ALTERAÇÃO DE FAMÍLIA/COEFICIENTE
2023-10-01 | INSUMO | 4240 | OPERADOR DE MOTO SCRAPER (HORISTA) | ALTERAÇÃO DE DESCRIÇÃO
2023-10-01 | INSUMO | 4243 | MOTORISTA DE CAMINHAO BETONEIRA (HORISTA) | ALTERAÇÃO DE FAMÍLIA/COEFICIENTE
2023-10-01 | INSUMO | 4243 | MOTORISTA DE CAMINHAO BETONEIRA (HORISTA) | ALTERAÇÃO DE DESCRIÇÃO
2023-10-01 | INSUMO | 4248 | OPERADOR DE PA CARREGADEIRA (HORISTA) | ALTERAÇÃO DE FAMÍLIA/COEFICIENTE
2023-10-01 | INSUMO | 4248 | OPERADOR DE PA CARREGADEIRA (HORISTA) | ALTERAÇÃO DE DESCRIÇÃO
2023-10-01 | INSUMO | 4250 | OPERADOR DE COMPRESSOR DE AR OU COMPRESSORISTA (HORISTA) | ALTERAÇÃO DE FAMÍLIA/COEFICIENTE
2023-10-01 | INSUMO | 4250 | OPERADOR DE COMPRESSOR DE AR OU COMPRESSORISTA (HORISTA) | ALTERAÇÃO DE DESCRIÇÃO
2023-10-01 | INSUMO | 4251 | OPERADOR DE JATO ABRASIVO OU JATISTA (HORISTA) | ALTERAÇÃO DE FAMÍLIA/COEFICIENTE
2023-10-01 | INSUMO | 4251 | OPERADOR DE JATO ABRASIVO OU JATISTA (HORISTA) | ALTERAÇÃO DE DESCRIÇÃO
2023-10-01 | INSUMO | 4252 | OPERADOR DE BATE-ESTACAS (HORISTA) | ALTERAÇÃO DE FAMÍLIA/COEFICIENTE
2023-10-01 | INSUMO | 4252 | OPERADOR DE BATE-ESTACAS (HORISTA) | ALTERAÇÃO DE DESCRIÇÃO
2023-10-01 | INSUMO | 4253 | OPERADOR DE GUINCHO OU GUINCHEIRO (HORISTA) | ALTERAÇÃO DE FAMÍLIA/COEFICIENTE
2023-10-01 | INSUMO | 4253 | OPERADOR DE GUINCHO OU GUINCHEIRO (HORISTA) | ALTERAÇÃO DE DESCRIÇÃO
2023-10-01 | INSUMO | 4254 | OPERADOR DE GUINDASTE (HORISTA) | ALTERAÇÃO DE FAMÍLIA/COEFICIENTE
2023-10-01 | INSUMO | 4254 | OPERADOR DE GUINDASTE (HORISTA) | ALTERAÇÃO DE DESCRIÇÃO
2023-10-01 | INSUMO | 4257 | OPERADOR DE MARTELETE OU MARTELETEIRO (HORISTA) | ALTERAÇÃO DE FAMÍLIA/COEFICIENTE
2023-10-01 | INSUMO | 4257 | OPERADOR DE MARTELETE OU MARTELETEIRO (HORISTA) | ALTERAÇÃO DE DESCRIÇÃO
2023-10-01 | INSUMO | 4752 | POCEIRO / ESCAVADOR DE VALAS E TUBULOES (HORISTA) | ALTERAÇÃO DE FAMÍLIA/COEFICIENTE
2023-10-01 | INSUMO | 4752 | POCEIRO / ESCAVADOR DE VALAS E TUBULOES (HORISTA) | ALTERAÇÃO DE DESCRIÇÃO
2023-10-01 | INSUMO | 4759 | CALCETEIRO / RASTELEIRO (HORISTA) | ALTERAÇÃO DE DESCRIÇÃO
2023-10-01 | INSUMO | 6111 | SERVENTE DE OBRAS (HORISTA) | ALTERAÇÃO DE DESCRIÇÃO
2023-10-01 | INSUMO | 6114 | AJUDANTE DE ARMADOR (HORISTA) | ALTERAÇÃO DE FAMÍLIA/COEFICIENTE
2023-10-01 | INSUMO | 6117 | CARPINTEIRO AUXILIAR (HORISTA) | ALTERAÇÃO DE FAMÍLIA/COEFICIENTE
2023-10-01 | INSUMO | 6121 | AUXILIAR DE SERVICOS GERAIS (HORISTA) | ALTERAÇÃO DE DESCRIÇÃO
2023-10-01 | INSUMO | 6127 | AUXILIAR DE PEDREIRO (HORISTA) | ALTERAÇÃO DE FAMÍLIA/COEFICIENTE
2023-10-01 | INSUMO | 6175 | TECNICO EM SONDAGEM (HORISTA) | ALTERAÇÃO DE FAMÍLIA/COEFICIENTE
2023-10-01 | INSUMO | 6175 | TECNICO EM SONDAGEM (HORISTA) | ALTERAÇÃO DE DESCRIÇÃO
2023-10-01 | INSUMO | 7595 | NIVELADOR (HORISTA) | ALTERAÇÃO DE FAMÍLIA/COEFICIENTE
2023-10-01 | INSUMO | 34345 | VIGIA DIURNO (HORISTA) | ALTERAÇÃO DE FAMÍLIA/COEFICIENTE
2023-10-01 | INSUMO | 34345 | VIGIA DIURNO (HORISTA) | ALTERAÇÃO DE DESCRIÇÃO
2023-10-01 | INSUMO | 34466 | AJUDANTE DE PINTOR (HORISTA) | ALTERAÇÃO DE FAMÍLIA/COEFICIENTE
2023-10-01 | INSUMO | 34616 | DISJUNTOR TERMOMAGNETICO PARA TRILHO DIN (IEC), BIPOLAR, 6 - 32 A | ALTERAÇÃO DE DESCRIÇÃO
2023-10-01 | INSUMO | 34623 | DISJUNTOR TERMOMAGNETICO PARA TRILHO DIN (IEC), BIPOLAR, 40 - 50 A | ALTERAÇÃO DE DESCRIÇÃO
2023-10-01 | INSUMO | 34628 | DISJUNTOR TERMOMAGNETICO PARA TRILHO DIN (IEC), BIPOLAR, 63 A | ALTERAÇÃO DE DESCRIÇÃO
2023-10-01 | INSUMO | 34653 | DISJUNTOR TERMOMAGNETICO PARA TRILHO DIN (IEC), MONOPOLAR, 6 - 32 A | ALTERAÇÃO DE DESCRIÇÃO
2023-10-01 | INSUMO | 34686 | DISJUNTOR TERMOMAGNETICO PARA TRILHO DIN (IEC), MONOPOLAR, 40 - 50 A, ICC - 5KA / 250 VCA | ALTERAÇÃO DE DESCRIÇÃO
2023-10-01 | INSUMO | 34688 | DISJUNTOR TERMOMAGNETICO PARA TRILHO DIN (IEC), MONOPOLAR, 63 A | ALTERAÇÃO DE DESCRIÇÃO
2023-10-01 | INSUMO | 34709 | DISJUNTOR TERMOMAGNETICO PARA TRILHO DIN (IEC), TRIPOLAR, 10 - 50 A | ALTERAÇÃO DE DESCRIÇÃO
2023-10-01 | INSUMO | 34714 | DISJUNTOR TERMOMAGNETICO PARA TRILHO DIN (IEC), TRIPOLAR, 63 A | ALTERAÇÃO DE DESCRIÇÃO
2023-10-01 | INSUMO | 34729 | DISJUNTOR TERMOMAGNETICO AJUSTAVEL, TRIPOLAR DE 100 ATE 250A, CAPACIDADE DE INTERRUPCAO DE 35KA | ALTERAÇÃO DE DESCRIÇÃO
2023-10-01 | INSUMO | 34734 | DISJUNTOR TERMOMAGNETICO AJUSTAVEL, TRIPOLAR DE 300 ATE 400A, CAPACIDADE DE INTERRUPCAO DE 35KA | ALTERAÇÃO DE DESCRIÇÃO
2023-10-01 | INSUMO | 34738 | DISJUNTOR TERMOMAGNETICO AJUSTAVEL, TRIPOLAR DE 450 ATE 600A, CAPACIDADE DE INTERRUPCAO DE 35KA | ALTERAÇÃO DE DESCRIÇÃO
2023-10-01 | INSUMO | 34760 | ARQUITETO PAISAGISTA | DESATIVAÇÃO
2023-10-01 | INSUMO | 34779 | ENGENHEIRO CIVIL JUNIOR | DESATIVAÇÃO
2023-10-01 | INSUMO | 34780 | ENGENHEIRO CIVIL PLENO | DESATIVAÇÃO
2023-10-01 | INSUMO | 34782 | ENGENHEIRO CIVIL SENIOR | DESATIVAÇÃO
2023-10-01 | INSUMO | 34783 | ENGENHEIRO ELETRICISTA | DESATIVAÇÃO
2023-10-01 | INSUMO | 34785 | ENGENHEIRO SANITARISTA | DESATIVAÇÃO
2023-10-01 | INSUMO | 37666 | OPERADOR DE BETONEIRA ESTACIONARIA / MISTURADOR (HORISTA) | ALTERAÇÃO DE FAMÍLIA/COEFICIENTE
2023-10-01 | INSUMO | 37666 | OPERADOR DE BETONEIRA ESTACIONARIA / MISTURADOR (HORISTA) | ALTERAÇÃO DE DESCRIÇÃO
2023-10-01 | INSUMO | 39246 | ELETRODUTO/DUTO PEAD FLEXIVEL PAREDE SIMPLES, CORRUGACAO HELICOIDAL, COR PRETA, SEM ROSCA, DE 1 1/2", CRC 680 N, PARA CABEAMENTO SUBTERRANEO (NBR 15715) | ALTERAÇÃO DE DESCRIÇÃO
2023-10-01 | INSUMO | 39247 | ELETRODUTO/DUTO PEAD FLEXIVEL PAREDE SIMPLES, CORRUGACAO HELICOIDAL, COR PRETA, SEM ROSCA, DE 1 1/4", CRC 680 N, PARA CABEAMENTO SUBTERRANEO (NBR 15715) | ALTERAÇÃO DE DESCRIÇÃO
2023-10-01 | INSUMO | 39248 | ELETRODUTO/DUTO PEAD FLEXIVEL PAREDE SIMPLES, CORRUGACAO HELICOIDAL, COR PRETA, SEM ROSCA, DE 4", CRC 680 N, PARA CABEAMENTO SUBTERRANEO (NBR 15715) | ALTERAÇÃO DE DESCRIÇÃO
2023-10-01 | INSUMO | 40331 | ASSENTADOR DE MANILHAS (HORISTA) | ALTERAÇÃO DE FAMÍLIA/COEFICIENTE
2023-10-01 | INSUMO | 40331 | ASSENTADOR DE MANILHAS (HORISTA) | ALTERAÇÃO DE DESCRIÇÃO
2023-10-01 | INSUMO | 40909 | AJUDANTE DE SERRALHEIRO (MENSALISTA) | ALTERAÇÃO DE FAMÍLIA/COEFICIENTE
2023-10-01 | INSUMO | 40912 | AJUDANTE DE ARMADOR (MENSALISTA) | ALTERAÇÃO DE FAMÍLIA/COEFICIENTE
2023-10-01 | INSUMO | 40913 | CARPINTEIRO AUXILIAR (MENSALISTA) | ALTERAÇÃO DE FAMÍLIA/COEFICIENTE
2023-10-01 | INSUMO | 40919 | AJUDANTE DE ELETRICISTA (MENSALISTA) | ALTERAÇÃO DE FAMÍLIA/COEFICIENTE
2023-10-01 | INSUMO | 40920 | BLASTER, DINAMITADOR OU CABO DE FOGO (MENSALISTA) | ALTERAÇÃO DE FAMÍLIA/COEFICIENTE
2023-10-01 | INSUMO | 40921 | MONTADOR DE MAQUINAS (MENSALISTA) | ALTERAÇÃO DE FAMÍLIA/COEFICIENTE
2023-10-01 | INSUMO | 40927 | AUXILIAR DE ENCANADOR OU BOMBEIRO HIDRAULICO (MENSALISTA) | ALTERAÇÃO DE FAMÍLIA/COEFICIENTE
2023-10-01 | INSUMO | 40929 | INSTALADOR DE TUBULACOES (TUBOS/EQUIPAMENTOS) (MENSALISTA) | ALTERAÇÃO DE FAMÍLIA/COEFICIENTE
2023-10-01 | INSUMO | 40930 | ASSENTADOR DE MANILHAS (MENSALISTA) | ALTERAÇÃO DE FAMÍLIA/COEFICIENTE
2023-10-01 | INSUMO | 40935 | ARQUITETO PAISAGISTA (MENSALISTA) | DESATIVAÇÃO
2023-10-01 | INSUMO | 40936 | ENGENHEIRO CIVIL JUNIOR (MENSALISTA) | DESATIVAÇÃO
2023-10-01 | INSUMO | 40937 | ENGENHEIRO CIVIL PLENO (MENSALISTA) | DESATIVAÇÃO
2023-10-01 | INSUMO | 40938 | ENGENHEIRO CIVIL SENIOR (MENSALISTA) | DESATIVAÇÃO
2023-10-01 | INSUMO | 40939 | ENGENHEIRO ELETRICISTA (MENSALISTA) | DESATIVAÇÃO
2023-10-01 | INSUMO | 40940 | ENGENHEIRO SANITARISTA (MENSALISTA) | DESATIVAÇÃO
2023-10-01 | INSUMO | 40974 | MECANICO DE EQUIPAMENTOS PESADOS (MENSALISTA) | ALTERAÇÃO DE FAMÍLIA/COEFICIENTE
2023-10-01 | INSUMO | 40975 | AUXILIAR DE MECANICO (MENSALISTA) | ALTERAÇÃO DE FAMÍLIA/COEFICIENTE
2023-10-01 | INSUMO | 40976 | CAVOUQUEIRO OU OPERADOR DE PERFURATRIZ / ROMPEDOR (MENSALISTA) | ALTERAÇÃO DE FAMÍLIA/COEFICIENTE
2023-10-01 | INSUMO | 40978 | OPERADOR DE COMPRESSOR DE AR OU COMPRESSORISTA (MENSALISTA) | ALTERAÇÃO DE FAMÍLIA/COEFICIENTE
2023-10-01 | INSUMO | 40979 | OPERADOR DE JATO ABRASIVO OU JATISTA (MENSALISTA) | ALTERAÇÃO DE FAMÍLIA/COEFICIENTE
2023-10-01 | INSUMO | 40980 | OPERADOR DE BATE-ESTACAS (MENSALISTA) | ALTERAÇÃO DE FAMÍLIA/COEFICIENTE
2023-10-01 | INSUMO | 40981 | OPERADOR DE GUINCHO OU GUINCHEIRO (MENSALISTA) | ALTERAÇÃO DE FAMÍLIA/COEFICIENTE
2023-10-01 | INSUMO | 40982 | OPERADOR DE MARTELETE OU MARTELETEIRO (MENSALISTA) | ALTERAÇÃO DE FAMÍLIA/COEFICIENTE
2023-10-01 | INSUMO | 40983 | MONTADOR DE ESTRUTURAS METALICAS (MENSALISTA) | ALTERAÇÃO DE FAMÍLIA/COEFICIENTE
2023-10-01 | INSUMO | 40984 | AJUDANTE DE ESTRUTURAS METALICAS (MENSALISTA) | ALTERAÇÃO DE FAMÍLIA/COEFICIENTE
2023-10-01 | INSUMO | 40985 | RASTELEIRO (MENSALISTA) | DESATIVAÇÃO
2023-10-01 | INSUMO | 40986 | OPERADOR DE BETONEIRA ESTACIONARIA / MISTURADOR (MENSALISTA) | ALTERAÇÃO DE FAMÍLIA/COEFICIENTE
2023-10-01 | INSUMO | 40994 | MOTORISTA DE ONIBUS / MICRO-ONIBUS (MENSALISTA) | DESATIVAÇÃO
2023-10-01 | INSUMO | 40998 | OPERADOR DE MAQUINAS E TRATORES DIVERSOS - TERRAPLANAGEM (MENSALISTA) | ALTERAÇÃO DE FAMÍLIA/COEFICIENTE
2023-10-01 | INSUMO | 40998 | OPERADOR DE MAQUINAS E TRATORES DIVERSOS - TERRAPLANAGEM (MENSALISTA) | ALTERAÇÃO DE DESCRIÇÃO
2023-10-01 | INSUMO | 41001 | OPERADOR DE USINA DE ASFALTO, DE SOLOS OU DE CONCRETO (MENSALISTA) | ALTERAÇÃO DE FAMÍLIA/COEFICIENTE
2023-10-01 | INSUMO | 41002 | OPERADOR DE TRATOR - EXCLUSIVE AGROPECUARIA (MENSALISTA) | DESATIVAÇÃO
2023-10-01 | INSUMO | 41012 | OPERADOR DE ROLO COMPACTADOR (MENSALISTA) | ALTERAÇÃO DE FAMÍLIA/COEFICIENTE
2023-10-01 | INSUMO | 41024 | OPERADOR DE MOTONIVELADORA (MENSALISTA) | ALTERAÇÃO DE FAMÍLIA/COEFICIENTE
2023-10-01 | INSUMO | 41026 | OPERADOR DE MOTO SCRAPER (MENSALISTA) | ALTERAÇÃO DE FAMÍLIA/COEFICIENTE
2023-10-01 | INSUMO | 41031 | OPERADOR DE BETONEIRA (CAMINHAO) (MENSALISTA) | ALTERAÇÃO DE FAMÍLIA/COEFICIENTE
2023-10-01 | INSUMO | 41033 | OPERADOR DE PA CARREGADEIRA (MENSALISTA) | ALTERAÇÃO DE FAMÍLIA/COEFICIENTE
2023-10-01 | INSUMO | 41036 | OPERADOR DE GUINDASTE (MENSALISTA) | ALTERAÇÃO DE FAMÍLIA/COEFICIENTE
2023-10-01 | INSUMO | 41040 | OPERADOR DE PAVIMENTADORA / MESA VIBROACABADORA (MENSALISTA) | ALTERAÇÃO DE FAMÍLIA/COEFICIENTE
2023-10-01 | INSUMO | 41043 | OPERADOR DE DEMARCADORA DE FAIXAS DE TRAFEGO (MENSALISTA) | ALTERAÇÃO DE FAMÍLIA/COEFICIENTE
2023-10-01 | INSUMO | 41068 | CALCETEIRO / RASTELEIRO (MENSALISTA) | ALTERAÇÃO DE DESCRIÇÃO
2023-10-01 | INSUMO | 41072 | AUXILIAR DE PEDREIRO (MENSALISTA) | ALTERAÇÃO DE FAMÍLIA/COEFICIENTE
2023-10-01 | INSUMO | 41077 | JARDINEIRO (MENSALISTA) | ALTERAÇÃO DE FAMÍLIA/COEFICIENTE
2023-10-01 | INSUMO | 41083 | AJUDANTE DE PINTOR (MENSALISTA) | ALTERAÇÃO DE FAMÍLIA/COEFICIENTE
2023-10-01 | INSUMO | 41085 | AJUDANTE ESPECIALIZADO (MENSALISTA) | ALTERAÇÃO DE FAMÍLIA/COEFICIENTE
2023-10-01 | INSUMO | 41086 | AJUDANTE DE OPERACAO EM GERAL (MENSALISTA) | ALTERAÇÃO DE FAMÍLIA/COEFICIENTE
2023-10-01 | INSUMO | 41091 | POCEIRO / ESCAVADOR DE VALAS E TUBULOES (MENSALISTA) | ALTERAÇÃO DE FAMÍLIA/COEFICIENTE
2023-10-01 | INSUMO | 41092 | TECNICO EM SONDAGEM (MENSALISTA) | ALTERAÇÃO DE FAMÍLIA/COEFICIENTE
2023-10-01 | INSUMO | 41094 | NIVELADOR (MENSALISTA) | ALTERAÇÃO DE FAMÍLIA/COEFICIENTE
2023-10-01 | INSUMO | 41096 | VIGIA DIURNO (MENSALISTA) | ALTERAÇÃO DE FAMÍLIA/COEFICIENTE
2023-10-01 | INSUMO | 41776 | VIGIA NOTURNO, HORA EFETIVAMENTE TRABALHADA DE 22 H AS 5 H (COM ADICIONAL NOTURNO) | ALTERAÇÃO DE FAMÍLIA/COEFICIENTE
2023-10-01 | INSUMO | 44497 | MONTADOR DE ESTRUTURAS METALICAS HORISTA | ALTERAÇÃO DE FAMÍLIA/COEFICIENTE
2023-10-01 | INSUMO | 44499 | AJUDANTE DE ESTRUTURAS METALICAS (HORISTA) | ALTERAÇÃO DE FAMÍLIA/COEFICIENTE
2023-10-01 | INSUMO | 44499 | AJUDANTE DE ESTRUTURAS METALICAS (HORISTA) | ALTERAÇÃO DE DESCRIÇÃO
2023-10-01 | INSUMO | 44500 | OPERADOR DE PAVIMENTADORA / MESA VIBROACABADORA (HORISTA) | ALTERAÇÃO DE FAMÍLIA/COEFICIENTE
2023-10-01 | INSUMO | 44500 | OPERADOR DE PAVIMENTADORA / MESA VIBROACABADORA (HORISTA) | ALTERAÇÃO DE DESCRIÇÃO
2023-10-01 | INSUMO | 44501 | OPERADOR DE DEMARCADORA DE FAIXAS DE TRAFEGO (HORISTA) | ALTERAÇÃO DE FAMÍLIA/COEFICIENTE
2023-10-01 | INSUMO | 44501 | OPERADOR DE DEMARCADORA DE FAIXAS DE TRAFEGO (HORISTA) | ALTERAÇÃO DE DESCRIÇÃO
2023-10-01 | INSUMO | 44502 | RASTELEIRO HORISTA | DESATIVAÇÃO
2023-10-01 | INSUMO | 44503 | JARDINEIRO (HORISTA) | ALTERAÇÃO DE FAMÍLIA/COEFICIENTE
2023-10-01 | INSUMO | 44518 | TUBO DE POLIETILENO DE ALTA DENSIDADE, PEAD, PE-80, DE = 1200 MM X 37,2 MM PAREDE ( SDR 32,25 - PN 04 ) PARA REDE DE AGUA OU ESGOTO ( NBR 15561) | DESATIVAÇÃO
2023-10-01 | INSUMO | 44544 | TUBO DE POLIETILENO DE ALTA DENSIDADE, PEAD, PE-80, DE = 1400 MM X 42,9 MM PAREDE, (SDR 32,25 - PN 04 ) PARA REDE DE AGUA OU ESGOTO ( NBR 15561) | DESATIVAÇÃO
2023-10-01 | INSUMO | 44546 | TUBO DE POLIETILENO DE ALTA DENSIDADE, PEAD, PE-80, DE = 1600 MM X 49,0 MM PAREDE, ( SDR 32,25 - PN 04 ) PARA REDE DE AGUA OU ESGOTO ( NBR 15561) | DESATIVAÇÃO
2023-10-01 | INSUMO | 45125 | TANQUE PARA HIDROSSEMEADURA, COM CAPACIDADE DE 8.000 LITROS E MOTOR COM POTENCIA DE 105 CV | CRIAÇÃO DE INSUMO SEM PREÇO
2023-10-01 | INSUMO | 45126 | MIX DE SEMENTES | CRIAÇÃO DE INSUMO SEM PREÇO
2023-10-01 | INSUMO | 45127 | MULCH DE FIBRA DE MADEIRA | CRIAÇÃO DE INSUMO SEM PREÇO
2023-10-01 | INSUMO | 45128 | POLIMERO HIDROGEL PARA IRRIGACAO | CRIAÇÃO DE INSUMO SEM PREÇO
2023-10-01 | INSUMO | 45129 | FORMA PLASTICA MODULAR PARA PILAR CIRCULAR, DIAMETRO DE 50 CM, INCLUSIVE ACESSORIOS DE TRAVAMENTO | CRIAÇÃO DE INSUMO SEM PREÇO
2023-10-01 | INSUMO | 45130 | FORMA PLASTICA MODULAR PARA PILAR CIRCULAR, DIAMETRO DE 80 CM, INCLUSIVE ACESSORIOS DE TRAVAMENTO | CRIAÇÃO DE INSUMO SEM PREÇO
2023-10-01 | INSUMO | 45131 | TUBO DE POLIETILENO DE ALTA DENSIDADE, PEAD, PE-80, DE = 1600 MM X 49,0 MM PAREDE, ( SDR 32,25 - PN 04 ) PARA REDE DE AGUA OU ESGOTO ( NBR 15561) | CRIAÇÃO DE INSUMO SEM PREÇO
2023-10-01 | INSUMO | 45132 | TUBO DE POLIETILENO DE ALTA DENSIDADE, PEAD, PE-80, DE = 1400 MM X 42,9 MM PAREDE, (SDR 32,25 - PN 04 ) PARA REDE DE AGUA OU ESGOTO ( NBR 15561) | CRIAÇÃO DE INSUMO SEM PREÇO
2023-10-01 | INSUMO | 45133 | TUBO DE POLIETILENO DE ALTA DENSIDADE, PEAD, PE-80, DE = 1200 MM X 37,2 MM PAREDE ( SDR 32,25 - PN 04 ) PARA REDE DE AGUA OU ESGOTO ( NBR 15561) | CRIAÇÃO DE INSUMO SEM PREÇO
2023-10-01 | INSUMO | 45134 | LOCACAO DE CONJUNTO GUARDA-CORPO, EM PAINEIS DE TELAS DE ACO, ALTURA TOTAL APROX. DE 2,20 M, PARA PROTECAO DE RECINTO DE ELEVADOR TIPO CREMALHEIRA (INCLUI PORTA, TELAS, MONTANTES, FIXADORES) | CRIAÇÃO DE INSUMO SEM PREÇO
2023-10-01 | INSUMO | 45135 | LOCACAO DE SISTEMA DE PROTECAO PERIFERICA (GUARDA CORPO) PARA FIXACAO EM BARROTE, INCLUI SUPORTE PARA BARROTE, MONTANTES, TELAS METALICAS E COMPONENTES DE FIXACAO DO SUPORTE | CRIAÇÃO DE INSUMO SEM PREÇO
2023-10-01 | INSUMO | 45136 | LOCACAO DE SISTEMA DE PROTECAO PERIFERICA (GUARDA CORPO) PARA FIXAÇÃO EM FORMA, INCLUI SUPORTES PARA FORMA DE MADEIRA, MONTANTES E TELAS METALICAS | CRIAÇÃO DE INSUMO SEM PREÇO
2023-10-01 | INSUMO | 45137 | LOCACAO DE SISTEMA DE PROTECAO PERIFERICA (GUARDA CORPO), PARA FIXACAO USANDO PARABOLT, INCLUI SUPORTE PARABOLT, MONTANTES E TELAS METALICAS (EXCLUINDO CHUMBADORES) | CRIAÇÃO DE INSUMO SEM PREÇO
2023-10-01 | INSUMO | 45138 | LOCACAO DE SISTEMA DE PROTECAO PERIFERICA (GUARDA CORPO), PARA FIXACAO USANDO SARGENTO, INCLUI SUPORTE, MONTANTES E TELAS METALICAS | CRIAÇÃO DE INSUMO SEM PREÇO
2023-10-01 | INSUMO | 45139 | PROTECAO COMPLETA PARA PORTA DE POÇO DE ELEVADOR, VAO DE *120 X 240* CM | CRIAÇÃO DE INSUMO SEM PREÇO
2023-10-01 | INSUMO | 45140 | PROTECAO PARA GESSEIRO, LARGURA REGULAVEL DE 110 A 150 CM E ALTURA DE 90 CM | CRIAÇÃO DE INSUMO SEM PREÇO
2023-10-01 | INSUMO | 45141 | PLATAFORMA DE PROTECAO PARA PILAR DE 2,40 X 1,20 M, INCLUI SUPORTES TIPO MAO FRANCESA, MONTANTES, TELAS METALICAS E FIXACOES (EXCLUSO TABUAS PARA FORRACAO) | CRIAÇÃO DE INSUMO SEM PREÇO
2023-10-01 | INSUMO | 45142 | CORDA TRANCADA DE POLIETILENO (NYLON), FIO COM DIAMETRO 4 MM, CARGA DE RUPTURA DE 7,5 KN, PARA REDE DE PROTECAO E OUTROS | CRIAÇÃO DE INSUMO SEM PREÇO
2023-10-01 | INSUMO | 45143 | REDE DE PROTECAO DE POLIAMIDA, FIO 2,5 MM, MALHA 7 CM X 7 CM | CRIAÇÃO DE INSUMO SEM PREÇO
2023-10-01 | INSUMO | 45144 | TUBO QUADRADO ACO CARBONO (METALON) 60 X 60 MM, E = 2 MM (3,66 KG/M) | CRIAÇÃO DE INSUMO SEM PREÇO
2023-10-01 | INSUMO | 45145 | ADITIVO IMPERMEABILIZQANTE CRISTALIZANTE PARA CONCRETO | CRIAÇÃO DE INSUMO SEM PREÇO
2023-10-01 | INSUMO | 45146 | ADITIVO IMPERMEABILIZANTE CRISTALIZANTE PARA CONCRETO | CRIAÇÃO DE INSUMO SEM PREÇO
2023-10-01 | INSUMO | 45147 | LOCACAO DIARIA DO CONJUNTO COM BARCO / EMBARCACAO PARA TRANSPORTE FLUVIAL/ MARITIMO, CONTENDO EMPURRADOR POTENCIA 250 HP, E BALSA COM CAPACIDADE DE 200 A 600 TONELADAS, INCLUI TRIPULACAO E DEMAIS ITENS PARA FUNCIONAMENTO COMPLETO | CRIAÇÃO DE INSUMO SEM PREÇO
2023-10-01 | INSUMO | 45148 | LOCACAO DIARIA DO CONJUNTO COM BARCO / EMBARCACAO PARA TRANSPORTE FLUVIAL/ MARITIMO, CONTENDO EMPURRADOR POTENCIA 315 HP, E BALSA COM CAPACIDADE DE 600 A 1000 TONELADAS, INCLUI TRIPULACAO E DEMAIS ITENS PARA FUNCIONAMENTO COMPLETO | CRIAÇÃO DE INSUMO SEM PREÇO
2023-10-01 | INSUMO | 45149 | LOCACAO DIARIA DO CONJUNTO COM BARCO / EMBARCACAO PARA TRANSPORTE FLUVIAL/ MARITIMO, CONTENDO EMPURRADOR POTENCIA 475 HP, E BALSA COM CAPACIDADE DE 1000 A 1500 TONELADAS, INCLUI TRIPULACAO E DEMAIS ITENS PARA FUNCIONAMENTO COMPLETO | CRIAÇÃO DE INSUMO SEM PREÇO
2023-10-01 | INSUMO | 45150 | LOCACAO DIARIA DO CONJUNTO COM BARCO / EMBARCACAO PARA TRANSPORTE FLUVIAL/ MARITIMO, CONTENDO EMPURRADOR POTENCIA 600 HP, E BALSA COM CAPACIDADE DE 1500 A 2000 TONELADAS, INCLUI TRIPULACAO E DEMAIS ITENS PARA FUNCIONAMENTO COMPLETO | CRIAÇÃO DE INSUMO SEM PREÇO
2023-10-01 | COMPOSICAO | 88285 | MOTORISTA DE VEÍCULO PESADO COM ENCARGOS COMPLEMENTARES | DESATIVAÇÃO
2023-10-01 | COMPOSICAO | 91677 | ENGENHEIRO ELETRICISTA COM ENCARGOS COMPLEMENTARES | DESATIVAÇÃO
2023-10-01 | COMPOSICAO | 91678 | ENGENHEIRO SANITARISTA COM ENCARGOS COMPLEMENTARES | DESATIVAÇÃO
2023-10-01 | COMPOSICAO | 91786 | (COMPOSICAO REPRESENTATIVA) DO SERVIÇO DE INSTALAÇÃO TUBOS DE PVC, SOLDÁVEL, ÁGUA FRIA, DN 32 MM (INSTALADO EM RAMAL, SUB-RAMAL, RAMAL DE DISTRIBUIÇÃO OU PRUMADA), INCLUSIVE CONEXÕES, CORTES E FIXAÇÕES, PARA PRÉDIOS. AF_10/2015 | DESATIVAÇÃO
2023-10-01 | COMPOSICAO | 91815 | (COMPOSICAO REPRESENTATIVA) DE ALVENARIA DE BLOCOS DE CONCRETO ESTRUTURAL 14X19X39 CM, (ESPESSURA 14 CM), FBK = 4,5 MPA, UTILIZANDO PALHETA, PARA EDIFICAÇÃO HABITACIONAL. AF_10/2015 | DESATIVAÇÃO
2023-10-01 | COMPOSICAO | 91816 | COMPOSICAO REPRESENTATIVA DE SERVIÇOS DE ALVENARIA DE BLOCOS DE CONCRETO ESTRUTURAL 14X19X29 CM, (ESPESSURA 14 CM), FBK = 4,5 MPA, UTILIZANDO PALHETA, PARA EDIFICAÇÃO HABITACIONAL. AF_10/2015 | DESATIVAÇÃO
2023-10-01 | COMPOSICAO | 95350 | CURSO DE CAPACITAÇÃO PARA MOTORISTA DE VEÍCULO PESADO (ENCARGOS COMPLEMENTARES) - HORISTA | DESATIVAÇÃO
2023-10-01 | COMPOSICAO | 95407 | CURSO DE CAPACITAÇÃO PARA ENGENHEIRO ELETRICISTA (ENCARGOS COMPLEMENTARES) - HORISTA | DESATIVAÇÃO
2023-10-01 | COMPOSICAO | 100294 | CURSO DE CAPACITAÇÃO PARA ARQUITETO PAISAGISTA (ENCARGOS COMPLEMENTARES) - HORISTA | DESATIVAÇÃO
2023-10-01 | COMPOSICAO | 100296 | CURSO DE CAPACITAÇÃO PARA ENGENHEIRO CIVIL JUNIOR (ENCARGOS COMPLEMENTARES) - HORISTA | DESATIVAÇÃO
2023-10-01 | COMPOSICAO | 100297 | CURSO DE CAPACITAÇÃO PARA ENGENHEIRO CIVIL PLENO (ENCARGOS COMPLEMENTARES) - HORISTA | DESATIVAÇÃO
2023-10-01 | COMPOSICAO | 100304 | ARQUITETO PAISAGISTA COM ENCARGOS COMPLEMENTARES | DESATIVAÇÃO
2023-10-01 | COMPOSICAO | 100305 | ENGENHEIRO CIVIL JUNIOR COM ENCARGOS COMPLEMENTARES | DESATIVAÇÃO
2023-10-01 | COMPOSICAO | 100306 | ENGENHEIRO CIVIL PLENO COM ENCARGOS COMPLEMENTARES | DESATIVAÇÃO
2023-10-01 | COMPOSICAO | 100312 | CURSO DE CAPACITAÇÃO PARA ARQUITETO PAISAGISTA (ENCARGOS COMPLEMENTARES) - MENSALISTA | DESATIVAÇÃO
2023-10-01 | COMPOSICAO | 100313 | CURSO DE CAPACITAÇÃO PARA ENGENHEIRO CIVIL JUNIOR (ENCARGOS COMPLEMENTARES) - MENSALISTA | DESATIVAÇÃO
2023-10-01 | COMPOSICAO | 100314 | CURSO DE CAPACITAÇÃO PARA ENGENHEIRO CIVIL PLENO (ENCARGOS COMPLEMENTARES) - MENSALISTA | DESATIVAÇÃO
2023-10-01 | COMPOSICAO | 100318 | ARQUITETO PAISAGISTA COM ENCARGOS COMPLEMENTARES | DESATIVAÇÃO
2023-10-01 | COMPOSICAO | 100319 | ENGENHEIRO CIVIL JUNIOR COM ENCARGOS COMPLEMENTARES | DESATIVAÇÃO
2023-10-01 | COMPOSICAO | 100320 | ENGENHEIRO CIVIL PLENO COM ENCARGOS COMPLEMENTARES | DESATIVAÇÃO
2023-10-01 | COMPOSICAO | 101284 | CURSO DE CAPACITAÇÃO PARA ENGENHEIRO CIVIL SENIOR (ENCARGOS COMPLEMENTARES) - HORISTA | DESATIVAÇÃO
2023-10-01 | COMPOSICAO | 101285 | CURSO DE CAPACITAÇÃO PARA ENGENHEIRO SANITARISTA (ENCARGOS COMPLEMENTARES) - HORISTA | DESATIVAÇÃO
2023-10-01 | COMPOSICAO | 101317 | CURSO DE CAPACITAÇÃO PARA ENGENHEIRO CIVIL SENIOR (ENCARGOS COMPLEMENTARES) - MENSALISTA | DESATIVAÇÃO
2023-10-01 | COMPOSICAO | 101318 | CURSO DE CAPACITAÇÃO PARA ENGENHEIRO ELETRICISTA (ENCARGOS COMPLEMENTARES) - MENSALISTA | DESATIVAÇÃO
2023-10-01 | COMPOSICAO | 101319 | CURSO DE CAPACITAÇÃO PARA ENGENHEIRO SANITARISTA (ENCARGOS COMPLEMENTARES) - MENSALISTA | DESATIVAÇÃO
2023-10-01 | COMPOSICAO | 101335 | CURSO DE CAPACITAÇÃO PARA MOTORISTA DE ONIBUS / MICRO-ONIBUS (ENCARGOS COMPLEMENTARES) - MENSALISTA | DESATIVAÇÃO
2023-10-01 | COMPOSICAO | 101354 | CURSO DE CAPACITAÇÃO PARA OPERADOR DE TRATOR - EXCLUSIVE AGROPECUARIA (ENCARGOS COMPLEMENTARES) - MENSALISTA | DESATIVAÇÃO
2023-10-01 | COMPOSICAO | 101362 | CURSO DE CAPACITAÇÃO PARA RASTELEIRO (ENCARGOS COMPLEMENTARES) - MENSALISTA | DESATIVAÇÃO
2023-10-01 | COMPOSICAO | 101373 | ENGENHEIRO CIVIL SENIOR COM ENCARGOS COMPLEMENTARES | DESATIVAÇÃO
2023-10-01 | COMPOSICAO | 101403 | ENGENHEIRO CIVIL SENIOR COM ENCARGOS COMPLEMENTARES | DESATIVAÇÃO
2023-10-01 | COMPOSICAO | 101404 | ENGENHEIRO ELETRICISTA COM ENCARGOS COMPLEMENTARES | DESATIVAÇÃO
2023-10-01 | COMPOSICAO | 101405 | ENGENHEIRO SANITARISTA COM ENCARGOS COMPLEMENTARES | DESATIVAÇÃO
2023-10-01 | COMPOSICAO | 101423 | MOTORISTA DE ÔNIBUS / MICRO-ÔNIBUS COM ENCARGOS COMPLEMENTARES | DESATIVAÇÃO
2023-10-01 | COMPOSICAO | 101442 | OPERADOR DE TRATOR - EXCLUSIVE AGROPECUÁRIA COM ENCARGOS COMPLEMENTARES | DESATIVAÇÃO
2023-10-01 | COMPOSICAO | 101450 | RASTELEIRO COM ENCARGOS COMPLEMENTARES | DESATIVAÇÃO
2023-10-01 | COMPOSICAO | 104804 | TUBO PEAD LISO PARA REDE DE ÁGUA OU ESGOTO, DIÂMETRO DE 1200 MM, JUNTA SOLDADA (NÃO INCLUI A EXECUÇÃO DE SOLDA) - FORNECIMENTO E ASSENTAMENTO. AF_12/2021 | CRIAÇÃO DE COMPOSIÇÃO SEM CUSTO
2023-10-01 | COMPOSICAO | 104805 | TUBO PEAD LISO PARA REDE DE ÁGUA OU ESGOTO, DIÂMETRO DE 1400 MM, JUNTA SOLDADA (NÃO INCLUI A EXECUÇÃO DE SOLDA) - FORNECIMENTO E ASSENTAMENTO. AF_12/2021 | CRIAÇÃO DE COMPOSIÇÃO SEM CUSTO
2023-10-01 | COMPOSICAO | 104806 | TUBO PEAD LISO PARA REDE DE ÁGUA OU ESGOTO, DIÂMETRO DE 1600 MM, JUNTA SOLDADA (NÃO INCLUI A EXECUÇÃO DE SOLDA) - FORNECIMENTO E ASSENTAMENTO. AF_12/2021 | CRIAÇÃO DE COMPOSIÇÃO SEM CUSTO
2023-09-01 | INSUMO | 135 | ARGAMASSA POLIMERICA IMPERMEABILIZANTE SEMIFLEXIVEL, BICOMPONENTE, A BASE DE CIMENTO E ADITIVOS | ALTERAÇÃO DE DESCRIÇÃO
2023-09-01 | INSUMO | 532 | AUXILIAR TECNICO / ASSISTENTE DE ENGENHARIA (HORISTA) | ALTERAÇÃO DE FAMÍLIA/COEFICIENTE
2023-09-01 | INSUMO | 532 | AUXILIAR TECNICO / ASSISTENTE DE ENGENHARIA (HORISTA) | ALTERAÇÃO DE DESCRIÇÃO
2023-09-01 | INSUMO | 2706 | ENGENHEIRO CIVIL DE OBRA JUNIOR (HORISTA) | ALTERAÇÃO DE DESCRIÇÃO
2023-09-01 | INSUMO | 2707 | ENGENHEIRO CIVIL DE OBRA PLENO (HORISTA) | ALTERAÇÃO DE FAMÍLIA/COEFICIENTE
2023-09-01 | INSUMO | 2707 | ENGENHEIRO CIVIL DE OBRA PLENO (HORISTA) | ALTERAÇÃO DE DESCRIÇÃO
2023-09-01 | INSUMO | 2708 | ENGENHEIRO CIVIL DE OBRA SENIOR (HORISTA) | ALTERAÇÃO DE FAMÍLIA/COEFICIENTE
2023-09-01 | INSUMO | 2708 | ENGENHEIRO CIVIL DE OBRA SENIOR (HORISTA) | ALTERAÇÃO DE DESCRIÇÃO
2023-09-01 | INSUMO | 3750 | LAMPADA DE LUZ MISTA 250 W, BASE E27 (220 V) | DESATIVAÇÃO
2023-09-01 | INSUMO | 3755 | LAMPADA DE LUZ MISTA 160 W, BASE E27 (220 V) | DESATIVAÇÃO
2023-09-01 | INSUMO | 3756 | LAMPADA DE LUZ MISTA 500 W, BASE E40 (220 V) | DESATIVAÇÃO
2023-09-01 | INSUMO | 4221 | OLEO DIESEL COMBUSTIVEL COMUM METROPOLITANO S-10 OU S-500 | ALTERAÇÃO DE DESCRIÇÃO
2023-09-01 | INSUMO | 4227 | OLEO LUBRIFICANTE MINERAL MONOVISCOSO, SAE 40, PARA MOTORES DE EQUIPAMENTOS PESADOS (CAMINHOES, TRATORES, RETROS E ETC) | ALTERAÇÃO DE FAMÍLIA/COEFICIENTE
2023-09-01 | INSUMO | 4227 | OLEO LUBRIFICANTE MINERAL MONOVISCOSO, SAE 40, PARA MOTORES DE EQUIPAMENTOS PESADOS (CAMINHOES, TRATORES, RETROS E ETC) | ALTERAÇÃO DE DESCRIÇÃO
2023-09-01 | INSUMO | 4229 | GRAXA LUBRIFICANTE A BASE DE LITIO, DE MULTIPLAS APLICACOES E CONTENDO ADITIVOS DE EXTREMA PRESSAO (GRAU DE VISCOSIDADE NLGI 2) | ALTERAÇÃO DE FAMÍLIA/COEFICIENTE
2023-09-01 | INSUMO | 4229 | GRAXA LUBRIFICANTE A BASE DE LITIO, DE MULTIPLAS APLICACOES E CONTENDO ADITIVOS DE EXTREMA PRESSAO (GRAU DE VISCOSIDADE NLGI 2) | ALTERAÇÃO DE DESCRIÇÃO
2023-09-01 | INSUMO | 11138 | OLEO COMBUSTIVEL BPF A GRANEL | DESATIVAÇÃO
2023-09-01 | INSUMO | 33939 | ARQUITETO JUNIOR (HORISTA) | ALTERAÇÃO DE FAMÍLIA/COEFICIENTE
2023-09-01 | INSUMO | 33939 | ARQUITETO JUNIOR (HORISTA) | ALTERAÇÃO DE DESCRIÇÃO
2023-09-01 | INSUMO | 33952 | ARQUITETO PLENO (HORISTA) | ALTERAÇÃO DE FAMÍLIA/COEFICIENTE
2023-09-01 | INSUMO | 33952 | ARQUITETO PLENO (HORISTA) | ALTERAÇÃO DE DESCRIÇÃO
2023-09-01 | INSUMO | 33953 | ARQUITETO SENIOR (HORISTA) | ALTERAÇÃO DE FAMÍLIA/COEFICIENTE
2023-09-01 | INSUMO | 33953 | ARQUITETO SENIOR (HORISTA) | ALTERAÇÃO DE DESCRIÇÃO
2023-09-01 | INSUMO | 34500 | COORDENADOR / GERENTE DE OBRA (HORISTA) | ALTERAÇÃO DE FAMÍLIA/COEFICIENTE
2023-09-01 | INSUMO | 34500 | COORDENADOR / GERENTE DE OBRA (HORISTA) | ALTERAÇÃO DE DESCRIÇÃO
2023-09-01 | INSUMO | 40813 | ENGENHEIRO CIVIL DE OBRA PLENO (MENSALISTA) | ALTERAÇÃO DE FAMÍLIA/COEFICIENTE
2023-09-01 | INSUMO | 40814 | ENGENHEIRO CIVIL DE OBRA SENIOR (MENSALISTA) | ALTERAÇÃO DE FAMÍLIA/COEFICIENTE
2023-09-01 | INSUMO | 40815 | ARQUITETO JUNIOR (MENSALISTA) | ALTERAÇÃO DE FAMÍLIA/COEFICIENTE
2023-09-01 | INSUMO | 40816 | ARQUITETO PLENO (MENSALISTA) | ALTERAÇÃO DE FAMÍLIA/COEFICIENTE
2023-09-01 | INSUMO | 40817 | ARQUITETO SENIOR (MENSALISTA) | ALTERAÇÃO DE FAMÍLIA/COEFICIENTE
2023-09-01 | INSUMO | 40931 | AUXILIAR TECNICO / ASSISTENTE DE ENGENHARIA (MENSALISTA) | ALTERAÇÃO DE FAMÍLIA/COEFICIENTE
2023-09-01 | INSUMO | 40934 | COORDENADOR / GERENTE DE OBRA (MENSALISTA) | ALTERAÇÃO DE FAMÍLIA/COEFICIENTE
2023-09-01 | INSUMO | 44518 | TUBO DE POLIETILENO DE ALTA DENSIDADE, PEAD, PE-80, DE = 1200 MM X 37,2 MM PAREDE ( SDR 32,25 - PN 04 ) PARA REDE DE AGUA OU ESGOTO ( NBR 15561) | ALTERAÇÃO DE FAMÍLIA/COEFICIENTE
2023-09-01 | INSUMO | 44544 | TUBO DE POLIETILENO DE ALTA DENSIDADE, PEAD, PE-80, DE = 1400 MM X 42,9 MM PAREDE, (SDR 32,25 - PN 04 ) PARA REDE DE AGUA OU ESGOTO ( NBR 15561) | ALTERAÇÃO DE FAMÍLIA/COEFICIENTE
2023-09-01 | INSUMO | 44546 | TUBO DE POLIETILENO DE ALTA DENSIDADE, PEAD, PE-80, DE = 1600 MM X 49,0 MM PAREDE, ( SDR 32,25 - PN 04 ) PARA REDE DE AGUA OU ESGOTO ( NBR 15561) | ALTERAÇÃO DE FAMÍLIA/COEFICIENTE
2023-09-01 | INSUMO | 44699 | LUBRIFICANTE REDUTOR DE TORQUE E ARRASTO DE ALTO DESEMPENHO, PARA PERFURACAO HORIZONTAL DIRECIONAL, HDD | ALTERAÇÃO DE FAMÍLIA/COEFICIENTE
2023-09-01 | INSUMO | 44699 | LUBRIFICANTE REDUTOR DE TORQUE E ARRASTO DE ALTO DESEMPENHO, PARA PERFURACAO HORIZONTAL DIRECIONAL, HDD | INÍCIO DIVULGAÇÃO DE PREÇO
2023-09-01 | INSUMO | 45124 | CATRACA DE CONTROLE DE ACESSO, LEITORA PROXIMIDADE DE CARTAO RFID E TECLADO, CORPO EM ACO CARBONO COM PINTURA EPOXI E 3 BRACOS ARTICULADOS EM ACO INOX POLIDO, COM CONTAGEM DE ACESSO, INCLUI SOFTWARE | CRIAÇÃO DE INSUMO SEM PREÇO
2023-09-01 | COMPOSICAO | 91168 | FIXAÇÃO DE TUBOS HORIZONTAIS DE PPR DIÂMETROS MAIORES QUE 40 MM E MENORES OU IGUAIS A 75 MM COM ABRAÇADEIRA METÁLICA RÍGIDA TIPO D 1 1/2", FIXADA EM PERFILADO EM LAJE. AF_05/2015 | DESATIVAÇÃO
2023-09-01 | COMPOSICAO | 91169 | FIXAÇÃO DE TUBOS HORIZONTAIS DE PPR DIÂMETROS MAIORES QUE 75 MM COM ABRAÇADEIRA METÁLICA RÍGIDA TIPO D 3", FIXADA EM PERFILADO EM LAJE. AF_05/2015 | DESATIVAÇÃO
2023-09-01 | COMPOSICAO | 91177 | FIXAÇÃO DE TUBOS HORIZONTAIS DE PPR DIÂMETROS MAIORES QUE 40 MM E MENORES OU IGUAIS A 75 MM COM ABRAÇADEIRA METÁLICA RÍGIDA TIPO D 1 1/2" , FIXADA DIRETAMENTE NA LAJE. AF_05/2015 | DESATIVAÇÃO
2023-09-01 | COMPOSICAO | 91178 | FIXAÇÃO DE TUBOS HORIZONTAIS DE PPR DIÂMETROS MAIORES QUE 75 MM COM ABRAÇADEIRA METÁLICA RÍGIDA TIPO D 3" , FIXADA DIRETAMENTE NA LAJE. AF_05/2015 | DESATIVAÇÃO
2023-09-01 | COMPOSICAO | 91183 | FIXAÇÃO DE TUBOS HORIZONTAIS DE PPR DIÂMETROS MAIORES QUE 40 MM E MENORES OU IGUAIS A 75 MM COM ABRAÇADEIRA METÁLICA FLEXÍVEL 18 MM, FIXADA DIRETAMENTE NA LAJE. AF_05/2015 | DESATIVAÇÃO
2023-09-01 | COMPOSICAO | 91184 | FIXAÇÃO DE TUBOS HORIZONTAIS DE PPR DIÂMETROS MAIORES QUE 75 MM COM ABRAÇADEIRA METÁLICA FLEXÍVEL 18 MM, FIXADA DIRETAMENTE NA LAJE. AF_05/2015 | DESATIVAÇÃO
2023-09-01 | COMPOSICAO | 91784 | (COMPOSIÇÃO REPRESENTATIVA) DO SERVIÇO DE INSTALAÇÃO DE TUBOS DE PVC, SOLDÁVEL, ÁGUA FRIA, DN 20 MM (INSTALADO EM RAMAL, SUB-RAMAL OU RAMAL DE DISTRIBUIÇÃO), INCLUSIVE CONEXÕES, CORTES E FIXAÇÕES, PARA PRÉDIOS. AF_10/2015 | DESATIVAÇÃO
2023-09-01 | COMPOSICAO | 91785 | (COMPOSIÇÃO REPRESENTATIVA) DO SERVIÇO DE INSTALAÇÃO DE TUBOS DE PVC, SOLDÁVEL, ÁGUA FRIA, DN 25 MM (INSTALADO EM RAMAL, SUB-RAMAL, RAMAL DE DISTRIBUIÇÃO OU PRUMADA), INCLUSIVE CONEXÕES, CORTES E FIXAÇÕES, PARA PRÉDIOS. AF_10/2015 | DESATIVAÇÃO
2023-09-01 | COMPOSICAO | 91787 | (COMPOSIÇÃO REPRESENTATIVA) DO SERVIÇO DE INSTALAÇÃO DE TUBOS DE PVC, SOLDÁVEL, ÁGUA FRIA, DN 40 MM (INSTALADO EM PRUMADA), INCLUSIVE CONEXÕES, CORTES E FIXAÇÕES, PARA PRÉDIOS. AF_10/2015 | DESATIVAÇÃO
2023-09-01 | COMPOSICAO | 91788 | (COMPOSIÇÃO REPRESENTATIVA) DO SERVIÇO DE INSTALAÇÃO DE TUBOS DE PVC, SOLDÁVEL, ÁGUA FRIA, DN 50 MM (INSTALADO EM PRUMADA), INCLUSIVE CONEXÕES, CORTES E FIXAÇÕES, PARA PRÉDIOS. AF_10/2015 | DESATIVAÇÃO
2023-09-01 | COMPOSICAO | 91789 | (COMPOSIÇÃO REPRESENTATIVA) DO SERVIÇO DE INSTALAÇÃO DE TUBOS DE PVC, SÉRIE R, ÁGUA PLUVIAL, DN 75 MM (INSTALADO EM RAMAL DE ENCAMINHAMENTO, OU CONDUTORES VERTICAIS), INCLUSIVE CONEXÕES, CORTE E FIXAÇÕES, PARA PRÉDIOS. AF_10/2015 | DESATIVAÇÃO
2023-09-01 | COMPOSICAO | 91790 | (COMPOSIÇÃO REPRESENTATIVA) DO SERVIÇO DE INSTALAÇÃO DE TUBOS DE PVC, SÉRIE R, ÁGUA PLUVIAL, DN 100 MM (INSTALADO EM RAMAL DE ENCAMINHAMENTO, OU CONDUTORES VERTICAIS), INCLUSIVE CONEXÕES, CORTES E FIXAÇÕES, PARA PRÉDIOS. AF_10/2015 | DESATIVAÇÃO
2023-09-01 | COMPOSICAO | 91791 | (COMPOSIÇÃO REPRESENTATIVA) DO SERVIÇO DE INSTALAÇÃO DE TUBOS DE PVC, SÉRIE R, ÁGUA PLUVIAL, DN 150 MM (INSTALADO EM CONDUTORES VERTICAIS), INCLUSIVE CONEXÕES, CORTES E FIXAÇÕES, PARA PRÉDIOS. AF_10/2015 | DESATIVAÇÃO
2023-09-01 | COMPOSICAO | 91792 | (COMPOSIÇÃO REPRESENTATIVA) DO SERVIÇO DE INSTALAÇÃO DE TUBO DE PVC, SÉRIE NORMAL, ESGOTO PREDIAL, DN 40 MM (INSTALADO EM RAMAL DE DESCARGA OU RAMAL DE ESGOTO SANITÁRIO), INCLUSIVE CONEXÕES, CORTES E FIXAÇÕES, PARA PRÉDIOS. AF_10/2015 | DESATIVAÇÃO
2023-09-01 | COMPOSICAO | 91793 | (COMPOSIÇÃO REPRESENTATIVA) DO SERVIÇO DE INSTALAÇÃO DE TUBO DE PVC, SÉRIE NORMAL, ESGOTO PREDIAL, DN 50 MM (INSTALADO EM RAMAL DE DESCARGA OU RAMAL DE ESGOTO SANITÁRIO), INCLUSIVE CONEXÕES, CORTES E FIXAÇÕES PARA, PRÉDIOS. AF_10/2015 | DESATIVAÇÃO
2023-09-01 | COMPOSICAO | 91794 | (COMPOSIÇÃO REPRESENTATIVA) DO SERVIÇO DE INST. TUBO PVC, SÉRIE N, ESGOTO PREDIAL, DN 75 MM, (INST. EM RAMAL DE DESCARGA, RAMAL DE ESG. SANITÁRIO, PRUMADA DE ESG. SANITÁRIO OU VENTILAÇÃO), INCL. CONEXÕES, CORTES E FIXAÇÕES, P/ PRÉDIOS. AF_10/2015 | DESATIVAÇÃO
2023-09-01 | COMPOSICAO | 91795 | (COMPOSIÇÃO REPRESENTATIVA) DO SERVIÇO DE INST. TUBO PVC, SÉRIE N, ESGOTO PREDIAL, 100 MM (INST. RAMAL DESCARGA, RAMAL DE ESG. SANIT., PRUMADA ESG. SANIT., VENTILAÇÃO OU SUB-COLETOR AÉREO), INCL. CONEXÕES E CORTES, FIXAÇÕES, P/ PRÉDIOS. AF_10/2015 | DESATIVAÇÃO
2023-09-01 | COMPOSICAO | 91796 | (COMPOSIÇÃO REPRESENTATIVA) DO SERVIÇO DE INSTALAÇÃO DE TUBO DE PVC, SÉRIE NORMAL, ESGOTO PREDIAL, DN 150 MM (INSTALADO EM SUB-COLETOR AÉREO), INCLUSIVE CONEXÕES, CORTES E FIXAÇÕES, PARA PRÉDIOS. AF_10/2015 | DESATIVAÇÃO
2023-09-01 | COMPOSICAO | 98560 | IMPERMEABILIZAÇÃO DE PISO COM ARGAMASSA DE CIMENTO E AREIA, COM ADITIVO IMPERMEABILIZANTE, E = 2CM. AF_06/2018 | DESATIVAÇÃO
2023-09-01 | COMPOSICAO | 98561 | IMPERMEABILIZAÇÃO DE PAREDES COM ARGAMASSA DE CIMENTO E AREIA, COM ADITIVO IMPERMEABILIZANTE, E = 2CM. AF_06/2018 | DESATIVAÇÃO
2023-09-01 | COMPOSICAO | 101645 | LÂMPADA MISTA 160 W - FORNECIMENTO E INSTALAÇÃO. AF_08/2020 | DESATIVAÇÃO
2023-09-01 | COMPOSICAO | 101646 | LÂMPADA MISTA 250 W - FORNECIMENTO E INSTALAÇÃO. AF_08/2020 | DESATIVAÇÃO
2023-09-01 | COMPOSICAO | 101647 | LÂMPADA MISTA 500 W - FORNECIMENTO E INSTALAÇÃO. AF_08/2020 | DESATIVAÇÃO
2023-09-01 | COMPOSICAO | 103394 | TUBO PEAD LISO PARA REDE DE ÁGUA OU ESGOTO, DIÂMETRO DE 1200 MM, JUNTA SOLDADA (NÃO INCLUI A EXECUÇÃO DE SOLDA) - FORNECIMENTO E ASSENTAMENTO. AF_12/2021 | DESATIVAÇÃO
2023-09-01 | COMPOSICAO | 103395 | TUBO PEAD LISO PARA REDE DE ÁGUA OU ESGOTO, DIÂMETRO DE 1400 MM, JUNTA SOLDADA (NÃO INCLUI A EXECUÇÃO DE SOLDA) - FORNECIMENTO E ASSENTAMENTO. AF_12/2021 | DESATIVAÇÃO
2023-09-01 | COMPOSICAO | 103396 | TUBO PEAD LISO PARA REDE DE ÁGUA OU ESGOTO, DIÂMETRO DE 1600 MM, JUNTA SOLDADA (NÃO INCLUI A EXECUÇÃO DE SOLDA) - FORNECIMENTO E ASSENTAMENTO. AF_12/2021 | DESATIVAÇÃO
2023-09-01 | COMPOSICAO | 104758 | FURO MANUAL EM ALVENARIA, PARA INSTALAÇÕES ELÉTRICAS, DIÂMETROS MENORES OU IGUAIS A 40 MM. AF_09/2023 | CRIAÇÃO DE COMPOSIÇÃO COM CUSTO
2023-09-01 | COMPOSICAO | 104759 | FURO MANUAL EM ALVENARIA, PARA INSTALAÇÕES ELÉTRICAS, DIÂMETROS MAIORES QUE 40 MM E MENORES OU IGUAIS A 75 MM. AF_09/2023 | CRIAÇÃO DE COMPOSIÇÃO COM CUSTO
2023-09-01 | COMPOSICAO | 104760 | FURO MANUAL EM ALVENARIA, PARA INSTALAÇÕES ELÉTRICAS, DIÂMETROS MAIORES QUE 75 MM E MENORES OU IGUAIS A 100 MM. AF_09/2023 | CRIAÇÃO DE COMPOSIÇÃO COM CUSTO
2023-09-01 | COMPOSICAO | 104761 | FURO MECANIZADO EM CONCRETO, COM MARTELO DEMOLIDOR, PARA INSTALAÇÕES ELÉTRICAS, DIÂMETROS MENORES OU IGUAIS A 40 MM. AF_09/2023 | CRIAÇÃO DE COMPOSIÇÃO COM CUSTO
2023-09-01 | COMPOSICAO | 104762 | FURO MECANIZADO EM CONCRETO, COM MARTELO DEMOLIDOR, PARA INSTALAÇÕES ELÉTRICAS, DIÂMETROS MAIORES QUE 40 MM E MENORES OU IGUAIS A 75 MM. AF_09/2023 | CRIAÇÃO DE COMPOSIÇÃO COM CUSTO
2023-09-01 | COMPOSICAO | 104763 | FURO MECANIZADO EM CONCRETO, COM MARTELO DEMOLIDOR, PARA INSTALAÇÕES ELÉTRICAS, DIÂMETROS MAIORES QUE 75 MM E MENORES OU IGUAIS A 150 MM. AF_09/2023 | CRIAÇÃO DE COMPOSIÇÃO COM CUSTO
2023-09-01 | COMPOSICAO | 104764 | SUPORTE PARA 2 ELETRODUTOS, ESPAÇADO A CADA 80 CM, EM PERFILADO COM COMPRIMENTO DE 25 CM FIXADO EM LAJE, POR METRO DE ELETRODUTO FIXADO. AF_09/2023 | CRIAÇÃO DE COMPOSIÇÃO COM CUSTO
2023-09-01 | COMPOSICAO | 104765 | SUPORTE PARA 4 ELETRODUTOS, ESPAÇADO A CADA 80 CM, EM PERFILADO COM COMPRIMENTO DE 42 CM FIXADO EM LAJE, POR METRO DE ELETRODUTO FIXADO. AF_09/2023 | CRIAÇÃO DE COMPOSIÇÃO COM CUSTO
2023-09-01 | COMPOSICAO | 104766 | CHUMBAMENTO LINEAR EM ALVENARIA PARA ELETRODUTOS COM DIÂMETROS MENORES OU IGUAIS A 40 MM. AF_09/2023 | CRIAÇÃO DE COMPOSIÇÃO COM CUSTO
2023-09-01 | COMPOSICAO | 104767 | FURO MECANIZADO EM ALVENARIA, PARA INSTALAÇÕES HIDRÁULICAS, DIÂMETROS MENORES OU IGUAIS A 40 MM. AF_09/2023 | CRIAÇÃO DE COMPOSIÇÃO COM CUSTO
2023-09-01 | COMPOSICAO | 104768 | FURO MECANIZADO EM ALVENARIA, PARA INSTALAÇÕES ELÉTRICAS, DIÂMETROS MENORES OU IGUAIS A 40 MM. AF_09/2023 | CRIAÇÃO DE COMPOSIÇÃO COM CUSTO
2023-09-01 | COMPOSICAO | 104769 | FURO MECANIZADO EM ALVENARIA, PARA INSTALAÇÕES HIDRÁULICAS, DIÂMETROS MAIORES QUE 40 MM E MENORES OU IGUAIS A 75 MM. AF_09/2023 | CRIAÇÃO DE COMPOSIÇÃO COM CUSTO
2023-09-01 | COMPOSICAO | 104770 | FURO MECANIZADO EM ALVENARIA, PARA INSTALAÇÕES ELÉTRICAS, DIÂMETROS MAIORES QUE 40 MM E MENORES OU IGUAIS A 75 MM. AF_09/2023 | CRIAÇÃO DE COMPOSIÇÃO COM CUSTO
2023-09-01 | COMPOSICAO | 104771 | FURO MECANIZADO EM ALVENARIA, PARA INSTALAÇÕES HIDRÁULICAS, DIÂMETROS MAIORES QUE 75 MM E MENORES OU IGUAIS A 100 MM. AF_09/2023 | CRIAÇÃO DE COMPOSIÇÃO COM CUSTO
2023-09-01 | COMPOSICAO | 104772 | FURO MECANIZADO EM ALVENARIA, PARA INSTALAÇÕES ELÉTRICAS, DIÂMETROS MAIORES QUE 75 MM E MENORES OU IGUAIS A 100 MM. AF_09/2023 | CRIAÇÃO DE COMPOSIÇÃO COM CUSTO
2023-09-01 | COMPOSICAO | 104773 | FURO MECANIZADO EM CONCRETO, COM PERFURATRIZ, PARA INSTALAÇÕES HIDRÁULICAS, DIÂMETROS MENORES OU IGUAIS A 40 MM. AF_09/2023 | CRIAÇÃO DE COMPOSIÇÃO COM CUSTO
2023-09-01 | COMPOSICAO | 104774 | FURO MECANIZADO EM CONCRETO, COM PERFURATRIZ, PARA INSTALAÇÕES ELÉTRICAS, DIÂMETROS MENORES OU IGUAIS A 40 MM. AF_09/2023 | CRIAÇÃO DE COMPOSIÇÃO COM CUSTO
2023-09-01 | COMPOSICAO | 104775 | FURO MECANIZADO EM CONCRETO, COM PERFURATRIZ, PARA INSTALAÇÕES HIDRÁULICAS, DIÂMETROS MAIORES QUE 40 MM E MENORES OU IGUAIS A 75 MM. AF_09/2023 | CRIAÇÃO DE COMPOSIÇÃO COM CUSTO
2023-09-01 | COMPOSICAO | 104776 | FURO MECANIZADO EM CONCRETO, COM PERFURATRIZ, PARA INSTALAÇÕES ELÉTRICAS, DIÂMETROS MAIORES QUE 40 MM E MENORES OU IGUAIS A 75 MM. AF_09/2023 | CRIAÇÃO DE COMPOSIÇÃO COM CUSTO
2023-09-01 | COMPOSICAO | 104777 | FURO MECANIZADO EM CONCRETO, COM PERFURATRIZ, PARA INSTALAÇÕES HIDRÁULICAS, DIÂMETROS MAIORES QUE 75 MM E MENORES OU IGUAIS A 150 MM. AF_09/2023 | CRIAÇÃO DE COMPOSIÇÃO COM CUSTO
2023-09-01 | COMPOSICAO | 104778 | FURO MECANIZADO EM CONCRETO, COM PERFURATRIZ, PARA INSTALAÇÕES ELÉTRICAS, DIÂMETROS MAIORES QUE 75 MM E MENORES OU IGUAIS A 150 MM. AF_09/2023 | CRIAÇÃO DE COMPOSIÇÃO COM CUSTO
2023-09-01 | COMPOSICAO | 104779 | RASGO LINEAR MECANIZADO EM ALVENARIA, PARA RAMAIS/ DISTRIBUIÇÃO DE INSTALAÇÕES HIDRÁULICAS, DIÂMETROS MENORES OU IGUAIS A 40 MM. AF_09/2023 | CRIAÇÃO DE COMPOSIÇÃO COM CUSTO
2023-09-01 | COMPOSICAO | 104780 | RASGO LINEAR MECANIZADO EM ALVENARIA, PARA ELETRODUTOS, DIÂMETROS MENORES OU IGUAIS A 40 MM. AF_09/2023 | CRIAÇÃO DE COMPOSIÇÃO COM CUSTO
2023-09-01 | COMPOSICAO | 104781 | RASGO LINEAR MECANIZADO EM ALVENARIA, PARA RAMAIS/ DISTRIBUIÇÃO DE INSTALAÇÕES HIDRÁULICAS, DIÂMETROS MAIORES QUE 40 MM E MENORES OU IGUAIS A 75 MM. AF_09/2023 | CRIAÇÃO DE COMPOSIÇÃO COM CUSTO
2023-09-01 | COMPOSICAO | 104782 | PASSANTE TIPO PEÇA EM FÔRMA DE MADEIRA, FIXADO EM LAJE, PARA PASSAGEM DE NO MÁXIMO 5 TUBOS DE 50 MM DE DIÂMETRO. AF_09/2023 | CRIAÇÃO DE COMPOSIÇÃO COM CUSTO
2023-09-01 | COMPOSICAO | 104783 | PASSANTE TIPO TUBO COM DIÂMETRO DE 50 MM, FIXADO EM LAJE, PARA PASSAGEM DE TUBULAÇÕES COM NO MÁXIMO 40 MM DE DIÂMETRO. AF_09/2023 | CRIAÇÃO DE COMPOSIÇÃO COM CUSTO
2023-09-01 | COMPOSICAO | 104784 | PASSANTE TIPO TUBO COM DIÂMETRO DE 150 MM, FIXADO EM LAJE, PARA PASSAGEM DE TUBULAÇÕES COM NO MÁXIMO 100 MM DE DIÂMETRO. AF_09/2023 | CRIAÇÃO DE COMPOSIÇÃO COM CUSTO
2023-09-01 | COMPOSICAO | 104785 | FIXAÇÃO DE ELETRODUTOS, DIÂMETROS MENORES OU IGUAIS A 40 MM, COM ABRAÇADEIRA METÁLICA RÍGIDA TIPO D COM PARAFUSO DE FIXAÇÃO 1 1/4", FIXADA DIRETAMENTE NA LAJE OU PAREDE. AF_09/2023 | CRIAÇÃO DE COMPOSIÇÃO COM CUSTO
2023-09-01 | COMPOSICAO | 104786 | RASGO LINEAR MECANIZADO EM CONCRETO, PARA RAMAIS/ DISTRIBUIÇÃO DE INSTALAÇÕES HIDRÁULICAS, DIÂMETROS MENORES OU IGUAIS A 40 MM. AF_09/2023 | CRIAÇÃO DE COMPOSIÇÃO COM CUSTO
2023-09-01 | COMPOSICAO | 104787 | RASGO LINEAR MECANIZADO EM CONCRETO, PARA RAMAIS/ DISTRIBUIÇÃO DE INSTALAÇÕES HIDRÁULICAS, DIÂMETROS MAIORES QUE 40 MM E MENORES OU IGUAIS A 75 MM. AF_09/2023 | CRIAÇÃO DE COMPOSIÇÃO COM CUSTO
2023-09-01 | COMPOSICAO | 104788 | RASGO LINEAR MECANIZADO EM CONCRETO, PARA RAMAIS/ DISTRIBUIÇÃO DE INSTALAÇÕES HIDRÁULICAS, DIÂMETROS MAIORES QUE 75 MM E MENORES OU IGUAIS A 100 MM. AF_09/2023 | CRIAÇÃO DE COMPOSIÇÃO COM CUSTO
2023-09-01 | COMPOSICAO | 104789 | DEMOLIÇÃO DE PISO DE CONCRETO SIMPLES, DE FORMA MANUAL, SEM REAPROVEITAMENTO. AF_09/2023 | CRIAÇÃO DE COMPOSIÇÃO COM CUSTO
2023-09-01 | COMPOSICAO | 104790 | DEMOLIÇÃO DE PISO DE CONCRETO SIMPLES, DE FORMA MECANIZADA COM MARTELETE, SEM REAPROVEITAMENTO. AF_09/2023 | CRIAÇÃO DE COMPOSIÇÃO COM CUSTO
2023-09-01 | COMPOSICAO | 104791 | DEMOLIÇÃO DE ARGAMASSAS, DE FORMA DE FORMA MECANIZADA COM MARTELETE, SEM REAPROVEITAMENTO. AF_09/2023 | CRIAÇÃO DE COMPOSIÇÃO COM CUSTO
2023-09-01 | COMPOSICAO | 104792 | REMOÇÃO DE CABOS ELÉTRICOS, COM SEÇÃO DE ATÉ 2,5 MM², DE FORMA MANUAL, SEM REAPROVEITAMENTO. AF_09/2023 | CRIAÇÃO DE COMPOSIÇÃO COM CUSTO
2023-09-01 | COMPOSICAO | 104793 | REMOÇÃO DE CABOS ELÉTRICOS, COM SEÇÃO MAIOR QUE 2,5 MM² E MENOR QUE 10 MM², DE FORMA MANUAL, SEM REAPROVEITAMENTO. AF_09/2023 | CRIAÇÃO DE COMPOSIÇÃO COM CUSTO
2023-09-01 | COMPOSICAO | 104794 | REMOÇÃO DE CABOS ELÉTRICOS, COM SEÇÃO DE 16 MM², FORMA MANUAL, SEM REAPROVEITAMENTO. AF_09/2023 | CRIAÇÃO DE COMPOSIÇÃO COM CUSTO
2023-09-01 | COMPOSICAO | 104795 | REMOÇÃO DE CABOS ELÉTRICOS, COM SEÇÃO DE 25 MM², FORMA MANUAL, SEM REAPROVEITAMENTO. AF_09/2023 | CRIAÇÃO DE COMPOSIÇÃO COM CUSTO
2023-09-01 | COMPOSICAO | 104796 | DEMOLIÇÃO DE GUIAS, SARJETAS OU SARJETÕES, DE FORMA MECANIZADA, SEM REAPROVEITAMENTO. AF_09/2023 | CRIAÇÃO DE COMPOSIÇÃO COM CUSTO
2023-09-01 | COMPOSICAO | 104797 | REMOÇAO DE GUIAS PRÉ-FABRICADAS DE CONCRETO, DE FORMA MECANIZADA, COM REAPROVEITAMENTO. AF_09/2023 | CRIAÇÃO DE COMPOSIÇÃO COM CUSTO
2023-09-01 | COMPOSICAO | 104798 | REMOÇÃO DE SUPORTE METÁLICO OU DE MADEIRA PARA PLACAS DE SINALIZAÇÃO VIÁRIA, DE FORMA MANUAL, SEM REAPROVEITAMENTO. AF_09/2023 | CRIAÇÃO DE COMPOSIÇÃO COM CUSTO
2023-09-01 | COMPOSICAO | 104799 | REMOÇÃO DE PLACAS DE SINALIZAÇÃO VIÁRIA, DE FORMA MANUAL, SEM REAPROVEITAMENTO. AF_09/2023 | CRIAÇÃO DE COMPOSIÇÃO COM CUSTO
2023-09-01 | COMPOSICAO | 104800 | REMOÇÃO DE CERCAS E MOURÕES, DE FORMA MANUAL, SEM REAPROVEITAMENTO. AF_09/2023 | CRIAÇÃO DE COMPOSIÇÃO COM CUSTO
2023-09-01 | COMPOSICAO | 104801 | REMOÇÃO DE ALAMBRADOS PARA QUADRAS POLIESPORTIVAS, ESTRUTURADO POR TUBOS DE AÇO GALVANIZADO, COM TELA DE ARAME GALVANIZADO, DE FORMA MANUAL, SEM REAPROVEITAMENTO. AF_09/2023 | CRIAÇÃO DE COMPOSIÇÃO COM CUSTO
2023-09-01 | COMPOSICAO | 104802 | REMOÇÃO DE TELA DE ARAME GALVANIZADO DE ALAMBRADOS PARA QUADRAS POLIESPORTIVAS, DE FORMA MANUAL, SEM REMOÇÃO DA ESTRUTURA DE SUSTENTAÇÃO, SEM REAPROVEITAMENTO. AF_09/2023 | CRIAÇÃO DE COMPOSIÇÃO COM CUSTO
2023-09-01 | COMPOSICAO | 104803 | REMOÇÃO CALHAS E RUFOS, DE FORMA MANUAL, SEM REAPROVEITAMENTO. AF_09/2023 | CRIAÇÃO DE COMPOSIÇÃO COM CUSTO
2023-08-01 | INSUMO | 407 | FITA DE ALUMINIO PARA PROTECAO DO CONDUTOR LARGURA 10 MM | DESATIVAÇÃO
2023-08-01 | INSUMO | 583 | ALUMINIO ANODIZADO | DESATIVAÇÃO
2023-08-01 | INSUMO | 584 | CANTONEIRA EM ALUMINIO, ABAS IGUAIS, LARGURA DE 50,80 MM (2"), ESPESSURA DE 3,17 MM (1/8") E PESO LINEAR DE APROXIMADAMENTE 0,842 KG/M | ALTERAÇÃO DE DESCRIÇÃO
2023-08-01 | INSUMO | 585 | PERFIL EM ALUMINIO, FORMATO U, ABAS IGUAIS, LARGURA DE 25,4 MM (1"), ESPESSURA DE 2,38 MM (3/32") E PESO LINEAR DE APROXIMADAMENTE 0,460 KG/M | ALTERAÇÃO DE DESCRIÇÃO
2023-08-01 | INSUMO | 586 | CANTONEIRA EM ALUMINIO, ABAS IGUAIS, LARGURA DE 25,40 MM (1"), ESPESSURA DE 4,76 MM (3/16") E PESO LINEAR DE APROXIMADAMENTE 0,593 KG/M | ALTERAÇÃO DE DESCRIÇÃO
2023-08-01 | INSUMO | 587 | CANTONEIRA ALUMINIO ABAS DESIGUAIS 1" X 3/4 ", E = 1/8 " | DESATIVAÇÃO
2023-08-01 | INSUMO | 588 | CANTONEIRA EM ALUMINIO, ABAS IGUAIS, LARGURA DE 31,75 MM (1 1/4"), ESPESSURA DE 4,76 MM (3/16") E PESO LINEAR DE APROXIMADAMENTE 0,755 KG/M | ALTERAÇÃO DE DESCRIÇÃO
2023-08-01 | INSUMO | 589 | CANTONEIRA EM ALUMINIO, ABAS IGUAIS, LARGURA DE 50,80 MM (2"), ESPESSURA DE 6,35 MM (1/4") E PESO LINEAR DE APROXIMADAMENTE 1,630 KG/M | ALTERAÇÃO DE DESCRIÇÃO
2023-08-01 | INSUMO | 590 | CANTONEIRA ALUMINIO ABAS DESIGUAIS 2 1/2" X 1/2 ", E = 3/16 " | DESATIVAÇÃO
2023-08-01 | INSUMO | 591 | CANTONEIRA EM ALUMINIO, ABAS IGUAIS, LARGURA DE 38,10 MM (1 1/2"), ESPESSURA DE 4,76 MM (3/16") E PESO LINEAR DE APROXIMADAMENTE 0,915 KG/M | ALTERAÇÃO DE DESCRIÇÃO
2023-08-01 | INSUMO | 592 | CANTONEIRA EM ALUMINIO, ABAS IGUAIS, LARGURA DE 25,40 MM (1"), ESPESSURA DE 3,17 MM (1/8") E PESO LINEAR DE APROXIMADAMENTE 0,408 KG/M | ALTERAÇÃO DE DESCRIÇÃO
2023-08-01 | INSUMO | 1030 | CAIXA DE DESCARGA PLASTICA PARA BACIA / VASO SANITARIO, EXTERNA, CAPACIDADE 9 LITROS, PUXADOR FIO DE NYLON, NAO INCLUSO CANO, BOLSA, ENGATE | ALTERAÇÃO DE DESCRIÇÃO
2023-08-01 | INSUMO | 1031 | TUBO DE DESCIDA EXTERNO, DE PVC, PARA CAIXA DE DESCARGA EXTERNA ALTA - DIAMETRO DE 40 MM E ALTURA DE APROXIMADAMENTE 1,55 M | ALTERAÇÃO DE DESCRIÇÃO
2023-08-01 | INSUMO | 1338 | CHAPA DE LAMINADO MELAMINICO, LISO BRILHANTE, DE 1,25 X 3,08 METROS, ESPESSURA = 0,8 MILIMETROS | ALTERAÇÃO DE DESCRIÇÃO
2023-08-01 | INSUMO | 1340 | CHAPA DE LAMINADO MELAMINICO, LISO FOSCO, DE 1,25 X 3,08 METROS, ESPESSURA = 0,8 MILIMETROS | ALTERAÇÃO DE DESCRIÇÃO
2023-08-01 | INSUMO | 1341 | CHAPA DE LAMINADO MELAMINICO, TEXTURIZADO, DE 1,25 X 3,08 METROS, ESPESSURA = 0,8 MILIMETROS | ALTERAÇÃO DE DESCRIÇÃO
2023-08-01 | INSUMO | 3990 | TABUA APARELHADA *2,5 X 25* CM, EM MACARANDUBA/MASSARANDUBA, ANGELIM OU EQUIVALENTE DA REGIAO | ALTERAÇÃO DE DESCRIÇÃO
2023-08-01 | INSUMO | 3992 | TABUA APARELHADA *2,5 X 30* CM, EM MACARANDUBA/MASSARANDUBA, ANGELIM OU EQUIVALENTE DA REGIAO | ALTERAÇÃO DE DESCRIÇÃO
2023-08-01 | INSUMO | 3993 | TABUA APARELHADA *2,5 X 15* CM, EM MACARANDUBA/MASSARANDUBA, ANGELIM OU EQUIVALENTE DA REGIAO | ALTERAÇÃO DE DESCRIÇÃO
2023-08-01 | INSUMO | 4400 | CAIBRO NAO APARELHADO, *6 X 8* CM, EM MACARANDUBA/MASSARANDUBA, ANGELIM OU EQUIVALENTE DA REGIAO - BRUTA | ALTERAÇÃO DE DESCRIÇÃO
2023-08-01 | INSUMO | 4408 | RIPA NAO APARELHADA, *1,5 X 5* CM, EM MACARANDUBA/MASSARANDUBA, ANGELIM OU EQUIVALENTE DA REGIAO - BRUTA | ALTERAÇÃO DE DESCRIÇÃO
2023-08-01 | INSUMO | 4412 | RIPA NAO APARELHADA *1 X 3* CM, EM MACARANDUBA/MASSARANDUBA, ANGELIM OU EQUIVALENTE DA REGIAO - BRUTA | ALTERAÇÃO DE DESCRIÇÃO
2023-08-01 | INSUMO | 4415 | SARRAFO NAO APARELHADO *2,5 X 5* CM, EM MACARANDUBA/MASSARANDUBA, ANGELIM, PEROBA-ROSA OU EQUIVALENTE DA REGIAO - BRUTA | ALTERAÇÃO DE DESCRIÇÃO
2023-08-01 | INSUMO | 4417 | SARRAFO NAO APARELHADO *2,5 X 7* CM, EM MACARANDUBA/MASSARANDUBA, ANGELIM, PEROBA-ROSA OU EQUIVALENTE DA REGIAO - BRUTA | ALTERAÇÃO DE DESCRIÇÃO
2023-08-01 | INSUMO | 4425 | VIGA NAO APARELHADA *6 X 12* CM, EM MACARANDUBA/MASSARANDUBA, ANGELIM OU EQUIVALENTE DA REGIAO - BRUTA | ALTERAÇÃO DE DESCRIÇÃO
2023-08-01 | INSUMO | 4430 | CAIBRO NAO APARELHADO *5 X 6* CM, EM MACARANDUBA/MASSARANDUBA, ANGELIM OU EQUIVALENTE DA REGIAO - BRUTA | ALTERAÇÃO DE DESCRIÇÃO
2023-08-01 | INSUMO | 4433 | CAIBRO NAO APARELHADO *6 X 6* CM, EM MACARANDUBA/MASSARANDUBA, ANGELIM OU EQUIVALENTE DA REGIAO - BRUTA | ALTERAÇÃO DE DESCRIÇÃO
2023-08-01 | INSUMO | 4437 | PRANCHAO NAO APARELHADO *7,5 X 23* CM, EM MACARANDUBA/MASSARANDUBA, ANGELIM OU EQUIVALENTE DA REGIAO - BRUTA | ALTERAÇÃO DE DESCRIÇÃO
2023-08-01 | INSUMO | 4460 | SARRAFO NAO APARELHADO *2,5 X 10* CM, EM MACARANDUBA/MASSARANDUBA, ANGELIM OU EQUIVALENTE DA REGIAO - BRUTA | ALTERAÇÃO DE DESCRIÇÃO
2023-08-01 | INSUMO | 4465 | PRANCHA NAO APARELHADA *6 X 25* CM, EM MACARANDUBA/MASSARANDUBA, ANGELIM OU EQUIVALENTE DA REGIAO - BRUTA | ALTERAÇÃO DE DESCRIÇÃO
2023-08-01 | INSUMO | 4470 | PRANCHA NAO APARELHADA *6 X 40* CM, EM MACARANDUBA/MASSARANDUBA, ANGELIM OU EQUIVALENTE DA REGIAO - BRUTA | ALTERAÇÃO DE DESCRIÇÃO
2023-08-01 | INSUMO | 4472 | VIGA NAO APARELHADA *6 X 16* CM, EM MACARANDUBA/MASSARANDUBA, ANGELIM OU EQUIVALENTE DA REGIAO - BRUTA | ALTERAÇÃO DE DESCRIÇÃO
2023-08-01 | INSUMO | 4481 | VIGA NAO APARELHADA *8 X 16* CM EM MACARANDUBA/MASSARANDUBA, ANGELIM OU EQUIVALENTE DA REGIAO - BRUTA | ALTERAÇÃO DE DESCRIÇÃO
2023-08-01 | INSUMO | 5104 | REBITE DE REPUXO EM ALUMINIO VAZADO, DIAMETRO 3,2 X 8 MM DE COMPRIMENTO (1KG = 1025 UNIDADES) | ALTERAÇÃO DE DESCRIÇÃO
2023-08-01 | INSUMO | 6140 | BOLSA DE LIGACAO EM PVC FLEXIVEL PARA VASO SANITARIO 40 MM (1 1/2") | ALTERAÇÃO DE DESCRIÇÃO
2023-08-01 | INSUMO | 6142 | CONJUNTO DE LIGACAO AJUSTAVEL, PARA VASO / BACIA SANITARIA, EM PLASTICO BRANCO, COM TUBO, CANOPLA E ESPUDE | ALTERAÇÃO DE DESCRIÇÃO
2023-08-01 | INSUMO | 6189 | TABUA NAO APARELHADA *2,5 X 30* CM, EM MACARANDUBA/MASSARANDUBA, ANGELIM OU EQUIVALENTE DA REGIAO - BRUTA | ALTERAÇÃO DE DESCRIÇÃO
2023-08-01 | INSUMO | 6193 | TABUA NAO APARELHADA *2,5 X 20* CM, EM MACARANDUBA/MASSARANDUBA, ANGELIM OU EQUIVALENTE DA REGIAO - BRUTA | ALTERAÇÃO DE DESCRIÇÃO
2023-08-01 | INSUMO | 6240 | TAMPAO FOFO SIMPLES COM BASE / REQUADRO, CLASSE D400 CARGA MAX. 40 T, REDONDO, TAMPA 600 MM (COM INSCRICAO EM RELEVO DO TIPO DE REDE) | ALTERAÇÃO DE DESCRIÇÃO
2023-08-01 | INSUMO | 6243 | TAMPAO FOFO SIMPLES COM BASE / REQUADRO, CLASSE B125 CARGA MAX. 12,5 T, REDONDO, TAMPA 600 MM (COM INSCRICAO EM RELEVO DO TIPO DE REDE) | ALTERAÇÃO DE DESCRIÇÃO
2023-08-01 | INSUMO | 9855 | TUBO PVC DE REVESTIMENTO GEOMECANICO NERVURADO STANDARD, DN = 250 MM, COMPRIMENTO = 2 M | DESATIVAÇÃO
2023-08-01 | INSUMO | 10432 | MICTORIO INDIVIDUAL, SIFONADO, DE LOUCA BRANCA, SEM COMPLEMENTOS | ALTERAÇÃO DE DESCRIÇÃO
2023-08-01 | INSUMO | 11296 | TAMPAO FOFO SIMPLES COM BASE / REQUADRO, CLASSE D400 CARGA MAX. 40 T, REDONDO, TAMPA 900 MM (COM INSCRICAO EM RELEVO DO TIPO DE REDE) | ALTERAÇÃO DE DESCRIÇÃO
2023-08-01 | INSUMO | 11299 | TAMPAO FOFO SIMPLES COM BASE / REQUADRO, R-2, CLASSE A15 CARGA MAX. 1,5 T, 550 X 1100 MM (COM INSCRICAO EM RELEVO DO TIPO DE REDE) | ALTERAÇÃO DE DESCRIÇÃO
2023-08-01 | INSUMO | 11315 | TAMPAO FOFO SIMPLES COM BASE / REQUADRO, CLASSE A15 CARGA MAX. 1,5 T, 300 X 300 MM (COM INSCRICAO EM RELEVO DO TIPO DE REDE) | ALTERAÇÃO DE DESCRIÇÃO
2023-08-01 | INSUMO | 11316 | TAMPAO FOFO SIMPLES COM BASE / REQUADRO, CLASSE B125 CARGA MAX. 12,5 T, REDONDO, TAMPA 500 MM (COM INSCRICAO EM RELEVO DO TIPO DE REDE) | ALTERAÇÃO DE DESCRIÇÃO
2023-08-01 | INSUMO | 11686 | CONJUNTO DE LIGACAO PARA VASO / BACIA SANITARIA, EM PLASTICO BRANCO, COM TUBO, CANOPLA E ANEL DE EXPANSAO (TUBO 1.1/2" X 20 CM) | ALTERAÇÃO DE DESCRIÇÃO
2023-08-01 | INSUMO | 11694 | CAIXA DE DESCARGA PLASTICA PARA BACIA / VASO SANITARIO DE EMBUTIR, COM ESPELHO ACIONADOR EM PLASTICO, CAPACIDADE 6 A 10 LITROS, (COMPLETA - ACESSORIOS INCLUSOS) | ALTERAÇÃO DE DESCRIÇÃO
2023-08-01 | INSUMO | 11844 | PRANCHA APARELHADA *4 X 30* CM, EM MACARANDUBA/MASSARANDUBA, ANGELIM OU EQUIVALENTE DA REGIAO | ALTERAÇÃO DE DESCRIÇÃO
2023-08-01 | INSUMO | 14112 | TAMPAO FOFO SIMPLES COM BASE / REQUADRO, CLASSE A15 CARGA MAX. 1,5 T, 400 X 600 MM (COM INSCRICAO EM RELEVO DO TIPO DE REDE) | ALTERAÇÃO DE DESCRIÇÃO
2023-08-01 | INSUMO | 14580 | PRANCHAO NAO APARELHADO *8 X 30* CM, EM MACARANDUBA/MASSARANDUBA, ANGELIM OU EQUIVALENTE DA REGIAO - BRUTA | ALTERAÇÃO DE DESCRIÇÃO
2023-08-01 | INSUMO | 20204 | PRANCHAO APARELHADO *7,5 X 23* CM, EM MACARANDUBA/MASSARANDUBA, ANGELIM OU EQUIVALENTE DA REGIAO | ALTERAÇÃO DE DESCRIÇÃO
2023-08-01 | INSUMO | 20205 | RIPA APARELHADA *1,5 X 5* CM, EM MACARANDUBA/MASSARANDUBA, ANGELIM OU EQUIVALENTE DA REGIAO | ALTERAÇÃO DE DESCRIÇÃO
2023-08-01 | INSUMO | 20206 | SARRAFO APARELHADO *2 X 10* CM, EM MACARANDUBA/MASSARANDUBA, ANGELIM OU EQUIVALENTE DA REGIAO | ALTERAÇÃO DE DESCRIÇÃO
2023-08-01 | INSUMO | 20208 | PRANCHAO APARELHADO *8 X 30* CM, EM MACARANDUBA/MASSARANDUBA, ANGELIM OU EQUIVALENTE DA REGIAO | ALTERAÇÃO DE DESCRIÇÃO
2023-08-01 | INSUMO | 20209 | CAIBRO APARELHADO *7,5 X 7,5* CM, EM MACARANDUBA/MASSARANDUBA, ANGELIM OU EQUIVALENTE DA REGIAO | ALTERAÇÃO DE DESCRIÇÃO
2023-08-01 | INSUMO | 20211 | VIGA APARELHADA *6 X 16* CM, EM MACARANDUBA/MASSARANDUBA, ANGELIM OU EQUIVALENTE DA REGIAO | ALTERAÇÃO DE DESCRIÇÃO
2023-08-01 | INSUMO | 20212 | CAIBRO APARELHADO *6 X 8* CM, EM MACARANDUBA/MASSARANDUBA, ANGELIM OU EQUIVALENTE DA REGIAO | ALTERAÇÃO DE DESCRIÇÃO
2023-08-01 | INSUMO | 20213 | VIGA APARELHADA *6 X 12* CM, EM MACARANDUBA/MASSARANDUBA, ANGELIM OU EQUIVALENTE DA REGIAO | ALTERAÇÃO DE DESCRIÇÃO
2023-08-01 | INSUMO | 21071 | TAMPAO FOFO SIMPLES COM BASE / REQUADRO, CLASSE A15 CARGA MAX. 1,5 T, 400 X 400 MM (COM INSCRICAO EM RELEVO DO TIPO DE REDE) | ALTERAÇÃO DE DESCRIÇÃO
2023-08-01 | INSUMO | 34359 | CURVA 90 GRAUS DE BARRA CHATA EM ALUMINIO 3/4" X 1/4" X 300 MM | ALTERAÇÃO DE DESCRIÇÃO
2023-08-01 | INSUMO | 35272 | VIGA NAO APARELHADA *6 X 20* CM, EM MACARANDUBA/MASSARANDUBA, ANGELIM OU EQUIVALENTE DA REGIAO - BRUTA | ALTERAÇÃO DE DESCRIÇÃO
2023-08-01 | INSUMO | 35273 | PRANCHA NAO APARELHADA *6 X 30* CM, EM MACARANDUBA/MASSARANDUBA, ANGELIM OU EQUIVALENTE DA REGIAO - BRUTA | ALTERAÇÃO DE DESCRIÇÃO
2023-08-01 | INSUMO | 35274 | PILAR QUADRADO NAO APARELHADO *10 X 10* CM, EM MACARANDUBA/MASSARANDUBA, ANGELIM OU EQUIVALENTE DA REGIAO - BRUTA | ALTERAÇÃO DE DESCRIÇÃO
2023-08-01 | INSUMO | 35275 | PILAR QUADRADO NAO APARELHADO *15 X 15* CM, EM MACARANDUBA/MASSARANDUBA, ANGELIM OU EQUIVALENTE DA REGIAO - BRUTA | ALTERAÇÃO DE DESCRIÇÃO
2023-08-01 | INSUMO | 35276 | PILAR QUADRADO NAO APARELHADO *20 X 20* CM, EM MACARANDUBA/MASSARANDUBA, ANGELIM OU EQUIVALENTE DA REGIAO - BRUTA | ALTERAÇÃO DE DESCRIÇÃO
2023-08-01 | INSUMO | 39746 | CHUMBADOR DE ACO GALVANIZADO, 1" X 600 MM, PARA POSTES DE ACO COM BASE, INCLUSO PORCA E ARRUELA | ALTERAÇÃO DE DESCRIÇÃO
2023-08-01 | INSUMO | 40339 | LOCACAO DE CRUZETA, SIMPLES, PARA ESCORA METALICA, COMPRIMENTO ENTRE 50 A 60 CM, PARA ESCORA DE 1,80 A 3,20 METROS E TUBO EXTERNO ATE 48 MM DE DIAMETRO | ALTERAÇÃO DE DESCRIÇÃO
2023-08-01 | INSUMO | 40521 | DOBRADEIRA ELETROMECANICA DE VERGALHAO, PARA ACO DE DIAMETRO ATE 1 1/2", MOTOR ELETRICO TRIFASICO, POTENCIA DE 3 HP ATE 5 HP | ALTERAÇÃO DE DESCRIÇÃO
2023-08-01 | INSUMO | 40552 | PARAFUSO, AUTOATARRAXANTE, CABECA CHATA, FENDA SIMPLES, EM ACO ZINCADO, 1/4" (6,35 MM) X 25 MM | ALTERAÇÃO DE DESCRIÇÃO
2023-08-01 | INSUMO | 42438 | PLACA ORIENTATIVA SOBRE EXERCICIOS, 2,00 M X 1,00 M (CHAPA GALVANIZADA #20), ESTRUTURA EM TUBOS REDONDOS DE ACO CARBONO, PINTURA NO PROCESSO ELETROSTATICO, ADESIVO FRENTE E VERSO - PARA ACADEMIA AO AR LIVRE / ACADEMIA DA TERCEIRA IDADE - ATI | ALTERAÇÃO DE DESCRIÇÃO
2023-08-01 | INSUMO | 43614 | TABUA NAO APARELHADA *2,5 X 15* CM, EM MACARANDUBA/MASSARANDUBA, ANGELIM OU EQUIVALENTE DA REGIAO - BRUTA | ALTERAÇÃO DE DESCRIÇÃO
2023-08-01 | INSUMO | 44186 | BARRA DE FERRO REDONDA LAMINADA, D = 1/2" (12,7 MM), 0,994 KG/M | ALTERAÇÃO DE DESCRIÇÃO
2023-08-01 | INSUMO | 44247 | CONECTOR, CPVC, SOLDAVEL, 114 MM X 4", PARA AGUA QUENTE | ALTERAÇÃO DE DESCRIÇÃO
2023-08-01 | INSUMO | 44248 | CONECTOR, CPVC, SOLDAVEL, 54 MM X 2", PARA AGUA QUENTE | ALTERAÇÃO DE DESCRIÇÃO
2023-08-01 | INSUMO | 44249 | CONECTOR, CPVC, SOLDAVEL, 73 MM X 2 1/2", PARA AGUA QUENTE | ALTERAÇÃO DE DESCRIÇÃO
2023-08-01 | INSUMO | 44250 | CONECTOR, CPVC, SOLDAVEL, 89 MM X 3", PARA AGUA QUENTE | ALTERAÇÃO DE DESCRIÇÃO
2023-08-01 | INSUMO | 45118 | VIGA TIPO TESOURA DE CONCRETO PROTENDIDO PRE-FABRICADO, SECAO T, 25 X 50 X 1200 CM (L X A X C) | CRIAÇÃO DE INSUMO SEM PREÇO
2023-08-01 | INSUMO | 45119 | VIGA CALHA DE CONCRETO PROTENDIDO PRE-FABRICADO, SECAO U, 30 X 40 X 1100 CM (L X A X C) | CRIAÇÃO DE INSUMO SEM PREÇO
2023-08-01 | INSUMO | 45120 | TERCA DE CONCRETO PROTENDIDO PRE-FABRICADO, SECAO T, 20 X 30 X 720 CM (L X A X C) | CRIAÇÃO DE INSUMO SEM PREÇO
2023-08-01 | COMPOSICAO | 93360 | REATERRO MECANIZADO DE VALA COM ESCAVADEIRA HIDRÁULICA (CAPACIDADE DA CAÇAMBA: 0,8 M³ / POTÊNCIA: 111 HP), LARGURA DE 1,5 A 2,5 M, PROFUNDIDADE ATÉ 1,5 M, COM SOLO DE 1ª CATEGORIA EM LOCAIS COM ALTO NÍVEL DE INTERFERÊNCIA. AF_04/2016 | DESATIVAÇÃO
2023-08-01 | COMPOSICAO | 93361 | REATERRO MECANIZADO DE VALA COM ESCAVADEIRA HIDRÁULICA (CAPACIDADE DA CAÇAMBA: 0,8 M³ / POTÊNCIA: 111 HP), LARGURA ATÉ 1,5 M, PROFUNDIDADE DE 1,5 A 3,0 M, COM SOLO DE 1ª CATEGORIA EM LOCAIS COM ALTO NÍVEL DE INTERFERÊNCIA. AF_04/2016 | DESATIVAÇÃO
2023-08-01 | COMPOSICAO | 93362 | REATERRO MECANIZADO DE VALA COM ESCAVADEIRA HIDRÁULICA (CAPACIDADE DA CAÇAMBA: 0,8 M³ / POTÊNCIA: 111 HP), LARGURA DE 1,5 A 2,5 M, PROFUNDIDADE DE 1,5 A 3,0 M, COM SOLO DE 1ª CATEGORIA EM LOCAIS COM ALTO NÍVEL DE INTERFERÊNCIA. AF_04/2016 | DESATIVAÇÃO
2023-08-01 | COMPOSICAO | 93363 | REATERRO MECANIZADO DE VALA COM ESCAVADEIRA HIDRÁULICA (CAPACIDADE DA CAÇAMBA: 0,8 M³ / POTÊNCIA: 111 HP), LARGURA ATÉ 1,5 M, PROFUNDIDADE DE 3,0 A 4,5 M COM SOLO DE 1ª CATEGORIA EM LOCAIS COM ALTO NÍVEL DE INTERFERÊNCIA. AF_04/2016 | DESATIVAÇÃO
2023-08-01 | COMPOSICAO | 93364 | REATERRO MECANIZADO DE VALA COM ESCAVADEIRA HIDRÁULICA (CAPACIDADE DA CAÇAMBA: 0,8 M³ / POTÊNCIA: 111 HP), LARGURA DE 1,5 A 2,5 M, PROFUNDIDADE DE 3,0 A 4,5 M, COM SOLO (SEM SUBSTITUIÇÃO) DE 1ª CATEGORIA EM LOCAIS COM ALTO NÍVEL DE INTERFERÊNCIA. AF_04/2016 | DESATIVAÇÃO
2023-08-01 | COMPOSICAO | 93365 | REATERRO MECANIZADO DE VALA COM ESCAVADEIRA HIDRÁULICA (CAPACIDADE DA CAÇAMBA: 0,8 M³ / POTÊNCIA: 111 HP), LARGURA ATÉ 1,5 M, PROFUNDIDADE DE 4,5 A 6,0 M, COM SOLO DE 1ª CATEGORIA EM LOCAIS COM ALTO NÍVEL DE INTERFERÊNCIA. AF_04/2016 | DESATIVAÇÃO
2023-08-01 | COMPOSICAO | 93366 | REATERRO MECANIZADO DE VALA COM ESCAVADEIRA HIDRÁULICA (CAPACIDADE DA CAÇAMBA: 0,8 M³ / POTÊNCIA: 111 HP), LARGURA DE 1,5 A 2,5 M, PROFUNDIDADE DE 4,5 A 6,0 M, COM SOLO DE 1ª CATEGORIA EM LOCAIS COM ALTO NÍVEL DE INTERFERÊNCIA. AF_04/2016 | DESATIVAÇÃO
2023-08-01 | COMPOSICAO | 93370 | REATERRO MECANIZADO DE VALA COM ESCAVADEIRA HIDRÁULICA (CAPACIDADE DA CAÇAMBA: 0,8 M³ / POTÊNCIA: 111 HP), LARGURA ATÉ 1,5 M, PROFUNDIDADE DE 3,0 A 4,5 M, COM SOLO DE 1ª CATEGORIA EM LOCAIS COM BAIXO NÍVEL DE INTERFERÊNCIA. AF_04/2016 | DESATIVAÇÃO
2023-08-01 | COMPOSICAO | 93371 | REATERRO MECANIZADO DE VALA COM ESCAVADEIRA HIDRÁULICA (CAPACIDADE DA CAÇAMBA: 0,8 M³ / POTÊNCIA: 111 HP), LARGURA DE 1,5 A 2,5 M, PROFUNDIDADE DE 3,0 A 4,5 M, COM SOLO (SEM SUBSTITUIÇÃO) DE 1ª CATEGORIA EM LOCAIS COM BAIXO NÍVEL DE INTERFERÊNCIA. AF_04/2016 | DESATIVAÇÃO
2023-08-01 | COMPOSICAO | 93374 | REATERRO MECANIZADO DE VALA COM RETROESCAVADEIRA (CAPACIDADE DA CAÇAMBA DA RETRO: 0,26 M³ / POTÊNCIA: 88 HP), LARGURA ATÉ 0,8 M, PROFUNDIDADE ATÉ 1,5 M, COM SOLO (SEM SUBSTITUIÇÃO) DE 1ª CATEGORIA EM LOCAIS COM ALTO NÍVEL DE INTERFERÊNCIA. AF_04/2016 | DESATIVAÇÃO
2023-08-01 | COMPOSICAO | 93375 | REATERRO MECANIZADO DE VALA COM RETROESCAVADEIRA (CAPACIDADE DA CAÇAMBA DA RETRO: 0,26 M³ / POTÊNCIA: 88 HP), LARGURA DE 0,8 A 1,5 M, PROFUNDIDADE ATÉ 1,5 M, COM SOLO DE 1ª CATEGORIA EM LOCAIS COM ALTO NÍVEL DE INTERFERÊNCIA. AF_04/2016 | DESATIVAÇÃO
2023-08-01 | COMPOSICAO | 93376 | REATERRO MECANIZADO DE VALA COM RETROESCAVADEIRA (CAPACIDADE DA CAÇAMBA DA RETRO: 0,26 M³ / POTÊNCIA: 88 HP), LARGURA ATÉ 0,8 M, PROFUNDIDADE DE 1,5 A 3,0 M, COM SOLO DE 1ª CATEGORIA EM LOCAIS COM ALTO NÍVEL DE INTERFERÊNCIA. AF_04/2016 | DESATIVAÇÃO
2023-08-01 | COMPOSICAO | 93377 | REATERRO MECANIZADO DE VALA COM RETROESCAVADEIRA (CAPACIDADE DA CAÇAMBA DA RETRO: 0,26 M³ / POTÊNCIA: 88 HP), LARGURA DE 0,8 A 1,5 M, PROFUNDIDADE DE 1,5 A 3,0 M, COM SOLO (SEM SUBSTITUIÇÃO) DE 1ª CATEGORIA EM LOCAIS COM ALTO NÍVEL DE INTERFERÊNCIA. AF_04/2016 | DESATIVAÇÃO
2023-08-01 | COMPOSICAO | 94305 | ATERRO MECANIZADO DE VALA COM ESCAVADEIRA HIDRÁULICA (CAPACIDADE DA CAÇAMBA: 0,8 M³ / POTÊNCIA: 111 HP), LARGURA ATÉ 1,5 M, PROFUNDIDADE DE 1,5 A 3,0 M, COM SOLO ARGILO-ARENOSO. AF_05/2016 | DESATIVAÇÃO
2023-08-01 | COMPOSICAO | 94307 | ATERRO MECANIZADO DE VALA COM ESCAVADEIRA HIDRÁULICA (CAPACIDADE DA CAÇAMBA: 0,8 M³ / POTÊNCIA: 111 HP), LARGURA ATÉ 1,5 M, PROFUNDIDADE DE 3,0 A 4,5 M, COM SOLO ARGILO-ARENOSO. AF_05/2016 | DESATIVAÇÃO
2023-08-01 | COMPOSICAO | 94308 | ATERRO MECANIZADO DE VALA COM ESCAVADEIRA HIDRÁULICA (CAPACIDADE DA CAÇAMBA: 0,8 M³ / POTÊNCIA: 111 HP), LARGURA DE 1,5 A 2,5 M, PROFUNDIDADE DE 3,0 A 4,5 M, COM SOLO ARGILO-ARENOSO. AF_05/2016 | DESATIVAÇÃO
2023-08-01 | COMPOSICAO | 94309 | ATERRO MECANIZADO DE VALA COM ESCAVADEIRA HIDRÁULICA (CAPACIDADE DA CAÇAMBA: 0,8 M³ / POTÊNCIA: 111 HP), LARGURA ATÉ 1,5 M, PROFUNDIDADE DE 4,5 A 6,0 M, COM SOLO ARGILO-ARENOSO. AF_05/2016 | DESATIVAÇÃO
2023-08-01 | COMPOSICAO | 94315 | ATERRO MECANIZADO DE VALA COM RETROESCAVADEIRA (CAPACIDADE DA CAÇAMBA DA RETRO: 0,26 M³ / POTÊNCIA: 88 HP), LARGURA ATÉ 0,8 M, PROFUNDIDADE ATÉ 1,5 M, COM SOLO ARGILO-ARENOSO. AF_05/2016 | DESATIVAÇÃO
2023-08-01 | COMPOSICAO | 94317 | ATERRO MECANIZADO DE VALA COM RETROESCAVADEIRA (CAPACIDADE DA CAÇAMBA DA RETRO: 0,26 M³ / POTÊNCIA: 88 HP), LARGURA ATÉ 0,8 M, PROFUNDIDADE DE 1,5 A 3,0 M, COM SOLO ARGILO-ARENOSO. AF_05/2016 | DESATIVAÇÃO
2023-08-01 | COMPOSICAO | 94328 | ATERRO MECANIZADO DE VALA COM ESCAVADEIRA HIDRÁULICA (CAPACIDADE DA CAÇAMBA: 0,8 M³ / POTÊNCIA: 111 HP), LARGURA ATÉ 1,5 M, PROFUNDIDADE DE 1,5 A 3,0 M, COM AREIA PARA ATERRO. AF_05/2016 | DESATIVAÇÃO
2023-08-01 | COMPOSICAO | 94330 | ATERRO MECANIZADO DE VALA COM ESCAVADEIRA HIDRÁULICA (CAPACIDADE DA CAÇAMBA: 0,8 M³ / POTÊNCIA: 111 HP), LARGURA ATÉ 1,5 M, PROFUNDIDADE DE 3,0 A 4,5 M, COM AREIA PARA ATERRO. AF_05/2016 | DESATIVAÇÃO
2023-08-01 | COMPOSICAO | 94331 | ATERRO MECANIZADO DE VALA COM ESCAVADEIRA HIDRÁULICA (CAPACIDADE DA CAÇAMBA: 0,8 M³ / POTÊNCIA: 111 HP), LARGURA DE 1,5 A 2,5 M, PROFUNDIDADE DE 3,0 A 4,5 M, COM AREIA PARA ATERRO. AF_05/2016 | DESATIVAÇÃO
2023-08-01 | COMPOSICAO | 94332 | ATERRO MECANIZADO DE VALA COM ESCAVADEIRA HIDRÁULICA (CAPACIDADE DA CAÇAMBA: 0,8 M³ / POTÊNCIA: 111 HP), LARGURA ATÉ 1,5 M, PROFUNDIDADE DE 4,5 A 6,0 M, COM AREIA PARA ATERRO. AF_05/2016 | DESATIVAÇÃO
2023-08-01 | COMPOSICAO | 94338 | ATERRO MECANIZADO DE VALA COM RETROESCAVADEIRA (CAPACIDADE DA CAÇAMBA DA RETRO: 0,26 M³ / POTÊNCIA: 88 HP), LARGURA ATÉ 0,8 M, PROFUNDIDADE ATÉ 1,5 M, COM AREIA PARA ATERRO. AF_05/2016 | DESATIVAÇÃO
2023-08-01 | COMPOSICAO | 94340 | ATERRO MECANIZADO DE VALA COM RETROESCAVADEIRA (CAPACIDADE DA CAÇAMBA DA RETRO: 0,26 M³ / POTÊNCIA: 88 HP), LARGURA ATÉ 0,8 M, PROFUNDIDADE DE 1,5 A 3,0 M, COM AREIA PARA ATERRO. AF_05/2016 | DESATIVAÇÃO
2023-08-01 | COMPOSICAO | 95606 | UMIDIFICAÇÃO DE MATERIAL PARA VALAS COM CAMINHÃO PIPA 10000L. AF_11/2016 | DESATIVAÇÃO
2023-08-01 | COMPOSICAO | 96117 | FORRO EM MADEIRA PINUS, PARA AMBIENTES COMERCIAIS, INCLUSIVE ESTRUTURA DE FIXAÇÃO. AF_05/2017 | DESATIVAÇÃO
2023-08-01 | COMPOSICAO | 96971 | CORDOALHA DE COBRE NU 16 MM², NÃO ENTERRADA, COM ISOLADOR - FORNECIMENTO E INSTALAÇÃO. AF_12/2017 | DESATIVAÇÃO
2023-08-01 | COMPOSICAO | 96972 | CORDOALHA DE COBRE NU 25 MM², NÃO ENTERRADA, COM ISOLADOR - FORNECIMENTO E INSTALAÇÃO. AF_12/2017 | DESATIVAÇÃO
2023-08-01 | COMPOSICAO | 96995 | REATERRO MANUAL APILOADO COM SOQUETE. AF_10/2017 | DESATIVAÇÃO
2023-08-01 | COMPOSICAO | 104728 | REATERRO MECANIZADO DE VALA COM ESCAVADEIRA HIDRÁULICA (CAPACIDADE DA CAÇAMBA: 0,8 M³/POTÊNCIA: 111 HP), LARGURA DE 1,5 A 2,5 M, PROFUNDIDADE ATÉ 1,5 M, COM SOLO (SEM SUBSTITUIÇÃO) DE 1ª CATEGORIA, COM PLACA VIBRATÓRIA. AF_08/2023 | CRIAÇÃO DE COMPOSIÇÃO COM CUSTO
2023-08-01 | COMPOSICAO | 104729 | REATERRO MECANIZADO DE VALA COM ESCAVADEIRA HIDRÁULICA (CAPACIDADE DA CAÇAMBA: 0,8 M³/POTÊNCIA: 111 HP), LARGURA ATÉ 1,5 M, PROFUNDIDADE DE 1,5 A 3,0 M, COM SOLO (SEM SUBSTITUIÇÃO) DE 1ª CATEGORIA, COM PLACA VIBRATÓRIA. AF_08/2023 | CRIAÇÃO DE COMPOSIÇÃO COM CUSTO
2023-08-01 | COMPOSICAO | 104730 | REATERRO MECANIZADO DE VALA COM ESCAVADEIRA HIDRÁULICA (CAPACIDADE DA CAÇAMBA: 0,8 M³/POTÊNCIA: 111 HP), LARGURA DE 1,5 A 2,5 M, PROFUNDIDADE DE 1,5 A 3,0 M, COM SOLO (SEM SUBSTITUIÇÃO) DE 1ª CATEGORIA, COM PLACA VIBRATÓRIA. AF_08/2023 | CRIAÇÃO DE COMPOSIÇÃO COM CUSTO
2023-08-01 | COMPOSICAO | 104731 | REATERRO MECANIZADO DE VALA COM ESCAVADEIRA HIDRÁULICA (CAPACIDADE DA CAÇAMBA: 0,8 M³/POTÊNCIA: 111 HP), LARGURA ATÉ 1,5 M, PROFUNDIDADE DE 3,0 A 6,0 M, COM SOLO (SEM SUBSTITUIÇÃO) DE 1ª CATEGORIA, COM PLACA VIBRATÓRIA. AF_08/2023 | CRIAÇÃO DE COMPOSIÇÃO COM CUSTO
2023-08-01 | COMPOSICAO | 104732 | REATERRO MECANIZADO DE VALA COM ESCAVADEIRA HIDRÁULICA (CAPACIDADE DA CAÇAMBA: 0,8 M³/POTÊNCIA: 111 HP), LARGURA DE 1,5 A 2,5 M, PROFUNDIDADE DE 3,0 A 6,0 M, COM SOLO (SEM SUBSTITUIÇÃO) DE 1ª CATEGORIA, COM PLACA VIBRATÓRIA. AF_08/2023 | CRIAÇÃO DE COMPOSIÇÃO COM CUSTO
2023-08-01 | COMPOSICAO | 104733 | REATERRO MECANIZADO DE VALA COM RETROESCAVADEIRA (CAPACIDADE DA CAÇAMBA DA RETRO: 0,26 M³/POTÊNCIA: 88 HP), LARGURA ATÉ 0,8 M, PROFUNDIDADE ATÉ 1,5 M, COM SOLO (SEM SUBSTITUIÇÃO) DE 1ª CATEGORIA, COM PLACA VIBRATÓRIA. AF_08/2023 | CRIAÇÃO DE COMPOSIÇÃO COM CUSTO
2023-08-01 | COMPOSICAO | 104734 | REATERRO MECANIZADO DE VALA COM RETROESCAVADEIRA (CAPACIDADE DA CAÇAMBA DA RETRO: 0,26 M³/POTÊNCIA: 88 HP), LARGURA DE 0,8 A 1,5 M, PROFUNDIDADE ATÉ 1,5 M, COM SOLO (SEM SUBSTITUIÇÃO) DE 1ª CATEGORIA, COM PLACA VIBRATÓRIA. AF_08/2023 | CRIAÇÃO DE COMPOSIÇÃO COM CUSTO
2023-08-01 | COMPOSICAO | 104735 | REATERRO MECANIZADO DE VALA COM RETROESCAVADEIRA (CAPACIDADE DA CAÇAMBA DA RETRO: 0,26 M³/POTÊNCIA: 88 HP), LARGURA ATÉ 0,8 M, PROFUNDIDADE DE 1,5 A 3,0 M, COM SOLO (SEM SUBSTITUIÇÃO) DE 1ª CATEGORIA, COM PLACA VIBRATÓRIA. AF_08/2023 | CRIAÇÃO DE COMPOSIÇÃO COM CUSTO
2023-08-01 | COMPOSICAO | 104736 | REATERRO MECANIZADO DE VALA COM RETROESCAVADEIRA (CAPACIDADE DA CAÇAMBA DA RETRO: 0,26 M³/POTÊNCIA: 88 HP), LARGURA DE 0,8 A 1,5 M, PROFUNDIDADE DE 1,5 A 3,0 M, COM SOLO (SEM SUBSTITUIÇÃO) DE 1ª CATEGORIA, COM PLACA VIBRATÓRIA. AF_08/2023 | CRIAÇÃO DE COMPOSIÇÃO COM CUSTO
2023-08-01 | COMPOSICAO | 104737 | REATERRO MANUAL DE VALAS, COM PLACA VIBRATÓRIA. AF_08/2023 | CRIAÇÃO DE COMPOSIÇÃO COM CUSTO
2023-08-01 | COMPOSICAO | 104738 | ATERRO MECANIZADO DE VALA COM MINICARREGADEIRA, COM SOLO ARGILO-ARENOSO. AF_08/2023 | CRIAÇÃO DE COMPOSIÇÃO COM CUSTO
2023-08-01 | COMPOSICAO | 104739 | ATERRO MECANIZADO DE VALA COM MINICARREGADEIRA, COM AREIA PARA ATERRO. AF_08/2023 | CRIAÇÃO DE COMPOSIÇÃO COM CUSTO
2023-08-01 | COMPOSICAO | 104740 | REATERRO MECANIZADO DE VALA COM MINICARREGADEIRA, COM COMPACTADOR DE SOLOS DE PERCUSSÃO. AF_08/2023 | CRIAÇÃO DE COMPOSIÇÃO COM CUSTO
2023-08-01 | COMPOSICAO | 104741 | REATERRO MECANIZADO DE VALA COM MINICARREGADEIRA, COM PLACA VIBRATÓRIA. AF_08/2023 | CRIAÇÃO DE COMPOSIÇÃO COM CUSTO
2023-08-01 | COMPOSICAO | 104742 | COMPACTAÇÃO DE VALAS COM ROLO COMPRESSOR. AF_08/2023 | CRIAÇÃO DE COMPOSIÇÃO COM CUSTO
2023-08-01 | COMPOSICAO | 104743 | CORDOALHA DE COBRE NU 35 MM², NÃO ENTERRADA, COM PRESILHA - FORNECIMENTO E INSTALAÇÃO. AF_08/2023 | CRIAÇÃO DE COMPOSIÇÃO SEM CUSTO
2023-08-01 | COMPOSICAO | 104744 | CORDOALHA DE COBRE NU 50 MM², NÃO ENTERRADA, COM PRESILHA - FORNECIMENTO E INSTALAÇÃO. AF_08/2023 | CRIAÇÃO DE COMPOSIÇÃO SEM CUSTO
2023-08-01 | COMPOSICAO | 104745 | CORDOALHA DE COBRE NU 70 MM², NÃO ENTERRADA, COM PRESILHA - FORNECIMENTO E INSTALAÇÃO. AF_08/2023 | CRIAÇÃO DE COMPOSIÇÃO SEM CUSTO
2023-08-01 | COMPOSICAO | 104746 | MINI CAPTOR PARA SPDA - FORNECIMENTO E INSTALAÇÃO. AF_08/2023 | CRIAÇÃO DE COMPOSIÇÃO COM CUSTO
2023-08-01 | COMPOSICAO | 104747 | PRESILHA PARA FIXAÇÃO DE CORDOALHA NÃO ENTERRADA PARA SPDA - FORNECIMENTO E INSTALAÇÃO. AF_08/2023 | CRIAÇÃO DE COMPOSIÇÃO SEM CUSTO
2023-08-01 | COMPOSICAO | 104748 | SUPORTE ISOLADOR 2 DESCIDAS PARA FIXAÇÃO DA CORDOALHA DE COBRE EM MASTRO 1 1/2" DE SPDA - FORNECIMENTO E INSTALAÇÃO. AF_08/2023 | CRIAÇÃO DE COMPOSIÇÃO SEM CUSTO
2023-08-01 | COMPOSICAO | 104749 | CONECTOR GRAMPO METÁLICO TIPO OLHAL, PARA SPDA, PARA HASTE DE ATERRAMENTO DE 3/4'' E CABOS DE 10 A 50 MM2 - FORNECIMENTO E INSTALAÇÃO. AF_08/2023 | CRIAÇÃO DE COMPOSIÇÃO COM CUSTO
2023-08-01 | COMPOSICAO | 104750 | CONECTOR GRAMPO METÁLICO TIPO OLHAL, PARA SPDA, PARA HASTE DE ATERRAMENTO DE 5/8'' E CABOS DE 10 A 50 MM2 - FORNECIMENTO E INSTALAÇÃO. AF_08/2023 | CRIAÇÃO DE COMPOSIÇÃO COM CUSTO
2023-08-01 | COMPOSICAO | 104751 | CONECTOR GRAMPO PARALELO METÁLICO, PARA SPDA, PARA CABOS DE 6 A 50 MM2 - FORNECIMENTO E INSTALAÇÃO. AF_08/2023 | CRIAÇÃO DE COMPOSIÇÃO COM CUSTO
2023-08-01 | COMPOSICAO | 104752 | CONECTOR SPLIT-BOLT, PARA SPDA, PARA CABOS ATÉ 35 MM2 - FORNECIMENTO E INSTALAÇÃO. AF_08/2023 | CRIAÇÃO DE COMPOSIÇÃO COM CUSTO
2023-08-01 | COMPOSICAO | 104753 | CONECTOR SPLIT-BOLT, PARA SPDA, PARA CABOS ATÉ 50 MM2 - FORNECIMENTO E INSTALAÇÃO. AF_08/2023 | CRIAÇÃO DE COMPOSIÇÃO COM CUSTO
2023-08-01 | COMPOSICAO | 104754 | CONECTOR SPLIT-BOLT, PARA SPDA, PARA CABOS ATÉ 70 MM2 - FORNECIMENTO E INSTALAÇÃO. AF_08/2023 | CRIAÇÃO DE COMPOSIÇÃO COM CUSTO
2023-08-01 | COMPOSICAO | 104755 | CONECTOR SPLIT-BOLT, PARA SPDA, PARA CABOS ATÉ 95 MM2 - FORNECIMENTO E INSTALAÇÃO. AF_08/2023 | CRIAÇÃO DE COMPOSIÇÃO COM CUSTO
2023-08-01 | COMPOSICAO | 104756 | FORRO EM MADEIRA PINUS, PARA AMBIENTES RESIDENCIAIS E COMERCIAIS, INCLUSIVE ESTRUTURA BIDIRECIONAL DE FIXAÇÃO. AF_08/2023 | CRIAÇÃO DE COMPOSIÇÃO COM CUSTO
2023-08-01 | COMPOSICAO | 104757 | FORRO EM FIBRA MINERAL, PARA AMBIENTES COMERCIAIS, INCLUSIVE ESTRUTURA DE FIXAÇÃO. AF_08/2023 | CRIAÇÃO DE COMPOSIÇÃO COM CUSTO
2023-07-01 | INSUMO | 10749 | LOCACAO DE ESCORA METALICA TELESCOPICA, COM ALTURA REGULAVEL DE *1,80* A *3,20* M, COM CAPACIDADE DE CARGA DE NO MINIMO 1000 KGF (10 KN), INCLUSO TRIPE E FORCADO | ALTERAÇÃO DE UNIDADE
2023-07-01 | INSUMO | 39746 | CHUMBADOR DE ACO GALVANIZADO, 1" X 600 MM, PARA POSTES DE ACO COM BASE, INCLUSO PORCA E ARRUELA | ALTERAÇÃO DE FAMÍLIA/COEFICIENTE
2023-07-01 | INSUMO | 40271 | LOCACAO DE APRUMADOR METALICO DE PILAR, COM ALTURA E ANGULO REGULAVEIS, EXTENSAO DE *1,50* A *2,80* M | ALTERAÇÃO DE UNIDADE
2023-07-01 | INSUMO | 40275 | LOCACAO DE VIGA SANDUICHE METALICA VAZADA PARA TRAVAMENTO DE PILARES, ALTURA DE *8* CM, LARGURA DE *6* CM E EXTENSAO DE 2 M | ALTERAÇÃO DE UNIDADE
2023-07-01 | INSUMO | 40291 | LOCACAO DE TORRE METALICA COMPLETA PARA UMA CARGA DE 8 TF (80 KN) E PE DIREITO DE 6 M, INCLUINDO MODULOS, DIAGONAIS, SAPATAS E FORCADOS | ALTERAÇÃO DE UNIDADE
2023-07-01 | INSUMO | 40339 | LOCACAO DE CRUZETA, SIMPLES, PARA ESCORA METALICA, COMPRIMENTO ENTRE 50 A 60 CM, PARA ESCORA DE 1,80 A 3,20 METROS E TUBO EXTERNO ATE 48 MM DE DIAMETRO | ALTERAÇÃO DE UNIDADE
2023-07-01 | INSUMO | 45114 | CAIXA OU ABRIGO EM CHAPA DE ACO GALVANIZADO PARA ATE 2 HIDROMETROS, COM PORTINHOLAS PARA ACESSO A INSTALACOES, MODELO RESIDENCIAL | CRIAÇÃO DE INSUMO SEM PREÇO
2023-07-01 | INSUMO | 45115 | CAIXA OU ABRIGO EM POLICARBONATO (PC), PARA ATE 2 HIDROMETROS, COM TAMPAS E ACESSOS PARA A INSTALACAO | CRIAÇÃO DE INSUMO SEM PREÇO
2023-07-01 | INSUMO | 45116 | CAIXA OU ABRIGO EM POLIPROPILENO (PP) PARA ATE 2 HIDROMETROS, COM TAMPAS E ACESSOS PARA A INSTALACAO | CRIAÇÃO DE INSUMO SEM PREÇO
2023-07-01 | INSUMO | 45117 | CAIXA OU ABRIGO EM CHAPA DE ACO GALVANIZADO PARA ATE 4 HIDROMETROS (COLETIVA), COM PORTINHOLAS PARA ACESSO A INSTALACOES | CRIAÇÃO DE INSUMO SEM PREÇO
2023-07-01 | COMPOSICAO | 92409 | MONTAGEM E DESMONTAGEM DE FÔRMA DE PILARES RETANGULARES E ESTRUTURAS SIMILARES COM ÁREA MÉDIA DAS SEÇÕES MAIOR QUE 0,25 M², PÉ-DIREITO SIMPLES, EM MADEIRA SERRADA, 1 UTILIZAÇÃO. AF_09/2020 | CRIAÇÃO DE COMPOSIÇÃO COM CUSTO
2023-07-01 | COMPOSICAO | 92411 | MONTAGEM E DESMONTAGEM DE FÔRMA DE PILARES RETANGULARES E ESTRUTURAS SIMILARES COM ÁREA MÉDIA DAS SEÇÕES MAIOR QUE 0,25 M², PÉ-DIREITO SIMPLES, EM MADEIRA SERRADA, 2 UTILIZAÇÕES. AF_09/2020 | CRIAÇÃO DE COMPOSIÇÃO COM CUSTO
2023-07-01 | COMPOSICAO | 92413 | MONTAGEM E DESMONTAGEM DE FÔRMA DE PILARES RETANGULARES E ESTRUTURAS SIMILARES COM ÁREA MÉDIA DAS SEÇÕES MAIOR QUE 0,25 M², PÉ-DIREITO SIMPLES, EM MADEIRA SERRADA, 4 UTILIZAÇÕES. AF_09/2020 | CRIAÇÃO DE COMPOSIÇÃO COM CUSTO
2023-07-01 | COMPOSICAO | 104718 | PAREDE COM SISTEMA EM CHAPAS DE GESSO PARA DRYWALL, USO INTERNO, COM DUAS FACES SIMPLES E ESTRUTURA METÁLICA COM GUIAS SIMPLES PARA PAREDES COM ÁREA LÍQUIDA MENOR QUE 6 M2, COM VÃOS. AF_07/2023_PS | CRIAÇÃO DE COMPOSIÇÃO COM CUSTO
2023-07-01 | COMPOSICAO | 104719 | PAREDE COM SISTEMA EM CHAPAS DE GESSO PARA DRYWALL, USO INTERNO, COM DUAS FACES SIMPLES E ESTRUTURA METÁLICA COM GUIAS DUPLAS PARA PAREDES COM ÁREA LÍQUIDA MENOR QUE 6 M2, COM VÃOS. AF_07/2023_PS | CRIAÇÃO DE COMPOSIÇÃO COM CUSTO
2023-07-01 | COMPOSICAO | 104720 | PAREDE COM SISTEMA EM CHAPAS DE GESSO PARA DRYWALL, USO INTERNO, COM UMA FACE SIMPLES E OUTRA FACE DUPLA E ESTRUTURA METÁLICA COM GUIAS SIMPLES PARA PAREDES COM ÁREA LÍQUIDA MENOR QUE 6 M2, COM VÃOS. AF_07/2023_PS | CRIAÇÃO DE COMPOSIÇÃO COM CUSTO
2023-07-01 | COMPOSICAO | 104721 | PAREDE COM SISTEMA EM CHAPAS DE GESSO PARA DRYWALL, USO INTERNO, COM UMA FACE SIMPLES E OUTRA FACE DUPLA E ESTRUTURA METÁLICA COM GUIAS DUPLAS PARA PAREDES COM ÁREA LÍQUIDA MENOR QUE 6 M2, COM VÃOS. AF_07/2023_PS | CRIAÇÃO DE COMPOSIÇÃO COM CUSTO
2023-07-01 | COMPOSICAO | 104722 | PAREDE COM SISTEMA EM CHAPAS DE GESSO PARA DRYWALL, USO INTERNO, COM DUAS FACES DUPLAS E ESTRUTURA METÁLICA COM GUIAS SIMPLES PARA PAREDES COM ÁREA LÍQUIDA MENOR QUE 6 M2, COM VÃOS. AF_07/2023_PS | CRIAÇÃO DE COMPOSIÇÃO COM CUSTO
2023-07-01 | COMPOSICAO | 104723 | PAREDE COM SISTEMA EM CHAPAS DE GESSO PARA DRYWALL, USO INTERNO, COM DUAS FACES DUPLAS E ESTRUTURA METÁLICA COM GUIAS DUPLAS PARA PAREDES COM ÁREA LÍQUIDA MENOR QUE 6 M2, COM VÃOS. AF_07/2023_PS | CRIAÇÃO DE COMPOSIÇÃO COM CUSTO
2023-07-01 | COMPOSICAO | 104724 | PAREDE COM SISTEMA EM CHAPAS DE GESSO PARA DRYWALL, USO INTERNO, COM UMA FACE SIMPLES E ESTRUTURA METÁLICA COM GUIAS SIMPLES PARA PAREDES COM ÁREA LÍQUIDA MENOR QUE 6 M2, COM VÃOS. AF_07/2023_PS | CRIAÇÃO DE COMPOSIÇÃO COM CUSTO
2023-07-01 | COMPOSICAO | 104725 | INSTALAÇÃO DE ISOLAMENTO COM LÃ DE VIDRO EM PAREDE DRYWALL. AF_07/2023 | CRIAÇÃO DE COMPOSIÇÃO SEM CUSTO
2023-07-01 | COMPOSICAO | 104726 | INSTALAÇÃO DE ISOLAMENTO COM LÃ DE PET EM PAREDE DRYWALL. AF_07/2023 | CRIAÇÃO DE COMPOSIÇÃO SEM CUSTO
2023-06-01 | INSUMO | 1442 | COMPACTADOR DE SOLO TIPO PLACA VIBRATORIA REVERSIVEL, A GASOLINA 4 TEMPOS, PESO 125 A 150 KG, FORCA CENTRIF. 2500 A 2800 KGF, LARG. TRABALHO 400 A 450 MM, FREQ. VIBRACAO 4300 A 4500 RPM, VELOC. TRABALHO 15 A 20 M/MIN, POT. 5,5 A 6,0 HP | ALTERAÇÃO DE DESCRIÇÃO
2023-06-01 | INSUMO | 11281 | COMPACTADOR DE SOLO A PERCUSSAO (SOQUETE), A GASOLINA 4 TEMPOS, PESO 55 A 65 KG, FORCA DE IMPACTO 1.000 A 1.500 KGF, FREQ. 600 A 700 GOLPES P/ MINUTO, VELOCIDADE TRABALHO DE 10 A 15 M/MIN, POT. DE 2,00 A 3,00 HP | ALTERAÇÃO DE DESCRIÇÃO
2023-06-01 | INSUMO | 13457 | COMPACTADOR DE SOLO TIPO PLACA VIBRATORIA REVERSIVEL, A GASOLINA 4 TEMPOS, PESO 150 A 175 KG, FORCA CENTRIF. 2800 A 3100 KGF, LARG. TRABALHO DE 450 A 520 MM, FREQ. VIBRACAO 4000 A 4300 RPM, VELOC. TRABALHO DE 15 A 20 M/MIN, POT. DE 6,0 A 7,0 HP | ALTERAÇÃO DE DESCRIÇÃO
2023-06-01 | INSUMO | 20193 | LOCACAO DE ANDAIME METALICO TIPO FACHADEIRO, PECAS COM APROXIMADAMENTE 1,20 M DE LARGURA E 2,0 M DE ALTURA, INCLUINDO DIAGONAIS EM X, BARRAS DE LIGACAO, SAPATAS E DEMAIS ITENS NECESSARIOS A MONTAGEM (NAO INCLUI INSTALACAO) | ALTERAÇÃO DE DESCRIÇÃO
2023-06-01 | INSUMO | 36357 | UNIAO COM FLANGE PPR, COM PARAFUSOS, DN 40 MM, PARA AGUA QUENTE PREDIAL | ALTERAÇÃO DE DESCRIÇÃO
2023-06-01 | INSUMO | 38629 | EQUIPAMENTO P/ DEMARCACAO DE FAIXAS DE TRAFEGO A QUENTE, A SER MONTADO SOBRE CAMINHAO DE PBT MIN. DE 17 T, DIST. MIN. ENTRE EIXOS 5,2 M, CAPACIDADE PARA 1.000 KG DE MATERIAL TERMOPLASTICO (INCLUI MONTAGEM, NAO INCLUI CAMINHAO, NEM COMPRESSOR DE AR) | ALTERAÇÃO DE DESCRIÇÃO
2023-06-01 | INSUMO | 39310 | LUVA/UNIAO, PLASTICA, PARA CONEXAO COM CRIMPAGEM, DN 25 MM, EM TUBO PEX PARA INST. AGUA QUENTE/FRIA | ALTERAÇÃO DE FAMÍLIA/COEFICIENTE
2023-06-01 | INSUMO | 39310 | LUVA/UNIAO, PLASTICA, PARA CONEXAO COM CRIMPAGEM, DN 25 MM, EM TUBO PEX PARA INST. AGUA QUENTE/FRIA | ALTERAÇÃO DE DESCRIÇÃO
2023-06-01 | INSUMO | 39311 | LUVA/UNIAO, PLASTICA, PARA CONEXAO COM CRIMPAGEM, DN 32 MM, EM TUBO PEX PARA INST. AGUA QUENTE/FRIA | ALTERAÇÃO DE FAMÍLIA/COEFICIENTE
2023-06-01 | INSUMO | 39311 | LUVA/UNIAO, PLASTICA, PARA CONEXAO COM CRIMPAGEM, DN 32 MM, EM TUBO PEX PARA INST. AGUA QUENTE/FRIA | ALTERAÇÃO DE DESCRIÇÃO
2023-06-01 | INSUMO | 39312 | LUVA/UNIAO DE REDUCAO, PLASTICA, PARA CONEXAO COM CRIMPAGEM, DN 20 X 16 MM, EM TUBO PEX PARA INST. AGUA QUENTE/FRIA | ALTERAÇÃO DE FAMÍLIA/COEFICIENTE
2023-06-01 | INSUMO | 39312 | LUVA/UNIAO DE REDUCAO, PLASTICA, PARA CONEXAO COM CRIMPAGEM, DN 20 X 16 MM, EM TUBO PEX PARA INST. AGUA QUENTE/FRIA | ALTERAÇÃO DE DESCRIÇÃO
2023-06-01 | INSUMO | 39313 | LUVA/UNIAO DE REDUCAO, PLASTICA, PARA CONEXAO COM CRIMPAGEM, DN 25 X 16 MM, EM TUBO PEX PARA INST. AGUA QUENTE/FRIA | ALTERAÇÃO DE FAMÍLIA/COEFICIENTE
2023-06-01 | INSUMO | 39313 | LUVA/UNIAO DE REDUCAO, PLASTICA, PARA CONEXAO COM CRIMPAGEM, DN 25 X 16 MM, EM TUBO PEX PARA INST. AGUA QUENTE/FRIA | ALTERAÇÃO DE DESCRIÇÃO
2023-06-01 | INSUMO | 39314 | LUVA/UNIAO DE REDUCAO, PLASTICA, PARA CONEXAO COM CRIMPAGEM, DN 32 X 25 MM, EM TUBO PEX PARA INST. AGUA QUENTE/FRIA | ALTERAÇÃO DE FAMÍLIA/COEFICIENTE
2023-06-01 | INSUMO | 39314 | LUVA/UNIAO DE REDUCAO, PLASTICA, PARA CONEXAO COM CRIMPAGEM, DN 32 X 25 MM, EM TUBO PEX PARA INST. AGUA QUENTE/FRIA | ALTERAÇÃO DE DESCRIÇÃO
2023-06-01 | INSUMO | 39322 | TE, PLASTICO, DN 16 MM, PARA CONEXAO COM CRIMPAGEM, EM TUBO PEX PARA INST. AGUA QUENTE/FRIA | ALTERAÇÃO DE FAMÍLIA/COEFICIENTE
2023-06-01 | INSUMO | 39322 | TE, PLASTICO, DN 16 MM, PARA CONEXAO COM CRIMPAGEM, EM TUBO PEX PARA INST. AGUA QUENTE/FRIA | ALTERAÇÃO DE DESCRIÇÃO
2023-06-01 | INSUMO | 39353 | KIT CHUVEIRO, INSTAL. PEX, QUADRO METALICO C/ 2 TRAVESSAS, SUPERIOR C/ ESPERA P/ CHUVEIRO, INFERIOR C/ 2 REGISTROS DE PRESSAO 1/2 ", *390* X *900* MM (L X H), CONEXAO COM ANEL DESLIZANTE (CONJUNTO COMPLETO) | ALTERAÇÃO DE FAMÍLIA/COEFICIENTE
2023-06-01 | INSUMO | 39353 | KIT CHUVEIRO, INSTAL. PEX, QUADRO METALICO C/ 2 TRAVESSAS, SUPERIOR C/ ESPERA P/ CHUVEIRO, INFERIOR C/ 2 REGISTROS DE PRESSAO 1/2 ", *390* X *900* MM (L X H), CONEXAO COM ANEL DESLIZANTE (CONJUNTO COMPLETO) | ALTERAÇÃO DE DESCRIÇÃO
2023-06-01 | INSUMO | 39354 | KIT CHUVEIRO, INSTAL. PEX, QUADRO METALICO C/2 TRAVESSAS, SUPERIOR C/ ESPERA P/ CHUVEIRO E INFERIOR C/2 REGISTROS DE PRESSAO 1/2 ", *390* X *900* MM (L X H), CONEXAO COM CRIMPAGEM (CONJUNTO COMPLETO) | ALTERAÇÃO DE FAMÍLIA/COEFICIENTE
2023-06-01 | INSUMO | 39354 | KIT CHUVEIRO, INSTAL. PEX, QUADRO METALICO C/2 TRAVESSAS, SUPERIOR C/ ESPERA P/ CHUVEIRO E INFERIOR C/2 REGISTROS DE PRESSAO 1/2 ", *390* X *900* MM (L X H), CONEXAO COM CRIMPAGEM (CONJUNTO COMPLETO) | ALTERAÇÃO DE DESCRIÇÃO
2023-06-01 | INSUMO | 39355 | KIT CHASSI TANQUE E MAQUINA LAVAR ROUPA, INSTAL. PEX, QUADRO METALICO C/ TRAVESSA C/ FURO P/ ESGOTO DN 50 MM, FURO LATERAL P/ MAQUINA E FUROS SUPERIORES P/ AGUA, *344* X *442* MM (L X H), P/ CONEXAO COM ANEL DESLIZANTE (CONJUNTO COMPLETO) | ALTERAÇÃO DE FAMÍLIA/COEFICIENTE
2023-06-01 | INSUMO | 39355 | KIT CHASSI TANQUE E MAQUINA LAVAR ROUPA, INSTAL. PEX, QUADRO METALICO C/ TRAVESSA C/ FURO P/ ESGOTO DN 50 MM, FURO LATERAL P/ MAQUINA E FUROS SUPERIORES P/ AGUA, *344* X *442* MM (L X H), P/ CONEXAO COM ANEL DESLIZANTE (CONJUNTO COMPLETO) | ALTERAÇÃO DE DESCRIÇÃO
2023-06-01 | INSUMO | 39356 | KIT CHASSI TANQUE E MAQUINA LAVAR ROUPA, INSTAL. PEX, QUADRO METALICO C/ TRAVESSA C/ FURO P/ ESGOTO DN 50 MM, FURO LATERAL P/MAQUINA E FUROS SUPERIORES P/AGUA, *344* X *442* MM (L X H), P/ CONEXAO COM CRIMPAGEM (CONJUNTO COMPLETO) | ALTERAÇÃO DE FAMÍLIA/COEFICIENTE
2023-06-01 | INSUMO | 39356 | KIT CHASSI TANQUE E MAQUINA LAVAR ROUPA, INSTAL. PEX, QUADRO METALICO C/ TRAVESSA C/ FURO P/ ESGOTO DN 50 MM, FURO LATERAL P/MAQUINA E FUROS SUPERIORES P/AGUA, *344* X *442* MM (L X H), P/ CONEXAO COM CRIMPAGEM (CONJUNTO COMPLETO) | ALTERAÇÃO DE DESCRIÇÃO
2023-06-01 | INSUMO | 39357 | KIT CHASSI COZINHA, CUBA SIMPLES SEM MAQUINA LAVAR LOUCA, INSTAL. PEX, QUADRO METALICO C/ TRAVESSA C/ FURO P/ESGOTO DN 50 MM E FUROS SUPERIORES P/AGUA, *340* X *650* MM (L X H), P/ CONEXAO COM ANEL DESLIZANTE (CONJUNTO COMPLETO) | ALTERAÇÃO DE FAMÍLIA/COEFICIENTE
2023-06-01 | INSUMO | 39357 | KIT CHASSI COZINHA, CUBA SIMPLES SEM MAQUINA LAVAR LOUCA, INSTAL. PEX, QUADRO METALICO C/ TRAVESSA C/ FURO P/ESGOTO DN 50 MM E FUROS SUPERIORES P/AGUA, *340* X *650* MM (L X H), P/ CONEXAO COM ANEL DESLIZANTE (CONJUNTO COMPLETO) | ALTERAÇÃO DE DESCRIÇÃO
2023-06-01 | INSUMO | 39358 | KIT CHASSI COZINHA, CUBA SIMPLES SEM MAQUINA LAVAR LOUCA, INSTAL. PEX, QUADRO METALICO C/ TRAVESSA COM FURO P/ESGOTO DN 50 MM E FUROS SUPERIORES P/AGUA, *340* X *650* MM (L X H), P/ CONEXAO COM CRIMPAGEM (CONJUNTO COMPLETO) | ALTERAÇÃO DE FAMÍLIA/COEFICIENTE
2023-06-01 | INSUMO | 39358 | KIT CHASSI COZINHA, CUBA SIMPLES SEM MAQUINA LAVAR LOUCA, INSTAL. PEX, QUADRO METALICO C/ TRAVESSA COM FURO P/ESGOTO DN 50 MM E FUROS SUPERIORES P/AGUA, *340* X *650* MM (L X H), P/ CONEXAO COM CRIMPAGEM (CONJUNTO COMPLETO) | ALTERAÇÃO DE DESCRIÇÃO
2023-06-01 | INSUMO | 39359 | CARENAGEM /TAMPA, EM PLASTICO, COR BRANCA, UTILIZADO EM KIT CHASSI METALICO PARA INSTAL. HIDRAULICA DE CUBA SIMPLES SEM MAQUINA DE LAVAR ROUPA, *355* X *670* MM (L X H) (COM FUROS E DEMAIS ENCAIXES) | ALTERAÇÃO DE FAMÍLIA/COEFICIENTE
2023-06-01 | INSUMO | 39359 | CARENAGEM /TAMPA, EM PLASTICO, COR BRANCA, UTILIZADO EM KIT CHASSI METALICO PARA INSTAL. HIDRAULICA DE CUBA SIMPLES SEM MAQUINA DE LAVAR ROUPA, *355* X *670* MM (L X H) (COM FUROS E DEMAIS ENCAIXES) | ALTERAÇÃO DE DESCRIÇÃO
2023-06-01 | INSUMO | 39360 | CARENAGEM /TAMPA, EM PLASTICO, COR BRANCA, UTILIZADO EM KIT CHASSI METALICO PARA INSTAL. HIDRAULICA DE TANQUE COM MAQUINA DE LAVAR ROUPA, *360* X *470* MM (L X H) (COM FUROS E DEMAIS ENCAIXES) | ALTERAÇÃO DE FAMÍLIA/COEFICIENTE
2023-06-01 | INSUMO | 39360 | CARENAGEM /TAMPA, EM PLASTICO, COR BRANCA, UTILIZADO EM KIT CHASSI METALICO PARA INSTAL. HIDRAULICA DE TANQUE COM MAQUINA DE LAVAR ROUPA, *360* X *470* MM (L X H) (COM FUROS E DEMAIS ENCAIXES) | ALTERAÇÃO DE DESCRIÇÃO
2023-06-01 | INSUMO | 39813 | MAQUINA TIPO VASO/TANQUE/JATO DE PRESSAO PORTATIL P/ JATEAMENTO, CONTROLE AUTOMATICO E REMOTO, CAMARA DE 1 SAIDA, 280 L, DIAM. *670* MM, BICO JATO CURTO VENTURI 5/16", MANGUEIRA 1" DE 10 M, COMPLETA (VALVULAS POP UP E DOSADORA, FUNDO CONICO ETC) | ALTERAÇÃO DE DESCRIÇÃO
2023-06-01 | INSUMO | 40699 | COMPACTADOR DE SOLO, TIPO PLACA VIBRATORIA NAO REVERSIVEL, A GASOLINA 4 TEMPOS, PESO 80 A 120 KG, FORCA CENTRIF. DE 1300 A 2000 KGF, LARG. TRABALHO DE 400 A 500 MM, FREQ. VIBRACAO DE 4800 A 6000 RPM, VELOCIDADE TRABALHO DE 20 A 30 M/MIN, POT. DE 5,0 A 6,0 HP | ALTERAÇÃO DE DESCRIÇÃO
2023-06-01 | INSUMO | 40700 | COMPACTADOR DE SOLO, TIPO PLACA VIBRATORIA REVERSIVEL, A GASOLINA 4 TEMPOS, PESO 160 A 265 KG, FORCA CENTRIF. DE 2750 A 4000 KGF, LARG. TRABALHO DE 430 A 550 MM, FREQ. VIBRACAO DE 4000 A 5500 RPM, VELOCIDADE TRABALHO DE 20 A 25 M/MIN, POT. DE 7,5 A 9,0 HP | ALTERAÇÃO DE DESCRIÇÃO
2023-06-01 | INSUMO | 40701 | COMPACTADOR DE SOLO, TIPO PLACA VIBRATORIA REVERSIVEL, A DIESEL, PESO 700 A 820 KG, FORCA CENTRIF. DE 6.200 A 10.000 KGF, LARG. TRABALHO DE 650 A 720 MM, FREQ. VIBRACAO DE 3.000 A 3.500 RPM, VELOCIDADE TRABALHO DE 25 A 30 M/MIN, POT. DE 13,0 A 15,0 HP | ALTERAÇÃO DE DESCRIÇÃO
2023-06-01 | INSUMO | 41805 | LOCACAO DE ANDAIME SUSPENSO OU BALANCIM MANUAL, CAPACIDADE DE CARGA TOTAL DE APROXIMADAMENTE 250 KG/M2, PLATAFORMA DE 1,50 M X 0,80 M (C X L), CABO DE 45 M | ALTERAÇÃO DE FAMÍLIA/COEFICIENTE
2023-06-01 | INSUMO | 45102 | NAO USAR ESTE ITEM | DESATIVAÇÃO
2023-06-01 | INSUMO | 45108 | MULCH DE FIBRA DE MADEIRA PROCESSADA | CRIAÇÃO DE INSUMO SEM PREÇO
2023-06-01 | INSUMO | 45109 | MIX DE SEMENTES PARA FORMACAO DE GRAMADOS, PARA HIDROSSEMEADURA | CRIAÇÃO DE INSUMO SEM PREÇO
2023-06-01 | INSUMO | 45110 | TANQUE PARA HIDROSSEMEADURA, COM CAPACIDADE DE *8.000* LITROS, BOMBA E MANGUEIRAS PARA LANCAMENTO, MOTOR DIESEL COM POTENCIA DE 105 CV, 4 CILINDROS, EIXO MISTURADOR (NAO INCLUI CAMINHAO) | CRIAÇÃO DE INSUMO SEM PREÇO
2023-06-01 | INSUMO | 45111 | POLIMERO HIDROGEL / ADESIVO FIXADOR PARA HIDROSSEMEADURA/IRRIGACAO | CRIAÇÃO DE INSUMO SEM PREÇO
2023-06-01 | INSUMO | 45112 | ESCAVADEIRA HIDRAULICA DE BRACO LONGO (LONGO ALCANCE) SOBRE ESTEIRAS, CACAMBA 0,52 M3, PESO OPERACIONAL 24 T, POTENCIA LIQUIDA 155 HP | CRIAÇÃO DE INSUMO SEM PREÇO
2023-06-01 | INSUMO | 45113 | GUINDASTE HIDRAULICO AUTOPROPELIDO, COM LANCA TRELICADA 41 M, CAPACIDADE MAXIMA DE ELEVACAO 43 T, POTENCIA 230 KW, EQUIPADO COM CACAMBA DE ARRASTO (DRAGLINE) DE 0,76 M3 | CRIAÇÃO DE INSUMO SEM PREÇO
2023-06-01 | COMPOSICAO | 104699 | CAMINHÃO TANQUE PARA HIDROSSEMEADURA, COM CAPACIDADE DE 8.000 LITROS, INCLUINDO BOMBA PARA LANÇAMENTO COM MOTOR DIESEL COM POTÊNCIA DE 105 CV - DEPRECIAÇÃO. AF_06/2023 | CRIAÇÃO DE COMPOSIÇÃO SEM CUSTO
2023-06-01 | COMPOSICAO | 104700 | CAMINHÃO TANQUE PARA HIDROSSEMEADURA, COM CAPACIDADE DE 8.000 LITROS, INCLUINDO BOMBA PARA LANÇAMENTO COM MOTOR DIESEL COM POTÊNCIA DE 105 CV - JUROS. AF_06/2023 | CRIAÇÃO DE COMPOSIÇÃO SEM CUSTO
2023-06-01 | COMPOSICAO | 104701 | CAMINHÃO TANQUE PARA HIDROSSEMEADURA, COM CAPACIDADE DE 8.000 LITROS, INCLUINDO BOMBA PARA LANÇAMENTO COM MOTOR DIESEL COM POTÊNCIA DE 105 CV - MANUTENÇÃO. AF_06/2023 | CRIAÇÃO DE COMPOSIÇÃO SEM CUSTO
2023-06-01 | COMPOSICAO | 104702 | CAMINHÃO TANQUE PARA HIDROSSEMEADURA, COM CAPACIDADE DE 8.000 LITROS, INCLUINDO BOMBA PARA LANÇAMENTO COM MOTOR DIESEL COM POTÊNCIA DE 105 CV - IMPOSTOS E SEGUROS. AF_06/2023 | CRIAÇÃO DE COMPOSIÇÃO SEM CUSTO
2023-06-01 | COMPOSICAO | 104703 | CAMINHÃO TANQUE PARA HIDROSSEMEADURA, COM CAPACIDADE DE 8.000 LITROS, INCLUINDO BOMBA PARA LANÇAMENTO COM MOTOR DIESEL COM POTÊNCIA DE 105 CV - MATERIAIS NA OPERAÇÃO. AF_06/2023 | CRIAÇÃO DE COMPOSIÇÃO COM CUSTO
2023-06-01 | COMPOSICAO | 104704 | CAMINHÃO TANQUE PARA HIDROSSEMEADURA, COM CAPACIDADE DE 8.000 LITROS, INCLUINDO BOMBA PARA LANÇAMENTO COM MOTOR DIESEL COM POTÊNCIA DE 105 CV - CHP DIURNO. AF_06/2023 | CRIAÇÃO DE COMPOSIÇÃO SEM CUSTO
2023-06-01 | COMPOSICAO | 104705 | CAMINHÃO TANQUE PARA HIDROSSEMEADURA, COM CAPACIDADE DE 8.000 LITROS, INCLUINDO BOMBA PARA LANÇAMENTO COM MOTOR DIESEL COM POTÊNCIA DE 105 CV - CHI DIURNO. AF_06/2023 | CRIAÇÃO DE COMPOSIÇÃO SEM CUSTO
2023-06-01 | COMPOSICAO | 104706 | GUINDASTE HIDRÁULICO AUTOPROPELIDO, COM LANÇA TRELICADA 41 M, CAPACIDADE MÁXIMA DE ELEVAÇÃO 43 T, POTÊNCIA 230 KW, EQUIPADO COM CAÇAMBA DE ARRASTO (DRAGLINE) DE 0,76 M3 - DEPRECIAÇÃO. AF_06/2023 | CRIAÇÃO DE COMPOSIÇÃO SEM CUSTO
2023-06-01 | COMPOSICAO | 104707 | GUINDASTE HIDRÁULICO AUTOPROPELIDO, COM LANÇA TRELICADA 41 M, CAPACIDADE MÁXIMA DE ELEVAÇÃO 43 T, POTÊNCIA 230 KW, EQUIPADO COM CAÇAMBA DE ARRASTO (DRAGLINE) DE 0,76 M3 - JUROS. AF_06/2023 | CRIAÇÃO DE COMPOSIÇÃO SEM CUSTO
2023-06-01 | COMPOSICAO | 104708 | GUINDASTE HIDRÁULICO AUTOPROPELIDO, COM LANÇA TRELICADA 41 M, CAPACIDADE MÁXIMA DE ELEVAÇÃO 43 T, POTÊNCIA 230 KW, EQUIPADO COM CAÇAMBA DE ARRASTO (DRAGLINE) DE 0,76 M3 - MANUTENÇÃO. AF_06/2023 | CRIAÇÃO DE COMPOSIÇÃO SEM CUSTO
2023-06-01 | COMPOSICAO | 104709 | GUINDASTE HIDRÁULICO AUTOPROPELIDO, COM LANÇA TRELICADA 41 M, CAPACIDADE MÁXIMA DE ELEVAÇÃO 43 T, POTÊNCIA 230 KW, EQUIPADO COM CAÇAMBA DE ARRASTO (DRAGLINE) DE 0,76 M3 - MATERIAIS NA OPERAÇÃO. AF_06/2023 | CRIAÇÃO DE COMPOSIÇÃO COM CUSTO
2023-06-01 | COMPOSICAO | 104710 | GUINDASTE HIDRÁULICO AUTOPROPELIDO, COM LANÇA TRELICADA 41 M, CAPACIDADE MÁXIMA DE ELEVAÇÃO 43 T, POTÊNCIA 230 KW, EQUIPADO COM CAÇAMBA DE ARRASTO (DRAGLINE) DE 0,76 M3 - CHP DIURNO. AF_06/2023 | CRIAÇÃO DE COMPOSIÇÃO SEM CUSTO
2023-06-01 | COMPOSICAO | 104711 | GUINDASTE HIDRÁULICO AUTOPROPELIDO, COM LANÇA TRELICADA 41 M, CAPACIDADE MÁXIMA DE ELEVAÇÃO 43 T, POTÊNCIA 230 KW, EQUIPADO COM CAÇAMBA DE ARRASTO (DRAGLINE) DE 0,76 M3 - CHI DIURNO. AF_06/2023 | CRIAÇÃO DE COMPOSIÇÃO SEM CUSTO
2023-06-01 | COMPOSICAO | 104712 | ESCAVADEIRA HIDRÁULICA DE BRAÇO LONGO (LONGO ALCANCE) SOBRE ESTEIRAS, CAÇAMBA 0,52 M3, PESO OPERACIONAL 24 T, POTÊNCIA LÍQUIDA 155 HP - DEPRECIAÇÃO. AF_06/2023 | CRIAÇÃO DE COMPOSIÇÃO SEM CUSTO
2023-06-01 | COMPOSICAO | 104713 | ESCAVADEIRA HIDRÁULICA DE BRAÇO LONGO (LONGO ALCANCE) SOBRE ESTEIRAS, CAÇAMBA 0,52 M3, PESO OPERACIONAL 24 T, POTÊNCIA LÍQUIDA 155 HP - JUROS. AF_06/2023 | CRIAÇÃO DE COMPOSIÇÃO SEM CUSTO
2023-06-01 | COMPOSICAO | 104714 | ESCAVADEIRA HIDRÁULICA DE BRAÇO LONGO (LONGO ALCANCE) SOBRE ESTEIRAS, CAÇAMBA 0,52 M3, PESO OPERACIONAL 24 T, POTÊNCIA LÍQUIDA 155 HP - MANUTENÇÃO. AF_06/2023 | CRIAÇÃO DE COMPOSIÇÃO SEM CUSTO
2023-06-01 | COMPOSICAO | 104715 | ESCAVADEIRA HIDRÁULICA DE BRAÇO LONGO (LONGO ALCANCE) SOBRE ESTEIRAS, CAÇAMBA 0,52 M3, PESO OPERACIONAL 24 T, POTÊNCIA LÍQUIDA 155 HP - MATERIAIS NA OPERAÇÃO. AF_06/2023 | CRIAÇÃO DE COMPOSIÇÃO COM CUSTO
2023-06-01 | COMPOSICAO | 104716 | ESCAVADEIRA HIDRÁULICA DE BRAÇO LONGO (LONGO ALCANCE) SOBRE ESTEIRAS, CAÇAMBA 0,52 M3, PESO OPERACIONAL 24 T, POTÊNCIA LÍQUIDA 155 HP - CHP DIURNO. AF_06/2023 | CRIAÇÃO DE COMPOSIÇÃO SEM CUSTO
2023-06-01 | COMPOSICAO | 104717 | ESCAVADEIRA HIDRÁULICA DE BRAÇO LONGO (LONGO ALCANCE) SOBRE ESTEIRAS, CAÇAMBA 0,52 M3, PESO OPERACIONAL 24 T, POTÊNCIA LÍQUIDA 155 HP - CHI DIURNO. AF_06/2023 | CRIAÇÃO DE COMPOSIÇÃO SEM CUSTO
2023-05-01 | INSUMO | 4093 | MOTORISTA DE CAMINHAO (HORISTA) | ALTERAÇÃO DE FAMÍLIA/COEFICIENTE
2023-05-01 | INSUMO | 4093 | MOTORISTA DE CAMINHAO (HORISTA) | ALTERAÇÃO DE DESCRIÇÃO
2023-05-01 | INSUMO | 4094 | MOTORISTA DE CAMINHAO-CARRETA (HORISTA) | ALTERAÇÃO DE FAMÍLIA/COEFICIENTE
2023-05-01 | INSUMO | 4094 | MOTORISTA DE CAMINHAO-CARRETA (HORISTA) | ALTERAÇÃO DE DESCRIÇÃO
2023-05-01 | INSUMO | 4095 | MOTORISTA DE CARRO DE PASSEIO (HORISTA) | ALTERAÇÃO DE FAMÍLIA/COEFICIENTE
2023-05-01 | INSUMO | 4095 | MOTORISTA DE CARRO DE PASSEIO (HORISTA) | ALTERAÇÃO DE DESCRIÇÃO
2023-05-01 | INSUMO | 4096 | MOTORISTA OPERADOR DE CAMINHAO COM MUNCK (HORISTA) | ALTERAÇÃO DE FAMÍLIA/COEFICIENTE
2023-05-01 | INSUMO | 4096 | MOTORISTA OPERADOR DE CAMINHAO COM MUNCK (HORISTA) | ALTERAÇÃO DE DESCRIÇÃO
2023-05-01 | INSUMO | 4097 | MOTORISTA DE ONIBUS / MICRO-ONIBUS (HORISTA) | ALTERAÇÃO DE FAMÍLIA/COEFICIENTE
2023-05-01 | INSUMO | 4097 | MOTORISTA DE ONIBUS / MICRO-ONIBUS (HORISTA) | ALTERAÇÃO DE DESCRIÇÃO
2023-05-01 | INSUMO | 10512 | MOTORISTA DE CAMINHAO (MENSALISTA) | ALTERAÇÃO DE FAMÍLIA/COEFICIENTE
2023-05-01 | INSUMO | 10749 | LOCACAO DE ESCORA METALICA TELESCOPICA, COM ALTURA REGULAVEL DE *1,80* A *3,20* M, COM CAPACIDADE DE CARGA DE NO MINIMO 1000 KGF (10 KN), INCLUSO TRIPE E FORCADO | ALTERAÇÃO DE FAMÍLIA/COEFICIENTE
2023-05-01 | INSUMO | 10899 | ADAPTADOR EM LATAO, ENGATE RAPIDO 2 1/2" X ROSCA INTERNA 5 FIOS 2 1/2", PARA INSTALACAO PREDIAL DE COMBATE A INCENDIO | ALTERAÇÃO DE DESCRIÇÃO
2023-05-01 | INSUMO | 10900 | ADAPTADOR EM LATAO, ENGATE RAPIDO1 1/2" X ROSCA INTERNA 5 FIOS 2 1/2", PARA INSTALACAO PREDIAL DE COMBATE A INCENDIO | ALTERAÇÃO DE DESCRIÇÃO
2023-05-01 | INSUMO | 13803 | COMPRESSOR DE AR REBOCAVEL, VAZAO 89 PCM, PRESSAO EFETIVA DE TRABALHO *102* PSI, MOTOR DIESEL, POTENCIA *20* CV | ALTERAÇÃO DE DESCRIÇÃO
2023-05-01 | INSUMO | 20020 | MOTORISTA DE CAMINHAO-BASCULANTE (HORISTA) | ALTERAÇÃO DE FAMÍLIA/COEFICIENTE
2023-05-01 | INSUMO | 20020 | MOTORISTA DE CAMINHAO-BASCULANTE (HORISTA) | ALTERAÇÃO DE DESCRIÇÃO
2023-05-01 | INSUMO | 20193 | LOCACAO DE ANDAIME METALICO TIPO FACHADEIRO, PECAS COM APROXIMADAMENTE 1,20 M DE LARGURA E 2,0 M DE ALTURA, INCLUINDO DIAGONAIS EM X, BARRAS DE LIGACAO, SAPATAS E DEMAIS ITENS NECESSARIOS A MONTAGEM (NAO INCLUI INSTALACAO) | ALTERAÇÃO DE FAMÍLIA/COEFICIENTE
2023-05-01 | INSUMO | 20193 | LOCACAO DE ANDAIME METALICO TIPO FACHADEIRO, PECAS COM APROXIMADAMENTE 1,20 M DE LARGURA E 2,0 M DE ALTURA, INCLUINDO DIAGONAIS EM X, BARRAS DE LIGACAO, SAPATAS E DEMAIS ITENS NECESSARIOS A MONTAGEM (NAO INCLUI INSTALACAO) | ALTERAÇÃO DE DESCRIÇÃO
2023-05-01 | INSUMO | 37997 | ADAPTADOR CPVC, SOLDAVEL, 15 MM, PARA AGUA QUENTE | ALTERAÇÃO DE DESCRIÇÃO
2023-05-01 | INSUMO | 37998 | ADAPTADOR CPVC, SOLDAVEL, 22 MM, PARA AGUA QUENTE | ALTERAÇÃO DE DESCRIÇÃO
2023-05-01 | INSUMO | 40271 | LOCACAO DE APRUMADOR METALICO DE PILAR, COM ALTURA E ANGULO REGULAVEIS, EXTENSAO DE *1,50* A *2,80* M | ALTERAÇÃO DE FAMÍLIA/COEFICIENTE
2023-05-01 | INSUMO | 40275 | LOCACAO DE VIGA SANDUICHE METALICA VAZADA PARA TRAVAMENTO DE PILARES, ALTURA DE *8* CM, LARGURA DE *6* CM E EXTENSAO DE 2 M | ALTERAÇÃO DE FAMÍLIA/COEFICIENTE
2023-05-01 | INSUMO | 40287 | LOCACAO DE BARRA DE ANCORAGEM DE 0,80 A 1,20 M DE EXTENSAO, COM ROSCA DE 5/8", INCLUINDO PORCA E FLANGE | ALTERAÇÃO DE FAMÍLIA/COEFICIENTE
2023-05-01 | INSUMO | 40290 | LOCACAO DE FORMA PLASTICA PARA LAJE NERVURADA, DIMENSOES *60* X *60* X *16* CM | ALTERAÇÃO DE FAMÍLIA/COEFICIENTE
2023-05-01 | INSUMO | 40291 | LOCACAO DE TORRE METALICA COMPLETA PARA UMA CARGA DE 8 TF (80 KN) E PE DIREITO DE 6 M, INCLUINDO MODULOS, DIAGONAIS, SAPATAS E FORCADOS | ALTERAÇÃO DE FAMÍLIA/COEFICIENTE
2023-05-01 | INSUMO | 40339 | LOCACAO DE CRUZETA, SIMPLES, PARA ESCORA METALICA, COMPRIMENTO ENTRE 50 A 60 CM, PARA ESCORA DE 1,80 A 3,20 METROS E TUBO EXTERNO ATE 48 MM DE DIAMETRO | ALTERAÇÃO DE FAMÍLIA/COEFICIENTE
2023-05-01 | INSUMO | 40988 | MOTORISTA DE CAMINHAO-CARRETA (MENSALISTA) | ALTERAÇÃO DE FAMÍLIA/COEFICIENTE
2023-05-01 | INSUMO | 40990 | MOTORISTA DE CARRO DE PASSEIO (MENSALISTA) | ALTERAÇÃO DE FAMÍLIA/COEFICIENTE
2023-05-01 | INSUMO | 40992 | MOTORISTA OPERADOR DE CAMINHAO COM MUNCK (MENSALISTA) | ALTERAÇÃO DE FAMÍLIA/COEFICIENTE
2023-05-01 | INSUMO | 40994 | MOTORISTA DE ONIBUS / MICRO-ONIBUS (MENSALISTA) | ALTERAÇÃO DE FAMÍLIA/COEFICIENTE
2023-05-01 | INSUMO | 41038 | MOTORISTA DE CAMINHAO-BASCULANTE (MENSALISTA) | ALTERAÇÃO DE FAMÍLIA/COEFICIENTE
2023-05-01 | INSUMO | 43184 | AR CONDICIONADO SPLIT INVERTER, HI-WALL (PAREDE), 24000 BTU/H, CICLO FRIO, 60HZ, CLASSIFICACAO A (SELO PROCEL), GAS HFC, CONTROLE S/FIO | ALTERAÇÃO DE DESCRIÇÃO
2023-05-01 | INSUMO | 45094 | GRUPO GERADOR DIESEL, COM CARENAGEM, POTENCIA STANDART ENTRE 400 E 460 KVA, VELOCIDADE DE 1800 RPM, FREQUENCIA DE 60 HZ | CRIAÇÃO DE INSUMO SEM PREÇO
2023-05-01 | INSUMO | 45095 | CAIXA PROTETORA PARA CONDENSADORA DE AR-CONDICIONADO, VAZADA COMPOSTA POR PERFIS DE ALUMINIO, COM TOPO SEMI-ABERTO, COM TAMPA, FUNDO LISO, PINTURA ELETROSTATICA BRANCA, DIMENSOES 100 CM X 78 CM X 50 CM, INCLUI ACESSORIOS DE INSTALACAO, NAO INCLUI INSTALACAO | CRIAÇÃO DE INSUMO SEM PREÇO
2023-05-01 | INSUMO | 45096 | BRISE FIXO COM PAINEL EM SECAO U (57,5 MM X 51 MM, ESPESSURA 0,5 MM, ESPACAMENTO 115 MM) DE ALUMINIO, COM PINTURA ELETROSTATICA BRANCA, ACABAMENTO LISO, FIXADO EM PORTA-PAINEL RANHURADO COM PINTURA ELETROSTATICA, FIXADO EM FACHADA OU ESTRUTURA DE PROJECAO, INCLUI ACESSORIOS DE INSTALACAO (PARAFUSOS E BUCHAS), NAO INCLUI A INSTALACAO, NAO INCLUI A ESTRUTURA DE PROJECAO | CRIAÇÃO DE INSUMO SEM PREÇO
2023-05-01 | INSUMO | 45097 | BRISE FIXO COM PAINEL EM SECAO U (84 MM X 16 MM, ESPESSURA 0,4 MM, ESPACAMENTO 86 MM) DE ALUZINC, COM PINTURA ELETROSTATICA BRANCA, ACABAMENTO LISO, INCLINACAO DE 45 GRAUS, FIXADO EM PORTA-PAINEL RANHURADO COM PINTURA ELETROSTATICA, FIXADO EM FACHADA OUESTRUTURA DE PROJECAO, INCLUI ACESSORIOS DE INSTALACAO (PARAFUSOS E BUCHAS), NAO INCLUI INSTALACAO, NAO INCLUI A ESTRUTURA DE PROJECAO | CRIAÇÃO DE INSUMO SEM PREÇO
2023-05-01 | INSUMO | 45098 | CONJUNTO DE BRISE / VENEZIANA EM REQUADRO DE ALUMINIO DESLIZANTE / DE CORRER PARA FACHADA, COM MARCO 150 CM X 265 CM, PAINEIS EM PERFIS FIXOS TUBULARES 25 MM X 50 MM, ESPAÇAMENTO 79 MM, TRILHO INTERNO SIMPLES, PINTURA ELETROSTATICA BRANCA, ACABAMENTO LISO, INCLUI ACESSORIOS DE INSTALACAO (PARAFUSOS E BUCHAS), NAO INCLUI INSTALACAO | CRIAÇÃO DE INSUMO SEM PREÇO
2023-05-01 | INSUMO | 45103 | UNIAO COM FLANGE, PPR, COM PARAFUSOS, DN 50 MM, PARA AGUA QUENTE PREDIAL | CRIAÇÃO DE INSUMO SEM PREÇO
2023-05-01 | INSUMO | 45104 | UNIAO COM FLANGE, PPR, COM PARAFUSOS, DN 63 MM, PARA AGUA QUENTE PREDIAL | CRIAÇÃO DE INSUMO SEM PREÇO
2023-05-01 | INSUMO | 45105 | UNIAO COM FLANGE, PPR, COM PARAFUSOS, DN 75 MM, PARA AGUA QUENTE PREDIAL | CRIAÇÃO DE INSUMO SEM PREÇO
2023-05-01 | INSUMO | 45106 | UNIAO COM FLANGE, PPR, COM PARAFUSOS, DN 90 MM, PARA AGUA QUENTE PREDIAL | CRIAÇÃO DE INSUMO SEM PREÇO
2023-05-01 | COMPOSICAO | 101181 | ESTACA STRAUSS, DIÂMETRO DE 38CM, INTEIRAMENTE ARMADA (EXCLUSIVE MOBILIZAÇÃO E DESMOBILIZAÇÃO). AF_05/2020 | CRIAÇÃO DE COMPOSIÇÃO SEM CUSTO
2023-05-01 | COMPOSICAO | 101184 | ESTACA CIRCULAR ESCAVADA COM FLUIDO ESTABILIZANTE (ESTACÃO), DIÂMETRO DE 140CM (EXCLUSIVE MOBILIZAÇÃO E DESMOBILIZAÇÃO). AF_05/2020 | CRIAÇÃO DE COMPOSIÇÃO SEM CUSTO
2023-05-01 | COMPOSICAO | 101957 | LAJE PRÉ-MOLDADA UNIDIRECIONAL, BIAPOIADA, ENCHIMENTO EM CERÂMICA, VIGOTA PROTENDIDA, ALTURA TOTAL DA LAJE (ENCHIMENTO+CAPA) = (16+4). AF_11/2020 | DESATIVAÇÃO
2023-05-01 | COMPOSICAO | 104652 | MARTELETE PERFURADOR/ ROMPEDOR ELÉTRICO, POTÊNCIA 800 W, 220 V - DEPRECIAÇÃO. AF_05/2023 | CRIAÇÃO DE COMPOSIÇÃO SEM CUSTO
2023-05-01 | COMPOSICAO | 104653 | MARTELETE PERFURADOR/ ROMPEDOR ELÉTRICO, POTÊNCIA 800 W, 220 V - JUROS. AF_05/2023 | CRIAÇÃO DE COMPOSIÇÃO SEM CUSTO
2023-05-01 | COMPOSICAO | 104654 | MARTELETE PERFURADOR/ ROMPEDOR ELÉTRICO, POTÊNCIA 800 W, 220 V - MANUTENÇÃO. AF_05/2023 | CRIAÇÃO DE COMPOSIÇÃO SEM CUSTO
2023-05-01 | COMPOSICAO | 104655 | MARTELETE PERFURADOR/ ROMPEDOR ELÉTRICO, POTÊNCIA 800 W, 220 V - MATERIAIS NA OPERAÇÃO. AF_05/2023 | CRIAÇÃO DE COMPOSIÇÃO COM CUSTO
2023-05-01 | COMPOSICAO | 104656 | MARTELETE PERFURADOR/ ROMPEDOR ELÉTRICO, POTÊNCIA 800 W, 220 V - CHP DIURNO. AF_05/2023 | CRIAÇÃO DE COMPOSIÇÃO SEM CUSTO
2023-05-01 | COMPOSICAO | 104657 | MARTELETE PERFURADOR/ ROMPEDOR ELÉTRICO, POTÊNCIA 800 W, 220 V - CHI DIURNO. AF_05/2023 | CRIAÇÃO DE COMPOSIÇÃO SEM CUSTO
2023-05-01 | COMPOSICAO | 104658 | PISO PODOTÁTIL DE ALERTA OU DIRECIONAL, DE CONCRETO, ASSENTADO SOBRE ARGAMASSA. AF_05/2023 | CRIAÇÃO DE COMPOSIÇÃO COM CUSTO
2023-05-01 | COMPOSICAO | 104660 | CONJUNTO DE PONTOS HIDRÁULICOS DE ÁGUA FRIA PARA BANHEIRO (RAMAL/SUB-RAMAL E DISTRIBUIÇÃO) EM PVC, COM TUBOS, CONEXÕES, REGISTROS, CORTES E FIXAÇÕES EM PRÉDIO COM TUBULAÇÕES EMBUTIDAS COM RASGO. AF_05/2023 | CRIAÇÃO DE COMPOSIÇÃO COM CUSTO
2023-05-01 | COMPOSICAO | 104661 | CONJUNTO DE PONTOS HIDRÁULICOS DE ÁGUA FRIA PARA COZINHA (RAMAL/SUB-RAMAL E DISTRIBUIÇÃO) EM PVC, COM TUBOS, CONEXÕES, REGISTROS, CORTES E FIXAÇÕES EM PRÉDIO COM TUBULAÇÕES EMBUTIDAS COM RASGO. AF_05/2023 | CRIAÇÃO DE COMPOSIÇÃO COM CUSTO
2023-05-01 | COMPOSICAO | 104662 | CONJUNTO DE PONTOS HIDRÁULICOS DE ÁGUA FRIA PARA ÁREA DE SERVIÇO (RAMAL/SUB-RAMAL E DISTRIBUIÇÃO) EM PVC, COM TUBOS, CONEXÕES, REGISTROS, CORTES E FIXAÇÕES EM PRÉDIO COM TUBULAÇÕES EMBUTIDAS COM RASGO. AF_05/2023 | CRIAÇÃO DE COMPOSIÇÃO COM CUSTO
2023-05-01 | COMPOSICAO | 104663 | CONJUNTO DE PONTOS HIDRÁULICOS DE ÁGUA FRIA PARA BANHEIRO (RAMAL/SUB-RAMAL E DISTRIBUIÇÃO) EM PVC, COM TUBOS, CONEXÕES, REGISTROS, CORTES E FIXAÇÕES EM PRÉDIO (PRUMADA INDIVIDUAL), COM TUBULAÇÕES APARENTES OU EMBUTIDAS SEM RASGO. AF_05/2023 | CRIAÇÃO DE COMPOSIÇÃO COM CUSTO
2023-05-01 | COMPOSICAO | 104664 | CONJUNTO DE PONTOS HIDRÁULICOS DE ÁGUA FRIA PARA COZINHA OU SERVIÇO (RAMAL/SUB-RAMAL E DISTRIBUIÇÃO) EM PVC, COM TUBOS, CONEXÕES, REGISTROS, CORTES E FIXAÇÕES EM PRÉDIO (PRUMADA INDIVIDUAL), COM TUBULAÇÕES APARENTES OU EMBUTIDAS SEM RASGO. AF_05/2023 | CRIAÇÃO DE COMPOSIÇÃO COM CUSTO
2023-05-01 | COMPOSICAO | 104665 | CONJUNTO DE PONTOS HIDRÁULICOS DE ÁGUA FRIA PARA BANHEIRO (RAMAL/SUB-RAMAL E DISTRIBUIÇÃO) EM PVC, COM TUBOS, CONEXÕES, REGISTROS, CORTES E FIXAÇÕES EM PRÉDIO (PRUMADA COLETIVA), COM TUBULAÇÕES APARENTES OU EMBUTIDAS SEM RASGO. AF_05/2023 | CRIAÇÃO DE COMPOSIÇÃO COM CUSTO
2023-05-01 | COMPOSICAO | 104666 | CONJUNTO DE PONTOS HIDRÁULICOS DE ÁGUA FRIA PARA COZINHA OU SERVIÇO (RAMAL/SUB-RAMAL E DISTRIBUIÇÃO) EM PVC, COM TUBOS, CONEXÕES, REGISTROS, CORTES E FIXAÇÕES EM PRÉDIO (PRUMADA COLETIVA) SEM RASGO . AF_05/2023 | CRIAÇÃO DE COMPOSIÇÃO COM CUSTO
2023-05-01 | COMPOSICAO | 104667 | COMPOSIÇÃO PARAMÉTRICA DE INSTALAÇÃO DE TUBOS DE PVC SOLDÁVEL PARA ÁGUA FRIA (PRUMADA INDIVIDUAL), POR APARTAMENTO, COM CONEXÕES, CORTES E FIXAÇÕES, PARA PRÉDIO COM ATÉ 4 PAVIMENTOS. AF_05/2023 | CRIAÇÃO DE COMPOSIÇÃO COM CUSTO
2023-05-01 | COMPOSICAO | 104671 | CONJUNTO DE PONTOS HIDRÁULICOS DE ÁGUA QUENTE PARA BANHEIRO (RAMAL/SUB-RAMAL E DISTRIBUIÇÃO) EM CPVC, COM TUBOS, CONEXÕES, REGISTROS, CORTES E FIXAÇÕES EM PRÉDIO COM TUBULAÇÕES EMBUTIDAS EM RASGO. AF_05/2023 | CRIAÇÃO DE COMPOSIÇÃO COM CUSTO
2023-05-01 | COMPOSICAO | 104672 | CONJUNTO DE PONTOS HIDRÁULICOS DE ÁGUA QUENTE PARA COZINHA (RAMAL/SUB-RAMAL E DISTRIBUIÇÃO) EM CPVC, COM TUBOS, CONEXÕES, REGISTROS, CORTES E FIXAÇÕES EM PRÉDIO COM TUBULAÇÕES EMBUTIDAS EM RASGO. AF_05/2023 | CRIAÇÃO DE COMPOSIÇÃO COM CUSTO
2023-05-01 | COMPOSICAO | 104673 | CONJUNTO DE PONTOS HIDRÁULICOS DE ÁGUA QUENTE PARA BANHEIRO(RAMAL/SUB-RAMAL E DISTRIBUIÇÃO) EM CPVC, COM TUBOS, CONEXÕES, REGISTROS, CORTES E FIXAÇÕES EM PRÉDIO COM TUBULAÇÕES APARENTES OU EMBUTIDAS SEM RASGO. AF_05/2023 | CRIAÇÃO DE COMPOSIÇÃO COM CUSTO
2023-05-01 | COMPOSICAO | 104674 | COMPOSIÇÃO PARAMÉTRICA DE INSTALAÇÃO DE TUBOS DE PVC, SÉRIE R, PARA COLETA DE ÁGUA PLUVIAL EM VARANDA, INSTALADO EM RAMAL DE ENCAMINHAMENTO E CONDUTOR VERTICAL, COM CONEXÕES, RALOS, CORTES E FIXAÇÕES, PARA PRÉDIO. AF_05/2023 | CRIAÇÃO DE COMPOSIÇÃO COM CUSTO
2023-05-01 | COMPOSICAO | 104676 | CONJUNTO DE PONTOS DE COLETA DE ESGOTO PARA BANHEIRO (RAMAL DE ESGOTO SANITÁRIO), EM PVC SÉRIE NORMAL, COM TUBOS, CONEXÕES, RALOS, CAIXAS SIFONADAS, CORTES E FIXAÇÕES EM PRÉDIO COM PRUMADA DE DESCIDA DE ESGOTO DENTRO DO BANHEIRO. AF_05/2023 | CRIAÇÃO DE COMPOSIÇÃO COM CUSTO
2023-05-01 | COMPOSICAO | 104677 | CONJUNTO DE PONTOS DE COLETA DE ESGOTO PARA BANHEIRO (RAMAL DE ESGOTO SANITÁRIO), EM PVC SÉRIE NORMAL, COM TUBOS, CONEXÕES, RALOS, CAIXAS SIFONADAS, CORTES E FIXAÇÕES EM PRÉDIO COM PRUMADA DE DESCIDA DE ESGOTO FORA DO BANHEIRO. AF_05/2023 | CRIAÇÃO DE COMPOSIÇÃO COM CUSTO
2023-05-01 | COMPOSICAO | 104678 | CONJUNTO DE PONTOS DE COLETA DE ESGOTO PARA COZINHA (RAMAL DE ESGOTO SANITÁRIO), EM PVC SÉRIE NORMAL, COM TUBOS, CONEXÕES, CORTES E FIXAÇÕES EM PRÉDIO. AF_05/2023 | CRIAÇÃO DE COMPOSIÇÃO COM CUSTO
2023-05-01 | COMPOSICAO | 104679 | CONJUNTO DE PONTOS DE COLETA DE ESGOTO PARA ÁREA DE SERVIÇO (RAMAL DE ESGOTO SANITÁRIO), EM PVC SÉRIE NORMAL, COM TUBOS, CONEXÕES, RALOS, CAIXAS SIFONADAS, CORTES E FIXAÇÕES EM PRÉDIO. AF_05/2023 | CRIAÇÃO DE COMPOSIÇÃO COM CUSTO
2023-05-01 | COMPOSICAO | 104680 | COMPOSIÇÃO PARAMÉTRICA DE INSTALAÇÃO DE TUBOS DE PVC SÉRIE NORMAL (PRUMADA DE ESGOTO SANITÁRIO), DN 100MM, POR AMBIENTE HIDRÁULICO, COM CONEXÕES, CORTES E FIXAÇÕES PARA PRÉDIO. AF_05/2023 | CRIAÇÃO DE COMPOSIÇÃO COM CUSTO
2023-05-01 | COMPOSICAO | 104681 | COMPOSIÇÃO PARAMÉTRICA DE INSTALAÇÃO DE TUBOS DE PVC SÉRIE NORMAL (PRUMADA DE ESGOTO SANITÁRIO), DN 75MM, POR AMBIENTE HIDRÁULICO, COM CONEXÕES, CORTES E FIXAÇÕES PARA PRÉDIO. AF_05/2023 | CRIAÇÃO DE COMPOSIÇÃO COM CUSTO
2023-05-01 | COMPOSICAO | 104682 | COMPOSIÇÃO PARAMÉTRICA DE INSTALAÇÃO DE TUBOS DE PVC SÉRIE NORMAL (PRUMADA DE VENTILAÇÃO), DN 100MM, POR APARTAMENTO (2 BANHEIROS) E DESCIDA DE ESGOTO NO BANHEIRO, COM CONEXÕES, CORTES E FIXAÇÕES PARA PRÉDIO COM MAIS DO QUE 4 PAVIMENTOS. AF_05/2023 | CRIAÇÃO DE COMPOSIÇÃO COM CUSTO
2023-05-01 | COMPOSICAO | 104683 | COMPOSIÇÃO PARAMÉTRICA DE INSTALAÇÃO DE TUBOS DE PVC SÉRIE NORMAL (PRUMADA DE VENTILAÇÃO), DN 75MM, POR APARTAMENTO (1 BANHEIRO) E DESCIDA DE ESGOTO FORA DO BANHEIRO, COM CONEXÕES, CORTES E FIXAÇÕES PARA PRÉDIO COM ATÉ 4 PAVIMENTOS. AF_05/2023 | CRIAÇÃO DE COMPOSIÇÃO COM CUSTO
2023-05-01 | COMPOSICAO | 104684 | GRUPO GERADOR DIESEL, COM CARENAGEM, POTÊNCIA STANDART ENTRE 400 E 460 KVA, VELOCIDADE DE 1800 RPM, FREQUÊNCIA DE 60 HZ - DEPRECIAÇÃO. AF_05/2023 | CRIAÇÃO DE COMPOSIÇÃO SEM CUSTO
2023-05-01 | COMPOSICAO | 104685 | GRUPO GERADOR DIESEL, COM CARENAGEM, POTÊNCIA STANDART ENTRE 400 E 460 KVA, VELOCIDADE DE 1800 RPM, FREQUÊNCIA DE 60 HZ - JUROS. AF_05/2023 | CRIAÇÃO DE COMPOSIÇÃO SEM CUSTO
2023-05-01 | COMPOSICAO | 104686 | GRUPO GERADOR DIESEL, COM CARENAGEM, POTÊNCIA STANDART ENTRE 400 E 460 KVA, VELOCIDADE DE 1800 RPM, FREQUÊNCIA DE 60 HZ - MANUTENÇÃO. AF_05/2023 | CRIAÇÃO DE COMPOSIÇÃO SEM CUSTO
2023-05-01 | COMPOSICAO | 104687 | GRUPO GERADOR DIESEL, COM CARENAGEM, POTÊNCIA STANDART ENTRE 400 E 460 KVA, VELOCIDADE DE 1800 RPM, FREQUÊNCIA DE 60 HZ - MATERIAIS NA OPERAÇÃO. AF_05/2023 | CRIAÇÃO DE COMPOSIÇÃO COM CUSTO
2023-05-01 | COMPOSICAO | 104688 | GRUPO GERADOR DIESEL, COM CARENAGEM, POTÊNCIA STANDART ENTRE 400 E 460 KVA, VELOCIDADE DE 1800 RPM, FREQUÊNCIA DE 60 HZ - CHP DIURNO. AF_05/2023 | CRIAÇÃO DE COMPOSIÇÃO SEM CUSTO
2023-05-01 | COMPOSICAO | 104689 | GRUPO GERADOR DIESEL, COM CARENAGEM, POTÊNCIA STANDART ENTRE 400 E 460 KVA, VELOCIDADE DE 1800 RPM, FREQUÊNCIA DE 60 HZ - CHI DIURNO. AF_05/2023 | CRIAÇÃO DE COMPOSIÇÃO SEM CUSTO
2023-05-01 | COMPOSICAO | 104690 | LAJE PRÉ-MOLDADA UNIDIRECIONAL, BIAPOIADA, ENCHIMENTO EM CERÂMICA, VIGOTA PROTENDIDA, ALTURA TOTAL DA LAJE (ENCHIMENTO+CAPA) = (16+4). AF_11/2020_PA | CRIAÇÃO DE COMPOSIÇÃO SEM CUSTO
2023-05-01 | COMPOSICAO | 104691 | PERFURATRIZ DE COROA DIAMANTADA PARA CONCRETO, DIÂMETRO ATÉ 250 MM, MOTOR ELÉTRICO 220 V, POTÊNCIA 2.500 W - DEPRECIAÇÃO. AF_05/2023 | CRIAÇÃO DE COMPOSIÇÃO SEM CUSTO
2023-05-01 | COMPOSICAO | 104692 | PERFURATRIZ DE COROA DIAMANTADA PARA CONCRETO, DIÂMETRO ATÉ 250 MM, MOTOR ELÉTRICO 220 V, POTÊNCIA 2.500 W - JUROS. AF_05/2023 | CRIAÇÃO DE COMPOSIÇÃO SEM CUSTO
2023-05-01 | COMPOSICAO | 104693 | PERFURATRIZ DE COROA DIAMANTADA PARA CONCRETO, DIÂMETRO ATÉ 250 MM, MOTOR ELÉTRICO 220 V, POTÊNCIA 2.500 W - MANUTENÇÃO. AF_05/2023 | CRIAÇÃO DE COMPOSIÇÃO SEM CUSTO
2023-05-01 | COMPOSICAO | 104694 | PERFURATRIZ DE COROA DIAMANTADA PARA CONCRETO, DIÂMETRO ATÉ 250 MM, MOTOR ELÉTRICO 220 V, POTÊNCIA 2.500 W - MATERIAIS NA OPERAÇÃO. AF_05/2023 | CRIAÇÃO DE COMPOSIÇÃO COM CUSTO
2023-05-01 | COMPOSICAO | 104695 | PERFURATRIZ DE COROA DIAMANTADA PARA CONCRETO, DIÂMETRO ATÉ 250 MM, MOTOR ELÉTRICO 220 V, POTÊNCIA 2.500 W - CHP DIURNO. AF_05/2023 | CRIAÇÃO DE COMPOSIÇÃO SEM CUSTO
2023-05-01 | COMPOSICAO | 104696 | PERFURATRIZ DE COROA DIAMANTADA PARA CONCRETO, DIÂMETRO ATÉ 250 MM, MOTOR ELÉTRICO 220 V, POTÊNCIA 2.500 W - CHI DIURNO. AF_05/2023 | CRIAÇÃO DE COMPOSIÇÃO SEM CUSTO
2023-04-01 | INSUMO | 1380 | CIMENTO BRANCO NAO ESTRUTURAL (CPB - NAO ESTRUTURAL) | ALTERAÇÃO DE FAMÍLIA/COEFICIENTE
2023-04-01 | INSUMO | 1380 | CIMENTO BRANCO NAO ESTRUTURAL (CPB - NAO ESTRUTURAL) | ALTERAÇÃO DE DESCRIÇÃO
2023-04-01 | INSUMO | 1524 | CONCRETO USINADO BOMBEAVEL, CLASSE DE RESISTENCIA C20, BRITA 0 E 1, SLUMP = 100 +/- 20 MM, COM BOMBEAMENTO (DISPONIBILIZACAO DE BOMBA), SEM O LANCAMENTO (NBR 8953) | ALTERAÇÃO DE DESCRIÇÃO
2023-04-01 | INSUMO | 1525 | CONCRETO USINADO BOMBEAVEL, CLASSE DE RESISTENCIA C30, BRITA 0 E 1, SLUMP = 100 +/- 20 MM, COM BOMBEAMENTO (DISPONIBILIZACAO DE BOMBA), SEM O LANCAMENTO (NBR 8953) | ALTERAÇÃO DE DESCRIÇÃO
2023-04-01 | INSUMO | 1527 | CONCRETO USINADO BOMBEAVEL, CLASSE DE RESISTENCIA C25, BRITA 0 E 1, SLUMP = 100 +/- 20 MM, COM BOMBEAMENTO (DISPONIBILIZACAO DE BOMBA), SEM O LANCAMENTO (NBR 8953) | ALTERAÇÃO DE DESCRIÇÃO
2023-04-01 | INSUMO | 7350 | TINTA/RESINA ACRILICA PREMIUM PARA CERAMICA, PEDRAS E OUTROS | ALTERAÇÃO DE DESCRIÇÃO
2023-04-01 | INSUMO | 11145 | CONCRETO USINADO BOMBEAVEL, CLASSE DE RESISTENCIA C35, BRITA 0 E 1, SLUMP = 100 +/- 20 MM, COM BOMBEAMENTO (DISPONIBILIZACAO DE BOMBA), SEM O LANCAMENTO (NBR 8953) | ALTERAÇÃO DE DESCRIÇÃO
2023-04-01 | INSUMO | 11146 | CONCRETO AUTOADENSAVEL (CAA) CLASSE DE RESISTENCIA C15, ESPALHAMENTO SF2, COM BOMBEAMENTO (DISPONIBILIZACAO DE BOMBA), SEM O LANCAMENTO (NBR 15823) | ALTERAÇÃO DE DESCRIÇÃO
2023-04-01 | INSUMO | 11147 | CONCRETO AUTOADENSAVEL (CAA) CLASSE DE RESISTENCIA C20, ESPALHAMENTO SF2, COM BOMBEAMENTO (DISPONIBILIZACAO DE BOMBA), SEM O LANCAMENTO (NBR 15823) | ALTERAÇÃO DE DESCRIÇÃO
2023-04-01 | INSUMO | 11185 | VIDRO PLANO ARAMADO E = 7MM - SEM COLOCACAO | ALTERAÇÃO DE DESCRIÇÃO
2023-04-01 | INSUMO | 13284 | CIMENTO PORTLAND DE ALTO FORNO (AF) CP III-40 | ALTERAÇÃO DE FAMÍLIA/COEFICIENTE
2023-04-01 | INSUMO | 34479 | CONCRETO USINADO BOMBEAVEL, CLASSE DE RESISTENCIA C40, BRITA 0 E 1, SLUMP = 100 +/- 20 MM, COM BOMBEAMENTO (DISPONIBILIZACAO DE BOMBA), SEM O LANCAMENTO (NBR 8953) | ALTERAÇÃO DE DESCRIÇÃO
2023-04-01 | INSUMO | 34481 | CONCRETO USINADO BOMBEAVEL, CLASSE DE RESISTENCIA C45, BRITA 0 E 1, SLUMP = 100 +/- 20 MM, COM BOMBEAMENTO (DISPONIBILIZACAO DE BOMBA), SEM O LANCAMENTO (NBR 8953) | ALTERAÇÃO DE DESCRIÇÃO
2023-04-01 | INSUMO | 34483 | CONCRETO USINADO BOMBEAVEL, CLASSE DE RESISTENCIA C50, BRITA 0 E 1, SLUMP = 100 +/- 20 MM, COM BOMBEAMENTO (DISPONIBILIZACAO DE BOMBA), SEM O LANCAMENTO (NBR 8953) | ALTERAÇÃO DE DESCRIÇÃO
2023-04-01 | INSUMO | 34485 | CONCRETO USINADO BOMBEAVEL, CLASSE DE RESISTENCIA C60, COM BRITA 0 E 1, SLUMP = 100 +/- 20 MM, COM BOMBEAMENTO (DISPONIBILIZACAO DE BOMBA), SEM O LANCAMENTO (NBR 8953) | ALTERAÇÃO DE DESCRIÇÃO
2023-04-01 | INSUMO | 34491 | CONCRETO AUTOADENSAVEL (CAA) CLASSE DE RESISTENCIA C30, ESPALHAMENTO SF2, COM BOMBEAMENTO (DISPONIBILIZACAO DE BOMBA), SEM O LANCAMENTO (NBR 15823) | ALTERAÇÃO DE DESCRIÇÃO
2023-04-01 | INSUMO | 34753 | CIMENTO PORTLAND POZOLANICO CP IV-32 | ALTERAÇÃO DE FAMÍLIA/COEFICIENTE
2023-04-01 | INSUMO | 34872 | CONCRETO AUTOADENSAVEL (CAA) CLASSE DE RESISTENCIA C25, ESPALHAMENTO SF2, COM BOMBEAMENTO (DISPONIBILIZACAO DE BOMBA), SEM O LANCAMENTO (NBR 15823) | ALTERAÇÃO DE DESCRIÇÃO
2023-04-01 | INSUMO | 38464 | CONCRETO USINADO BOMBEAVEL, CLASSE DE RESISTENCIA C20, COM BRITA 0, SLUMP = 220 +/- 20 MM, COM BOMBEAMENTO (DISPONIBILIZACAO DE BOMBA), SEM O LANCAMENTO (NBR 8953) | ALTERAÇÃO DE DESCRIÇÃO
2023-04-01 | INSUMO | 38546 | ARGAMASSA USINADA AUTOADENSAVEL E AUTONIVELANTE PARA CONTRAPISO, COM BOMBEAMENTO (DISPONIBILIZACAO DE BOMBA), SEM O LANCAMENTO | ALTERAÇÃO DE DESCRIÇÃO
2023-04-01 | INSUMO | 39699 | MANTA / LENCOL DE BORRACHA, SBR, ANTIRRUIDO, E = 5 MM | ALTERAÇÃO DE DESCRIÇÃO
2023-04-01 | INSUMO | 39733 | TUBO DE BORRACHA ELASTOMERICA FLEXIVEL, PRETA, PARA ISOLAMENTO TERMICO DE TUBULACAO, DN 2 1/8" (54 MM), E= 32 MM, COEFICIENTE DE CONDUTIVIDADE TERMICA 0,036W/MK, VAPOR DE AGUA MAIOR OU IGUAL A 10.000 | ALTERAÇÃO DE FAMÍLIA/COEFICIENTE
2023-04-01 | INSUMO | 39734 | TUBO DE BORRACHA ELASTOMERICA FLEXIVEL, PRETA, PARA ISOLAMENTO TERMICO DE TUBULACAO, DN 1 3/8" (35 MM), E= 32 MM, COEFICIENTE DE CONDUTIVIDADE TERMICA 0,036W/MK, VAPOR DE AGUA MAIOR OU IGUAL A 10.000 | ALTERAÇÃO DE FAMÍLIA/COEFICIENTE
2023-04-01 | INSUMO | 39735 | TUBO DE BORRACHA ELASTOMERICA FLEXIVEL, PRETA, PARA ISOLAMENTO TERMICO DE TUBULACAO, DN 1 1/8" (28 MM), E= 32 MM, COEFICIENTE DE CONDUTIVIDADE TERMICA 0,036W/MK, VAPOR DE AGUA MAIOR OU IGUAL A 10.000 | ALTERAÇÃO DE FAMÍLIA/COEFICIENTE
2023-04-01 | INSUMO | 39736 | TUBO DE BORRACHA ELASTOMERICA FLEXIVEL, PRETA, PARA ISOLAMENTO TERMICO DE TUBULACAO, DN 1 5/8" (42 MM), E= 32 MM, COEFICIENTE DE CONDUTIVIDADE TERMICA 0,036W/MK, VAPOR DE AGUA MAIOR OU IGUAL A 10.000 | ALTERAÇÃO DE FAMÍLIA/COEFICIENTE
2023-04-01 | INSUMO | 39737 | TUBO DE BORRACHA ELASTOMERICA FLEXIVEL, PRETA, PARA ISOLAMENTO TERMICO DE TUBULACAO, DN 1/2" (12 MM), E= 19 MM, COEFICIENTE DE CONDUTIVIDADE TERMICA 0,036W/MK, VAPOR DE AGUA MAIOR OU IGUAL A 10.000 | ALTERAÇÃO DE FAMÍLIA/COEFICIENTE
2023-04-01 | INSUMO | 39738 | TUBO DE BORRACHA ELASTOMERICA FLEXIVEL, PRETA, PARA ISOLAMENTO TERMICO DE TUBULACAO, DN 1/4" (6 MM), E= 9 MM, COEFICIENTE DE CONDUTIVIDADE TERMICA 0,036W/MK, VAPOR DE AGUA MAIOR OU IGUAL A 10.000 | ALTERAÇÃO DE FAMÍLIA/COEFICIENTE
2023-04-01 | INSUMO | 39739 | TUBO DE BORRACHA ELASTOMERICA FLEXIVEL, PRETA, PARA ISOLAMENTO TERMICO DE TUBULACAO, DN 1" (25 MM), E= 32 MM, COEFICIENTE DE CONDUTIVIDADE TERMICA 0,036W/MK, VAPOR DE AGUA MAIOR OU IGUAL A 10.000 | ALTERAÇÃO DE FAMÍLIA/COEFICIENTE
2023-04-01 | INSUMO | 39740 | TUBO DE BORRACHA ELASTOMERICA FLEXIVEL, PRETA, PARA ISOLAMENTO TERMICO DE TUBULACAO, DN 3/4" (18 MM), E= 32 MM, COEFICIENTE DE CONDUTIVIDADE TERMICA 0,036W/MK, VAPOR DE AGUA MAIOR OU IGUAL A 10.000 | ALTERAÇÃO DE FAMÍLIA/COEFICIENTE
2023-04-01 | INSUMO | 39741 | TUBO DE BORRACHA ELASTOMERICA FLEXIVEL, PRETA, PARA ISOLAMENTO TERMICO DE TUBULACAO, DN 3/8" (10 MM), E= 19 MM, COEFICIENTE DE CONDUTIVIDADE TERMICA 0,036W/MK, VAPOR DE AGUA MAIOR OU IGUAL A 10.000 | ALTERAÇÃO DE FAMÍLIA/COEFICIENTE
2023-04-01 | INSUMO | 39742 | TUBO DE BORRACHA ELASTOMERICA FLEXIVEL, PRETA, PARA ISOLAMENTO TERMICO DE TUBULACAO, DN 7/8" (22 MM), E= 32 MM, COEFICIENTE DE CONDUTIVIDADE TERMICA 0,036W/MK, VAPOR DE AGUA MAIOR OU IGUAL A 10.000 | ALTERAÇÃO DE FAMÍLIA/COEFICIENTE
2023-04-01 | INSUMO | 39849 | CONCRETO USINADO BOMBEAVEL, CLASSE DE RESISTENCIA C20, COM BRITA 0 E 1, SLUMP = 190 +/- 20 MM, COM BOMBEAMENTO (DISPONIBILIZACAO DE BOMBA), SEM O LANCAMENTO (NBR 8953) | ALTERAÇÃO DE DESCRIÇÃO
2023-04-01 | INSUMO | 39853 | TUBO DE BORRACHA ELASTOMERICA FLEXIVEL, PRETA, PARA ISOLAMENTO TERMICO DE TUBULACAO, DN 5/8" (15 MM), E= 19 MM, COEFICIENTE DE CONDUTIVIDADE TERMICA 0,036W/MK, VAPOR DE AGUA MAIOR OU IGUAL A 10.000 | ALTERAÇÃO DE FAMÍLIA/COEFICIENTE
2023-04-01 | INSUMO | 39854 | TUBO DE BORRACHA ELASTOMERICA FLEXIVEL, PRETA, PARA ISOLAMENTO TERMICO DE TUBULACAO, DN 2 5/8" (*64* MM), E= *32* MM, COEFICIENTE DE CONDUTIVIDADE TERMICA 0,036W/MK, VAPOR DE AGUA MAIOR OU IGUAL A 10.000 | ALTERAÇÃO DE FAMÍLIA/COEFICIENTE
2023-04-01 | INSUMO | 40861 | TRANSPORTE - MENSALISTA (COLETADO CAIXA - ENCARGOS COMPLEMENTARES) | ALTERAÇÃO DE DESCRIÇÃO
2023-04-01 | INSUMO | 44528 | CIMENTO PORTLAND ESTRUTURAL BRANCO CPB - 32 OU CPB - 40 | ALTERAÇÃO DE FAMÍLIA/COEFICIENTE
2023-04-01 | INSUMO | 44528 | CIMENTO PORTLAND ESTRUTURAL BRANCO CPB - 32 OU CPB - 40 | ALTERAÇÃO DE DESCRIÇÃO
2023-04-01 | INSUMO | 44535 | SERVICO DE BOMBEAMENTO DE CONCRETO COM CONSUMO MINIMO DE 40 M3, (DISPONIBILIZACAO DE BOMBA), SEM O LANCAMENTO | ALTERAÇÃO DE DESCRIÇÃO
2023-04-01 | INSUMO | 45077 | PRESILHA EM LATAO, 2 FUROS PARA CABOS COM SECAO ENTRE 16 A 70 MM2, PARA FIXACAO CORDOALHA EM SPDA E OUTROS | CRIAÇÃO DE INSUMO SEM PREÇO
2023-04-01 | INSUMO | 45078 | SUPORTE ISOLADOR /ABRACADEIRA, SIMPLES, 2 DESCIDAS, PARA MASTRO 1 1/2" (INCLUSOS PARAFUSOS E PORCAS) | CRIAÇÃO DE INSUMO SEM PREÇO
2023-04-01 | INSUMO | 45079 | CONCRETO USINADO BOMBEAVEL, CLASSE DE RESISTENCIA C25, COM BRITA 0 E 1, SLUMP = 160 E 200 +/- 20 MM, INCLUI SERVICO DE BOMBEAMENTO (NBR 8953) | CRIAÇÃO DE INSUMO SEM PREÇO
2023-04-01 | INSUMO | 45080 | PERFURATRIZ DE COROA DIAMANTADA PARA CONCRETO, DIAMETRO ATE 250 MM, MOTOR ELETRICO 220 V, POTENCIA 2.500W | CRIAÇÃO DE INSUMO SEM PREÇO
2023-04-01 | INSUMO | 45081 | LUVA DE EMENDA PARA BARRAS ROSQUEAVEIS, DIAMETRO 32 MM | CRIAÇÃO DE INSUMO SEM PREÇO
2023-04-01 | INSUMO | 45082 | LUVA DE EMENDA PARA BARRAS ROSQUEAVEIS, DIAMETRO 36 MM | CRIAÇÃO DE INSUMO SEM PREÇO
2023-04-01 | INSUMO | 45083 | PORCA DE ANCORAGEM, SEXTAVADA, DIAMETRO 1" 1/4 | CRIAÇÃO DE INSUMO SEM PREÇO
2023-04-01 | INSUMO | 45084 | PORCA DE ANCORAGEM, SEXTAVADA, DIAMETRO 1" 1/2 | CRIAÇÃO DE INSUMO SEM PREÇO
2023-04-01 | INSUMO | 45085 | MONOBARRA DE ACO ROSQUEAVEL PARA TIRANTE DN = 32 MM, CARGA MAXIMA PROVISORIA 16 T, CARGA MAXIMA PERMANENTE DE 14 T, COMPRIMENTO MAXIMO DE 12 M | CRIAÇÃO DE INSUMO SEM PREÇO
2023-04-01 | INSUMO | 45086 | MONOBARRA DE ACO ROSQUEAVEL PARA TIRANTE DN = 36 MM, CARGA MAXIMA PROVISORIA 16 T, CARGA MAXIMA PERMANENTE DE 14 T, COMPRIMENTO MAXIMO DE 12 M | CRIAÇÃO DE INSUMO SEM PREÇO
2023-04-01 | INSUMO | 45087 | KIT PECAS PRE MOLDADAS PARA RAMPA ACESSIVEL, DIMENSOES PADRAO DE 2,20 M X 1,20 M X 1,80 M | CRIAÇÃO DE INSUMO SEM PREÇO
2023-04-01 | INSUMO | 45092 | MARTELETE PERFURADOR/ ROMPEDOR ELETRICO, *800* W, 220 V | CRIAÇÃO DE INSUMO SEM PREÇO
2023-04-01 | COMPOSICAO | 92565 | FABRICAÇÃO E INSTALAÇÃO DE ESTRUTURA PONTALETADA DE MADEIRA NÃO APARELHADA PARA TELHADOS COM ATÉ 2 ÁGUAS E PARA TELHA CERÂMICA OU DE CONCRETO, INCLUSO TRANSPORTE VERTICAL. AF_12/2015 | DESATIVAÇÃO
2023-04-01 | COMPOSICAO | 92566 | FABRICAÇÃO E INSTALAÇÃO DE ESTRUTURA PONTALETADA DE MADEIRA NÃO APARELHADA PARA TELHADOS COM ATÉ 2 ÁGUAS E PARA TELHA ONDULADA DE FIBROCIMENTO, METÁLICA, PLÁSTICA OU TERMOACÚSTICA, INCLUSO TRANSPORTE VERTICAL. AF_12/2015 | DESATIVAÇÃO
2023-04-01 | COMPOSICAO | 92567 | FABRICAÇÃO E INSTALAÇÃO DE ESTRUTURA PONTALETADA DE MADEIRA NÃO APARELHADA PARA TELHADOS COM MAIS QUE 2 ÁGUAS E PARA TELHA CERÂMICA OU DE CONCRETO, INCLUSO TRANSPORTE VERTICAL. AF_12/2015 | DESATIVAÇÃO
2023-04-01 | COMPOSICAO | 92593 | (COMPOSICAO REPRESENTATIVA) FABRICAÇÃO E INSTALAÇÃO DE TESOURA INTEIRA EM AÇO, PARA VÃOS DE 3 A 12 M E PARA QUALQUER TIPO DE TELHA, INCLUSO IÇAMENTO. AF_12/2015 | DESATIVAÇÃO
2023-04-01 | COMPOSICAO | 100855 | SABONETEIRA DE PAREDE EM PLASTICO ABS COM ACABAMENTO CROMADO E ACRILICO, INCLUSO FIXAÇÃO. AF_01/2020 | DESATIVAÇÃO
2023-04-01 | COMPOSICAO | 104637 | FUNDO SELADOR ACRÍLICO, APLICAÇÃO MECÂNICA EM TETO, UMA DEMÃO. AF_04/2023 | CRIAÇÃO DE COMPOSIÇÃO SEM CUSTO
2023-04-01 | COMPOSICAO | 104638 | FUNDO SELADOR ACRÍLICO, APLICAÇÃO MECÂNICA EM PAREDE, UMA DEMÃO. AF_04/2023 | CRIAÇÃO DE COMPOSIÇÃO SEM CUSTO
2023-04-01 | COMPOSICAO | 104639 | PINTURA LÁTEX ACRÍLICA ECONÔMICA, APLICAÇÃO MANUAL EM TETO, DUAS DEMÃOS. AF_04/2023 | CRIAÇÃO DE COMPOSIÇÃO COM CUSTO
2023-04-01 | COMPOSICAO | 104640 | PINTURA LÁTEX ACRÍLICA STANDARD, APLICAÇÃO MANUAL EM TETO, DUAS DEMÃOS. AF_04/2023 | CRIAÇÃO DE COMPOSIÇÃO COM CUSTO
2023-04-01 | COMPOSICAO | 104641 | PINTURA LÁTEX ACRÍLICA ECONÔMICA, APLICAÇÃO MANUAL EM PAREDES, DUAS DEMÃOS. AF_04/2023 | CRIAÇÃO DE COMPOSIÇÃO COM CUSTO
2023-04-01 | COMPOSICAO | 104642 | PINTURA LÁTEX ACRÍLICA STANDARD, APLICAÇÃO MANUAL EM PAREDES, DUAS DEMÃOS. AF_04/2023 | CRIAÇÃO DE COMPOSIÇÃO COM CUSTO
2023-04-01 | COMPOSICAO | 104643 | PINTURA LÁTEX ACRÍLICA ECONÔMICA, APLICAÇÃO MECÂNICA EM TETO, DUAS DEMÃOS. AF_04/2023 | CRIAÇÃO DE COMPOSIÇÃO SEM CUSTO
2023-04-01 | COMPOSICAO | 104644 | PINTURA LÁTEX ACRÍLICA ECONÔMICA, APLICAÇÃO MECÂNICA EM PAREDES, DUAS DEMÃOS. AF_04/2023 | CRIAÇÃO DE COMPOSIÇÃO SEM CUSTO
2023-04-01 | COMPOSICAO | 104645 | EMASSAMENTO COM MASSA LÁTEX, APLICAÇÃO EM TETO, UMA DEMÃO, LIXAMENTO MECANIZADO. AF_04/2023 | CRIAÇÃO DE COMPOSIÇÃO SEM CUSTO
2023-04-01 | COMPOSICAO | 104646 | EMASSAMENTO COM MASSA LÁTEX, APLICAÇÃO EM PAREDE, UMA DEMÃO, LIXAMENTO MECANIZADO. AF_04/2023 | CRIAÇÃO DE COMPOSIÇÃO SEM CUSTO
2023-04-01 | COMPOSICAO | 104647 | EMASSAMENTO COM MASSA LÁTEX, APLICAÇÃO EM TETO, DUAS DEMÃOS, LIXAMENTO MECANIZADO. AF_04/2023 | CRIAÇÃO DE COMPOSIÇÃO SEM CUSTO
2023-04-01 | COMPOSICAO | 104648 | EMASSAMENTO COM MASSA LÁTEX, APLICAÇÃO EM PAREDE, DUAS DEMÃOS, LIXAMENTO MECANIZADO. AF_04/2023 | CRIAÇÃO DE COMPOSIÇÃO SEM CUSTO
2023-03-01 | INSUMO | 4030 | VEU DE POLIESTER PARA IMPERMEABILIZACAO | ALTERAÇÃO DE DESCRIÇÃO
2023-03-01 | INSUMO | 11692 | BANCADA/ BANCA/ BALCAO/ TAMPO EM MARMORE BRANCO COMUM, POLIDO, LISO, ACABAMENTO RETO, E= *3* CM (SEM FUROS) | ALTERAÇÃO DE DESCRIÇÃO
2023-03-01 | INSUMO | 11868 | CAIXA D'AGUA / RESERVATORIO EM POLIESTER REFORCADO COM FIBRA DE VIDRO,1000 LITROS, COM TAMPA | ALTERAÇÃO DE FAMÍLIA/COEFICIENTE
2023-03-01 | INSUMO | 11868 | CAIXA D'AGUA / RESERVATORIO EM POLIESTER REFORCADO COM FIBRA DE VIDRO,1000 LITROS, COM TAMPA | ALTERAÇÃO DE DESCRIÇÃO
2023-03-01 | INSUMO | 11869 | CAIXA D'AGUA / RESERVATORIO EM POLIESTER REFORCADO COM FIBRA DE VIDRO, 1500 LITROS, COM TAMPA | ALTERAÇÃO DE FAMÍLIA/COEFICIENTE
2023-03-01 | INSUMO | 11869 | CAIXA D'AGUA / RESERVATORIO EM POLIESTER REFORCADO COM FIBRA DE VIDRO, 1500 LITROS, COM TAMPA | ALTERAÇÃO DE DESCRIÇÃO
2023-03-01 | INSUMO | 11871 | CAIXA D'AGUA / RESERVATORIO EM POLIESTER REFORCADO COM FIBRA DE VIDRO, 500 LITROS, COM TAMPA | ALTERAÇÃO DE FAMÍLIA/COEFICIENTE
2023-03-01 | INSUMO | 11871 | CAIXA D'AGUA / RESERVATORIO EM POLIESTER REFORCADO COM FIBRA DE VIDRO, 500 LITROS, COM TAMPA | ALTERAÇÃO DE DESCRIÇÃO
2023-03-01 | INSUMO | 34636 | CAIXA D'AGUA / RESERVATORIO EM POLIETILENO, 1000 LITROS, COM TAMPA | ALTERAÇÃO DE DESCRIÇÃO
2023-03-01 | INSUMO | 34637 | CAIXA D'AGUA / RESERVATORIO EM POLIETILENO, 500 LITROS, COM TAMPA | ALTERAÇÃO DE FAMÍLIA/COEFICIENTE
2023-03-01 | INSUMO | 34637 | CAIXA D'AGUA / RESERVATORIO EM POLIETILENO, 500 LITROS, COM TAMPA | ALTERAÇÃO DE DESCRIÇÃO
2023-03-01 | INSUMO | 34638 | CAIXA D'AGUA / RESERVATORIO EM POLIETILENO, 750 LITROS, COM TAMPA | ALTERAÇÃO DE FAMÍLIA/COEFICIENTE
2023-03-01 | INSUMO | 34638 | CAIXA D'AGUA / RESERVATORIO EM POLIETILENO, 750 LITROS, COM TAMPA | ALTERAÇÃO DE DESCRIÇÃO
2023-03-01 | INSUMO | 34639 | CAIXA D'AGUA / RESERVATORIO EM POLIETILENO, 1500 LITROS, COM TAMPA | ALTERAÇÃO DE FAMÍLIA/COEFICIENTE
2023-03-01 | INSUMO | 34639 | CAIXA D'AGUA / RESERVATORIO EM POLIETILENO, 1500 LITROS, COM TAMPA | ALTERAÇÃO DE DESCRIÇÃO
2023-03-01 | INSUMO | 34640 | CAIXA D'AGUA / RESERVATORIO EM POLIETILENO, 2000 LITROS, COM TAMPA | ALTERAÇÃO DE FAMÍLIA/COEFICIENTE
2023-03-01 | INSUMO | 34640 | CAIXA D'AGUA / RESERVATORIO EM POLIETILENO, 2000 LITROS, COM TAMPA | ALTERAÇÃO DE DESCRIÇÃO
2023-03-01 | INSUMO | 37104 | CAIXA D'AGUA / RESERVATORIO EM POLIESTER REFORCADO COM FIBRA DE VIDRO, 2000 LITROS, COM TAMPA | ALTERAÇÃO DE FAMÍLIA/COEFICIENTE
2023-03-01 | INSUMO | 37104 | CAIXA D'AGUA / RESERVATORIO EM POLIESTER REFORCADO COM FIBRA DE VIDRO, 2000 LITROS, COM TAMPA | ALTERAÇÃO DE DESCRIÇÃO
2023-03-01 | INSUMO | 37105 | CAIXA D'AGUA / RESERVATORIO EM POLIESTER REFORCADO COM FIBRA DE VIDRO, 5000 LITROS, COM TAMPA | ALTERAÇÃO DE FAMÍLIA/COEFICIENTE
2023-03-01 | INSUMO | 37105 | CAIXA D'AGUA / RESERVATORIO EM POLIESTER REFORCADO COM FIBRA DE VIDRO, 5000 LITROS, COM TAMPA | ALTERAÇÃO DE DESCRIÇÃO
2023-03-01 | INSUMO | 37106 | CAIXA D'AGUA / RESERVATORIO EM POLIESTER REFORCADO COM FIBRA DE VIDRO, 10000 LITROS, COM TAMPA | ALTERAÇÃO DE FAMÍLIA/COEFICIENTE
2023-03-01 | INSUMO | 37106 | CAIXA D'AGUA / RESERVATORIO EM POLIESTER REFORCADO COM FIBRA DE VIDRO, 10000 LITROS, COM TAMPA | ALTERAÇÃO DE DESCRIÇÃO
2023-03-01 | INSUMO | 39361 | FOSSA SEPTICA, SEM FILTRO, EM POLIETILENO DE ALTA DENSIDADE (PEAD), PARA 4 A 7 CONTRIBUINTES, CILINDRICA, COM TAMPA, CAPACIDADE APROXIMADA DE *1100* LITROS (NBR 7229) | ALTERAÇÃO DE FAMÍLIA/COEFICIENTE
2023-03-01 | INSUMO | 39361 | FOSSA SEPTICA, SEM FILTRO, EM POLIETILENO DE ALTA DENSIDADE (PEAD), PARA 4 A 7 CONTRIBUINTES, CILINDRICA, COM TAMPA, CAPACIDADE APROXIMADA DE *1100* LITROS (NBR 7229) | ALTERAÇÃO DE DESCRIÇÃO
2023-03-01 | INSUMO | 39362 | FOSSA SEPTICA, SEM FILTRO, EM POLIETILENO DE ALTA DENSIDADE (PEAD), PARA 8 A 14 CONTRIBUINTES, CILINDRICA, COM TAMPA, CAPACIDADE APROXIMADA DE *3000* LITROS (NBR 7229) | ALTERAÇÃO DE FAMÍLIA/COEFICIENTE
2023-03-01 | INSUMO | 39362 | FOSSA SEPTICA, SEM FILTRO, EM POLIETILENO DE ALTA DENSIDADE (PEAD), PARA 8 A 14 CONTRIBUINTES, CILINDRICA, COM TAMPA, CAPACIDADE APROXIMADA DE *3000* LITROS (NBR 7229) | ALTERAÇÃO DE DESCRIÇÃO
2023-03-01 | INSUMO | 39363 | FOSSA SEPTICA, SEM FILTRO, EM POLIETILENO DE ALTA DENSIDADE (PEAD), PARA 15 A 30 CONTRIBUINTES, CILINDRICA, COM TAMPA, CAPACIDADE APROXIMADA DE *5500* LITROS (NBR 7229) | ALTERAÇÃO DE FAMÍLIA/COEFICIENTE
2023-03-01 | INSUMO | 39363 | FOSSA SEPTICA, SEM FILTRO, EM POLIETILENO DE ALTA DENSIDADE (PEAD), PARA 15 A 30 CONTRIBUINTES, CILINDRICA, COM TAMPA, CAPACIDADE APROXIMADA DE *5500* LITROS (NBR 7229) | ALTERAÇÃO DE DESCRIÇÃO
2023-03-01 | INSUMO | 39364 | FOSSA SEPTICA,SEM FILTRO, EM POLIETILENO DE ALTA DENSIDADE (PEAD), PARA 40 A 52 CONTRIBUINTES, CILINDRICA, COM TAMPA, CAPACIDADE APROXIMADA DE *10000* LITROS (NBR 7229) | ALTERAÇÃO DE FAMÍLIA/COEFICIENTE
2023-03-01 | INSUMO | 39364 | FOSSA SEPTICA,SEM FILTRO, EM POLIETILENO DE ALTA DENSIDADE (PEAD), PARA 40 A 52 CONTRIBUINTES, CILINDRICA, COM TAMPA, CAPACIDADE APROXIMADA DE *10000* LITROS (NBR 7229) | ALTERAÇÃO DE DESCRIÇÃO
2023-03-01 | INSUMO | 39365 | FILTRO ANAEROBIO, EM POLIETILENO DE ALTA DENSIDADE (PEAD), CAPACIDADE *1100* LITROS (NBR 13969) | ALTERAÇÃO DE FAMÍLIA/COEFICIENTE
2023-03-01 | INSUMO | 39366 | FILTRO ANAEROBIO, EM POLIETILENO DE ALTA DENSIDADE (PEAD), CAPACIDADE *2800* LITROS (NBR 13969) | ALTERAÇÃO DE FAMÍLIA/COEFICIENTE
2023-03-01 | INSUMO | 39367 | FILTRO ANAEROBIO, EM POLIETILENO DE ALTA DENSIDADE (PEAD), CAPACIDADE *5000* LITROS (NBR 13969) | ALTERAÇÃO DE FAMÍLIA/COEFICIENTE
2023-03-01 | INSUMO | 43977 | CAIXA D'AGUA / RESERVATORIO EM POLIETILENO, 3000 LITROS, COM TAMPA | ALTERAÇÃO DE FAMÍLIA/COEFICIENTE
2023-03-01 | INSUMO | 43977 | CAIXA D'AGUA / RESERVATORIO EM POLIETILENO, 3000 LITROS, COM TAMPA | INÍCIO DIVULGAÇÃO DE PREÇO
2023-03-01 | INSUMO | 43978 | CAIXA D'AGUA / RESERVATORIO EM POLIESTER REFORCADO COM FIBRA DE VIDRO, 3000 LITROS, COM TAMPA | ALTERAÇÃO DE FAMÍLIA/COEFICIENTE
2023-03-01 | INSUMO | 43978 | CAIXA D'AGUA / RESERVATORIO EM POLIESTER REFORCADO COM FIBRA DE VIDRO, 3000 LITROS, COM TAMPA | INÍCIO DIVULGAÇÃO DE PREÇO
2023-03-01 | INSUMO | 43979 | CAIXA D'AGUA / RESERVATORIO EM POLIESTER REFORCADO COM FIBRA DE VIDRO, 750 LITROS, COM TAMPA | ALTERAÇÃO DE FAMÍLIA/COEFICIENTE
2023-03-01 | INSUMO | 43979 | CAIXA D'AGUA / RESERVATORIO EM POLIESTER REFORCADO COM FIBRA DE VIDRO, 750 LITROS, COM TAMPA | INÍCIO DIVULGAÇÃO DE PREÇO
2023-03-01 | INSUMO | 43980 | CAIXA D'AGUA / RESERVATORIO EM POLIESTER REFORCADO COM FIBRA DE VIDRO, 7000 LITROS, COM TAMPA | ALTERAÇÃO DE FAMÍLIA/COEFICIENTE
2023-03-01 | INSUMO | 43980 | CAIXA D'AGUA / RESERVATORIO EM POLIESTER REFORCADO COM FIBRA DE VIDRO, 7000 LITROS, COM TAMPA | INÍCIO DIVULGAÇÃO DE PREÇO
2023-03-01 | INSUMO | 43981 | CAIXA D'AGUA / RESERVATORIO EM POLIESTER REFORCADO COM FIBRA DE VIDRO, 15000 LITROS, COM TAMPA | ALTERAÇÃO DE FAMÍLIA/COEFICIENTE
2023-03-01 | INSUMO | 43981 | CAIXA D'AGUA / RESERVATORIO EM POLIESTER REFORCADO COM FIBRA DE VIDRO, 15000 LITROS, COM TAMPA | INÍCIO DIVULGAÇÃO DE PREÇO
2023-03-01 | INSUMO | 43982 | CAIXA D'AGUA / RESERVATORIO EM POLIESTER REFORCADO COM FIBRA DE VIDRO, 20000 LITROS, COM TAMPA | ALTERAÇÃO DE FAMÍLIA/COEFICIENTE
2023-03-01 | INSUMO | 43982 | CAIXA D'AGUA / RESERVATORIO EM POLIESTER REFORCADO COM FIBRA DE VIDRO, 20000 LITROS, COM TAMPA | INÍCIO DIVULGAÇÃO DE PREÇO
2023-03-01 | COMPOSICAO | 87417 | APLICAÇÃO MANUAL DE GESSO DESEMPENADO (SEM TALISCAS) EM PAREDES DE AMBIENTES DE ÁREA MAIOR QUE 10M², ESPESSURA DE 0,5CM. AF_06/2014 | DESATIVAÇÃO
2023-03-01 | COMPOSICAO | 87419 | APLICAÇÃO MANUAL DE GESSO DESEMPENADO (SEM TALISCAS) EM PAREDES DE AMBIENTES DE ÁREA MENOR QUE 5M², ESPESSURA DE 0,5CM. AF_06/2014 | DESATIVAÇÃO
2023-03-01 | COMPOSICAO | 87420 | APLICAÇÃO MANUAL DE GESSO DESEMPENADO (SEM TALISCAS) EM PAREDES DE AMBIENTES DE ÁREA MAIOR QUE 10M², ESPESSURA DE 1,0CM. AF_06/2014 | DESATIVAÇÃO
2023-03-01 | COMPOSICAO | 87422 | APLICAÇÃO MANUAL DE GESSO DESEMPENADO (SEM TALISCAS) EM PAREDES DE AMBIENTES DE ÁREA MENOR QUE 5M², ESPESSURA DE 1,0CM. AF_06/2014 | DESATIVAÇÃO
2023-03-01 | COMPOSICAO | 87423 | APLICAÇÃO MANUAL DE GESSO SARRAFEADO (COM TALISCAS) EM PAREDES DE AMBIENTES DE ÁREA MAIOR QUE 10M², ESPESSURA DE 1,0CM. AF_06/2014 | DESATIVAÇÃO
2023-03-01 | COMPOSICAO | 87425 | APLICAÇÃO MANUAL DE GESSO SARRAFEADO (COM TALISCAS) EM PAREDES DE AMBIENTES DE ÁREA MENOR QUE 5M², ESPESSURA DE 1,0CM. AF_06/2014 | DESATIVAÇÃO
2023-03-01 | COMPOSICAO | 87426 | APLICAÇÃO MANUAL DE GESSO SARRAFEADO (COM TALISCAS) EM PAREDES DE AMBIENTES DE ÁREA MAIOR QUE 10M², ESPESSURA DE 1,5CM. AF_06/2014 | DESATIVAÇÃO
2023-03-01 | COMPOSICAO | 87428 | APLICAÇÃO MANUAL DE GESSO SARRAFEADO (COM TALISCAS) EM PAREDES DE AMBIENTES DE ÁREA MENOR QUE 5M², ESPESSURA DE 1,5CM. AF_06/2014 | DESATIVAÇÃO
2023-03-01 | COMPOSICAO | 87429 | APLICAÇÃO DE GESSO PROJETADO COM EQUIPAMENTO DE PROJEÇÃO EM PAREDES DE AMBIENTES DE ÁREA MAIOR QUE 10M², DESEMPENADO (SEM TALISCAS), ESPESSURA DE 0,5CM. AF_06/2014 | DESATIVAÇÃO
2023-03-01 | COMPOSICAO | 87431 | APLICAÇÃO DE GESSO PROJETADO COM EQUIPAMENTO DE PROJEÇÃO EM PAREDES DE AMBIENTES DE ÁREA MENOR QUE 5M², DESEMPENADO (SEM TALISCAS), ESPESSURA DE 0,5CM. AF_06/2014 | DESATIVAÇÃO
2023-03-01 | COMPOSICAO | 87432 | APLICAÇÃO DE GESSO PROJETADO COM EQUIPAMENTO DE PROJEÇÃO EM PAREDES DE AMBIENTES DE ÁREA MAIOR QUE 10M², DESEMPENADO (SEM TALISCAS), ESPESSURA DE 1,0CM. AF_06/2014 | DESATIVAÇÃO
2023-03-01 | COMPOSICAO | 87434 | APLICAÇÃO DE GESSO PROJETADO COM EQUIPAMENTO DE PROJEÇÃO EM PAREDES DE AMBIENTES DE ÁREA MENOR QUE 5M², DESEMPENADO (SEM TALISCAS), ESPESSURA DE 1,0CM. AF_06/2014 | DESATIVAÇÃO
2023-03-01 | COMPOSICAO | 87435 | APLICAÇÃO DE GESSO PROJETADO COM EQUIPAMENTO DE PROJEÇÃO EM PAREDES DE AMBIENTES DE ÁREA MAIOR QUE 10M², SARRAFEADO (COM TALISCAS), ESPESSURA DE 1,0CM. AF_06/2014 | DESATIVAÇÃO
2023-03-01 | COMPOSICAO | 87437 | APLICAÇÃO DE GESSO PROJETADO COM EQUIPAMENTO DE PROJEÇÃO EM PAREDES DE AMBIENTES DE ÁREA MENOR QUE 5M², SARRAFEADO (COM TALISCAS), ESPESSURA DE 1,0CM. AF_06/2014 | DESATIVAÇÃO
2023-03-01 | COMPOSICAO | 87438 | APLICAÇÃO DE GESSO PROJETADO COM EQUIPAMENTO DE PROJEÇÃO EM PAREDES DE AMBIENTES DE ÁREA MAIOR QUE 10M², SARRAFEADO (COM TALISCAS), ESPESSURA DE 1,5CM. AF_06/2014 | DESATIVAÇÃO
2023-03-01 | COMPOSICAO | 87440 | APLICAÇÃO DE GESSO PROJETADO COM EQUIPAMENTO DE PROJEÇÃO EM PAREDES DE AMBIENTES DE ÁREA MENOR QUE 5M², SARRAFEADO (COM TALISCAS), ESPESSURA DE 1,5CM. AF_06/2014 | DESATIVAÇÃO
2023-03-01 | COMPOSICAO | 89284 | ALVENARIA ESTRUTURAL DE BLOCOS CERÂMICOS 14X19X39, (ESPESSURA DE 14 CM), PARA PAREDES COM ÁREA LÍQUIDA MAIOR OU IGUAL QUE 6M², SEM VÃOS, UTILIZANDO PALHETA E ARGAMASSA DE ASSENTAMENTO COM PREPARO EM BETONEIRA. AF_12/2014 | DESATIVAÇÃO
2023-03-01 | COMPOSICAO | 89285 | ALVENARIA ESTRUTURAL DE BLOCOS CERÂMICOS 14X19X39, (ESPESSURA DE 14 CM), PARA PAREDES COM ÁREA LÍQUIDA MAIOR OU IGUAL QUE 6M², SEM VÃOS, UTILIZANDO PALHETA E ARGAMASSA DE ASSENTAMENTO COM PREPARO MANUAL. AF_12/2014 | DESATIVAÇÃO
2023-03-01 | COMPOSICAO | 89286 | ALVENARIA ESTRUTURAL DE BLOCOS CERÂMICOS 14X19X39, (ESPESSURA DE 14 CM), PARA PAREDES COM ÁREA LÍQUIDA MENOR QUE 6M², COM VÃOS, UTILIZANDO PALHETA E ARGAMASSA DE ASSENTAMENTO COM PREPARO EM BETONEIRA. AF_12/2014 | DESATIVAÇÃO
2023-03-01 | COMPOSICAO | 89287 | ALVENARIA ESTRUTURAL DE BLOCOS CERÂMICOS 14X19X39, (ESPESSURA DE 14 CM), PARA PAREDES COM ÁREA LÍQUIDA MENOR QUE 6M², COM VÃOS, UTILIZANDO PALHETA E ARGAMASSA DE ASSENTAMENTO COM PREPARO MANUAL. AF_12/2014 | DESATIVAÇÃO
2023-03-01 | COMPOSICAO | 89288 | ALVENARIA ESTRUTURAL DE BLOCOS CERÂMICOS 14X19X39, (ESPESSURA DE 14 CM), PARA PAREDES COM ÁREA LÍQUIDA MAIOR OU IGUAL A 6M², COM VÃOS, UTILIZANDO PALHETA E ARGAMASSA DE ASSENTAMENTO COM PREPARO EM BETONEIRA. AF_12/2014 | DESATIVAÇÃO
2023-03-01 | COMPOSICAO | 89289 | ALVENARIA ESTRUTURAL DE BLOCOS CERÂMICOS 14X19X39, (ESPESSURA DE 14 CM), PARA PAREDES COM ÁREA LÍQUIDA MAIOR OU IGUAL A 6M², COM VÃOS, UTILIZANDO PALHETA E ARGAMASSA DE ASSENTAMENTO COM PREPARO MANUAL. AF_12/2014 | DESATIVAÇÃO
2023-03-01 | COMPOSICAO | 89292 | ALVENARIA ESTRUTURAL DE BLOCOS CERÂMICOS 14X19X29, (ESPESSURA DE 14 CM), PARA PAREDES COM ÁREA LÍQUIDA MAIOR OU IGUAL A 6M², SEM VÃOS, UTILIZANDO PALHETA E ARGAMASSA DE ASSENTAMENTO COM PREPARO EM BETONEIRA. AF_12/2014 | DESATIVAÇÃO
2023-03-01 | COMPOSICAO | 89293 | ALVENARIA ESTRUTURAL DE BLOCOS CERÂMICOS 14X19X29, (ESPESSURA DE 14 CM), PARA PAREDES COM ÁREA LÍQUIDA MAIOR OU IGUAL A 6M2, SEM VÃOS, UTILIZANDO PALHETA E ARGAMASSA DE ASSENTAMENTO COM PREPARO MANUAL. AF_12/2014 | DESATIVAÇÃO
2023-03-01 | COMPOSICAO | 89294 | ALVENARIA ESTRUTURAL DE BLOCOS CERÂMICOS 14X19X29, (ESPESSURA DE 14 CM), PARA PAREDES COM ÁREA LÍQUIDA MENOR QUE 6M², COM VÃOS, UTILIZANDO PALHETA E ARGAMASSA DE ASSENTAMENTO COM PREPARO EM BETONEIRA. AF_12/2014 | DESATIVAÇÃO
2023-03-01 | COMPOSICAO | 89295 | ALVENARIA ESTRUTURAL DE BLOCOS CERÂMICOS 14X19X29, (ESPESSURA DE 14 CM), PARA PAREDES COM ÁREA LÍQUIDA MENOR QUE 6M², COM VÃOS, UTILIZANDO PALHETA E ARGAMASSA DE ASSENTAMENTO COM PREPARO MANUAL. AF_12/2014 | DESATIVAÇÃO
2023-03-01 | COMPOSICAO | 89296 | ALVENARIA ESTRUTURAL DE BLOCOS CERÂMICOS 14X19X29, (ESPESSURA DE 14 CM), PARA PAREDES COM ÁREA LÍQUIDA MAIOR OU IGUAL A 6M², COM VÃOS, UTILIZANDO PALHETA E ARGAMASSA DE ASSENTAMENTO COM PREPARO EM BETONEIRA. AF_12/2014 | DESATIVAÇÃO
2023-03-01 | COMPOSICAO | 89297 | ALVENARIA ESTRUTURAL DE BLOCOS CERÂMICOS 14X19X29, (ESPESSURA DE 14 CM), PARA PAREDES COM ÁREA LÍQUIDA MAIOR OU IGUAL A 6M², COM VÃOS, UTILIZANDO PALHETA E ARGAMASSA DE ASSENTAMENTO COM PREPARO MANUAL. AF_12/2014 | DESATIVAÇÃO
2023-03-01 | COMPOSICAO | 89300 | ALVENARIA ESTRUTURAL DE BLOCOS CERÂMICOS 14X19X39, (ESPESSURA DE 14 CM), PARA PAREDES COM ÁREA LÍQUIDA MAIOR OU IGUAL A 6M², SEM VÃOS, UTILIZANDO COLHER DE PEDREIRO E ARGAMASSA DE ASSENTAMENTO COM PREPARO EM BETONEIRA. AF_12/2014 | DESATIVAÇÃO
2023-03-01 | COMPOSICAO | 89301 | ALVENARIA ESTRUTURAL DE BLOCOS CERÂMICOS 14X19X39, (ESPESSURA DE 14 CM), PARA PAREDES COM ÁREA LÍQUIDA MAIOR OU IGUAL A 6M², SEM VÃOS, UTILIZANDO COLHER DE PEDREIRO E ARGAMASSA DE ASSENTAMENTO COM PREPARO MANUAL. AF_12/2014 | DESATIVAÇÃO
2023-03-01 | COMPOSICAO | 89302 | ALVENARIA ESTRUTURAL DE BLOCOS CERÂMICOS 14X19X39, (ESPESSURA DE 14 CM), PARA PAREDES COM ÁREA LÍQUIDA MENOR QUE 6M², COM VÃOS, UTILIZANDO COLHER DE PEDREIRO E ARGAMASSA DE ASSENTAMENTO COM PREPARO EM BETONEIRA. AF_12/2014 | DESATIVAÇÃO
2023-03-01 | COMPOSICAO | 89303 | ALVENARIA ESTRUTURAL DE BLOCOS CERÂMICOS 14X19X39, (ESPESSURA DE 14 CM), PARA PAREDES COM ÁREA LÍQUIDA MENOR QUE 6M², COM VÃOS, UTILIZANDO COLHER DE PEDREIRO E ARGAMASSA DE ASSENTAMENTO COM PREPARO MANUAL. AF_12/2014 | DESATIVAÇÃO
2023-03-01 | COMPOSICAO | 89304 | ALVENARIA ESTRUTURAL DE BLOCOS CERÂMICOS 14X19X39, (ESPESSURA DE 14 CM), PARA PAREDES COM ÁREA LÍQUIDA MAIOR OU IGUAL A 6M², COM VÃOS, UTILIZANDO COLHER DE PEDREIRO E ARGAMASSA DE ASSENTAMENTO COM PREPARO EM BETONEIRA. AF_12/2014 | DESATIVAÇÃO
2023-03-01 | COMPOSICAO | 89305 | ALVENARIA ESTRUTURAL DE BLOCOS CERÂMICOS 14X19X39, (ESPESSURA DE 14 CM), PARA PAREDES COM ÁREA LÍQUIDA MAIOR OU IGUAL A 6M², COM VÃOS, UTILIZANDO COLHER DE PEDREIRO E ARGAMASSA DE ASSENTAMENTO COM PREPARO MANUAL. AF_12/2014 | DESATIVAÇÃO
2023-03-01 | COMPOSICAO | 89308 | ALVENARIA ESTRUTURAL DE BLOCOS CERÂMICOS 14X19X29, (ESPESSURA DE 14 CM), PARA PAREDES COM ÁREA LÍQUIDA MAIOR OU IGUAL A 6M², SEM VÃOS, UTILIZANDO COLHER DE PEDREIRO E ARGAMASSA DE ASSENTAMENTO COM PREPARO EM BETONEIRA. AF_12/2014 | DESATIVAÇÃO
2023-03-01 | COMPOSICAO | 89309 | ALVENARIA ESTRUTURAL DE BLOCOS CERÂMICOS 14X19X29, (ESPESSURA DE 14 CM), PARA PAREDES COM ÁREA LÍQUIDA MAIOR OU IGUAL A 6M², SEM VÃOS, UTILIZANDO COLHER DE PEDREIRO E ARGAMASSA DE ASSENTAMENTO COM PREPARO MANUAL. AF_12/2014 | DESATIVAÇÃO
2023-03-01 | COMPOSICAO | 89310 | ALVENARIA ESTRUTURAL DE BLOCOS CERÂMICOS 14X19X29, (ESPESSURA DE 14 CM), PARA PAREDES COM ÁREA LÍQUIDA MENOR QUE 6M², COM VÃOS, UTILIZANDO COLHER DE PEDREIRO E ARGAMASSA DE ASSENTAMENTO COM PREPARO EM BETONEIRA. AF_12/2014 | DESATIVAÇÃO
2023-03-01 | COMPOSICAO | 89311 | ALVENARIA ESTRUTURAL DE BLOCOS CERÂMICOS 14X19X29, (ESPESSURA DE 14 CM), PARA PAREDES COM ÁREA LÍQUIDA MENOR QUE 6M², COM VÃOS, UTILIZANDO COLHER DE PEDREIRO E ARGAMASSA DE ASSENTAMENTO COM PREPARO MANUAL. AF_12/2014 | DESATIVAÇÃO
2023-03-01 | COMPOSICAO | 89312 | ALVENARIA ESTRUTURAL DE BLOCOS CERÂMICOS 14X19X29, (ESPESSURA DE 14 CM), PARA PAREDES COM ÁREA LÍQUIDA MAIOR OU IGUAL A 6M², COM VÃOS, UTILIZANDO COLHER DE PEDREIRO E ARGAMASSA DE ASSENTAMENTO COM PREPARO EM BETONEIRA. AF_12/2014 | DESATIVAÇÃO
2023-03-01 | COMPOSICAO | 89313 | ALVENARIA ESTRUTURAL DE BLOCOS CERÂMICOS 14X19X29, (ESPESSURA DE 14 CM), PARA PAREDES COM ÁREA LÍQUIDA MAIOR OU IGUAL A 6M², COM VÃOS, UTILIZANDO COLHER DE PEDREIRO E ARGAMASSA DE ASSENTAMENTO COM PREPARO MANUAL. AF_12/2014 | DESATIVAÇÃO
2023-03-01 | COMPOSICAO | 104620 | CAIXA ELÉTRICA 4"X2" AUTOTRAVANTE PARA FURO CIRCULAR ALTA (2,00 M DO PISO), PVC, INSTALADA EM PAREDE - FORNECIMENTO E INSTALAÇÃO. AF_03/2023 | CRIAÇÃO DE COMPOSIÇÃO SEM CUSTO
2023-03-01 | COMPOSICAO | 104621 | CAIXA ELÉTRICA 4"X4" AUTOTRAVANTE PARA FURO CIRCULAR ALTA (2,00 M DO PISO), PVC, INSTALADA EM PAREDE - FORNECIMENTO E INSTALAÇÃO. AF_03/2023 | CRIAÇÃO DE COMPOSIÇÃO SEM CUSTO
2023-03-01 | COMPOSICAO | 104622 | CAIXA ELÉTRICA 4"X2" AUTOTRAVANTE PARA FURO CIRCULAR MÉDIA (1,30 M DO PISO), PVC, INSTALADA EM PAREDE - FORNECIMENTO E INSTALAÇÃO. AF_03/2023 | CRIAÇÃO DE COMPOSIÇÃO SEM CUSTO
2023-03-01 | COMPOSICAO | 104623 | CAIXA ELÉTRICA 4"X4" AUTOTRAVANTE PARA FURO CIRCULAR MÉDIA (1,30 M DO PISO), PVC, INSTALADA EM PAREDE - FORNECIMENTO E INSTALAÇÃO. AF_03/2023 | CRIAÇÃO DE COMPOSIÇÃO SEM CUSTO
2023-03-01 | COMPOSICAO | 104624 | CAIXA ELÉTRICA 4"X2" AUTOTRAVANTE PARA FURO CIRCULAR BAIXA (0,30 M DO PISO), PVC, INSTALADA EM PAREDE - FORNECIMENTO E INSTALAÇÃO. AF_03/2023 | CRIAÇÃO DE COMPOSIÇÃO SEM CUSTO
2023-03-01 | COMPOSICAO | 104625 | CAIXA ELÉTRICA 4"X4" AUTOTRAVANTE PARA FURO CIRCULAR BAIXA (0,30 M DO PISO), PVC, INSTALADA EM PAREDE - FORNECIMENTO E INSTALAÇÃO. AF_03/2023 | CRIAÇÃO DE COMPOSIÇÃO SEM CUSTO
2023-03-01 | COMPOSICAO | 104626 | EXECUÇÃO DE PASSEIO (CALÇADA) OU PISO DE CONCRETO COM CONCRETO MOLDADO IN LOCO, USINADO C25, ACABAMENTO CONVENCIONAL, NÃO ARMADO. AF_03/2023 | CRIAÇÃO DE COMPOSIÇÃO COM CUSTO
2023-03-01 | COMPOSICAO | 104627 | APLICAÇÃO MANUAL DE GESSO DESEMPENADO (SEM TALISCAS) EM TETO DE AMBIENTES COM PAREDES EM PÉ DIREITO DUPLO E ÁREA MAIOR QUE 10M², ESPESSURA DE 0,5CM. AF_03/2023 | CRIAÇÃO DE COMPOSIÇÃO COM CUSTO
2023-03-01 | COMPOSICAO | 104628 | APLICAÇÃO MANUAL DE GESSO DESEMPENADO (SEM TALISCAS) EM TETO DE AMBIENTES COM PAREDES EM PÉ DIREITO DUPLO E ÁREA ENTRE 5M² E 10M², ESPESSURA DE 0,5CM. AF_03/2023 | CRIAÇÃO DE COMPOSIÇÃO COM CUSTO
2023-03-01 | COMPOSICAO | 104629 | APLICAÇÃO MANUAL DE GESSO DESEMPENADO (SEM TALISCAS) EM TETO DE AMBIENTES COM PAREDES EM PÉ DIREITO DUPLO E ÁREA MENOR QUE 5M², ESPESSURA DE 0,5CM. AF_03/2023 | CRIAÇÃO DE COMPOSIÇÃO COM CUSTO
2023-03-01 | COMPOSICAO | 104630 | APLICAÇÃO MANUAL DE GESSO DESEMPENADO (SEM TALISCAS) EM TETO DE AMBIENTES COM PAREDES EM PÉ DIREITO DUPLO E ÁREA MAIOR QUE 10M², ESPESSURA DE 1,0CM. AF_03/2023 | CRIAÇÃO DE COMPOSIÇÃO COM CUSTO
2023-03-01 | COMPOSICAO | 104631 | APLICAÇÃO MANUAL DE GESSO DESEMPENADO (SEM TALISCAS) EM TETO DE AMBIENTES COM PAREDES EM PÉ DIREITO DUPLO E ÁREA ENTRE 5M² E 10M², ESPESSURA DE 1,0CM. AF_03/2023 | CRIAÇÃO DE COMPOSIÇÃO COM CUSTO
2023-03-01 | COMPOSICAO | 104632 | APLICAÇÃO MANUAL DE GESSO DESEMPENADO (SEM TALISCAS) EM TETO DE AMBIENTES COM PAREDES EM PÉ DIREITO DUPLO E ÁREA MENOR QUE 5M², ESPESSURA DE 1,0CM. AF_03/2023 | CRIAÇÃO DE COMPOSIÇÃO COM CUSTO
2023-03-01 | COMPOSICAO | 104633 | APLICAÇÃO MANUAL DE GESSO DESEMPENADO (SEM TALISCAS) EM PAREDES COM PÉ DIREITO DUPLO, ESPESSURA DE 0,5CM. AF_03/2023 | CRIAÇÃO DE COMPOSIÇÃO COM CUSTO
2023-03-01 | COMPOSICAO | 104634 | APLICAÇÃO MANUAL DE GESSO DESEMPENADO (SEM TALISCAS) EM PAREDES COM PÉ DIREITO DUPLO, ESPESSURA DE 1,0CM. AF_03/2023 | CRIAÇÃO DE COMPOSIÇÃO COM CUSTO
2023-03-01 | COMPOSICAO | 104635 | APLICAÇÃO MANUAL DE GESSO SARRAFEADO (COM TALISCAS) EM PAREDES COM PÉ DIREITO DUPLO, ESPESSURA DE 1,0CM. AF_03/2023 | CRIAÇÃO DE COMPOSIÇÃO COM CUSTO
2023-03-01 | COMPOSICAO | 104636 | APLICAÇÃO MANUAL DE GESSO SARRAFEADO (COM TALISCAS) EM PAREDES COM PÉ DIREITO DUPLO, ESPESSURA DE 1,5CM. AF_03/2023 | CRIAÇÃO DE COMPOSIÇÃO COM CUSTO
2023-02-01 | INSUMO | 1380 | CIMENTO BRANCO NAO ESTRUTURAL (CPB - NAO ESTRUTURAL) | ALTERAÇÃO DE DESCRIÇÃO
2023-02-01 | INSUMO | 5035 | POSTE DE CONCRETO ARMADO DE SECAO CIRCULAR, EXTENSAO DE 11,00 M, RESISTENCIA DE 300 A 400 DAN, TIPO C-17 | ALTERAÇÃO DE FAMÍLIA/COEFICIENTE
2023-02-01 | INSUMO | 5036 | POSTE DE CONCRETO ARMADO DE SECAO CIRCULAR, EXTENSAO DE 14,00 M, RESISTENCIA DE 300 A 400 DAN, TIPO C-17 | ALTERAÇÃO DE FAMÍLIA/COEFICIENTE
2023-02-01 | INSUMO | 5044 | POSTE DE CONCRETO ARMADO DE SECAO CIRCULAR, EXTENSAO DE 9,00 M, RESISTENCIA DE 200 A 300 DAN, TIPO C-14 | ALTERAÇÃO DE FAMÍLIA/COEFICIENTE
2023-02-01 | INSUMO | 5045 | POSTE DE CONCRETO ARMADO DE SECAO CIRCULAR, EXTENSAO DE 11,00 M, RESISTENCIA DE 200 A 300 DAN, TIPO C-14 | ALTERAÇÃO DE FAMÍLIA/COEFICIENTE
2023-02-01 | INSUMO | 25398 | CONJUNTO PARA FUTSAL COM PAR DE TRAVES OFICIAIS DE 3,00 X 2,00 M EM TUBO DE ACO GALVANIZADO 3" COM REQUADROS EM TUBO DE 1", PINTURA EM PRIMER COM TINTA ESMALTE SINTETICO E REDES DE POLIETILENO FIO 4 MM | ALTERAÇÃO DE DESCRIÇÃO
2023-02-01 | INSUMO | 34364 | JANELA DE CORRER, EM ALUMINIO PERFIL 25, 120 X 150 CM (A X L), 4 FLS, BANDEIRA COM BASCULA, ACABAMENTO BRANCO OU BRILHANTE, BATENTE/REQUADRO DE 6 A 14 CM, COM VIDRO 4 MM, SEM GUARNICAO/ALIZAR | ALTERAÇÃO DE DESCRIÇÃO
2023-02-01 | INSUMO | 34367 | JANELA DE CORRER, EM ALUMINIO PERFIL 25, 100 X 150 CM (A X L), 2 FLS MOVEIS, SEM BANDEIRA, ACABAMENTO BRANCO OU BRILHANTE, BATENTE DE 6 A 7 CM, COM VIDRO 4 MM, SEM GUARNICAO | ALTERAÇÃO DE DESCRIÇÃO
2023-02-01 | INSUMO | 34369 | JANELA DE CORRER, EM ALUMINIO PERFIL 25, 100 X 200 CM (A X L), 4 FLS, SEM BANDEIRA, ACABAMENTO BRANCO OU BRILHANTE, BATENTE DE 6 A 7 CM, COM VIDRO 4 MM, SEM GUARNICAO/ALIZAR | ALTERAÇÃO DE DESCRIÇÃO
2023-02-01 | INSUMO | 34377 | JANELA BASCULANTE, EM ALUMINIO PERFIL 20, 80 X 60 CM (A X L), 4 FLS (1 FIXA E 3 MOVEIS), ACABAMENTO BRANCO OU BRILHANTE, BATENTE DE 3 A 4 CM, COM VIDRO 4 MM, SEM GUARNICAO | ALTERAÇÃO DE DESCRIÇÃO
2023-02-01 | INSUMO | 34381 | JANELA MAXIM AR, EM ALUMINIO PERFIL 25, 60 X 80 CM (A X L), ACABAMENTO BRANCO OU BRILHANTE, BATENTE DE 4 A 5 CM, COM VIDRO 4 MM, SEM GUARNICAO/ALIZAR | ALTERAÇÃO DE DESCRIÇÃO
2023-02-01 | INSUMO | 36896 | JANELA DE CORRER, EM ALUMINIO PERFIL 25, 100 X 120 CM (A X L), 2 FLS MOVEIS, SEM BANDEIRA, ACABAMENTO BRANCO OU BRILHANTE, BATENTE DE 6 A 7 CM, COM VIDRO 4 MM, SEM GUARNICAO | ALTERAÇÃO DE DESCRIÇÃO
2023-02-01 | INSUMO | 36897 | JANELA DE CORRER, EM ALUMINIO PERFIL 25, 100 X 150 CM (A X L), 4 FLS MOVEIS, SEM BANDEIRA, ACABAMENTO BRANCO OU BRILHANTE, BATENTE DE 6 A 7 CM, COM VIDRO 4 MM, SEM GUARNICAO/ALIZAR | ALTERAÇÃO DE DESCRIÇÃO
2023-02-01 | INSUMO | 38930 | JOELHO 90 GRAUS, ROSCA FEMEA TERMINAL, PLASTICO, PARA CONEXAO COM CRIMPAGEM EM TUBO PEX, DN 32 MM X 1" | DESATIVAÇÃO
2023-02-01 | INSUMO | 40861 | TRANSPORTE - MENSALISTA (COLETADO CAIXA - ENCARGOS COMPLEMENTARES) | ALTERAÇÃO DE DESCRIÇÃO
2023-02-01 | INSUMO | 40862 | ALIMENTACAO - MENSALISTA (COLETADO CAIXA - ENCARGOS COMPLEMENTARES) | ALTERAÇÃO DE DESCRIÇÃO
2023-02-01 | INSUMO | 44053 | JANELA INTEGRADA VENEZIANA EM ALUMINIO PERFIL 25, 120 X 120 CM (A X L), 2 FLS (2 VIDROS) E VENEZIANA COM ACIONAMENTO MANUAL, SEM BANDEIRA, ACABAMENTO BRILHANTE, BATENTE DE 11,50 A 12,50 CM, COM VIDRO 4 MM, INCLUSO GUARNICAO | ALTERAÇÃO DE DESCRIÇÃO
2023-02-01 | INSUMO | 44054 | JANELA VENEZIANA DE CORRER, EM ALUMINIO PERFIL 25, 100 X 120 CM (A X L), 3 FLS (2 VENEZIANAS E 1 VIDRO), SEM BANDEIRA, ACABAMENTO BRANCO OU BRILHANTE, BATENTE DE 8 A 9 CM, COM VIDRO 4 MM, SEM GUARNICAO/ALIZAR | ALTERAÇÃO DE DESCRIÇÃO
2023-02-01 | INSUMO | 44399 | JANELA VENEZIANA DE CORRER, EM ALUMINIO PERFIL 25, 100 X 150 CM (A X L), 6 FLS (4 VENEZIANAS E 2 VIDROS), SEM BANDEIRA, ACABAMENTO BRANCO OU BRILHANTE, BATENTE DE 8 A 9 CM, COM VIDRO 4 MM, SEM GUARNICAO / ALIZAR | ALTERAÇÃO DE DESCRIÇÃO
2023-02-01 | INSUMO | 45013 | TAMPAO / CAP, ROSCA MACHO, PARA TUBO PEX, DN 1/2 " | CRIAÇÃO DE INSUMO SEM PREÇO
2023-02-01 | INSUMO | 45014 | CONEXAO FIXA, ROSCA MACHO, METALICA, PARA TUBO PEX, DN 16 MM X 3/4 " | CRIAÇÃO DE INSUMO SEM PREÇO
2023-02-01 | INSUMO | 45015 | CONEXAO FIXA, ROSCA MACHO, METALICA, PARA TUBO PEX, DN 25 MM X 1/2 " | CRIAÇÃO DE INSUMO SEM PREÇO
2023-02-01 | INSUMO | 45016 | TE DE REDUCAO METALICO, PARA CONEXAO COM ANEL DESLIZANTE EM TUBO PEX, DN 16 X 20 X 16 MM | CRIAÇÃO DE INSUMO SEM PREÇO
2023-02-01 | INSUMO | 45017 | TE DE REDUCAO METALICO, PARA CONEXAO COM ANEL DESLIZANTE EM TUBO PEX, DN 16 X 25 X 16 MM | CRIAÇÃO DE INSUMO SEM PREÇO
2023-02-01 | INSUMO | 45018 | TE DE REDUCAO METALICO, PARA CONEXAO COM ANEL DESLIZANTE EM TUBO PEX, DN 20 X 16 X 20 MM | CRIAÇÃO DE INSUMO SEM PREÇO
2023-02-01 | INSUMO | 45019 | TE DE REDUCAO METALICO, PARA CONEXAO COM ANEL DESLIZANTE EM TUBO PEX, DN 20 X 20 X 16 MM | CRIAÇÃO DE INSUMO SEM PREÇO
2023-02-01 | INSUMO | 45020 | TE DE REDUCAO METALICO, PARA CONEXAO COM ANEL DESLIZANTE EM TUBO PEX, DN 20 X 25 X 20 MM | CRIAÇÃO DE INSUMO SEM PREÇO
2023-02-01 | INSUMO | 45021 | TE DE REDUCAO METALICO, PARA CONEXAO COM ANEL DESLIZANTE EM TUBO PEX, DN 20 X 16 X 16 MM | CRIAÇÃO DE INSUMO SEM PREÇO
2023-02-01 | INSUMO | 45022 | TE DE REDUCAO METALICO, PARA CONEXAO COM ANEL DESLIZANTE EM TUBO PEX, DN 25 X 16 X 16 MM | CRIAÇÃO DE INSUMO SEM PREÇO
2023-02-01 | INSUMO | 45023 | TE DE REDUCAO METALICO, PARA CONEXAO COM ANEL DESLIZANTE EM TUBO PEX, DN 25 X 16 X 20 MM | CRIAÇÃO DE INSUMO SEM PREÇO
2023-02-01 | INSUMO | 45024 | TE DE REDUCAO METALICO, PARA CONEXAO COM ANEL DESLIZANTE EM TUBO PEX, DN 25 X 16 X 25 MM | CRIAÇÃO DE INSUMO SEM PREÇO
2023-02-01 | INSUMO | 45025 | TE DE REDUCAO METALICO, PARA CONEXAO COM ANEL DESLIZANTE EM TUBO PEX, DN 25 X 20 X 20 MM | CRIAÇÃO DE INSUMO SEM PREÇO
2023-02-01 | INSUMO | 45026 | TE DE REDUCAO METALICO, PARA CONEXAO COM ANEL DESLIZANTE EM TUBO PEX, DN 25 X 20 X 25 MM | CRIAÇÃO DE INSUMO SEM PREÇO
2023-02-01 | INSUMO | 45027 | TE DE REDUCAO METALICO, PARA CONEXAO COM ANEL DESLIZANTE EM TUBO PEX, DN 25 X 32 X 25 MM | CRIAÇÃO DE INSUMO SEM PREÇO
2023-02-01 | INSUMO | 45028 | TE DE REDUCAO METALICO, PARA CONEXAO COM ANEL DESLIZANTE EM TUBO PEX, DN 32 X 20 X 32 MM | CRIAÇÃO DE INSUMO SEM PREÇO
2023-02-01 | INSUMO | 45029 | TE DE REDUCAO METALICO, PARA CONEXAO COM ANEL DESLIZANTE EM TUBO PEX, DN 32 X 25 X 25 MM | CRIAÇÃO DE INSUMO SEM PREÇO
2023-02-01 | INSUMO | 45030 | TE DE REDUCAO METALICO, PARA CONEXAO COM ANEL DESLIZANTE EM TUBO PEX, DN 32 X 25 X 32 MM | CRIAÇÃO DE INSUMO SEM PREÇO
2023-02-01 | INSUMO | 45031 | TE ROSCA MACHO, METALICO, PARA CONEXAO COM ANEL DESLIZANTE EM TUBO PEX, DN 16 MM X 1/2 " | CRIAÇÃO DE INSUMO SEM PREÇO
2023-02-01 | INSUMO | 45032 | TE ROSCA MACHO, METALICO, PARA CONEXAO COM ANEL DESLIZANTE EM TUBO PEX, DN 20 MM X 1/2 " | CRIAÇÃO DE INSUMO SEM PREÇO
2023-02-01 | INSUMO | 45033 | TE ROSCA MACHO, METALICO, PARA CONEXAO COM ANEL DESLIZANTE EM TUBO PEX, DN 20 MM X 3/4 " | CRIAÇÃO DE INSUMO SEM PREÇO
2023-02-01 | INSUMO | 45034 | TE ROSCA MACHO, METALICO, PARA CONEXAO COM ANEL DESLIZANTE EM TUBO PEX, DN 25 MM X 3/4 " | CRIAÇÃO DE INSUMO SEM PREÇO
2023-02-01 | INSUMO | 45035 | TE ROSCA MACHO, METALICO, PARA CONEXAO COM ANEL DESLIZANTE EM TUBO PEX, DN 32 MM X 3/4 " | CRIAÇÃO DE INSUMO SEM PREÇO
2023-02-01 | INSUMO | 45036 | TE ROSCA FEMEA, METALICO, PARA CONEXAO COM ANEL DESLIZANTE EM TUBO PEX, DN 20 MM X 3/4 " | CRIAÇÃO DE INSUMO SEM PREÇO
2023-02-01 | INSUMO | 45037 | TE ROSCA FEMEA, METALICO, PARA CONEXAO COM ANEL DESLIZANTE EM TUBO PEX, DN 25 MM X 1/2 " | CRIAÇÃO DE INSUMO SEM PREÇO
2023-02-01 | INSUMO | 45038 | TE MISTURADOR METALICO, PARA CONEXAO COM ANEL DESLIZANTE EM TUBO PEX, DN 16 MM X 1/2 " | CRIAÇÃO DE INSUMO SEM PREÇO
2023-02-01 | INSUMO | 45039 | TE MISTURADOR METALICO, PARA CONEXAO COM ANEL DESLIZANTE EM TUBO PEX, DN 20 MM X 3/4 " | CRIAÇÃO DE INSUMO SEM PREÇO
2023-02-01 | INSUMO | 45040 | JOELHO, ROSCA FEMEA, COM BASE FIXA, PLASTICO, PARA CONEXAO POR CRIMPAGEM EM TUBO PEX, DN 16 MM X 3/4 " | CRIAÇÃO DE INSUMO SEM PREÇO
2023-02-01 | INSUMO | 45041 | JOELHO, ROSCA FEMEA, COM BASE FIXA, PLASTICO, PARA CONEXAO POR CRIMPAGEM EM TUBO PEX, DN 20 MM X 3/4 " | CRIAÇÃO DE INSUMO SEM PREÇO
2023-02-01 | INSUMO | 45042 | JOELHO, ROSCA FEMEA, COM BASE FIXA, PLASTICO, PARA CONEXAO COM CRIMPAGEM EM TUBO PEX, DN 25 MM X 1/2 " | CRIAÇÃO DE INSUMO SEM PREÇO
2023-02-01 | INSUMO | 45043 | JOELHO 90 GRAUS, ROSCA MACHO TERMINAL, METALICO, PARA CONEXAO COM ANEL DESLIZANTE EM TUBO PEX, DN 16 MM X 1/2 " | CRIAÇÃO DE INSUMO SEM PREÇO
2023-02-01 | INSUMO | 45044 | JOELHO 90 GRAUS, ROSCA MACHO TERMINAL, METALICO, PARA CONEXAO COM ANEL DESLIZANTE EM TUBO PEX, DN 20 MM X 1/2 " | CRIAÇÃO DE INSUMO SEM PREÇO
2023-02-01 | INSUMO | 45045 | JOELHO 90 GRAUS, ROSCA MACHO TERMINAL, METALICO, PARA CONEXAO COM ANEL DESLIZANTE EM TUBO PEX, DN 20 MM X 3/4 " | CRIAÇÃO DE INSUMO SEM PREÇO
2023-02-01 | INSUMO | 45046 | JOELHO 90 GRAUS, ROSCA MACHO TERMINAL, METALICO, PARA CONEXAO COM ANEL DESLIZANTE EM TUBO PEX, DN 25 MM X 3/4 " | CRIAÇÃO DE INSUMO SEM PREÇO
2023-02-01 | INSUMO | 45047 | JOELHO 90 GRAUS, ROSCA MACHO TERMINAL, PLASTICO, PARA CONEXAO COM CRIMPAGEM EM TUBO PEX, DN 25 MM X 1/2 " | CRIAÇÃO DE INSUMO SEM PREÇO
2023-02-01 | INSUMO | 45048 | JOELHO 90 GRAUS, ROSCA MACHO TERMINAL, PLASTICO, PARA CONEXAO COM CRIMPAGEM EM TUBO PEX, DN 25 MM X 1 " | CRIAÇÃO DE INSUMO SEM PREÇO
2023-02-01 | INSUMO | 45049 | JOELHO 90 GRAUS, ROSCA MACHO TERMINAL, PLASTICO, PARA CONEXAO COM CRIMPAGEM EM TUBO PEX, DN 32 MM X 1 " | CRIAÇÃO DE INSUMO SEM PREÇO
2023-02-01 | INSUMO | 45050 | JOELHO ROSCA FEMEA MOVEL, METALICO, PARA CONEXAO COM ANEL DESLIZANTE EM TUBO PEX, DN 16 MM X 1/2 " | CRIAÇÃO DE INSUMO SEM PREÇO
2023-02-01 | INSUMO | 45051 | JOELHO ROSCA FEMEA MOVEL, METALICO, PARA CONEXAO COM ANEL DESLIZANTE EM TUBO PEX, DN 20 MM X 1/2 " | CRIAÇÃO DE INSUMO SEM PREÇO
2023-02-01 | INSUMO | 45052 | JOELHO ROSCA FEMEA MOVEL, METALICO, PARA CONEXAO COM ANEL DESLIZANTE EM TUBO PEX, DN 25 MM X 3/4 " | CRIAÇÃO DE INSUMO SEM PREÇO
2023-02-01 | INSUMO | 45053 | LUVA PARA TUBO PEX, METALICO, PARA CONEXAO COM ANEL DESLIZANTE, DN 16 MM | CRIAÇÃO DE INSUMO SEM PREÇO
2023-02-01 | INSUMO | 45054 | LUVA PARA TUBO PEX, METALICO, PARA CONEXAO COM ANEL DESLIZANTE, DN 20 MM | CRIAÇÃO DE INSUMO SEM PREÇO
2023-02-01 | INSUMO | 45055 | LUVA PARA TUBO PEX, METALICO, PARA CONEXAO COM ANEL DESLIZANTE, DN 25 MM | CRIAÇÃO DE INSUMO SEM PREÇO
2023-02-01 | INSUMO | 45056 | LUVA PARA TUBO PEX, METALICO, PARA CONEXAO COM ANEL DESLIZANTE, DN 32 MM | CRIAÇÃO DE INSUMO SEM PREÇO
2023-02-01 | INSUMO | 45057 | LUVA DE REDUCAO PARA TUBO PEX, METALICA, PARA CONEXAO COM ANEL DESLIZANTE, DN 20 X 16 MM | CRIAÇÃO DE INSUMO SEM PREÇO
2023-02-01 | INSUMO | 45058 | LUVA DE REDUCAO PARA TUBO PEX, METALICA, PARA CONEXAO COM ANEL DESLIZANTE, DN 25 X 16 MM | CRIAÇÃO DE INSUMO SEM PREÇO
2023-02-01 | INSUMO | 45059 | LUVA DE REDUCAO PARA TUBO PEX, METALICA, PARA CONEXAO COM ANEL DESLIZANTE, DN 25 X 20 MM | CRIAÇÃO DE INSUMO SEM PREÇO
2023-02-01 | INSUMO | 45060 | LUVA DE REDUCAO PARA TUBO PEX, PLASTICA, PARA CONEXAO COM CRIMPAGEM, DN 32 X 20 MM | CRIAÇÃO DE INSUMO SEM PREÇO
2023-02-01 | INSUMO | 45061 | LUVA DE REDUCAO PARA TUBO PEX, METALICA, PARA CONEXAO COM ANEL DESLIZANTE, DN 32 X 25 MM | CRIAÇÃO DE INSUMO SEM PREÇO
2023-02-01 | INSUMO | 45062 | TAMPAO / CAP, ROSCA FEMEA, METALICO, PARA TUBO PEX, DN 1/2" | CRIAÇÃO DE INSUMO SEM PREÇO
2023-02-01 | INSUMO | 45063 | TAMPAO / CAP, ROSCA FEMEA, METALICO, PARA TUBO PEX, DN 3/4" | CRIAÇÃO DE INSUMO SEM PREÇO
2023-02-01 | INSUMO | 45064 | JOELHO 90 GRAUS, ROSCA FEMEA TERMINAL, PLASTICO, PARA CONEXAO COM CRIMPAGEM EM TUBO PEX, DN 25 MM X 3/4 " | CRIAÇÃO DE INSUMO SEM PREÇO
2023-02-01 | INSUMO | 45065 | CONEXAO MOVEL, ROSCA FEMEA, METALICA, COM ANEL DESLIZANTE, PARA TUBO PEX, DN 16 MM X 1/2 " | CRIAÇÃO DE INSUMO SEM PREÇO
2023-02-01 | INSUMO | 45066 | CONEXAO MOVEL, ROSCA FEMEA, METALICA, COM ANEL DESLIZANTE, PARA TUBO PEX, DN 20 MM X 1/2 " | CRIAÇÃO DE INSUMO SEM PREÇO
2023-02-01 | INSUMO | 45067 | CONEXAO MOVEL, ROSCA FEMEA, METALICA, COM ANEL DESLIZANTE, PARA TUBO PEX, DN 20 MM X 3/4 " | CRIAÇÃO DE INSUMO SEM PREÇO
2023-02-01 | INSUMO | 45068 | CONEXAO MOVEL, ROSCA FEMEA, METALICA, COM ANEL DESLIZANTE, PARA TUBO PEX, DN 25 MM X 1 " | CRIAÇÃO DE INSUMO SEM PREÇO
2023-02-01 | INSUMO | 45069 | CONEXAO MOVEL, ROSCA FEMEA, METALICA, COM ANEL DESLIZANTE, PARA TUBO PEX, DN 25 MM X 3/4 " | CRIAÇÃO DE INSUMO SEM PREÇO
2023-02-01 | INSUMO | 45070 | CONEXAO MOVEL, ROSCA FEMEA, METALICA, COM ANEL DESLIZANTE, PARA TUBO PEX, DN 32 MM X 1 " | CRIAÇÃO DE INSUMO SEM PREÇO
2023-02-01 | INSUMO | 45071 | CONEXAO FIXA, ROSCA MACHO, METALICA, PARA TUBO PEX, DN 16 MM X 1/2 " | CRIAÇÃO DE INSUMO SEM PREÇO
2023-02-01 | INSUMO | 45072 | CONEXAO FIXA, ROSCA MACHO, METALICA, PARA TUBO PEX, DN 20 MM X 1/2 " | CRIAÇÃO DE INSUMO SEM PREÇO
2023-02-01 | INSUMO | 45073 | CONEXAO FIXA, ROSCA MACHO, METALICA, PARA TUBO PEX, DN 20 MM X 3/4 " | CRIAÇÃO DE INSUMO SEM PREÇO
2023-02-01 | INSUMO | 45074 | CONEXAO FIXA, ROSCA MACHO, METALICA, PARA TUBO PEX, DN 25 MM X 1 " | CRIAÇÃO DE INSUMO SEM PREÇO
2023-02-01 | INSUMO | 45075 | CONEXAO FIXA, ROSCA MACHO, METALICA, PARA TUBO PEX, DN 25 MM X 3/4 " | CRIAÇÃO DE INSUMO SEM PREÇO
2023-02-01 | INSUMO | 45076 | CONEXAO FIXA, ROSCA MACHO, METALICA, PARA TUBO PEX, DN 32 MM X 1 " | CRIAÇÃO DE INSUMO SEM PREÇO
2023-02-01 | COMPOSICAO | 87242 | REVESTIMENTO CERÂMICO PARA PAREDES EXTERNAS EM PASTILHAS DE PORCELANA 5 X 5 CM (PLACAS DE 30 X 30 CM), ALINHADAS A PRUMO, APLICADO EM PANOS COM VÃOS. AF_06/2014 | DESATIVAÇÃO
2023-02-01 | COMPOSICAO | 87243 | REVESTIMENTO CERÂMICO PARA PAREDES EXTERNAS EM PASTILHAS DE PORCELANA 5 X 5 CM (PLACAS DE 30 X 30 CM), ALINHADAS A PRUMO, APLICADO EM PANOS SEM VÃOS. AF_06/2014 | DESATIVAÇÃO
2023-02-01 | COMPOSICAO | 88786 | REVESTIMENTO CERÂMICO PARA PAREDES EXTERNAS EM PASTILHAS DE PORCELANA 2,5 X 2,5 CM (PLACAS DE 30 X 30 CM), ALINHADAS A PRUMO, APLICADO EM PANOS COM VÃOS. AF_10/2014 | DESATIVAÇÃO
2023-02-01 | COMPOSICAO | 88787 | REVESTIMENTO CERÂMICO PARA PAREDES EXTERNAS EM PASTILHAS DE PORCELANA 2,5 X 2,5 CM (PLACAS DE 30 X 30 CM), ALINHADAS A PRUMO, APLICADO EM PANOS SEM VÃOS. AF_10/2014 | DESATIVAÇÃO
2023-02-01 | COMPOSICAO | 96859 | JOELHO 90 GRAUS, ROSCA FÊMEA TERMINAL, PARA INSTALAÇÕES EM PEX, DN 32 MM X 1", CONEXÃO POR CRIMPAGEM ? FORNECIMENTO E INSTALAÇÃO. AF_06/2015 | DESATIVAÇÃO
2023-02-01 | COMPOSICAO | 104453 | REVESTIMENTO CERÂMICO PARA PAREDES INTERNAS COM PLACAS TIPO ESMALTADA EXTRA DE DIMENSÕES 20X20 CM APLICADAS EM AMBIENTES DE ÁREA MENOR QUE 5 M² NA ALTURA INTEIRA DAS PAREDES. AF_06/2014 | DESATIVAÇÃO
2023-02-01 | COMPOSICAO | 104454 | REVESTIMENTO CERÂMICO PARA PAREDES INTERNAS COM PLACAS TIPO ESMALTADA EXTRA DE DIMENSÕES 20X20 CM APLICADAS EM AMBIENTES DE ÁREA MENOR QUE 5 M² A MEIA ALTURA DAS PAREDES. AF_06/2014 | DESATIVAÇÃO
2023-02-01 | COMPOSICAO | 104455 | REVESTIMENTO CERÂMICO PARA PAREDES INTERNAS COM PLACAS TIPO ESMALTADA EXTRA DE DIMENSÕES 25X35 CM APLICADAS EM AMBIENTES DE ÁREA MENOR QUE 5 M² NA ALTURA INTEIRA DAS PAREDES. AF_06/2014 | DESATIVAÇÃO
2023-02-01 | COMPOSICAO | 104456 | REVESTIMENTO CERÂMICO PARA PAREDES INTERNAS COM PLACAS TIPO ESMALTADA EXTRA DE DIMENSÕES 25X35 CM APLICADAS EM AMBIENTES DE ÁREA MENOR QUE 5 M² A MEIA ALTURA DAS PAREDES. AF_06/2014 | DESATIVAÇÃO
2023-02-01 | COMPOSICAO | 104457 | REVESTIMENTO CERÂMICO PARA PAREDES INTERNAS COM PLACAS TIPO ESMALTADA EXTRA DE DIMENSÕES 33X45 CM APLICADAS EM AMBIENTES DE ÁREA MENOR QUE 5 M² NA ALTURA INTEIRA DAS PAREDES. AF_06/2014 | DESATIVAÇÃO
2023-02-01 | COMPOSICAO | 104458 | REVESTIMENTO CERÂMICO PARA PAREDES INTERNAS COM PLACAS TIPO ESMALTADA EXTRA DE DIMENSÕES 33X45 CM APLICADAS EM AMBIENTES DE ÁREA MENOR QUE 5 M² A MEIA ALTURA DAS PAREDES. AF_06/2014 | DESATIVAÇÃO
2023-02-01 | COMPOSICAO | 104459 | REVESTIMENTO CERÂMICO PARA PAREDES INTERNAS COM PLACAS TIPO ESMALTADA PADRÃO POPULAR DE DIMENSÕES 20X20 CM, ARGAMASSA TIPO AC I, APLICADAS EM AMBIENTES DE ÁREA MENOR QUE 5 M2 NA ALTURA INTEIRA DAS PAREDES. AF_06/2014 | DESATIVAÇÃO
2023-02-01 | COMPOSICAO | 104460 | REVESTIMENTO CERÂMICO PARA PAREDES INTERNAS COM PLACAS TIPO ESMALTADA PADRÃO POPULAR DE DIMENSÕES 20X20 CM, ARGAMASSA TIPO AC I, APLICADAS EM AMBIENTES DE ÁREA MENOR QUE 5 M2 A MEIA ALTURA DAS PAREDES. AF_06/2014 | DESATIVAÇÃO
2023-02-01 | COMPOSICAO | 104461 | REVESTIMENTO CERÂMICO PARA PAREDES INTERNAS COM PLACAS TIPO ESMALTADA PADRÃO POPULAR DE DIMENSÕES 20X20 CM, ARGAMASSA TIPO AC III, APLICADAS EM AMBIENTES DE ÁREA MENOR QUE 5 M2 NA ALTURA INTEIRA DAS PAREDES. AF_06/2014 | DESATIVAÇÃO
2023-02-01 | COMPOSICAO | 104462 | REVESTIMENTO CERÂMICO PARA PAREDES INTERNAS COM PLACAS TIPO ESMALTADA PADRÃO POPULAR DE DIMENSÕES 20X20 CM, ARGAMASSA TIPO AC III, APLICADAS EM AMBIENTES DE ÁREA MENOR QUE 5 M2 A MEIA ALTURA DAS PAREDES. AF_06/2014 | DESATIVAÇÃO
2023-02-01 | COMPOSICAO | 104524 | CONEXÃO MÓVEL, ROSCA FÊMEA, PARA INSTALAÇÕES EM PEX ÁGUA, DN 16 MM X 1/2", COM ANEL DESLIZANTE - FORNECIMENTO E INSTALAÇÃO. AF_02/2023 | CRIAÇÃO DE COMPOSIÇÃO SEM CUSTO
2023-02-01 | COMPOSICAO | 104525 | CONEXÃO FIXA, ROSCA MACHO, PARA INSTALAÇÕES EM PEX ÁGUA, DN 16 MM X 1/2", COM ANEL DESLIZANTE - FORNECIMENTO E INSTALAÇÃO. AF_02/2023 | CRIAÇÃO DE COMPOSIÇÃO SEM CUSTO
2023-02-01 | COMPOSICAO | 104526 | CONEXÃO MÓVEL, ROSCA FÊMEA, PARA INSTALAÇÕES EM PEX ÁGUA, DN 20 MM X 3/4", COM ANEL DESLIZANTE - FORNECIMENTO E INSTALAÇÃO. AF_02/2023 | CRIAÇÃO DE COMPOSIÇÃO SEM CUSTO
2023-02-01 | COMPOSICAO | 104527 | CONEXÃO FIXA, ROSCA MACHO, PARA INSTALAÇÕES EM PEX ÁGUA, DN 20 MM X 3/4", COM ANEL DESLIZANTE - FORNECIMENTO E INSTALAÇÃO. AF_02/2023 | CRIAÇÃO DE COMPOSIÇÃO SEM CUSTO
2023-02-01 | COMPOSICAO | 104528 | CONEXÃO MÓVEL, ROSCA FÊMEA, PARA INSTALAÇÕES EM PEX ÁGUA, DN 25 MM X 1", COM ANEL DESLIZANTE - FORNECIMENTO E INSTALAÇÃO. AF_02/2023 | CRIAÇÃO DE COMPOSIÇÃO SEM CUSTO
2023-02-01 | COMPOSICAO | 104529 | CONEXÃO FIXA, ROSCA MACHO, PARA INSTALAÇÕES EM PEX ÁGUA, DN 25 MM X 1", COM ANEL DESLIZANTE - FORNECIMENTO E INSTALAÇÃO. AF_02/2023 | CRIAÇÃO DE COMPOSIÇÃO SEM CUSTO
2023-02-01 | COMPOSICAO | 104530 | CONEXÃO MÓVEL, ROSCA FÊMEA, PARA INSTALAÇÕES EM PEX ÁGUA, DN 20 MM X 1/2", COM ANEL DESLIZANTE - FORNECIMENTO E INSTALAÇÃO. AF_02/2023 | CRIAÇÃO DE COMPOSIÇÃO SEM CUSTO
2023-02-01 | COMPOSICAO | 104531 | CONEXÃO FIXA, ROSCA MACHO, PARA INSTALAÇÕES EM PEX ÁGUA, DN 20 MM X 1/2", COM ANEL DESLIZANTE - FORNECIMENTO E INSTALAÇÃO. AF_02/2023 | CRIAÇÃO DE COMPOSIÇÃO SEM CUSTO
2023-02-01 | COMPOSICAO | 104532 | CONEXÃO MÓVEL, ROSCA FÊMEA, PARA INSTALAÇÕES EM PEX ÁGUA, DN 25 MM X 3/4", COM ANEL DESLIZANTE - FORNECIMENTO E INSTALAÇÃO. AF_02/2023 | CRIAÇÃO DE COMPOSIÇÃO SEM CUSTO
2023-02-01 | COMPOSICAO | 104533 | CONEXÃO FIXA, ROSCA MACHO, PARA INSTALAÇÕES EM PEX ÁGUA, DN 25 MM X 3/4", COM ANEL DESLIZANTE - FORNECIMENTO E INSTALAÇÃO. AF_02/2023 | CRIAÇÃO DE COMPOSIÇÃO SEM CUSTO
2023-02-01 | COMPOSICAO | 104534 | CONEXÃO MÓVEL, ROSCA FÊMEA, PARA INSTALAÇÕES EM PEX ÁGUA, DN 32 MM X 1", COM ANEL DESLIZANTE - FORNECIMENTO E INSTALAÇÃO. AF_02/2023 | CRIAÇÃO DE COMPOSIÇÃO SEM CUSTO
2023-02-01 | COMPOSICAO | 104535 | CONEXÃO FIXA, ROSCA MACHO, PARA INSTALAÇÕES EM PEX ÁGUA, DN 32 MM X 1", COM ANEL DESLIZANTE - FORNECIMENTO E INSTALAÇÃO. AF_02/2023 | CRIAÇÃO DE COMPOSIÇÃO SEM CUSTO
2023-02-01 | COMPOSICAO | 104536 | JOELHO 90 GRAUS, ROSCA MACHO TERMINAL, PARA INSTALAÇÕES EM PEX ÁGUA, DN 20 MM X 1/2", FIXAÇÃO DAS CONEXÕES POR CRIMPAGEM - FORNECIMENTO E INSTALAÇÃO. AF_02/2023 | CRIAÇÃO DE COMPOSIÇÃO SEM CUSTO
2023-02-01 | COMPOSICAO | 104537 | JOELHO 90 GRAUS, ROSCA MACHO TERMINAL, PARA INSTALAÇÕES EM PEX ÁGUA, DN 20 MM X 3/4", FIXAÇÃO DAS CONEXÕES POR CRIMPAGEM - FORNECIMENTO E INSTALAÇÃO. AF_02/2023 | CRIAÇÃO DE COMPOSIÇÃO SEM CUSTO
2023-02-01 | COMPOSICAO | 104538 | JOELHO 90 GRAUS, ROSCA MACHO TERMINAL, PARA INSTALAÇÕES EM PEX ÁGUA, DN 25 MM X 3/4", FIXAÇÃO DAS CONEXÕES POR CRIMPAGEM - FORNECIMENTO E INSTALAÇÃO. AF_02/2023 | CRIAÇÃO DE COMPOSIÇÃO SEM CUSTO
2023-02-01 | COMPOSICAO | 104539 | TÊ DE REDUÇÃO, PARA INSTALAÇÕES EM PEX ÁGUA, DN 16 X 20 X 16 MM, COM ANEL DESLIZANTE - FORNECIMENTO E INSTALAÇÃO. AF_02/2023 | CRIAÇÃO DE COMPOSIÇÃO SEM CUSTO
2023-02-01 | COMPOSICAO | 104540 | TÊ DE REDUÇÃO, PARA INSTALAÇÕES EM PEX ÁGUA, DN 20 X 16 X 16 MM, COM ANEL DESLIZANTE - FORNECIMENTO E INSTALAÇÃO. AF_02/2023 | CRIAÇÃO DE COMPOSIÇÃO SEM CUSTO
2023-02-01 | COMPOSICAO | 104541 | TÊ DE REDUÇÃO, PARA INSTALAÇÕES EM PEX ÁGUA, DN 16 X 25 X 16 MM, COM ANEL DESLIZANTE - FORNECIMENTO E INSTALAÇÃO. AF_02/2023 | CRIAÇÃO DE COMPOSIÇÃO SEM CUSTO
2023-02-01 | COMPOSICAO | 104542 | TÊ DE REDUÇÃO, PARA INSTALAÇÕES EM PEX ÁGUA, DN 25 X 16 X 16 MM, COM ANEL DESLIZANTE - FORNECIMENTO E INSTALAÇÃO. AF_02/2023 | CRIAÇÃO DE COMPOSIÇÃO SEM CUSTO
2023-02-01 | COMPOSICAO | 104543 | TÊ DE REDUÇÃO, PARA INSTALAÇÕES EM PEX ÁGUA, DN 20 X 16 X 20 MM, COM ANEL DESLIZANTE - FORNECIMENTO E INSTALAÇÃO. AF_02/2023 | CRIAÇÃO DE COMPOSIÇÃO SEM CUSTO
2023-02-01 | COMPOSICAO | 104544 | TÊ DE REDUÇÃO, PARA INSTALAÇÕES EM PEX ÁGUA, DN 20 X 20 X 16 MM, COM ANEL DESLIZANTE - FORNECIMENTO E INSTALAÇÃO. AF_02/2023 | CRIAÇÃO DE COMPOSIÇÃO SEM CUSTO
2023-02-01 | COMPOSICAO | 104545 | TÊ DE REDUÇÃO, PARA INSTALAÇÕES EM PEX ÁGUA, DN 20 X 25 X 20 MM, COM ANEL DESLIZANTE - FORNECIMENTO E INSTALAÇÃO. AF_02/2023 | CRIAÇÃO DE COMPOSIÇÃO SEM CUSTO
2023-02-01 | COMPOSICAO | 104546 | TÊ DE REDUÇÃO, PARA INSTALAÇÕES EM PEX ÁGUA, DN 25 X 20 X 20 MM, COM ANEL DESLIZANTE - FORNECIMENTO E INSTALAÇÃO. AF_02/2023 | CRIAÇÃO DE COMPOSIÇÃO SEM CUSTO
2023-02-01 | COMPOSICAO | 104548 | TÊ DE REDUÇÃO, PARA INSTALAÇÕES EM PEX ÁGUA, DN 25 X 16 X 25 MM, COM ANEL DESLIZANTE - FORNECIMENTO E INSTALAÇÃO. AF_02/2023 | CRIAÇÃO DE COMPOSIÇÃO SEM CUSTO
2023-02-01 | COMPOSICAO | 104549 | TÊ DE REDUÇÃO, PARA INSTALAÇÕES EM PEX ÁGUA, DN 25 X 20 X 25 MM, COM ANEL DESLIZANTE - FORNECIMENTO E INSTALAÇÃO. AF_02/2023 | CRIAÇÃO DE COMPOSIÇÃO SEM CUSTO
2023-02-01 | COMPOSICAO | 104550 | TÊ DE REDUÇÃO, PARA INSTALAÇÕES EM PEX ÁGUA, DN 25 X 32 X 25 MM, COM ANEL DESLIZANTE - FORNECIMENTO E INSTALAÇÃO. AF_02/2023 | CRIAÇÃO DE COMPOSIÇÃO SEM CUSTO
2023-02-01 | COMPOSICAO | 104551 | TÊ DE REDUÇÃO, PARA INSTALAÇÕES EM PEX ÁGUA, DN 32 X 25 X 25 MM, COM ANEL DESLIZANTE - FORNECIMENTO E INSTALAÇÃO. AF_02/2023 | CRIAÇÃO DE COMPOSIÇÃO SEM CUSTO
2023-02-01 | COMPOSICAO | 104552 | TÊ DE REDUÇÃO, PARA INSTALAÇÕES EM PEX ÁGUA, DN 32 X 20 X 32 MM, COM ANEL DESLIZANTE - FORNECIMENTO E INSTALAÇÃO. AF_02/2023 | CRIAÇÃO DE COMPOSIÇÃO SEM CUSTO
2023-02-01 | COMPOSICAO | 104553 | TÊ DE REDUÇÃO, PARA INSTALAÇÕES EM PEX ÁGUA, DN 32 X 25 X 32 MM, COM ANEL DESLIZANTE - FORNECIMENTO E INSTALAÇÃO. AF_02/2023 | CRIAÇÃO DE COMPOSIÇÃO SEM CUSTO
2023-02-01 | COMPOSICAO | 104554 | TÊ MISTURADOR, PARA INSTALAÇÕES EM PEX ÁGUA, DN 16 MM X 1/2", COM ANEL DESLIZANTE - FORNECIMENTO E INSTALAÇÃO. AF_02/2023 | CRIAÇÃO DE COMPOSIÇÃO SEM CUSTO
2023-02-01 | COMPOSICAO | 104555 | TÊ MISTURADOR, PARA INSTALAÇÕES EM PEX ÁGUA, DN 20 MM X 3/4", COM ANEL DESLIZANTE - FORNECIMENTO E INSTALAÇÃO. AF_02/2023 | CRIAÇÃO DE COMPOSIÇÃO SEM CUSTO
2023-02-01 | COMPOSICAO | 104556 | TÊ ROSCA FÊMEA, PARA INSTALAÇÕES EM PEX ÁGUA, DN 20 MM X 3/4", COM ANEL DESLIZANTE - FORNECIMENTO E INSTALAÇÃO. AF_02/2023 | CRIAÇÃO DE COMPOSIÇÃO SEM CUSTO
2023-02-01 | COMPOSICAO | 104557 | TÊ ROSCA MACHO, PARA INSTALAÇÕES EM PEX ÁGUA, DN 20 MM X 3/4", COM ANEL DESLIZANTE - FORNECIMENTO E INSTALAÇÃO. AF_02/2023 | CRIAÇÃO DE COMPOSIÇÃO SEM CUSTO
2023-02-01 | COMPOSICAO | 104558 | TÊ ROSCA FÊMEA, PARA INSTALAÇÕES EM PEX ÁGUA, DN 25 MM X 1/2", COM ANEL DESLIZANTE - FORNECIMENTO E INSTALAÇÃO. AF_02/2023 | CRIAÇÃO DE COMPOSIÇÃO SEM CUSTO
2023-02-01 | COMPOSICAO | 104559 | TÊ ROSCA MACHO, PARA INSTALAÇÕES EM PEX ÁGUA, DN 16 MM X 1/2", COM ANEL DESLIZANTE - FORNECIMENTO E INSTALAÇÃO. AF_02/2023 | CRIAÇÃO DE COMPOSIÇÃO SEM CUSTO
2023-02-01 | COMPOSICAO | 104560 | TÊ ROSCA MACHO, PARA INSTALAÇÕES EM PEX ÁGUA, DN 20 MM X 1/2", COM ANEL DESLIZANTE - FORNECIMENTO E INSTALAÇÃO. AF_02/2023 | CRIAÇÃO DE COMPOSIÇÃO SEM CUSTO
2023-02-01 | COMPOSICAO | 104561 | TÊ ROSCA MACHO, PARA INSTALAÇÕES EM PEX ÁGUA, DN 25 MM X 3/4", COM ANEL DESLIZANTE - FORNECIMENTO E INSTALAÇÃO. AF_02/2023 | CRIAÇÃO DE COMPOSIÇÃO SEM CUSTO
2023-02-01 | COMPOSICAO | 104562 | TÊ ROSCA MACHO, PARA INSTALAÇÕES EM PEX ÁGUA, DN 32 MM X 3/4", COM ANEL DESLIZANTE - FORNECIMENTO E INSTALAÇÃO. AF_02/2023 | CRIAÇÃO DE COMPOSIÇÃO SEM CUSTO
2023-02-01 | COMPOSICAO | 104563 | CONEXÃO FIXA, ROSCA MACHO, PARA INSTALAÇÕES EM PEX ÁGUA, DN 16 MM X 3/4", COM ANEL DESLIZANTE - FORNECIMENTO E INSTALAÇÃO. AF_02/2023 | CRIAÇÃO DE COMPOSIÇÃO SEM CUSTO
2023-02-01 | COMPOSICAO | 104564 | CONEXÃO FIXA, ROSCA MACHO, PARA INSTALAÇÕES EM PEX ÁGUA, DN 25 MM X 1/2", COM ANEL DESLIZANTE - FORNECIMENTO E INSTALAÇÃO. AF_02/2023 | CRIAÇÃO DE COMPOSIÇÃO SEM CUSTO
2023-02-01 | COMPOSICAO | 104565 | JOELHO ROSCA FÊMEA MÓVEL, PARA INSTALAÇÕES EM PEX ÁGUA, DN 16 MM X 1/2", COM ANEL DESLIZANTE - FORNECIMENTO E INSTALAÇÃO. AF_02/2023 | CRIAÇÃO DE COMPOSIÇÃO SEM CUSTO
2023-02-01 | COMPOSICAO | 104566 | JOELHO 90 GRAUS, ROSCA MACHO TERMINAL, PARA INSTALAÇÕES EM PEX ÁGUA, DN 16 MM X 1/2", COM ANEL DESLIZANTE - FORNECIMENTO E INSTALAÇÃO. AF_02/2023 | CRIAÇÃO DE COMPOSIÇÃO SEM CUSTO
2023-02-01 | COMPOSICAO | 104567 | JOELHO ROSCA FÊMEA MÓVEL, PARA INSTALAÇÕES EM PEX ÁGUA, DN 20 MM X 1/2", COM ANEL DESLIZANTE - FORNECIMENTO E INSTALAÇÃO. AF_02/2023 | CRIAÇÃO DE COMPOSIÇÃO SEM CUSTO
2023-02-01 | COMPOSICAO | 104568 | JOELHO 90 GRAUS, ROSCA MACHO TERMINAL, PARA INSTALAÇÕES EM PEX ÁGUA, DN 25 MM X 1/2", COM ANEL DESLIZANTE - FORNECIMENTO E INSTALAÇÃO. AF_02/2023 | CRIAÇÃO DE COMPOSIÇÃO SEM CUSTO
2023-02-01 | COMPOSICAO | 104569 | JOELHO ROSCA FÊMEA MÓVEL, PARA INSTALAÇÕES EM PEX ÁGUA, DN 25 MM X 3/4", COM ANEL DESLIZANTE - FORNECIMENTO E INSTALAÇÃO. AF_02/2023 | CRIAÇÃO DE COMPOSIÇÃO SEM CUSTO
2023-02-01 | COMPOSICAO | 104570 | JOELHO 90 GRAUS, ROSCA MACHO TERMINAL, PARA INSTALAÇÕES EM PEX ÁGUA, DN 32 MM X 1", COM ANEL DESLIZANTE - FORNECIMENTO E INSTALAÇÃO. AF_02/2023 | CRIAÇÃO DE COMPOSIÇÃO SEM CUSTO
2023-02-01 | COMPOSICAO | 104571 | JOELHO 90 GRAUS, ROSCA FÊMEA TERMINAL, PARA INSTALAÇÕES EM PEX ÁGUA, DN 25 MM X 3/4", FIXAÇÃO DAS CONEXÕES POR CRIMPAGEM - FORNECIMENTO E INSTALAÇÃO. AF_02/2023 | CRIAÇÃO DE COMPOSIÇÃO SEM CUSTO
2023-02-01 | COMPOSICAO | 104572 | JOELHO 90 GRAUS, ROSCA MACHO TERMINAL, PARA INSTALAÇÕES EM PEX ÁGUA, DN 25 MM X 1", COM ANEL DESLIZANTE - FORNECIMENTO E INSTALAÇÃO. AF_02/2023 | CRIAÇÃO DE COMPOSIÇÃO SEM CUSTO
2023-02-01 | COMPOSICAO | 104573 | JOELHO, ROSCA FÊMEA, COM BASE FIXA, PARA INSTALAÇÕES EM PEX ÁGUA, DN 25 MM X 1/2", FIXAÇÃO DAS CONEXÕES POR CRIMPAGEM - FORNECIMENTO E INSTALAÇÃO. AF_02/2023 | CRIAÇÃO DE COMPOSIÇÃO SEM CUSTO
2023-02-01 | COMPOSICAO | 104574 | JOELHO, ROSCA FÊMEA, COM BASE FIXA, PARA INSTALAÇÕES EM PEX ÁGUA, DN 16 MM X 3/4", FIXAÇÃO DAS CONEXÕES POR CRIMPAGEM - FORNECIMENTO E INSTALAÇÃO. AF_02/2023 | CRIAÇÃO DE COMPOSIÇÃO SEM CUSTO
2023-02-01 | COMPOSICAO | 104575 | JOELHO, ROSCA FÊMEA, COM BASE FIXA, PARA INSTALAÇÕES EM PEX ÁGUA, DN 20 MM X 3/4", FIXAÇÃO DAS CONEXÕES POR CRIMPAGEM - FORNECIMENTO E INSTALAÇÃO. AF_02/2023 | CRIAÇÃO DE COMPOSIÇÃO SEM CUSTO
2023-02-01 | COMPOSICAO | 104576 | LUVA DE REDUÇÃO, PARA INSTALAÇÕES EM PEX ÁGUA, DN 20 X 16 MM, COM ANEL DESLIZANTE - FORNECIMENTO E INSTALAÇÃO. AF_02/2023 | CRIAÇÃO DE COMPOSIÇÃO SEM CUSTO
2023-02-01 | COMPOSICAO | 104577 | LUVA DE REDUÇÃO, PARA INSTALAÇÕES EM PEX ÁGUA, DN 25 X 16 MM, COM ANEL DESLIZANTE - FORNECIMENTO E INSTALAÇÃO. AF_02/2023 | CRIAÇÃO DE COMPOSIÇÃO SEM CUSTO
2023-02-01 | COMPOSICAO | 104578 | LUVA DE REDUÇÃO, PARA INSTALAÇÕES EM PEX ÁGUA, DN 25 X 20 MM, COM ANEL DESLIZANTE - FORNECIMENTO E INSTALAÇÃO. AF_02/2023 | CRIAÇÃO DE COMPOSIÇÃO SEM CUSTO
2023-02-01 | COMPOSICAO | 104579 | LUVA DE REDUÇÃO, PARA INSTALAÇÕES EM PEX ÁGUA, DN 32 X 25 MM, COM ANEL DESLIZANTE - FORNECIMENTO E INSTALAÇÃO. AF_02/2023 | CRIAÇÃO DE COMPOSIÇÃO SEM CUSTO
2023-02-01 | COMPOSICAO | 104580 | LUVA DE REDUÇÃO, PARA INSTALAÇÕES EM PEX ÁGUA, DN 32 X 20 MM, FIXAÇÃO DAS CONEXÕES POR CRIMPAGEM - FORNECIMENTO E INSTALAÇÃO. AF_02/2023 | CRIAÇÃO DE COMPOSIÇÃO SEM CUSTO
2023-02-01 | COMPOSICAO | 104581 | LUVA , PARA INSTALAÇÕES EM PEX ÁGUA, DN 16 MM, COM ANEL DESLIZANTE - FORNECIMENTO E INSTALAÇÃO. AF_02/2023 | CRIAÇÃO DE COMPOSIÇÃO SEM CUSTO
2023-02-01 | COMPOSICAO | 104582 | LUVA , PARA INSTALAÇÕES EM PEX ÁGUA, DN 20 MM, COM ANEL DESLIZANTE - FORNECIMENTO E INSTALAÇÃO. AF_02/2023 | CRIAÇÃO DE COMPOSIÇÃO SEM CUSTO
2023-02-01 | COMPOSICAO | 104583 | LUVA , PARA INSTALAÇÕES EM PEX ÁGUA, DN 25 MM, COM ANEL DESLIZANTE - FORNECIMENTO E INSTALAÇÃO. AF_02/2023 | CRIAÇÃO DE COMPOSIÇÃO SEM CUSTO
2023-02-01 | COMPOSICAO | 104584 | LUVA , PARA INSTALAÇÕES EM PEX ÁGUA, DN 32 MM, COM ANEL DESLIZANTE - FORNECIMENTO E INSTALAÇÃO. AF_02/2023 | CRIAÇÃO DE COMPOSIÇÃO SEM CUSTO
2023-02-01 | COMPOSICAO | 104585 | TAMPÃO / CAP, ROSCA FÊMEA, PARA INSTALAÇÕES EM PEX ÁGUA, DN 1/2" - FORNECIMENTO E INSTALAÇÃO. AF_02/2023 | CRIAÇÃO DE COMPOSIÇÃO SEM CUSTO
2023-02-01 | COMPOSICAO | 104586 | TAMPÃO / CAP, ROSCA MACHO, PARA INSTALAÇÕES EM PEX ÁGUA, DN 1/2" - FORNECIMENTO E INSTALAÇÃO. AF_02/2023 | CRIAÇÃO DE COMPOSIÇÃO SEM CUSTO
2023-02-01 | COMPOSICAO | 104587 | TAMPÃO / CAP, ROSCA FÊMEA, PARA INSTALAÇÕES EM PEX ÁGUA, DN 3/4" - FORNECIMENTO E INSTALAÇÃO. AF_02/2023 | CRIAÇÃO DE COMPOSIÇÃO SEM CUSTO
2023-02-01 | COMPOSICAO | 104588 | REVESTIMENTO CERÂMICO PARA PAREDES EXTERNAS, COM PLACAS TIPO GRÊS OU SEMIGRÊS, FORMATO MENOR OU IGUAL A 200 CM2, ALINHADAS A PRUMO. AF_02/2023 | CRIAÇÃO DE COMPOSIÇÃO SEM CUSTO
2023-02-01 | COMPOSICAO | 104589 | REVESTIMENTO CERÂMICO PARA PAREDES EXTERNAS, COM PLACAS TIPO GRÊS OU SEMIGRÊS, FORMATO MENOR OU IGUAL A 200 CM2, ALINHADAS A PRUMO, APLICADO EM SUPERFÍCIES INTERNAS DE SACADA. AF_02/2023 | CRIAÇÃO DE COMPOSIÇÃO SEM CUSTO
2023-02-01 | COMPOSICAO | 104590 | REVESTIMENTO CERÂMICO PARA PAREDES EXTERNAS, COM PLACAS TIPO GRÊS OU SEMIGRÊS, FORMATO MENOR OU IGUAL A 200 CM2, DISPOSTAS EM AMARRAÇÃO. AF_02/2023 | CRIAÇÃO DE COMPOSIÇÃO SEM CUSTO
2023-02-01 | COMPOSICAO | 104591 | REVESTIMENTO CERÂMICO PARA PAREDES EXTERNAS, COM PLACAS TIPO GRÊS OU SEMIGRÊS, FORMATO MENOR OU IGUAL A 200 CM2, DISPOSTAS EM AMARRAÇÃO, APLICADO EM SUPERFÍCIES INTERNAS DE SACADA. AF_02/2023 | CRIAÇÃO DE COMPOSIÇÃO SEM CUSTO
2023-02-01 | COMPOSICAO | 104592 | TÊ DE REDUÇÃO, PARA INSTALAÇÕES EM PEX ÁGUA, DN 25 X 16 X 20 MM, COM ANEL DESLIZANTE - FORNECIMENTO E INSTALAÇÃO. AF_02/2023 | CRIAÇÃO DE COMPOSIÇÃO SEM CUSTO
2023-02-01 | COMPOSICAO | 104593 | REVESTIMENTO CERÂMICO PARA PISO COM PLACAS TIPO ESMALTADA EXTRA DE DIMENSÕES 80X80 CM APLICADA EM AMBIENTES DE ÁREA MENOR QUE 5 M². AF_02/2023_PE | CRIAÇÃO DE COMPOSIÇÃO COM CUSTO
2023-02-01 | COMPOSICAO | 104594 | REVESTIMENTO CERÂMICO PARA PISO COM PLACAS TIPO ESMALTADA EXTRA DE DIMENSÕES 80X80 CM APLICADA EM AMBIENTES DE ÁREA ENTRE 5 M² E 10 M². AF_02/2023_PE | CRIAÇÃO DE COMPOSIÇÃO COM CUSTO
2023-02-01 | COMPOSICAO | 104595 | REVESTIMENTO CERÂMICO PARA PISO COM PLACAS TIPO ESMALTADA EXTRA DE DIMENSÕES 80X80 CM APLICADA EM AMBIENTES DE ÁREA MAIOR QUE 10 M². AF_02/2023_PE | CRIAÇÃO DE COMPOSIÇÃO COM CUSTO
2023-02-01 | COMPOSICAO | 104596 | REVESTIMENTO CERÂMICO PARA PISO COM PLACAS TIPO PORCELANATO DE DIMENSÕES 80X80 CM APLICADA EM AMBIENTES DE ÁREA MENOR QUE 5 M². AF_02/2023_PE | CRIAÇÃO DE COMPOSIÇÃO COM CUSTO
2023-02-01 | COMPOSICAO | 104597 | REVESTIMENTO CERÂMICO PARA PISO COM PLACAS TIPO PORCELANATO DE DIMENSÕES 80X80 CM APLICADA EM AMBIENTES DE ÁREA ENTRE 5 M² E 10 M². AF_02/2023_PE | CRIAÇÃO DE COMPOSIÇÃO COM CUSTO
2023-02-01 | COMPOSICAO | 104598 | REVESTIMENTO CERÂMICO PARA PISO COM PLACAS TIPO PORCELANATO DE DIMENSÕES 80X80 CM APLICADA EM AMBIENTES DE ÁREA MAIOR QUE 10 M². AF_02/2023_PE | CRIAÇÃO DE COMPOSIÇÃO COM CUSTO
2023-02-01 | COMPOSICAO | 104599 | REVESTIMENTO CERÂMICO PARA PISO COM PLACAS TIPO ESMALTADA EXTRA DE DIMENSÕES 35X35 CM APLICADA EM DIAGONAL EM AMBIENTES DE ÁREA MENOR QUE 5 M². AF_02/2023_PE | CRIAÇÃO DE COMPOSIÇÃO COM CUSTO
2023-02-01 | COMPOSICAO | 104600 | REVESTIMENTO CERÂMICO PARA PISO COM PLACAS TIPO ESMALTADA PADRÃO POPULAR DE DIMENSÕES 35X35 CM APLICADA EM DIAGONAL EM AMBIENTES DE ÁREA MENOR QUE 5 M². AF_02/2023_PE | CRIAÇÃO DE COMPOSIÇÃO COM CUSTO
2023-02-01 | COMPOSICAO | 104601 | REVESTIMENTO CERÂMICO PARA PISO COM PLACAS TIPO ESMALTADA EXTRA DE DIMENSÕES 35X35 CM APLICADA EM DIAGONAL EM AMBIENTES DE ÁREA ENTRE 5 M² E 10 M². AF_02/2023_PE | CRIAÇÃO DE COMPOSIÇÃO COM CUSTO
2023-02-01 | COMPOSICAO | 104602 | REVESTIMENTO CERÂMICO PARA PISO COM PLACAS TIPO ESMALTADA PADRÃO POPULAR DE DIMENSÕES 35X35 CM APLICADA EM DIAGONAL EM AMBIENTES DE ÁREA ENTRE 5 M² E 10 M². AF_02/2023_PE | CRIAÇÃO DE COMPOSIÇÃO COM CUSTO
2023-02-01 | COMPOSICAO | 104603 | REVESTIMENTO CERÂMICO PARA PISO COM PLACAS TIPO ESMALTADA EXTRA DE DIMENSÕES 35X35 CM APLICADA EM DIAGONAL EM AMBIENTES DE ÁREA MAIOR QUE 10 M². AF_02/2023_PE | CRIAÇÃO DE COMPOSIÇÃO COM CUSTO
2023-02-01 | COMPOSICAO | 104604 | REVESTIMENTO CERÂMICO PARA PISO COM PLACAS TIPO ESMALTADA PADRÃO POPULAR DE DIMENSÕES 35X35 CM APLICADA EM DIAGONAL EM AMBIENTES DE ÁREA MAIOR QUE 10 M². AF_02/2023_PE | CRIAÇÃO DE COMPOSIÇÃO COM CUSTO
2023-02-01 | COMPOSICAO | 104605 | REVESTIMENTO CERÂMICO PARA PISO COM PLACAS TIPO ESMALTADA EXTRA DE DIMENSÕES 45X45 CM APLICADA EM DIAGONAL EM AMBIENTES DE ÁREA MENOR QUE 5 M². AF_02/2023_PE | CRIAÇÃO DE COMPOSIÇÃO COM CUSTO
2023-02-01 | COMPOSICAO | 104606 | REVESTIMENTO CERÂMICO PARA PISO COM PLACAS TIPO ESMALTADA EXTRA DE DIMENSÕES 45X45 CM APLICADA EM DIAGONAL EM AMBIENTES DE ÁREA ENTRE 5 M² E 10 M². AF_02/2023_PE | CRIAÇÃO DE COMPOSIÇÃO COM CUSTO
2023-02-01 | COMPOSICAO | 104607 | REVESTIMENTO CERÂMICO PARA PISO COM PLACAS TIPO ESMALTADA EXTRA DE DIMENSÕES 45X45 CM APLICADA EM DIAGONAL EM AMBIENTES DE ÁREA MAIOR QUE 10 M². AF_02/2023_PE | CRIAÇÃO DE COMPOSIÇÃO COM CUSTO
2023-02-01 | COMPOSICAO | 104608 | REVESTIMENTO CERÂMICO PARA PISO COM PLACAS TIPO PORCELANATO DE DIMENSÕES 45X45 CM APLICADA EM DIAGONAL EM AMBIENTES DE ÁREA MENOR QUE 5 M². AF_02/2023_PE | CRIAÇÃO DE COMPOSIÇÃO COM CUSTO
2023-02-01 | COMPOSICAO | 104609 | REVESTIMENTO CERÂMICO PARA PISO COM PLACAS TIPO PORCELANATO DE DIMENSÕES 45X45 CM APLICADA EM DIAGONAL EM AMBIENTES DE ÁREA ENTRE 5 M² E 10 M². AF_02/2023_PE | CRIAÇÃO DE COMPOSIÇÃO COM CUSTO
2023-02-01 | COMPOSICAO | 104610 | REVESTIMENTO CERÂMICO PARA PISO COM PLACAS TIPO PORCELANATO DE DIMENSÕES 45X45 CM APLICADA EM DIAGONAL EM AMBIENTES DE ÁREA MAIOR QUE 10 M². AF_02/2023_PE | CRIAÇÃO DE COMPOSIÇÃO COM CUSTO
2023-02-01 | COMPOSICAO | 104611 | REVESTIMENTO CERÂMICO PARA PAREDES INTERNAS COM PLACAS TIPO ESMALTADA EXTRA DE DIMENSÕES 60X60 CM APLICADAS NA ALTURA INTEIRA DAS PAREDES. AF_02/2023_PE | CRIAÇÃO DE COMPOSIÇÃO COM CUSTO
2023-02-01 | COMPOSICAO | 104612 | REVESTIMENTO CERÂMICO PARA PAREDES INTERNAS COM PLACAS TIPO ESMALTADA EXTRA DE DIMENSÕES 60X60 CM APLICADAS A MEIA ALTURA DAS PAREDES. AF_02/2023_PE | CRIAÇÃO DE COMPOSIÇÃO COM CUSTO
2023-02-01 | COMPOSICAO | 104613 | REVESTIMENTO CERÂMICO PARA PAREDES INTERNAS COM PLACAS TIPO ESMALTADA EXTRA DE DIMENSÕES 20X20 CM APLICADAS EM DIAGONAL, NA ALTURA INTEIRA DAS PAREDES. AF_02/2023_PE | CRIAÇÃO DE COMPOSIÇÃO COM CUSTO
2023-02-01 | COMPOSICAO | 104614 | REVESTIMENTO CERÂMICO PARA PAREDES INTERNAS COM PLACAS TIPO ESMALTADA EXTRA DE DIMENSÕES 20X20 CM APLICADAS EM DIAGONAL, A MEIA ALTURA DAS PAREDES. AF_02/2023_PE | CRIAÇÃO DE COMPOSIÇÃO COM CUSTO
2023-02-01 | COMPOSICAO | 104615 | REVESTIMENTO CERÂMICO PARA PAREDES INTERNAS COM PLACAS TIPO PASTILHA DE DIMENSÕES 5 X 5 CM (PLACAS DE 30 X 30 CM) CM APLICADAS NA ALTURA INTEIRA DAS PAREDES. AF_02/2023 | CRIAÇÃO DE COMPOSIÇÃO COM CUSTO
2023-02-01 | COMPOSICAO | 104616 | REVESTIMENTO CERÂMICO PARA PAREDES INTERNAS COM PLACAS TIPO PASTILHA DE DIMENSÕES 2,5 X 2,5 CM (PLACAS DE 30 X 30 CM) CM APLICADAS NA ALTURA INTEIRA DAS PAREDES. AF_02/2023 | CRIAÇÃO DE COMPOSIÇÃO COM CUSTO
2023-02-01 | COMPOSICAO | 104617 | REVESTIMENTO CERÂMICO PARA PAREDES INTERNAS COM PLACAS TIPO PASTILHA DE DIMENSÕES 5 X 5 CM (PLACAS DE 30 X 30 CM) CM APLICADAS A MEIA ALTURA DAS PAREDES. AF_02/2023 | CRIAÇÃO DE COMPOSIÇÃO COM CUSTO
2023-02-01 | COMPOSICAO | 104618 | REVESTIMENTO CERÂMICO PARA PAREDES INTERNAS COM PLACAS TIPO PASTILHA DE DIMENSÕES 2,5 X 2,5 CM (PLACAS DE 30 X 30 CM) CM APLICADAS A MEIA ALTURA DAS PAREDES. AF_02/2023 | CRIAÇÃO DE COMPOSIÇÃO COM CUSTO
2023-02-01 | COMPOSICAO | 104619 | RODAPÉ CERÂMICO DE 7CM DE ALTURA COM PLACAS TIPO ESMALTADA EXTRA DE DIMENSÕES 80X80CM. AF_02/2023 | CRIAÇÃO DE COMPOSIÇÃO COM CUSTO
2023-01-01 | INSUMO | 4433 | CAIBRO NAO APARELHADO *6 X 6* CM, EM MACARANDUBA/MASSARANDUBA, ANGELIM OU EQUIVALENTE DA REGIAO - BRUTA | ALTERAÇÃO DE DESCRIÇÃO
2023-01-01 | INSUMO | 34641 | CAIXA DE ATERRAMENTO EM CONCRETO PRE-MOLDADO, DIAMETRO DE 0,30 M E ALTURA DE 0,35 M, SEM FUNDO E COM TAMPA | ALTERAÇÃO DE DESCRIÇÃO
2023-01-01 | INSUMO | 38835 | TAMPAO / CAP, ROSCA MACHO, PARA TUBO PEX, DN 1/2" | DESATIVAÇÃO
2023-01-01 | INSUMO | 38836 | TAMPAO / CAP, ROSCA MACHO, DN 3/4", PARA TUBO PEX PARA INST. AGUA QUENTE/FRIA | ALTERAÇÃO DE FAMÍLIA/COEFICIENTE
2023-01-01 | INSUMO | 38836 | TAMPAO / CAP, ROSCA MACHO, DN 3/4", PARA TUBO PEX PARA INST. AGUA QUENTE/FRIA | ALTERAÇÃO DE DESCRIÇÃO
2023-01-01 | INSUMO | 38837 | TAMPAO / CAP, ROSCA MACHO, DN 1", PARA TUBO PEX PARA INST. AGUA QUENTE/FRIA | ALTERAÇÃO DE FAMÍLIA/COEFICIENTE
2023-01-01 | INSUMO | 38837 | TAMPAO / CAP, ROSCA MACHO, DN 1", PARA TUBO PEX PARA INST. AGUA QUENTE/FRIA | ALTERAÇÃO DE DESCRIÇÃO
2023-01-01 | INSUMO | 38838 | ADAPTADOR DE COBRE PARA TUBULACAO PEX, DN 16 X 15 MM | DESATIVAÇÃO
2023-01-01 | INSUMO | 38839 | ADAPTADOR DE COBRE PARA TUBULACAO PEX, DN 20 X 22 MM | DESATIVAÇÃO
2023-01-01 | INSUMO | 38840 | ANEL DESLIZANTE / TRADICIONAL, METALICO, PARA TUBO PEX, DN 16 MM | DESATIVAÇÃO
2023-01-01 | INSUMO | 38841 | ANEL DESLIZANTE / TRADICIONAL, METALICO, PARA TUBO PEX, DN 20 MM | DESATIVAÇÃO
2023-01-01 | INSUMO | 38842 | ANEL DESLIZANTE / TRADICIONAL, METALICO, PARA TUBO PEX, DN 25 MM | DESATIVAÇÃO
2023-01-01 | INSUMO | 38843 | ANEL DESLIZANTE / TRADICIONAL, METALICO, PARA TUBO PEX, DN 32 MM | DESATIVAÇÃO
2023-01-01 | INSUMO | 38844 | CONECTOR/ADAPTADOR FIXO, ROSCA FEMEA, METALICA, COM ANEL DESLIZANTE, DN 16 MM X 1/2", PARA TUBO PEX PARA INST. AGUA QUENTE/FRIA | ALTERAÇÃO DE DESCRIÇÃO
2023-01-01 | INSUMO | 38845 | CONEXAO FIXA, ROSCA FEMEA, EM PLASTICO, DN 16 MM X 3/4", PARA CONEXAO COM CRIMPAGEM EM TUBO PEX | DESATIVAÇÃO
2023-01-01 | INSUMO | 38846 | CONECTOR/ADAPTADOR FIXO, ROSCA FEMEA, METALICA, COM ANEL DESLIZANTE, DN 20 MM X 1/2", PARA TUBO PEX PARA INST. AGUA QUENTE/FRIA | ALTERAÇÃO DE FAMÍLIA/COEFICIENTE
2023-01-01 | INSUMO | 38846 | CONECTOR/ADAPTADOR FIXO, ROSCA FEMEA, METALICA, COM ANEL DESLIZANTE, DN 20 MM X 1/2", PARA TUBO PEX PARA INST. AGUA QUENTE/FRIA | ALTERAÇÃO DE DESCRIÇÃO
2023-01-01 | INSUMO | 38847 | CONECTOR/ADAPTADOR FIXO, ROSCA FEMEA, METALICA, COM ANEL DESLIZANTE, DN 20 MM X 3/4", PARA TUBO PEX PARA INST. AGUA QUENTE/FRIA | ALTERAÇÃO DE FAMÍLIA/COEFICIENTE
2023-01-01 | INSUMO | 38847 | CONECTOR/ADAPTADOR FIXO, ROSCA FEMEA, METALICA, COM ANEL DESLIZANTE, DN 20 MM X 3/4", PARA TUBO PEX PARA INST. AGUA QUENTE/FRIA | ALTERAÇÃO DE DESCRIÇÃO
2023-01-01 | INSUMO | 38848 | CONECTOR/ADAPTADOR FIXO, ROSCA FEMEA, METALICA, COM ANEL DESLIZANTE, DN 25 MM X 3/4", PARA TUBO PEX PARA INST. AGUA QUENTE/FRIA | ALTERAÇÃO DE FAMÍLIA/COEFICIENTE
2023-01-01 | INSUMO | 38848 | CONECTOR/ADAPTADOR FIXO, ROSCA FEMEA, METALICA, COM ANEL DESLIZANTE, DN 25 MM X 3/4", PARA TUBO PEX PARA INST. AGUA QUENTE/FRIA | ALTERAÇÃO DE DESCRIÇÃO
2023-01-01 | INSUMO | 38849 | CONEXAO FIXA, ROSCA FEMEA, EM PLASTICO, DN 25 MM X 1/2", PARA CONEXAO COM CRIMPAGEM EM TUBO PEX | DESATIVAÇÃO
2023-01-01 | INSUMO | 38850 | CONECTOR/ADAPTADOR FIXO, ROSCA FEMEA, METALICA, COM ANEL DESLIZANTE, DN 25 MM X 1", PARA TUBO PEX PARA INST. AGUA QUENTE/FRIA | ALTERAÇÃO DE FAMÍLIA/COEFICIENTE
2023-01-01 | INSUMO | 38850 | CONECTOR/ADAPTADOR FIXO, ROSCA FEMEA, METALICA, COM ANEL DESLIZANTE, DN 25 MM X 1", PARA TUBO PEX PARA INST. AGUA QUENTE/FRIA | ALTERAÇÃO DE DESCRIÇÃO
2023-01-01 | INSUMO | 38851 | CONECTOR/ADAPTADOR FIXO, ROSCA FEMEA, METALICA, COM ANEL DESLIZANTE, DN 32 MM X 1", PARA TUBO PEX PARA INST. AGUA QUENTE/FRIA | ALTERAÇÃO DE FAMÍLIA/COEFICIENTE
2023-01-01 | INSUMO | 38851 | CONECTOR/ADAPTADOR FIXO, ROSCA FEMEA, METALICA, COM ANEL DESLIZANTE, DN 32 MM X 1", PARA TUBO PEX PARA INST. AGUA QUENTE/FRIA | ALTERAÇÃO DE DESCRIÇÃO
2023-01-01 | INSUMO | 38852 | CONEXAO FIXA, ROSCA FEMEA, EM PLASTICO, DN 32 MM X 3/4", PARA CONEXAO COM CRIMPAGEM EM TUBO PEX | DESATIVAÇÃO
2023-01-01 | INSUMO | 38853 | CONEXAO MOVEL, ROSCA FEMEA, METALICA, COM ANEL DESLIZANTE, PARA TUBO PEX, DN 16 MM X 1/2" | DESATIVAÇÃO
2023-01-01 | INSUMO | 38854 | CONECTOR/ADAPTADOR MOVEL, ROSCA FEMEA, METALICA, COM ANEL DESLIZANTE, DN 16 MM X 3/4", PARA TUBO PEX PARA INST. AGUA QUENTE/FRIA | ALTERAÇÃO DE FAMÍLIA/COEFICIENTE
2023-01-01 | INSUMO | 38854 | CONECTOR/ADAPTADOR MOVEL, ROSCA FEMEA, METALICA, COM ANEL DESLIZANTE, DN 16 MM X 3/4", PARA TUBO PEX PARA INST. AGUA QUENTE/FRIA | ALTERAÇÃO DE DESCRIÇÃO
2023-01-01 | INSUMO | 38855 | CONEXAO MOVEL, ROSCA FEMEA, METALICA, COM ANEL DESLIZANTE, PARA TUBO PEX, DN 20 MM X 1/2" | DESATIVAÇÃO
2023-01-01 | INSUMO | 38856 | CONEXAO MOVEL, ROSCA FEMEA, METALICA, COM ANEL DESLIZANTE, PARA TUBO PEX, DN 20 MM X 3/4" | DESATIVAÇÃO
2023-01-01 | INSUMO | 38857 | CONEXAO MOVEL, ROSCA FEMEA, METALICA, COM ANEL DESLIZANTE, PARA TUBO PEX, DN 25 MM X 1" | DESATIVAÇÃO
2023-01-01 | INSUMO | 38858 | CONEXAO MOVEL, ROSCA FEMEA, METALICA, COM ANEL DESLIZANTE, PARA TUBO PEX, DN 25 MM X 3/4" | DESATIVAÇÃO
2023-01-01 | INSUMO | 38859 | CONEXAO MOVEL, ROSCA FEMEA, METALICA, COM ANEL DESLIZANTE, PARA TUBO PEX, DN 32 MM X 1" | DESATIVAÇÃO
2023-01-01 | INSUMO | 38860 | CONEXAO FIXA, ROSCA MACHO, METALICA, PARA TUBO PEX, DN 16 MM X 1/2" | DESATIVAÇÃO
2023-01-01 | INSUMO | 38861 | CONEXAO FIXA, ROSCA MACHO, METALICA, PARA TUBO PEX, DN 16 MM X 3/4" | DESATIVAÇÃO
2023-01-01 | INSUMO | 38862 | CONEXAO FIXA, ROSCA MACHO, METALICA, PARA TUBO PEX, DN 20 MM X 1/2" | DESATIVAÇÃO
2023-01-01 | INSUMO | 38863 | CONEXAO FIXA, ROSCA MACHO, METALICA, PARA TUBO PEX, DN 20 MM X 3/4" | DESATIVAÇÃO
2023-01-01 | INSUMO | 38864 | CONEXAO FIXA, ROSCA MACHO, METALICA, PARA TUBO PEX, DN 25 MM X 1" | DESATIVAÇÃO
2023-01-01 | INSUMO | 38865 | CONEXAO FIXA, ROSCA MACHO, METALICA, PARA TUBO PEX, DN 25 MM X 1/2" | DESATIVAÇÃO
2023-01-01 | INSUMO | 38866 | CONEXAO FIXA, ROSCA MACHO, METALICA, PARA TUBO PEX, DN 25 MM X 3/4" | DESATIVAÇÃO
2023-01-01 | INSUMO | 38868 | CONEXAO FIXA, ROSCA MACHO, METALICA, PARA TUBO PEX, DN 32 MM X 1" | DESATIVAÇÃO
2023-01-01 | INSUMO | 38869 | DISTRIBUIDOR METALICO, COM ROSCA, 2 SAIDAS, DN 3/4" X 1/2", PARA CONEXAO COM ANEL DESLIZANTE EM TUBO PEX PARA INST. AGUA QUENTE/FRIA | ALTERAÇÃO DE FAMÍLIA/COEFICIENTE
2023-01-01 | INSUMO | 38869 | DISTRIBUIDOR METALICO, COM ROSCA, 2 SAIDAS, DN 3/4" X 1/2", PARA CONEXAO COM ANEL DESLIZANTE EM TUBO PEX PARA INST. AGUA QUENTE/FRIA | ALTERAÇÃO DE DESCRIÇÃO
2023-01-01 | INSUMO | 38870 | DISTRIBUIDOR METALICO, COM ROSCA, 2 SAIDAS, DN 1" X 1/2", PARA CONEXAO COM ANEL DESLIZANTE EM TUBO PEX PARA INST. AGUA QUENTE/FRIA | ALTERAÇÃO DE FAMÍLIA/COEFICIENTE
2023-01-01 | INSUMO | 38870 | DISTRIBUIDOR METALICO, COM ROSCA, 2 SAIDAS, DN 1" X 1/2", PARA CONEXAO COM ANEL DESLIZANTE EM TUBO PEX PARA INST. AGUA QUENTE/FRIA | ALTERAÇÃO DE DESCRIÇÃO
2023-01-01 | INSUMO | 38871 | DISTRIBUIDOR METALICO, COM ROSCA, 3 SAIDAS, DN 3/4" X 1/2", PARA CONEXAO COM ANEL DESLIZANTE EM TUBO PEX PARA INST. AGUA QUENTE/FRIA | ALTERAÇÃO DE FAMÍLIA/COEFICIENTE
2023-01-01 | INSUMO | 38871 | DISTRIBUIDOR METALICO, COM ROSCA, 3 SAIDAS, DN 3/4" X 1/2", PARA CONEXAO COM ANEL DESLIZANTE EM TUBO PEX PARA INST. AGUA QUENTE/FRIA | ALTERAÇÃO DE DESCRIÇÃO
2023-01-01 | INSUMO | 38872 | DISTRIBUIDOR METALICO, COM ROSCA, 3 SAIDAS, DN 1" X 1/2", PARA CONEXAO COM ANEL DESLIZANTE EM TUBO PEX PARA INST. AGUA QUENTE/FRIA | ALTERAÇÃO DE FAMÍLIA/COEFICIENTE
2023-01-01 | INSUMO | 38872 | DISTRIBUIDOR METALICO, COM ROSCA, 3 SAIDAS, DN 1" X 1/2", PARA CONEXAO COM ANEL DESLIZANTE EM TUBO PEX PARA INST. AGUA QUENTE/FRIA | ALTERAÇÃO DE DESCRIÇÃO
2023-01-01 | INSUMO | 38873 | TE METALICO, PARA CONEXAO COM ANEL DESLIZANTE, DN 16 MM, EM TUBO PEX PARA INST. AGUA QUENTE/FRIA | ALTERAÇÃO DE FAMÍLIA/COEFICIENTE
2023-01-01 | INSUMO | 38873 | TE METALICO, PARA CONEXAO COM ANEL DESLIZANTE, DN 16 MM, EM TUBO PEX PARA INST. AGUA QUENTE/FRIA | ALTERAÇÃO DE DESCRIÇÃO
2023-01-01 | INSUMO | 38874 | TE METALICO, PARA CONEXAO COM ANEL DESLIZANTE, DN 20 MM, EM TUBO PEX PARA INST. AGUA QUENTE/FRIA | ALTERAÇÃO DE FAMÍLIA/COEFICIENTE
2023-01-01 | INSUMO | 38874 | TE METALICO, PARA CONEXAO COM ANEL DESLIZANTE, DN 20 MM, EM TUBO PEX PARA INST. AGUA QUENTE/FRIA | ALTERAÇÃO DE DESCRIÇÃO
2023-01-01 | INSUMO | 38875 | TE METALICO, PARA CONEXAO COM ANEL DESLIZANTE, DN 25 MM, EM TUBO PEX PARA INST. AGUA QUENTE/FRIA | ALTERAÇÃO DE FAMÍLIA/COEFICIENTE
2023-01-01 | INSUMO | 38875 | TE METALICO, PARA CONEXAO COM ANEL DESLIZANTE, DN 25 MM, EM TUBO PEX PARA INST. AGUA QUENTE/FRIA | ALTERAÇÃO DE DESCRIÇÃO
2023-01-01 | INSUMO | 38876 | TE METALICO, PARA CONEXAO COM ANEL DESLIZANTE, DN 32 MM, EM TUBO PEX PARA INST. AGUA QUENTE/FRIA | ALTERAÇÃO DE FAMÍLIA/COEFICIENTE
2023-01-01 | INSUMO | 38876 | TE METALICO, PARA CONEXAO COM ANEL DESLIZANTE, DN 32 MM, EM TUBO PEX PARA INST. AGUA QUENTE/FRIA | ALTERAÇÃO DE DESCRIÇÃO
2023-01-01 | INSUMO | 38878 | TE DE REDUCAO METALICO, PARA CONEXAO COM ANEL DESLIZANTE EM TUBO PEX, DN 16 X 20 X 16 MM | DESATIVAÇÃO
2023-01-01 | INSUMO | 38879 | TE DE REDUCAO METALICO, PARA CONEXAO COM ANEL DESLIZANTE EM TUBO PEX, DN 16 X 25 X 16 MM | DESATIVAÇÃO
2023-01-01 | INSUMO | 38880 | TE DE REDUCAO METALICO, PARA CONEXAO COM ANEL DESLIZANTE EM TUBO PEX, DN 20 X 16 X 20 MM | DESATIVAÇÃO
2023-01-01 | INSUMO | 38881 | TE DE REDUCAO METALICO, PARA CONEXAO COM ANEL DESLIZANTE EM TUBO PEX, DN 20 X 16 X 16 MM | DESATIVAÇÃO
2023-01-01 | INSUMO | 38882 | TE DE REDUCAO METALICO, PARA CONEXAO COM ANEL DESLIZANTE EM TUBO PEX, DN 20 X 20 X 16 MM | DESATIVAÇÃO
2023-01-01 | INSUMO | 38883 | TE DE REDUCAO METALICO, PARA CONEXAO COM ANEL DESLIZANTE EM TUBO PEX, DN 20 X 25 X 20 MM | DESATIVAÇÃO
2023-01-01 | INSUMO | 38884 | TE DE REDUCAO METALICO, PARA CONEXAO COM ANEL DESLIZANTE EM TUBO PEX, DN 25 X 16 X 16 MM | DESATIVAÇÃO
2023-01-01 | INSUMO | 38885 | TE DE REDUCAO METALICO, PARA CONEXAO COM ANEL DESLIZANTE EM TUBO PEX, DN 25 X 16 X 20 MM | DESATIVAÇÃO
2023-01-01 | INSUMO | 38886 | TE DE REDUCAO METALICO, PARA CONEXAO COM ANEL DESLIZANTE EM TUBO PEX, DN 25 X 16 X 25 MM | DESATIVAÇÃO
2023-01-01 | INSUMO | 38887 | TE DE REDUCAO METALICO, PARA CONEXAO COM ANEL DESLIZANTE EM TUBO PEX, DN 25 X 20 X 20 MM | DESATIVAÇÃO
2023-01-01 | INSUMO | 38888 | TE DE REDUCAO METALICO, PARA CONEXAO COM ANEL DESLIZANTE EM TUBO PEX, DN 25 X 20 X 25 MM | DESATIVAÇÃO
2023-01-01 | INSUMO | 38890 | TE DE REDUCAO METALICO, PARA CONEXAO COM ANEL DESLIZANTE EM TUBO PEX, DN 25 X 32 X 25 MM | DESATIVAÇÃO
2023-01-01 | INSUMO | 38893 | TE DE REDUCAO METALICO, PARA CONEXAO COM ANEL DESLIZANTE EM TUBO PEX, DN 32 X 20 X 32 MM | DESATIVAÇÃO
2023-01-01 | INSUMO | 38894 | TE DE REDUCAO METALICO, PARA CONEXAO COM ANEL DESLIZANTE EM TUBO PEX, DN 32 X 25 X 25 MM | DESATIVAÇÃO
2023-01-01 | INSUMO | 38896 | TE DE REDUCAO METALICO, PARA CONEXAO COM ANEL DESLIZANTE EM TUBO PEX, DN 32 X 25 X 32 MM | DESATIVAÇÃO
2023-01-01 | INSUMO | 38897 | TE ROSCA MACHO, METALICO, PARA CONEXAO COM ANEL DESLIZANTE EM TUBO PEX, DN 16 MM X 1/2" | DESATIVAÇÃO
2023-01-01 | INSUMO | 38899 | TE ROSCA MACHO, METALICO, PARA CONEXAO COM ANEL DESLIZANTE EM TUBO PEX, DN 20 MM X 1/2" | DESATIVAÇÃO
2023-01-01 | INSUMO | 38900 | TE ROSCA MACHO, METALICO, PARA CONEXAO COM ANEL DESLIZANTE EM TUBO PEX, DN 20 MM X 3/4" | DESATIVAÇÃO
2023-01-01 | INSUMO | 38901 | TE ROSCA MACHO, METALICO, PARA CONEXAO COM ANEL DESLIZANTE EM TUBO PEX, DN 25 MM X 3/4" | DESATIVAÇÃO
2023-01-01 | INSUMO | 38903 | TE ROSCA MACHO, METALICO, PARA CONEXAO COM ANEL DESLIZANTE EM TUBO PEX, DN 32 MM X 3/4" | DESATIVAÇÃO
2023-01-01 | INSUMO | 38904 | TE ROSCA MACHO, METALICO, PARA CONEXAO COM ANEL DESLIZANTE EM TUBO PEX, DN 32 MM X 1" | DESATIVAÇÃO
2023-01-01 | INSUMO | 38905 | TE ROSCA FEMEA, METALICO, PARA CONEXAO COM ANEL DESLIZANTE, DN 16 MM X 1/2", EM TUBO PEX PARA INST. AGUA QUENTE/FRIA | ALTERAÇÃO DE FAMÍLIA/COEFICIENTE
2023-01-01 | INSUMO | 38905 | TE ROSCA FEMEA, METALICO, PARA CONEXAO COM ANEL DESLIZANTE, DN 16 MM X 1/2", EM TUBO PEX PARA INST. AGUA QUENTE/FRIA | ALTERAÇÃO DE DESCRIÇÃO
2023-01-01 | INSUMO | 38907 | TE ROSCA FEMEA, METALICO, PARA CONEXAO COM ANEL DESLIZANTE, DN 20 MM X 1/2", EM TUBO PEX PARA INST. AGUA QUENTE/FRIA | ALTERAÇÃO DE FAMÍLIA/COEFICIENTE
2023-01-01 | INSUMO | 38907 | TE ROSCA FEMEA, METALICO, PARA CONEXAO COM ANEL DESLIZANTE, DN 20 MM X 1/2", EM TUBO PEX PARA INST. AGUA QUENTE/FRIA | ALTERAÇÃO DE DESCRIÇÃO
2023-01-01 | INSUMO | 38908 | TE ROSCA FEMEA, METALICO, PARA CONEXAO COM ANEL DESLIZANTE EM TUBO PEX, DN 20 MM X 3/4" | DESATIVAÇÃO
2023-01-01 | INSUMO | 38909 | TE ROSCA FEMEA, METALICO, PARA CONEXAO COM ANEL DESLIZANTE EM TUBO PEX, DN 25 MM X 1/2" | DESATIVAÇÃO
2023-01-01 | INSUMO | 38910 | TE ROSCA FEMEA, METALICO, PARA CONEXAO COM ANEL DESLIZANTE, DN 25 MM X 3/4", EM TUBO PEX PARA INST. AGUA QUENTE/FRIA | ALTERAÇÃO DE FAMÍLIA/COEFICIENTE
2023-01-01 | INSUMO | 38910 | TE ROSCA FEMEA, METALICO, PARA CONEXAO COM ANEL DESLIZANTE, DN 25 MM X 3/4", EM TUBO PEX PARA INST. AGUA QUENTE/FRIA | ALTERAÇÃO DE DESCRIÇÃO
2023-01-01 | INSUMO | 38911 | TE MISTURADOR METALICO, PARA CONEXAO COM ANEL DESLIZANTE EM TUBO PEX, DN 16 MM X 1/2" | DESATIVAÇÃO
2023-01-01 | INSUMO | 38912 | TE MISTURADOR METALICO, PARA CONEXAO COM ANEL DESLIZANTE EM TUBO PEX, DN 20 MM X 3/4" | DESATIVAÇÃO
2023-01-01 | INSUMO | 38913 | JOELHO/COTOVELO 90 GRAUS, METALICO, PARA CONEXAO COM ANEL DESLIZANTE, DN 16 MM, EM TUBO PEX PARA INST. AGUA QUENTE/FRIA | ALTERAÇÃO DE FAMÍLIA/COEFICIENTE
2023-01-01 | INSUMO | 38913 | JOELHO/COTOVELO 90 GRAUS, METALICO, PARA CONEXAO COM ANEL DESLIZANTE, DN 16 MM, EM TUBO PEX PARA INST. AGUA QUENTE/FRIA | ALTERAÇÃO DE DESCRIÇÃO
2023-01-01 | INSUMO | 38914 | JOELHO/COTOVELO 90 GRAUS, METALICO, PARA CONEXAO COM ANEL DESLIZANTE, DN 20 MM, EM TUBO PEX PARA INST. AGUA QUENTE/FRIA | ALTERAÇÃO DE FAMÍLIA/COEFICIENTE
2023-01-01 | INSUMO | 38914 | JOELHO/COTOVELO 90 GRAUS, METALICO, PARA CONEXAO COM ANEL DESLIZANTE, DN 20 MM, EM TUBO PEX PARA INST. AGUA QUENTE/FRIA | ALTERAÇÃO DE DESCRIÇÃO
2023-01-01 | INSUMO | 38915 | JOELHO/COTOVELO 90 GRAUS, METALICO, PARA CONEXAO COM ANEL DESLIZANTE, DN 25 MM, EM TUBO PEX PARA INST. AGUA QUENTE/FRIA | ALTERAÇÃO DE FAMÍLIA/COEFICIENTE
2023-01-01 | INSUMO | 38915 | JOELHO/COTOVELO 90 GRAUS, METALICO, PARA CONEXAO COM ANEL DESLIZANTE, DN 25 MM, EM TUBO PEX PARA INST. AGUA QUENTE/FRIA | ALTERAÇÃO DE DESCRIÇÃO
2023-01-01 | INSUMO | 38916 | JOELHO/COTOVELO 90 GRAUS, METALICO, PARA CONEXAO COM ANEL DESLIZANTE, DN 32 MM, EM TUBO PEX PARA INST. AGUA QUENTE/FRIA | ALTERAÇÃO DE FAMÍLIA/COEFICIENTE
2023-01-01 | INSUMO | 38916 | JOELHO/COTOVELO 90 GRAUS, METALICO, PARA CONEXAO COM ANEL DESLIZANTE, DN 32 MM, EM TUBO PEX PARA INST. AGUA QUENTE/FRIA | ALTERAÇÃO DE DESCRIÇÃO
2023-01-01 | INSUMO | 38917 | JOELHO/COTOVELO 90 GRAUS, ROSCA FEMEA, COM BASE FIXA, METALICO, PARA CONEXAO COM ANEL DESLIZANTE, DN 16 MM X 1/2", EM TUBO PEX PARA INST. AGUA QUENTE/FRIA | ALTERAÇÃO DE FAMÍLIA/COEFICIENTE
2023-01-01 | INSUMO | 38917 | JOELHO/COTOVELO 90 GRAUS, ROSCA FEMEA, COM BASE FIXA, METALICO, PARA CONEXAO COM ANEL DESLIZANTE, DN 16 MM X 1/2", EM TUBO PEX PARA INST. AGUA QUENTE/FRIA | ALTERAÇÃO DE DESCRIÇÃO
2023-01-01 | INSUMO | 38918 | JOELHO, ROSCA FEMEA, COM BASE FIXA, PLASTICO, PARA CONEXAO POR CRIMPAGEM EM TUBO PEX, DN 16 MM X 3/4" | DESATIVAÇÃO
2023-01-01 | INSUMO | 38919 | JOELHO/COTOVELO 90 GRAUS, ROSCA FEMEA, COM BASE FIXA, METALICO, PARA CONEXAO COM ANEL DESLIZANTE, DN 20 MM X 1/2", EM TUBO PEX PARA INST. AGUA QUENTE/FRIA | ALTERAÇÃO DE FAMÍLIA/COEFICIENTE
2023-01-01 | INSUMO | 38919 | JOELHO/COTOVELO 90 GRAUS, ROSCA FEMEA, COM BASE FIXA, METALICO, PARA CONEXAO COM ANEL DESLIZANTE, DN 20 MM X 1/2", EM TUBO PEX PARA INST. AGUA QUENTE/FRIA | ALTERAÇÃO DE DESCRIÇÃO
2023-01-01 | INSUMO | 38920 | JOELHO, ROSCA FEMEA, COM BASE FIXA, PLASTICO, PARA CONEXAO POR CRIMPAGEM EM TUBO PEX, DN 20 MM X 3/4" | DESATIVAÇÃO
2023-01-01 | INSUMO | 38921 | JOELHO, ROSCA FEMEA, COM BASE FIXA, PLASTICO, PARA CONEXAO COM CRIMPAGEM EM TUBO PEX, DN 25 MM X 1/2" | DESATIVAÇÃO
2023-01-01 | INSUMO | 38922 | JOELHO/COTOVELO 90 GRAUS, ROSCA FEMEA, COM BASE FIXA, METALICO, PARA CONEXAO COM ANEL DESLIZANTE, DN 25 MM X 3/4", EM TUBO PEX PARA INST. AGUA QUENTE/FRIA | ALTERAÇÃO DE FAMÍLIA/COEFICIENTE
2023-01-01 | INSUMO | 38922 | JOELHO/COTOVELO 90 GRAUS, ROSCA FEMEA, COM BASE FIXA, METALICO, PARA CONEXAO COM ANEL DESLIZANTE, DN 25 MM X 3/4", EM TUBO PEX PARA INST. AGUA QUENTE/FRIA | ALTERAÇÃO DE DESCRIÇÃO
2023-01-01 | INSUMO | 38923 | JOELHO/COTOVELO 90 GRAUS, ROSCA FEMEA TERMINAL, METALICO, PARA CONEXAO COM ANEL DESLIZANTE, DN 16 MM X 1/2", EM TUBO PEX PARA INST. AGUA QUENTE/FRIA | ALTERAÇÃO DE FAMÍLIA/COEFICIENTE
2023-01-01 | INSUMO | 38923 | JOELHO/COTOVELO 90 GRAUS, ROSCA FEMEA TERMINAL, METALICO, PARA CONEXAO COM ANEL DESLIZANTE, DN 16 MM X 1/2", EM TUBO PEX PARA INST. AGUA QUENTE/FRIA | ALTERAÇÃO DE DESCRIÇÃO
2023-01-01 | INSUMO | 38924 | JOELHO 90 GRAUS, ROSCA FEMEA TERMINAL, PLASTICO, PARA CONEXAO COM CRIMPAGEM EM TUBO PEX, DN 16 MM X 3/4" | DESATIVAÇÃO
2023-01-01 | INSUMO | 38925 | JOELHO/COTOVELO 90 GRAUS, ROSCA FEMEA TERMINAL, METALICO, PARA CONEXAO COM ANEL DESLIZANTE, DN 20 MM X 1/2", EM TUBO PEX PARA INST. AGUA QUENTE/FRIA | ALTERAÇÃO DE FAMÍLIA/COEFICIENTE
2023-01-01 | INSUMO | 38925 | JOELHO/COTOVELO 90 GRAUS, ROSCA FEMEA TERMINAL, METALICO, PARA CONEXAO COM ANEL DESLIZANTE, DN 20 MM X 1/2", EM TUBO PEX PARA INST. AGUA QUENTE/FRIA | ALTERAÇÃO DE DESCRIÇÃO
2023-01-01 | INSUMO | 38926 | JOELHO/COTOVELO 90 GRAUS, ROSCA FEMEA TERMINAL, METALICO, PARA CONEXAO COM ANEL DESLIZANTE, DN 20 MM X 3/4", EM TUBO PEX PARA INST. AGUA QUENTE/FRIA | ALTERAÇÃO DE FAMÍLIA/COEFICIENTE
2023-01-01 | INSUMO | 38926 | JOELHO/COTOVELO 90 GRAUS, ROSCA FEMEA TERMINAL, METALICO, PARA CONEXAO COM ANEL DESLIZANTE, DN 20 MM X 3/4", EM TUBO PEX PARA INST. AGUA QUENTE/FRIA | ALTERAÇÃO DE DESCRIÇÃO
2023-01-01 | INSUMO | 38927 | JOELHO/COTOVELO 90 GRAUS, ROSCA FEMEA TERMINAL, METALICO, PARA CONEXAO COM ANEL DESLIZANTE, DN 25 MM X 3/4", EM TUBO PEX PARA INST. AGUA QUENTE/FRIA | ALTERAÇÃO DE FAMÍLIA/COEFICIENTE
2023-01-01 | INSUMO | 38927 | JOELHO/COTOVELO 90 GRAUS, ROSCA FEMEA TERMINAL, METALICO, PARA CONEXAO COM ANEL DESLIZANTE, DN 25 MM X 3/4", EM TUBO PEX PARA INST. AGUA QUENTE/FRIA | ALTERAÇÃO DE DESCRIÇÃO
2023-01-01 | INSUMO | 38928 | JOELHO/COTOVELO 90 GRAUS, ROSCA FEMEA TERMINAL, PLASTICO, PARA CONEXAO COM CRIMPAGEM, DN 25 MM X 1/2", EM TUBO PEX PARA INST. AGUA QUENTE/FRIA | ALTERAÇÃO DE FAMÍLIA/COEFICIENTE
2023-01-01 | INSUMO | 38928 | JOELHO/COTOVELO 90 GRAUS, ROSCA FEMEA TERMINAL, PLASTICO, PARA CONEXAO COM CRIMPAGEM, DN 25 MM X 1/2", EM TUBO PEX PARA INST. AGUA QUENTE/FRIA | ALTERAÇÃO DE DESCRIÇÃO
2023-01-01 | INSUMO | 38929 | JOELHO 90 GRAUS, ROSCA FEMEA TERMINAL, PLASTICO, PARA CONEXAO COM CRIMPAGEM EM TUBO PEX, DN 25 MM X 1" | DESATIVAÇÃO
2023-01-01 | INSUMO | 38931 | JOELHO 90 GRAUS, ROSCA MACHO TERMINAL, METALICO, PARA CONEXAO COM ANEL DESLIZANTE EM TUBO PEX, DN 16 MM X 1/2" | DESATIVAÇÃO
2023-01-01 | INSUMO | 38932 | JOELHO 90 GRAUS, ROSCA MACHO TERMINAL, METALICO, PARA CONEXAO COM ANEL DESLIZANTE EM TUBO PEX, DN 20 MM X 1/2" | DESATIVAÇÃO
2023-01-01 | INSUMO | 38934 | JOELHO 90 GRAUS, ROSCA MACHO TERMINAL, METALICO, PARA CONEXAO COM ANEL DESLIZANTE EM TUBO PEX, DN 20 MM X 3/4" | DESATIVAÇÃO
2023-01-01 | INSUMO | 38935 | JOELHO 90 GRAUS, ROSCA MACHO TERMINAL, METALICO, PARA CONEXAO COM ANEL DESLIZANTE EM TUBO PEX, DN 25 MM X 3/4" | DESATIVAÇÃO
2023-01-01 | INSUMO | 38936 | JOELHO 90 GRAUS, ROSCA MACHO TERMINAL, PLASTICO, PARA CONEXAO COM CRIMPAGEM EM TUBO PEX, DN 25 MM X 1/2" | DESATIVAÇÃO
2023-01-01 | INSUMO | 38937 | JOELHO 90 GRAUS, ROSCA MACHO TERMINAL, PLASTICO, PARA CONEXAO COM CRIMPAGEM EM TUBO PEX, DN 25 MM X 1" | DESATIVAÇÃO
2023-01-01 | INSUMO | 38938 | JOELHO 90 GRAUS, ROSCA MACHO TERMINAL, PLASTICO, PARA CONEXAO COM CRIMPAGEM EM TUBO PEX, DN 32 MM X 1" | DESATIVAÇÃO
2023-01-01 | INSUMO | 38939 | JOELHO ROSCA FEMEA MOVEL, METALICO, PARA CONEXAO COM ANEL DESLIZANTE EM TUBO PEX, DN 16 MM X 1/2" | DESATIVAÇÃO
2023-01-01 | INSUMO | 38940 | JOELHO ROSCA FEMEA MOVEL, METALICO, PARA CONEXAO COM ANEL DESLIZANTE EM TUBO PEX, DN 20 MM X 1/2" | DESATIVAÇÃO
2023-01-01 | INSUMO | 38941 | JOELHO/COTOVELO 90 GRAUS, ROSCA FEMEA MOVEL, METALICO, PARA CONEXAO COM ANEL DESLIZANTE, DN 20 MM X 3/4", EM TUBO PEX PARA INST. AGUA QUENTE/FRIA | ALTERAÇÃO DE FAMÍLIA/COEFICIENTE
2023-01-01 | INSUMO | 38941 | JOELHO/COTOVELO 90 GRAUS, ROSCA FEMEA MOVEL, METALICO, PARA CONEXAO COM ANEL DESLIZANTE, DN 20 MM X 3/4", EM TUBO PEX PARA INST. AGUA QUENTE/FRIA | ALTERAÇÃO DE DESCRIÇÃO
2023-01-01 | INSUMO | 38942 | JOELHO ROSCA FEMEA MOVEL, METALICO, PARA CONEXAO COM ANEL DESLIZANTE EM TUBO PEX, DN 25 MM X 3/4" | DESATIVAÇÃO
2023-01-01 | INSUMO | 38943 | LUVA PARA TUBO PEX, METALICO, PARA CONEXAO COM ANEL DESLIZANTE, DN 16 MM | DESATIVAÇÃO
2023-01-01 | INSUMO | 38944 | LUVA PARA TUBO PEX, METALICO, PARA CONEXAO COM ANEL DESLIZANTE, DN 20 MM | DESATIVAÇÃO
2023-01-01 | INSUMO | 38945 | LUVA PARA TUBO PEX, METALICO, PARA CONEXAO COM ANEL DESLIZANTE, DN 25 MM | DESATIVAÇÃO
2023-01-01 | INSUMO | 38946 | LUVA PARA TUBO PEX, METALICO, PARA CONEXAO COM ANEL DESLIZANTE, DN 32 MM | DESATIVAÇÃO
2023-01-01 | INSUMO | 38947 | LUVA DE REDUCAO PARA TUBO PEX, METALICA, PARA CONEXAO COM ANEL DESLIZANTE, DN 20 X 16 MM | DESATIVAÇÃO
2023-01-01 | INSUMO | 38948 | LUVA DE REDUCAO PARA TUBO PEX, METALICA, PARA CONEXAO COM ANEL DESLIZANTE, DN 25 X 16 MM | DESATIVAÇÃO
2023-01-01 | INSUMO | 38949 | LUVA DE REDUCAO PARA TUBO PEX, METALICA, PARA CONEXAO COM ANEL DESLIZANTE, DN 25 X 20 MM | DESATIVAÇÃO
2023-01-01 | INSUMO | 38950 | LUVA DE REDUCAO PARA TUBO PEX, PLASTICA, PARA CONEXAO COM CRIMPAGEM, DN 32 X 20 MM | DESATIVAÇÃO
2023-01-01 | INSUMO | 38951 | LUVA DE REDUCAO PARA TUBO PEX, METALICA, PARA CONEXAO COM ANEL DESLIZANTE, DN 32 X 25 MM | DESATIVAÇÃO
2023-01-01 | INSUMO | 38952 | TAMPAO / CAP, ROSCA FEMEA, METALICO, PARA TUBO PEX, DN 1/2" | DESATIVAÇÃO
2023-01-01 | INSUMO | 38953 | TAMPAO / CAP, ROSCA FEMEA, METALICO, PARA TUBO PEX, DN 3/4" | DESATIVAÇÃO
2023-01-01 | INSUMO | 39279 | CONECTOR/ADAPTADOR FIXO, ROSCA FEMEA, EM PLASTICO, DN 16 MM X 1/2", PARA CONEXAO COM CRIMPAGEM, EM TUBO PEX PARA INST. AGUA QUENTE/FRIA | ALTERAÇÃO DE FAMÍLIA/COEFICIENTE
2023-01-01 | INSUMO | 39279 | CONECTOR/ADAPTADOR FIXO, ROSCA FEMEA, EM PLASTICO, DN 16 MM X 1/2", PARA CONEXAO COM CRIMPAGEM, EM TUBO PEX PARA INST. AGUA QUENTE/FRIA | ALTERAÇÃO DE DESCRIÇÃO
2023-01-01 | INSUMO | 39280 | CONECTOR/ADAPTADOR FIXO, ROSCA FEMEA, EM PLASTICO, DN 20 MM X 1/2", PARA CONEXAO COM CRIMPAGEM, EM TUBO PEX PARA INST. AGUA QUENTE/FRIA | ALTERAÇÃO DE FAMÍLIA/COEFICIENTE
2023-01-01 | INSUMO | 39280 | CONECTOR/ADAPTADOR FIXO, ROSCA FEMEA, EM PLASTICO, DN 20 MM X 1/2", PARA CONEXAO COM CRIMPAGEM, EM TUBO PEX PARA INST. AGUA QUENTE/FRIA | ALTERAÇÃO DE DESCRIÇÃO
2023-01-01 | INSUMO | 39281 | CONECTOR/ADAPTADOR FIXO, ROSCA FEMEA, EM PLASTICO, DN 20 MM X 3/4", PARA CONEXAO COM CRIMPAGEM, EM TUBO PEX PARA INST. AGUA QUENTE/FRIA | ALTERAÇÃO DE FAMÍLIA/COEFICIENTE
2023-01-01 | INSUMO | 39281 | CONECTOR/ADAPTADOR FIXO, ROSCA FEMEA, EM PLASTICO, DN 20 MM X 3/4", PARA CONEXAO COM CRIMPAGEM, EM TUBO PEX PARA INST. AGUA QUENTE/FRIA | ALTERAÇÃO DE DESCRIÇÃO
2023-01-01 | INSUMO | 39282 | CONECTOR/ADAPTADOR FIXO, ROSCA FEMEA, EM PLASTICO, DN 25 MM X 3/4", PARA CONEXAO COM CRIMPAGEM, EM TUBO PEX PARA INST. AGUA QUENTE/FRIA | ALTERAÇÃO DE FAMÍLIA/COEFICIENTE
2023-01-01 | INSUMO | 39282 | CONECTOR/ADAPTADOR FIXO, ROSCA FEMEA, EM PLASTICO, DN 25 MM X 3/4", PARA CONEXAO COM CRIMPAGEM, EM TUBO PEX PARA INST. AGUA QUENTE/FRIA | ALTERAÇÃO DE DESCRIÇÃO
2023-01-01 | INSUMO | 39283 | DISTRIBUIDOR, PLASTICO, 2 SAIDAS, DN 32 X 16 MM, PARA CONEXAO COM CRIMPAGEM, EM TUBO PEX PARA INST. AGUA QUENTE/FRIA | ALTERAÇÃO DE FAMÍLIA/COEFICIENTE
2023-01-01 | INSUMO | 39283 | DISTRIBUIDOR, PLASTICO, 2 SAIDAS, DN 32 X 16 MM, PARA CONEXAO COM CRIMPAGEM, EM TUBO PEX PARA INST. AGUA QUENTE/FRIA | ALTERAÇÃO DE DESCRIÇÃO
2023-01-01 | INSUMO | 39284 | DISTRIBUIDOR, PLASTICO, 2 SAIDAS, DN 32 X 20 MM, PARA CONEXAO COM CRIMPAGEM EM TUBO PEX | DESATIVAÇÃO
2023-01-01 | INSUMO | 39285 | DISTRIBUIDOR, PLASTICO, 2 SAIDAS, DN 32 X 25 MM, PARA CONEXAO COM CRIMPAGEM, EM TUBO PEX PARA INST. AGUA QUENTE/FRIA | ALTERAÇÃO DE FAMÍLIA/COEFICIENTE
2023-01-01 | INSUMO | 39285 | DISTRIBUIDOR, PLASTICO, 2 SAIDAS, DN 32 X 25 MM, PARA CONEXAO COM CRIMPAGEM, EM TUBO PEX PARA INST. AGUA QUENTE/FRIA | ALTERAÇÃO DE DESCRIÇÃO
2023-01-01 | INSUMO | 39286 | DISTRIBUIDOR, PLASTICO, 3 SAIDAS, DN 32 X 16 MM, PARA CONEXAO COM CRIMPAGEM, EM TUBO PEX PARA INST. AGUA QUENTE/FRIA | ALTERAÇÃO DE FAMÍLIA/COEFICIENTE
2023-01-01 | INSUMO | 39286 | DISTRIBUIDOR, PLASTICO, 3 SAIDAS, DN 32 X 16 MM, PARA CONEXAO COM CRIMPAGEM, EM TUBO PEX PARA INST. AGUA QUENTE/FRIA | ALTERAÇÃO DE DESCRIÇÃO
2023-01-01 | INSUMO | 39287 | DISTRIBUIDOR, PLASTICO, 3 SAIDAS, DN 32 X 20 MM, PARA CONEXAO COM CRIMPAGEM EM TUBO PEX | DESATIVAÇÃO
2023-01-01 | INSUMO | 39288 | DISTRIBUIDOR, PLASTICO, 3 SAIDAS, DN 32 X 25 MM, PARA CONEXAO COM CRIMPAGEM, EM TUBO PEX PARA INST. AGUA QUENTE/FRIA | ALTERAÇÃO DE FAMÍLIA/COEFICIENTE
2023-01-01 | INSUMO | 39288 | DISTRIBUIDOR, PLASTICO, 3 SAIDAS, DN 32 X 25 MM, PARA CONEXAO COM CRIMPAGEM, EM TUBO PEX PARA INST. AGUA QUENTE/FRIA | ALTERAÇÃO DE DESCRIÇÃO
2023-01-01 | INSUMO | 39289 | TE, PLASTICO, DN 20 MM, PARA CONEXAO COM CRIMPAGEM, EM TUBO PEX PARA INST. AGUA QUENTE/FRIA | ALTERAÇÃO DE FAMÍLIA/COEFICIENTE
2023-01-01 | INSUMO | 39289 | TE, PLASTICO, DN 20 MM, PARA CONEXAO COM CRIMPAGEM, EM TUBO PEX PARA INST. AGUA QUENTE/FRIA | ALTERAÇÃO DE DESCRIÇÃO
2023-01-01 | INSUMO | 39290 | TE, PLASTICO, DN 25 MM, PARA CONEXAO COM CRIMPAGEM, EM TUBO PEX PARA INST. AGUA QUENTE/FRIA | ALTERAÇÃO DE FAMÍLIA/COEFICIENTE
2023-01-01 | INSUMO | 39290 | TE, PLASTICO, DN 25 MM, PARA CONEXAO COM CRIMPAGEM, EM TUBO PEX PARA INST. AGUA QUENTE/FRIA | ALTERAÇÃO DE DESCRIÇÃO
2023-01-01 | INSUMO | 39291 | TE, PLASTICO, DN 32 MM, PARA CONEXAO COM CRIMPAGEM, EM TUBO PEX PARA INST. AGUA QUENTE/FRIA | ALTERAÇÃO DE FAMÍLIA/COEFICIENTE
2023-01-01 | INSUMO | 39291 | TE, PLASTICO, DN 32 MM, PARA CONEXAO COM CRIMPAGEM, EM TUBO PEX PARA INST. AGUA QUENTE/FRIA | ALTERAÇÃO DE DESCRIÇÃO
2023-01-01 | INSUMO | 39292 | LUVA/UNIAO DE REDUCAO METALICA, PARA CONEXAO COM ANEL DESLIZANTE, DN 20 X 16 MM, EM TUBO PEX PARA INST. AGUA QUENTE/FRIA | ALTERAÇÃO DE FAMÍLIA/COEFICIENTE
2023-01-01 | INSUMO | 39292 | LUVA/UNIAO DE REDUCAO METALICA, PARA CONEXAO COM ANEL DESLIZANTE, DN 20 X 16 MM, EM TUBO PEX PARA INST. AGUA QUENTE/FRIA | ALTERAÇÃO DE DESCRIÇÃO
2023-01-01 | INSUMO | 39293 | LUVA/UNIAO DE REDUCAO METALICA, PARA CONEXAO COM ANEL DESLIZANTE, DN 25 X 16 MM, EM TUBO PEX PARA INST. AGUA QUENTE/FRIA | ALTERAÇÃO DE FAMÍLIA/COEFICIENTE
2023-01-01 | INSUMO | 39293 | LUVA/UNIAO DE REDUCAO METALICA, PARA CONEXAO COM ANEL DESLIZANTE, DN 25 X 16 MM, EM TUBO PEX PARA INST. AGUA QUENTE/FRIA | ALTERAÇÃO DE DESCRIÇÃO
2023-01-01 | INSUMO | 39294 | LUVA/UNIAO DE REDUCAO METALICA, PARA CONEXAO COM ANEL DESLIZANTE, DN 25 X 20 MM, EM TUBO PEX PARA INST. AGUA QUENTE/FRIA | ALTERAÇÃO DE FAMÍLIA/COEFICIENTE
2023-01-01 | INSUMO | 39294 | LUVA/UNIAO DE REDUCAO METALICA, PARA CONEXAO COM ANEL DESLIZANTE, DN 25 X 20 MM, EM TUBO PEX PARA INST. AGUA QUENTE/FRIA | ALTERAÇÃO DE DESCRIÇÃO
2023-01-01 | INSUMO | 39295 | LUVA/UNIAO DE REDUCAO METALICA, PARA CONEXAO COM ANEL DESLIZANTE, DN 32 X 25 MM, EM TUBO PEX PARA INST. AGUA QUENTE/FRIA | ALTERAÇÃO DE FAMÍLIA/COEFICIENTE
2023-01-01 | INSUMO | 39295 | LUVA/UNIAO DE REDUCAO METALICA, PARA CONEXAO COM ANEL DESLIZANTE, DN 32 X 25 MM, EM TUBO PEX PARA INST. AGUA QUENTE/FRIA | ALTERAÇÃO DE DESCRIÇÃO
2023-01-01 | INSUMO | 39296 | LUVA/UNIAO METALICA, PARA CONEXAO COM ANEL DESLIZANTE, DN 16 MM, EM TUBO PEX PARA INST. AGUA QUENTE/FRIA | ALTERAÇÃO DE FAMÍLIA/COEFICIENTE
2023-01-01 | INSUMO | 39296 | LUVA/UNIAO METALICA, PARA CONEXAO COM ANEL DESLIZANTE, DN 16 MM, EM TUBO PEX PARA INST. AGUA QUENTE/FRIA | ALTERAÇÃO DE DESCRIÇÃO
2023-01-01 | INSUMO | 39297 | LUVA/UNIAO METALICA, PARA CONEXAO COM ANEL DESLIZANTE, DN 20 MM, EM TUBO PEX PARA INST. AGUA QUENTE/FRIA | ALTERAÇÃO DE FAMÍLIA/COEFICIENTE
2023-01-01 | INSUMO | 39297 | LUVA/UNIAO METALICA, PARA CONEXAO COM ANEL DESLIZANTE, DN 20 MM, EM TUBO PEX PARA INST. AGUA QUENTE/FRIA | ALTERAÇÃO DE DESCRIÇÃO
2023-01-01 | INSUMO | 39298 | LUVA/UNIAO METALICA, PARA CONEXAO COM ANEL DESLIZANTE, DN 25 MM, EM TUBO PEX PARA INST. AGUA QUENTE/FRIA | ALTERAÇÃO DE FAMÍLIA/COEFICIENTE
2023-01-01 | INSUMO | 39298 | LUVA/UNIAO METALICA, PARA CONEXAO COM ANEL DESLIZANTE, DN 25 MM, EM TUBO PEX PARA INST. AGUA QUENTE/FRIA | ALTERAÇÃO DE DESCRIÇÃO
2023-01-01 | INSUMO | 39299 | LUVA/UNIAO METALICA, PARA CONEXAO COM ANEL DESLIZANTE, DN 32 MM, EM TUBO PEX PARA INST. AGUA QUENTE/FRIA | ALTERAÇÃO DE FAMÍLIA/COEFICIENTE
2023-01-01 | INSUMO | 39299 | LUVA/UNIAO METALICA, PARA CONEXAO COM ANEL DESLIZANTE, DN 32 MM, EM TUBO PEX PARA INST. AGUA QUENTE/FRIA | ALTERAÇÃO DE DESCRIÇÃO
2023-01-01 | INSUMO | 39300 | JOELHO/COTOVELO 90 GRAUS, PLASTICO, PARA CONEXAO COM CRIMPAGEM, DN 16 MM, EM TUBO PEX PARA INST. AGUA QUENTE/FRIA | ALTERAÇÃO DE FAMÍLIA/COEFICIENTE
2023-01-01 | INSUMO | 39300 | JOELHO/COTOVELO 90 GRAUS, PLASTICO, PARA CONEXAO COM CRIMPAGEM, DN 16 MM, EM TUBO PEX PARA INST. AGUA QUENTE/FRIA | ALTERAÇÃO DE DESCRIÇÃO
2023-01-01 | INSUMO | 39301 | JOELHO/COTOVELO 90 GRAUS, PLASTICO, PARA CONEXAO COM CRIMPAGEM, DN 20 MM, EM TUBO PEX PARA INST. AGUA QUENTE/FRIA | ALTERAÇÃO DE FAMÍLIA/COEFICIENTE
2023-01-01 | INSUMO | 39301 | JOELHO/COTOVELO 90 GRAUS, PLASTICO, PARA CONEXAO COM CRIMPAGEM, DN 20 MM, EM TUBO PEX PARA INST. AGUA QUENTE/FRIA | ALTERAÇÃO DE DESCRIÇÃO
2023-01-01 | INSUMO | 39302 | JOELHO/COTOVELO 90 GRAUS, PLASTICO, PARA CONEXAO COM CRIMPAGEM, DN 25 MM, EM TUBO PEX PARA INST. AGUA QUENTE/FRIA | ALTERAÇÃO DE FAMÍLIA/COEFICIENTE
2023-01-01 | INSUMO | 39302 | JOELHO/COTOVELO 90 GRAUS, PLASTICO, PARA CONEXAO COM CRIMPAGEM, DN 25 MM, EM TUBO PEX PARA INST. AGUA QUENTE/FRIA | ALTERAÇÃO DE DESCRIÇÃO
2023-01-01 | INSUMO | 39303 | JOELHO 90 GRAUS, PLASTICO, PARA CONEXAO COM CRIMPAGEM EM TUBO PEX, DN 32 MM | DESATIVAÇÃO
2023-01-01 | INSUMO | 39304 | JOELHO/COTOVELO 90 GRAUS, ROSCA FEMEA TERMINAL, PLASTICO, PARA CONEXAO COM CRIMPAGEM, DN 16 MM X 1/2", EM TUBO PEX PARA INST. AGUA QUENTE/FRIA | ALTERAÇÃO DE FAMÍLIA/COEFICIENTE
2023-01-01 | INSUMO | 39304 | JOELHO/COTOVELO 90 GRAUS, ROSCA FEMEA TERMINAL, PLASTICO, PARA CONEXAO COM CRIMPAGEM, DN 16 MM X 1/2", EM TUBO PEX PARA INST. AGUA QUENTE/FRIA | ALTERAÇÃO DE DESCRIÇÃO
2023-01-01 | INSUMO | 39305 | JOELHO/COTOVELO 90 GRAUS, ROSCA FEMEA TERMINAL, PLASTICO, PARA CONEXAO COM CRIMPAGEM, DN 20 MM X 1/2", EM TUBO PEX PARA INST. AGUA QUENTE/FRIA | ALTERAÇÃO DE FAMÍLIA/COEFICIENTE
2023-01-01 | INSUMO | 39305 | JOELHO/COTOVELO 90 GRAUS, ROSCA FEMEA TERMINAL, PLASTICO, PARA CONEXAO COM CRIMPAGEM, DN 20 MM X 1/2", EM TUBO PEX PARA INST. AGUA QUENTE/FRIA | ALTERAÇÃO DE DESCRIÇÃO
2023-01-01 | INSUMO | 39306 | JOELHO/COTOVELO 90 GRAUS, ROSCA FEMEA TERMINAL, PLASTICO, PARA CONEXAO COM CRIMPAGEM, DN 20 MM X 3/4", EM TUBO PEX PARA INST. AGUA QUENTE/FRIA | ALTERAÇÃO DE FAMÍLIA/COEFICIENTE
2023-01-01 | INSUMO | 39306 | JOELHO/COTOVELO 90 GRAUS, ROSCA FEMEA TERMINAL, PLASTICO, PARA CONEXAO COM CRIMPAGEM, DN 20 MM X 3/4", EM TUBO PEX PARA INST. AGUA QUENTE/FRIA | ALTERAÇÃO DE DESCRIÇÃO
2023-01-01 | INSUMO | 39307 | JOELHO 90 GRAUS, ROSCA FEMEA TERMINAL, PLASTICO, PARA CONEXAO COM CRIMPAGEM EM TUBO PEX, DN 25 MM X 3/4" | DESATIVAÇÃO
2023-01-01 | INSUMO | 39308 | LUVA/UNIAO, PLASTICA, PARA CONEXAO COM CRIMPAGEM, DN 16 MM, EM TUBO PEX PARA INST. AGUA QUENTE/FRIA | ALTERAÇÃO DE FAMÍLIA/COEFICIENTE
2023-01-01 | INSUMO | 39308 | LUVA/UNIAO, PLASTICA, PARA CONEXAO COM CRIMPAGEM, DN 16 MM, EM TUBO PEX PARA INST. AGUA QUENTE/FRIA | ALTERAÇÃO DE DESCRIÇÃO
2023-01-01 | INSUMO | 39309 | LUVA/UNIAO, PLASTICA, PARA CONEXAO COM CRIMPAGEM, DN 20 MM, EM TUBO PEX PARA INST. AGUA QUENTE/FRIA | ALTERAÇÃO DE FAMÍLIA/COEFICIENTE
2023-01-01 | INSUMO | 39309 | LUVA/UNIAO, PLASTICA, PARA CONEXAO COM CRIMPAGEM, DN 20 MM, EM TUBO PEX PARA INST. AGUA QUENTE/FRIA | ALTERAÇÃO DE DESCRIÇÃO
2023-01-01 | COMPOSICAO | 96825 | CONEXÃO FIXA, ROSCA FÊMEA, PARA INSTALAÇÕES EM PEX, DN 16MM X 3/4", CONEXÃO POR CRIMPAGEM ? FORNECIMENTO E INSTALAÇÃO. AF_06/2015 | DESATIVAÇÃO
2023-01-01 | COMPOSICAO | 96831 | CONEXÃO FIXA, ROSCA FÊMEA, PARA INSTALAÇÕES EM PEX, DN 25MM X 1/2", CONEXÃO POR CRIMPAGEM ? FORNECIMENTO E INSTALAÇÃO. AF_06/2015 | DESATIVAÇÃO
2023-01-01 | COMPOSICAO | 96835 | CONEXÃO FIXA, ROSCA FÊMEA, PARA INSTALAÇÕES EM PEX, DN 32 MM X 3/4", CONEXÃO POR CRIMPAGEM ? FORNECIMENTO E INSTALAÇÃO. AF_06/2015 | DESATIVAÇÃO
2023-01-01 | COMPOSICAO | 96851 | JOELHO 90 GRAUS, ROSCA FÊMEA TERMINAL, PARA INSTALAÇÕES EM PEX, DN 16MM X 3/4", CONEXÃO POR CRIMPAGEM ? FORNECIMENTO E INSTALAÇÃO. AF_06/2015 | DESATIVAÇÃO
2023-01-01 | COMPOSICAO | 96857 | JOELHO 90 GRAUS, ROSCA FÊMEA TERMINAL, PARA INSTALAÇÕES EM PEX, DN 25MM X 1?, CONEXÃO POR CRIMPAGEM ? FORNECIMENTO E INSTALAÇÃO. AF_06/2015 | DESATIVAÇÃO
2023-01-01 | COMPOSICAO | 96858 | JOELHO 90 GRAUS, PARA INSTALAÇÕES EM PEX, DN 32 MM, CONEXÃO POR CRIMPAGEM FORNECIMENTO E INSTALAÇÃO. AF_06/2015 | DESATIVAÇÃO
2023-01-01 | COMPOSICAO | 96867 | TÊ, ROSCA MACHO, METÁLICO, PARA INSTALAÇÕES EM PEX, DN 32 MM X 1", CONEXÃO POR ANEL DESLIZANTE ? FORNECIMENTO E INSTALAÇÃO. AF_06/2015 | DESATIVAÇÃO
2023-01-01 | COMPOSICAO | 96877 | DISTRIBUIDOR 2 SAÍDAS, PARA INSTALAÇÕES EM PEX, ENTRADA DE 32 MM X 2 SAÍDAS DE 20 MM, CONEXÃO POR CRIMPAGEM ? FORNECIMENTO E INSTALAÇÃO. AF_06/2015 | DESATIVAÇÃO
2023-01-01 | COMPOSICAO | 96880 | DISTRIBUIDOR 3 SAÍDAS, PARA INSTALAÇÕES EM PEX, ENTRADA DE 32 MM X 3 SAÍDAS DE 20 MM, CONEXÃO POR CRIMPAGEM ? FORNECIMENTO E INSTALAÇÃO. AF_06/2015 | DESATIVAÇÃO
2023-01-01 | COMPOSICAO | 104491 | ADUELA/ GALERIA FECHADA PRE-MOLDADA DE CONCRETO ARMADO, SECAO QUADRANGULAR INTERNA DE 1,50 X 1,50 M (L X A), MISULA DE 20 X 20 CM, C = 1,00 M, ESPESSURA MIN = 15 CM, TB-45 E FCK DO CONCRETO = 30 MPA FORNECIMENTO E ASSENTAMENTO. AF_01/2023 | CRIAÇÃO DE COMPOSIÇÃO COM CUSTO
2023-01-01 | COMPOSICAO | 104492 | ADUELA/ GALERIA FECHADA PRE-MOLDADA DE CONCRETO ARMADO, SECAO QUADRANGULAR INTERNA DE 2,00 X 2,00 M (L X A), MISULA DE 20 X 20 CM, C = 1,00 M, ESPESSURA MIN = 15 CM, TB-45 E FCK DO CONCRETO = 30 MPA FORNECIMENTO E ASSENTAMENTO. AF_01/2023 | CRIAÇÃO DE COMPOSIÇÃO COM CUSTO
2023-01-01 | COMPOSICAO | 104494 | ADUELA/ GALERIA FECHADA PRE-MOLDADA DE CONCRETO ARMADO, SECAO QUADRANGULAR INTERNA DE 2,50 X 2,50 M (L X A), MISULA DE 20 X 20 CM, C = 1,00 M, ESPESSURA MIN = 15 CM, TB-45 E FCK DO CONCRETO = 30 MPA FORNECIMENTO E ASSENTAMENTO. AF_01/2023 | CRIAÇÃO DE COMPOSIÇÃO COM CUSTO
2023-01-01 | COMPOSICAO | 104497 | ADUELA/ GALERIA FECHADA PRE-MOLDADA DE CONCRETO ARMADO, SECAO QUADRANGULAR INTERNA DE 3,00 X 3,00 M (L X A), MISULA DE 20 X 20 CM, C = 1,00 M, ESPESSURA MIN = 20 CM, TB-45 E FCK DO CONCRETO = 30 MPA FORNECIMENTO E ASSENTAMENTO. AF_01/2023 | CRIAÇÃO DE COMPOSIÇÃO COM CUSTO
2023-01-01 | COMPOSICAO | 104515 | APLICAÇÃO DE MANTA GEOTÊXTIL NAS JUNTAS RÍGIDAS DE ADUELAS PRÉ-MOLDADAS DE CONCRETO ARMADO. AF_01/2023 | CRIAÇÃO DE COMPOSIÇÃO COM CUSTO
2022-12-01 | INSUMO | 10780 | EXTREMIDADE/TUBETE PARA HIDROMETRO PVC, COM ROSCA, CURTA, COM BUCHA LATAO, 1/2" | DESATIVAÇÃO
2022-12-01 | INSUMO | 12863 | ADAPTADOR, PVC PBA, A BOLSA DEFOFO, JE, DN 50 / DE 60 MM | DESATIVAÇÃO
2022-12-01 | INSUMO | 38787 | TUBO MONOCAMADA PEX, DN 16 MM, PARA AGUA QUENTE E FRIA | ALTERAÇÃO DE DESCRIÇÃO
2022-12-01 | INSUMO | 38825 | TUBO MONOCAMADA PEX, DN 20 MM, PARA AGUA QUENTE E FRIA | ALTERAÇÃO DE FAMÍLIA/COEFICIENTE
2022-12-01 | INSUMO | 38825 | TUBO MONOCAMADA PEX, DN 20 MM, PARA AGUA QUENTE E FRIA | ALTERAÇÃO DE DESCRIÇÃO
2022-12-01 | INSUMO | 38826 | TUBO MONOCAMADA PEX, DN 25 MM, PARA AGUA QUENTE E FRIA | ALTERAÇÃO DE FAMÍLIA/COEFICIENTE
2022-12-01 | INSUMO | 38826 | TUBO MONOCAMADA PEX, DN 25 MM, PARA AGUA QUENTE E FRIA | ALTERAÇÃO DE DESCRIÇÃO
2022-12-01 | INSUMO | 38827 | TUBO MONOCAMADA PEX, DN 32 MM, PARA AGUA QUENTE E FRIA | ALTERAÇÃO DE FAMÍLIA/COEFICIENTE
2022-12-01 | INSUMO | 38827 | TUBO MONOCAMADA PEX, DN 32 MM, PARA AGUA QUENTE E FRIA | ALTERAÇÃO DE DESCRIÇÃO
2022-12-01 | INSUMO | 45007 | FITA AUTOADESIVA EM POLIETILENO EXPANDIDO (PEE) PARA ISOLAMENTO ACUSTICO DO SISTEMA DRYWALL (BANDA ACUSTICA), L = 70 MM, E = 3 MM | CRIAÇÃO DE INSUMO SEM PREÇO
2022-12-01 | INSUMO | 45008 | LA DE VIDRO AGLOMERADA COM RESINA SINTETICA, SEM REVESTIMENTO EM NENHUMA DAS FACES, ESPESSURA 70 MM, ROLO COM LARGURA DE 120 CM | CRIAÇÃO DE INSUMO SEM PREÇO
2022-12-01 | INSUMO | 45009 | CAMERA DE MONITORAMENTO BULLET, ALCANCE DO INFRAVERMELHO DE ATE 50 METROS, RESOLUCAO DE 1 A 5 MEGA PIXELS, LENTE DE 2,8 MM A 12 MM, SENSOR DIGITAL DE 1/3?, COMPATIVEL COM AHD/XVI, HDCVI, HDTVI E CVBS | CRIAÇÃO DE INSUMO SEM PREÇO
2022-12-01 | INSUMO | 45010 | VIGA TIPO VERGA OU CONTRAVERGA, EM CONCRETO ARMADO PRE-FABRICADO, SECAO DE 10 X 20 CM, UTILIZADO EM VAOS DE PORTAS E JANELAS | CRIAÇÃO DE INSUMO SEM PREÇO
2022-12-01 | INSUMO | 45011 | VIGA TIPO VERGA OU CONTRAVERGA, EM CONCRETO ARMADO PRE-FABRICADO, SECAO DE 10 X 15 CM, UTILIZADO EM VAOS DE PORTAS E JANELAS | CRIAÇÃO DE INSUMO SEM PREÇO
2022-12-01 | INSUMO | 45012 | VIGA TIPO VERGA OU CONTRAVERGA, EM CONCRETO ARMADO PRE-FABRICADO, SECAO DE 10 X 10 CM, UTILIZADO EM VAOS DE PORTAS E JANELAS | CRIAÇÃO DE INSUMO SEM PREÇO
2022-12-01 | COMPOSICAO | 104184 | INSTALAÇÃO E DESINSTALAÇÃO DE REGISTRO DE PVC PARA SISTEMA DE REBAIXAMENTO DE LENÇOL FREÁTICO POR PONTEIRAS FILTRANTES. AF_12/2022 | CRIAÇÃO DE COMPOSIÇÃO COM CUSTO
2022-12-01 | COMPOSICAO | 104185 | INSTALAÇÃO E DESINSTALAÇÃO DE CONJUNTO DE BOMBAS, À VÁCUO E CENTRÍFUGA, PARA SISTEMA DE REBAIXAMENTO DE LENÇOL FREÁTICO POR PONTEIRAS FILTRANTES (EXCLUI O FORNECIMENTO DE BOMBAS). AF_12/2022 | CRIAÇÃO DE COMPOSIÇÃO COM CUSTO
2022-12-01 | COMPOSICAO | 104189 | INSTALAÇÃO DE MATERIAL GRANULAR FILTRANTE PARA SISTEMA DE REBAIXAMENTO DE LENÇOL FREÁTICO POR POÇOS PROFUNDOSA, DIÂMETRO DO POÇO DE 400 MM. AF_12/2022 | CRIAÇÃO DE COMPOSIÇÃO COM CUSTO
2022-12-01 | COMPOSICAO | 104190 | INSTALAÇÃO E DESINSTALAÇÃO DE SISTEMA DE BOMBA PARA SISTEMA DE REBAIXAMENTO DE LENÇOL FREÁTICO POR POÇOS PROFUNDOS (EXCLUI O FORNECIMENTO DE BOMBA). AF_12/2022 | CRIAÇÃO DE COMPOSIÇÃO COM CUSTO
2022-12-01 | COMPOSICAO | 104482 | ESGOTAMENTO DE VALA COM BOMBA SUBMERSÍVEL. AF_12/2022 | CRIAÇÃO DE COMPOSIÇÃO COM CUSTO
2022-12-01 | COMPOSICAO | 104519 | LIXADEIRA DE PAREDE, COM LED, POTÊNCIA 750 W, FREQUÊNCIA 60 HZ, VELOCIDADE 1000 A 2100 RPM, DIÂMETRO DA LIXA 225 MM - MATERIAIS NA OPERAÇÃO. AF_12/2022 | CRIAÇÃO DE COMPOSIÇÃO COM CUSTO
2022-11-01 | INSUMO | 50 | ADAPTADOR, PVC PBA, A BOLSA DEFOFO, JE, DN 75 / DE 85 MM | DESATIVAÇÃO
2022-11-01 | INSUMO | 51 | ADAPTADOR, PVC PBA, A BOLSA DEFOFO, JE, DN 100 / DE 110 MM | DESATIVAÇÃO
2022-11-01 | INSUMO | 1200 | CAP PVC, SOLDAVEL, DN 100 MM, SERIE NORMAL, PARA ESGOTO PREDIAL | ALTERAÇÃO DE FAMÍLIA/COEFICIENTE
2022-11-01 | INSUMO | 1404 | COLAR TOMADA PVC, COM TRAVAS, SAIDA ROSCAVEL COM BUCHA DE LATAO, DE 85 MM X 1/2" OU 85 MM X 3/4", PARA LIGACAO PREDIAL DE AGUA | DESATIVAÇÃO
2022-11-01 | INSUMO | 1407 | COLAR TOMADA PVC, COM TRAVAS, SAIDA ROSCAVEL COM BUCHA DE LATAO, DE 75 MM X 1/2" OU 75 MM X 3/4", PARA LIGACAO PREDIAL DE AGUA | DESATIVAÇÃO
2022-11-01 | INSUMO | 1411 | COLAR TOMADA PVC, COM TRAVAS, SAIDA ROSCAVEL COM BUCHA DE LATAO, DE 110 MM X 1/2" OU 110 MM X 3/4", PARA LIGACAO PREDIAL DE AGUA | DESATIVAÇÃO
2022-11-01 | INSUMO | 1823 | CURVA PVC PBA, JE, PB, 22 GRAUS, DN 75 / DE 85 MM, PARA REDE AGUA (NBR 10351) | DESATIVAÇÃO
2022-11-01 | INSUMO | 1835 | CURVA PVC PBA, JE, PB, 22 GRAUS, DN 50 / DE 60 MM, PARA REDE AGUA (NBR 10351) | DESATIVAÇÃO
2022-11-01 | INSUMO | 1839 | CURVA PVC PBA, JE, PB, 22 GRAUS, DN 100 / DE 110 MM, PARA REDE AGUA (NBR 10351) | DESATIVAÇÃO
2022-11-01 | INSUMO | 1844 | CURVA LONGA PVC, PB, JE, 45 GRAUS, DN 150 MM, PARA REDE COLETORA ESGOTO | ALTERAÇÃO DE FAMÍLIA/COEFICIENTE
2022-11-01 | INSUMO | 1844 | CURVA LONGA PVC, PB, JE, 45 GRAUS, DN 150 MM, PARA REDE COLETORA ESGOTO | ALTERAÇÃO DE DESCRIÇÃO
2022-11-01 | INSUMO | 1858 | CURVA LONGA PVC, PB, JE, 45 GRAUS, DN 100 MM, PARA REDE COLETORA ESGOTO | ALTERAÇÃO DE FAMÍLIA/COEFICIENTE
2022-11-01 | INSUMO | 1858 | CURVA LONGA PVC, PB, JE, 45 GRAUS, DN 100 MM, PARA REDE COLETORA ESGOTO | ALTERAÇÃO DE DESCRIÇÃO
2022-11-01 | INSUMO | 1863 | CURVA LONGA PVC, PB, JE, 90 GRAUS, DN 100 MM, PARA REDE COLETORA ESGOTO | ALTERAÇÃO DE FAMÍLIA/COEFICIENTE
2022-11-01 | INSUMO | 1863 | CURVA LONGA PVC, PB, JE, 90 GRAUS, DN 100 MM, PARA REDE COLETORA ESGOTO | ALTERAÇÃO DE DESCRIÇÃO
2022-11-01 | INSUMO | 1865 | CURVA LONGA PVC, PB, JE, 90 GRAUS, DN 150 MM, PARA REDE COLETORA ESGOTO | ALTERAÇÃO DE FAMÍLIA/COEFICIENTE
2022-11-01 | INSUMO | 1865 | CURVA LONGA PVC, PB, JE, 90 GRAUS, DN 150 MM, PARA REDE COLETORA ESGOTO | ALTERAÇÃO DE DESCRIÇÃO
2022-11-01 | INSUMO | 1932 | CURVA PVC CURTA 90 GRAUS, DN 50 MM, PARA ESGOTO PREDIAL | ALTERAÇÃO DE FAMÍLIA/COEFICIENTE
2022-11-01 | INSUMO | 1932 | CURVA PVC CURTA 90 GRAUS, DN 50 MM, PARA ESGOTO PREDIAL | ALTERAÇÃO DE DESCRIÇÃO
2022-11-01 | INSUMO | 1933 | CURVA PVC CURTA 90 GRAUS, DN 40 MM, PARA ESGOTO PREDIAL | ALTERAÇÃO DE FAMÍLIA/COEFICIENTE
2022-11-01 | INSUMO | 1951 | CURVA PVC CURTA 90 GRAUS, DN 75 MM, PARA ESGOTO PREDIAL | ALTERAÇÃO DE FAMÍLIA/COEFICIENTE
2022-11-01 | INSUMO | 1966 | CURVA PVC CURTA 90 GRAUS, DN 100 MM, PARA ESGOTO PREDIAL | ALTERAÇÃO DE FAMÍLIA/COEFICIENTE
2022-11-01 | INSUMO | 1966 | CURVA PVC CURTA 90 GRAUS, DN 100 MM, PARA ESGOTO PREDIAL | ALTERAÇÃO DE DESCRIÇÃO
2022-11-01 | INSUMO | 1967 | CURVA PVC LONGA 90 GRAUS, DN 40 MM, PARA ESGOTO PREDIAL | ALTERAÇÃO DE FAMÍLIA/COEFICIENTE
2022-11-01 | INSUMO | 1967 | CURVA PVC LONGA 90 GRAUS, DN 40 MM, PARA ESGOTO PREDIAL | ALTERAÇÃO DE DESCRIÇÃO
2022-11-01 | INSUMO | 1968 | CURVA PVC LONGA 90 GRAUS, DN 50 MM, PARA ESGOTO PREDIAL | ALTERAÇÃO DE FAMÍLIA/COEFICIENTE
2022-11-01 | INSUMO | 1968 | CURVA PVC LONGA 90 GRAUS, DN 50 MM, PARA ESGOTO PREDIAL | ALTERAÇÃO DE DESCRIÇÃO
2022-11-01 | INSUMO | 1969 | CURVA PVC LONGA 90 GRAUS, DN 75 MM, PARA ESGOTO PREDIAL | ALTERAÇÃO DE FAMÍLIA/COEFICIENTE
2022-11-01 | INSUMO | 1969 | CURVA PVC LONGA 90 GRAUS, DN 75 MM, PARA ESGOTO PREDIAL | ALTERAÇÃO DE DESCRIÇÃO
2022-11-01 | INSUMO | 1970 | CURVA PVC LONGA 90 GRAUS, DN 100 MM, PARA ESGOTO PREDIAL | ALTERAÇÃO DE FAMÍLIA/COEFICIENTE
2022-11-01 | INSUMO | 1970 | CURVA PVC LONGA 90 GRAUS, DN 100 MM, PARA ESGOTO PREDIAL | ALTERAÇÃO DE DESCRIÇÃO
2022-11-01 | INSUMO | 3068 | EXTREMIDADE PVC PBA, BF, JE, DN 50 / DE 60 MM (NBR 10351) | DESATIVAÇÃO
2022-11-01 | INSUMO | 3072 | EXTREMIDADE PVC PBA, PF, JE, DN 50/ DE 60 MM (NBR 10351) | DESATIVAÇÃO
2022-11-01 | INSUMO | 3509 | JOELHO PVC, SOLDAVEL, PB, 90 GRAUS, DN 75 MM, PARA ESGOTO PREDIAL | ALTERAÇÃO DE FAMÍLIA/COEFICIENTE
2022-11-01 | INSUMO | 3516 | JOELHO PVC, SOLDAVEL, BB, 45 GRAUS, DN 40 MM, PARA ESGOTO PREDIAL | ALTERAÇÃO DE FAMÍLIA/COEFICIENTE
2022-11-01 | INSUMO | 3517 | JOELHO PVC, SOLDAVEL, BB, 90 GRAUS, SEM ANEL, DN 40 MM, PARA ESGOTO PREDIAL SECUNDARIO | ALTERAÇÃO DE FAMÍLIA/COEFICIENTE
2022-11-01 | INSUMO | 3517 | JOELHO PVC, SOLDAVEL, BB, 90 GRAUS, SEM ANEL, DN 40 MM, PARA ESGOTO PREDIAL SECUNDARIO | ALTERAÇÃO DE DESCRIÇÃO
2022-11-01 | INSUMO | 3518 | JOELHO PVC, SOLDAVEL, PB, 45 GRAUS, DN 50 MM, PARA ESGOTO PREDIAL | ALTERAÇÃO DE FAMÍLIA/COEFICIENTE
2022-11-01 | INSUMO | 3519 | JOELHO PVC, SOLDAVEL, PB, 45 GRAUS, DN 75 MM, PARA ESGOTO PREDIAL | ALTERAÇÃO DE FAMÍLIA/COEFICIENTE
2022-11-01 | INSUMO | 3520 | JOELHO PVC, SOLDAVEL, PB, 90 GRAUS, DN 100 MM, PARA ESGOTO PREDIAL | ALTERAÇÃO DE FAMÍLIA/COEFICIENTE
2022-11-01 | INSUMO | 3526 | JOELHO PVC, SOLDAVEL, PB, 90 GRAUS, DN 50 MM, PARA ESGOTO PREDIAL | ALTERAÇÃO DE FAMÍLIA/COEFICIENTE
2022-11-01 | INSUMO | 3528 | JOELHO PVC, SOLDAVEL, PB, 45 GRAUS, DN 100 MM, PARA ESGOTO PREDIAL | ALTERAÇÃO DE FAMÍLIA/COEFICIENTE
2022-11-01 | INSUMO | 3653 | JUNCAO, PVC, 45 GRAUS, JE, BBB, DN 100 MM, PARA REDE COLETORA DE ESGOTO (NBR 10569) | DESATIVAÇÃO
2022-11-01 | INSUMO | 3658 | JUNCAO SIMPLES, PVC, 45 GRAUS, DN 75 X 75 MM, SERIE NORMAL PARA ESGOTO PREDIAL | ALTERAÇÃO DE FAMÍLIA/COEFICIENTE
2022-11-01 | INSUMO | 3658 | JUNCAO SIMPLES, PVC, 45 GRAUS, DN 75 X 75 MM, SERIE NORMAL PARA ESGOTO PREDIAL | ALTERAÇÃO DE DESCRIÇÃO
2022-11-01 | INSUMO | 3659 | JUNCAO SIMPLES DE REDUCAO, PVC, DN 100 X 50 MM, SERIE NORMAL PARA ESGOTO PREDIAL | ALTERAÇÃO DE FAMÍLIA/COEFICIENTE
2022-11-01 | INSUMO | 3659 | JUNCAO SIMPLES DE REDUCAO, PVC, DN 100 X 50 MM, SERIE NORMAL PARA ESGOTO PREDIAL | ALTERAÇÃO DE DESCRIÇÃO
2022-11-01 | INSUMO | 3660 | JUNCAO SIMPLES DE REDUCAO, PVC, DN 100 X 75 MM, SERIE NORMAL PARA ESGOTO PREDIAL | ALTERAÇÃO DE FAMÍLIA/COEFICIENTE
2022-11-01 | INSUMO | 3660 | JUNCAO SIMPLES DE REDUCAO, PVC, DN 100 X 75 MM, SERIE NORMAL PARA ESGOTO PREDIAL | ALTERAÇÃO DE DESCRIÇÃO
2022-11-01 | INSUMO | 3662 | JUNCAO SIMPLES, PVC, 45 GRAUS, DN 50 X 50 MM, SERIE NORMAL PARA ESGOTO PREDIAL | ALTERAÇÃO DE FAMÍLIA/COEFICIENTE
2022-11-01 | INSUMO | 3662 | JUNCAO SIMPLES, PVC, 45 GRAUS, DN 50 X 50 MM, SERIE NORMAL PARA ESGOTO PREDIAL | ALTERAÇÃO DE DESCRIÇÃO
2022-11-01 | INSUMO | 3666 | JUNCAO SIMPLES, PVC, 45 GRAUS, DN 40 X 40 MM, SERIE NORMAL PARA ESGOTO PREDIAL | ALTERAÇÃO DE FAMÍLIA/COEFICIENTE
2022-11-01 | INSUMO | 3668 | JUNCAO DUPLA, PVC SOLDAVEL, DN 100 X 100 X 100 MM, SERIE NORMAL PARA ESGOTO PREDIAL | ALTERAÇÃO DE FAMÍLIA/COEFICIENTE
2022-11-01 | INSUMO | 3669 | JUNCAO DE REDUCAO INVERTIDA, PVC SOLDAVEL, 75 X 50 MM, SERIE NORMAL PARA ESGOTO PREDIAL | ALTERAÇÃO DE FAMÍLIA/COEFICIENTE
2022-11-01 | INSUMO | 3670 | JUNCAO SIMPLES, PVC, 45 GRAUS, DN 100 X 100 MM, SERIE NORMAL PARA ESGOTO PREDIAL | ALTERAÇÃO DE FAMÍLIA/COEFICIENTE
2022-11-01 | INSUMO | 3830 | LUVA DE CORRER PVC, JE, DN 250 MM, PARA REDE COLETORA DE ESGOTO | ALTERAÇÃO DE FAMÍLIA/COEFICIENTE
2022-11-01 | INSUMO | 3830 | LUVA DE CORRER PVC, JE, DN 250 MM, PARA REDE COLETORA DE ESGOTO | ALTERAÇÃO DE DESCRIÇÃO
2022-11-01 | INSUMO | 3831 | LUVA DE CORRER PVC, JE, DN 300 MM, PARA REDE COLETORA DE ESGOTO (NBR 10569) | DESATIVAÇÃO
2022-11-01 | INSUMO | 3833 | LUVA DE CORRER PVC, JE, DN 100 MM, PARA REDE COLETORA DE ESGOTO (NBR 10569) | DESATIVAÇÃO
2022-11-01 | INSUMO | 3835 | LUVA DE CORRER PVC, JE, DN 150 MM, PARA REDE COLETORA DE ESGOTO (NBR 10569) | DESATIVAÇÃO
2022-11-01 | INSUMO | 3836 | LUVA DE CORRER PVC, JE, DN 200 MM, PARA REDE COLETORA DE ESGOTO (NBR 10569) | DESATIVAÇÃO
2022-11-01 | INSUMO | 3848 | LUVA DE CORRER, PVC, DN 50 MM, PARA ESGOTO PREDIAL | ALTERAÇÃO DE FAMÍLIA/COEFICIENTE
2022-11-01 | INSUMO | 3875 | LUVA SIMPLES, PVC, SOLDAVEL, DN 50 MM, SERIE NORMAL, PARA ESGOTO PREDIAL | ALTERAÇÃO DE FAMÍLIA/COEFICIENTE
2022-11-01 | INSUMO | 3893 | LUVA DE CORRER, PVC, DN 100 MM, PARA ESGOTO PREDIAL | ALTERAÇÃO DE FAMÍLIA/COEFICIENTE
2022-11-01 | INSUMO | 3895 | LUVA DE CORRER, PVC, DN 75 MM, PARA ESGOTO PREDIAL | ALTERAÇÃO DE FAMÍLIA/COEFICIENTE
2022-11-01 | INSUMO | 3897 | LUVA SIMPLES, PVC, SOLDAVEL, DN 40 MM, SERIE NORMAL, PARA ESGOTO PREDIAL | ALTERAÇÃO DE FAMÍLIA/COEFICIENTE
2022-11-01 | INSUMO | 3898 | LUVA SIMPLES, PVC, SOLDAVEL, DN 75 MM, SERIE NORMAL, PARA ESGOTO PREDIAL | ALTERAÇÃO DE FAMÍLIA/COEFICIENTE
2022-11-01 | INSUMO | 3899 | LUVA SIMPLES, PVC, SOLDAVEL, DN 100 MM, SERIE NORMAL, PARA ESGOTO PREDIAL | ALTERAÇÃO DE FAMÍLIA/COEFICIENTE
2022-11-01 | INSUMO | 4902 | PLUG PVC, JE, DN 150 MM, PARA REDE COLETORA ESGOTO | ALTERAÇÃO DE FAMÍLIA/COEFICIENTE
2022-11-01 | INSUMO | 4902 | PLUG PVC, JE, DN 150 MM, PARA REDE COLETORA ESGOTO | ALTERAÇÃO DE DESCRIÇÃO
2022-11-01 | INSUMO | 4903 | PLUG PVC, JE, DN 350 MM, PARA REDE COLETORA ESGOTO (NBR 10569) | DESATIVAÇÃO
2022-11-01 | INSUMO | 4907 | PLUG PVC, JE, DN 100 MM, PARA REDE COLETORA ESGOTO | ALTERAÇÃO DE FAMÍLIA/COEFICIENTE
2022-11-01 | INSUMO | 4907 | PLUG PVC, JE, DN 100 MM, PARA REDE COLETORA ESGOTO | ALTERAÇÃO DE DESCRIÇÃO
2022-11-01 | INSUMO | 4908 | PLUG PVC, JE, DN 200 MM, PARA REDE COLETORA ESGOTO (NBR 10569) | DESATIVAÇÃO
2022-11-01 | INSUMO | 4909 | PLUG PVC, JE, DN 250 MM, PARA REDE COLETORA ESGOTO (NBR 10569) | DESATIVAÇÃO
2022-11-01 | INSUMO | 7069 | TE, PVC, 90 GRAUS, BBB, JE, DN 150 MM, PARA REDE COLETORA ESGOTO (NBR 10569) | DESATIVAÇÃO
2022-11-01 | INSUMO | 7070 | TE, PVC, 90 GRAUS, BBB, JE, DN 200 MM, PARA REDE COLETORA ESGOTO | ALTERAÇÃO DE FAMÍLIA/COEFICIENTE
2022-11-01 | INSUMO | 7070 | TE, PVC, 90 GRAUS, BBB, JE, DN 200 MM, PARA REDE COLETORA ESGOTO | ALTERAÇÃO DE DESCRIÇÃO
2022-11-01 | INSUMO | 7082 | TE, PVC, 90 GRAUS, BBB, JE, DN 100 MM, PARA REDE COLETORA ESGOTO (NBR 10569) | DESATIVAÇÃO
2022-11-01 | INSUMO | 7091 | TE SANITARIO, PVC, DN 100 X 100 MM, SERIE NORMAL, PARA ESGOTO PREDIAL | ALTERAÇÃO DE FAMÍLIA/COEFICIENTE
2022-11-01 | INSUMO | 7097 | TE SANITARIO, PVC, DN 50 X 50 MM, SERIE NORMAL, PARA ESGOTO PREDIAL | ALTERAÇÃO DE FAMÍLIA/COEFICIENTE
2022-11-01 | INSUMO | 7105 | TE DE INSPECAO, PVC, 100 X 75 MM, SERIE NORMAL PARA ESGOTO PREDIAL | ALTERAÇÃO DE FAMÍLIA/COEFICIENTE
2022-11-01 | INSUMO | 7116 | TE PVC SOLDAVEL, BBB, 90 GRAUS, DN 40 MM, PARA ESGOTO SECUNDARIO PREDIAL | ALTERAÇÃO DE FAMÍLIA/COEFICIENTE
2022-11-01 | INSUMO | 7274 | TIL PARA LIGACAO PREDIAL, EM PVC, JE, BBB, DN 100 X 100 MM, PARA REDE COLETORA ESGOTO | ALTERAÇÃO DE FAMÍLIA/COEFICIENTE
2022-11-01 | INSUMO | 7274 | TIL PARA LIGACAO PREDIAL, EM PVC, JE, BBB, DN 100 X 100 MM, PARA REDE COLETORA ESGOTO | ALTERAÇÃO DE DESCRIÇÃO
2022-11-01 | INSUMO | 9830 | TUBO PVC, FLEXIVEL, CORRUGADO, PERFURADO, DN 65 MM, PARA DRENAGEM, SISTEMA IRRIGACAO | ALTERAÇÃO DE FAMÍLIA/COEFICIENTE
2022-11-01 | INSUMO | 9830 | TUBO PVC, FLEXIVEL, CORRUGADO, PERFURADO, DN 65 MM, PARA DRENAGEM, SISTEMA IRRIGACAO | DESATIVAÇÃO
2022-11-01 | INSUMO | 9835 | TUBO PVC SERIE NORMAL, DN 40 MM, PARA ESGOTO PREDIAL (NBR 5688) | ALTERAÇÃO DE FAMÍLIA/COEFICIENTE
2022-11-01 | INSUMO | 9837 | TUBO PVC SERIE NORMAL, DN 75 MM, PARA ESGOTO PREDIAL (NBR 5688) | ALTERAÇÃO DE FAMÍLIA/COEFICIENTE
2022-11-01 | INSUMO | 9838 | TUBO PVC SERIE NORMAL, DN 50 MM, PARA ESGOTO PREDIAL (NBR 5688) | ALTERAÇÃO DE FAMÍLIA/COEFICIENTE
2022-11-01 | INSUMO | 9839 | TUBO PVC, SERIE R, DN 75 MM, PARA ESGOTO OU AGUAS PLUVIAIS PREDIAL (NBR 5688) | ALTERAÇÃO DE FAMÍLIA/COEFICIENTE
2022-11-01 | INSUMO | 9839 | TUBO PVC, SERIE R, DN 75 MM, PARA ESGOTO OU AGUAS PLUVIAIS PREDIAL (NBR 5688) | ALTERAÇÃO DE DESCRIÇÃO
2022-11-01 | INSUMO | 9840 | TUBO PVC, SERIE R, DN 150 MM, PARA ESGOTO OU AGUAS PLUVIAIS PREDIAL (NBR 5688) | ALTERAÇÃO DE FAMÍLIA/COEFICIENTE
2022-11-01 | INSUMO | 9840 | TUBO PVC, SERIE R, DN 150 MM, PARA ESGOTO OU AGUAS PLUVIAIS PREDIAL (NBR 5688) | ALTERAÇÃO DE DESCRIÇÃO
2022-11-01 | INSUMO | 9841 | TUBO PVC, SERIE R, DN 100 MM, PARA ESGOTO OU AGUAS PLUVIAIS PREDIAL (NBR 5688) | ALTERAÇÃO DE FAMÍLIA/COEFICIENTE
2022-11-01 | INSUMO | 9841 | TUBO PVC, SERIE R, DN 100 MM, PARA ESGOTO OU AGUAS PLUVIAIS PREDIAL (NBR 5688) | ALTERAÇÃO DE DESCRIÇÃO
2022-11-01 | INSUMO | 9869 | TUBO PVC, SOLDAVEL, DE 32 MM, AGUA FRIA (NBR-5648) | ALTERAÇÃO DE FAMÍLIA/COEFICIENTE
2022-11-01 | INSUMO | 9870 | TUBO PVC, SOLDAVEL, DE 110 MM, AGUA FRIA (NBR-5648) | ALTERAÇÃO DE FAMÍLIA/COEFICIENTE
2022-11-01 | INSUMO | 9871 | TUBO PVC, SOLDAVEL, DE 75 MM, AGUA FRIA (NBR-5648) | ALTERAÇÃO DE FAMÍLIA/COEFICIENTE
2022-11-01 | INSUMO | 9872 | TUBO PVC, SOLDAVEL, DE 85 MM, AGUA FRIA (NBR-5648) | ALTERAÇÃO DE FAMÍLIA/COEFICIENTE
2022-11-01 | INSUMO | 9873 | TUBO PVC, SOLDAVEL, DE 60 MM, AGUA FRIA (NBR-5648) | ALTERAÇÃO DE FAMÍLIA/COEFICIENTE
2022-11-01 | INSUMO | 9874 | TUBO PVC, SOLDAVEL, DE 40 MM, AGUA FRIA (NBR-5648) | ALTERAÇÃO DE FAMÍLIA/COEFICIENTE
2022-11-01 | INSUMO | 9875 | TUBO PVC, SOLDAVEL, DE 50 MM, AGUA FRIA (NBR-5648) | ALTERAÇÃO DE FAMÍLIA/COEFICIENTE
2022-11-01 | INSUMO | 9877 | TUBO DE PVC, PBL, TIPO LEVE, DN = 250 MM, PARA VENTILACAO | ALTERAÇÃO DE FAMÍLIA/COEFICIENTE
2022-11-01 | INSUMO | 9878 | TUBO DE PVC, PBL, TIPO LEVE, DN = 300 MM, PARA VENTILACAO | ALTERAÇÃO DE FAMÍLIA/COEFICIENTE
2022-11-01 | INSUMO | 9892 | UNIAO PVC, ROSCAVEL 1/2", AGUA FRIA PREDIAL | ALTERAÇÃO DE FAMÍLIA/COEFICIENTE
2022-11-01 | INSUMO | 10835 | JOELHO PVC, COM BOLSA E ANEL, 90 GRAUS, DN 40 X *38* MM, SERIE NORMAL, PARA ESGOTO PREDIAL | ALTERAÇÃO DE FAMÍLIA/COEFICIENTE
2022-11-01 | INSUMO | 10836 | JOELHO PVC COM VISITA, 90 GRAUS, DN 100 X 50 MM, SERIE NORMAL, PARA ESGOTO PREDIAL | ALTERAÇÃO DE FAMÍLIA/COEFICIENTE
2022-11-01 | INSUMO | 10908 | JUNCAO DE REDUCAO INVERTIDA, PVC SOLDAVEL, 100 X 50 MM, SERIE NORMAL PARA ESGOTO PREDIAL | ALTERAÇÃO DE FAMÍLIA/COEFICIENTE
2022-11-01 | INSUMO | 10909 | JUNCAO DE REDUCAO INVERTIDA, PVC SOLDAVEL, 100 X 75 MM, SERIE NORMAL PARA ESGOTO PREDIAL | ALTERAÇÃO DE FAMÍLIA/COEFICIENTE
2022-11-01 | INSUMO | 10911 | JUNCAO INVERTIDA, PVC SOLDAVEL, 75 X 75 MM, SERIE NORMAL PARA ESGOTO PREDIAL | ALTERAÇÃO DE FAMÍLIA/COEFICIENTE
2022-11-01 | INSUMO | 11655 | TE SANITARIO DE REDUCAO, PVC, DN 100 X 50 MM, SERIE NORMAL, PARA ESGOTO PREDIAL | ALTERAÇÃO DE FAMÍLIA/COEFICIENTE
2022-11-01 | INSUMO | 11655 | TE SANITARIO DE REDUCAO, PVC, DN 100 X 50 MM, SERIE NORMAL, PARA ESGOTO PREDIAL | ALTERAÇÃO DE DESCRIÇÃO
2022-11-01 | INSUMO | 11656 | TE SANITARIO DE REDUCAO, PVC, DN 100 X 75 MM, SERIE NORMAL PARA ESGOTO PREDIAL | ALTERAÇÃO DE FAMÍLIA/COEFICIENTE
2022-11-01 | INSUMO | 11656 | TE SANITARIO DE REDUCAO, PVC, DN 100 X 75 MM, SERIE NORMAL PARA ESGOTO PREDIAL | ALTERAÇÃO DE DESCRIÇÃO
2022-11-01 | INSUMO | 11658 | TE SANITARIO, PVC, DN 75 X 75 MM, SERIE NORMAL PARA ESGOTO PREDIAL | ALTERAÇÃO DE FAMÍLIA/COEFICIENTE
2022-11-01 | INSUMO | 12614 | BOCAL PVC, PARA CALHA PLUVIAL, DIAMETRO DA SAIDA ENTRE *75 E 120* MM, PARA DRENAGEM PLUVIAL PREDIAL | ALTERAÇÃO DE FAMÍLIA/COEFICIENTE
2022-11-01 | INSUMO | 12614 | BOCAL PVC, PARA CALHA PLUVIAL, DIAMETRO DA SAIDA ENTRE *75 E 120* MM, PARA DRENAGEM PLUVIAL PREDIAL | ALTERAÇÃO DE DESCRIÇÃO
2022-11-01 | INSUMO | 12615 | ABRACADEIRA PVC, PARA CALHA PLUVIAL, DIAMETRO ENTRE *80 E 100* MM, PARA DRENAGEM PLUVIAL PREDIAL | ALTERAÇÃO DE FAMÍLIA/COEFICIENTE
2022-11-01 | INSUMO | 12615 | ABRACADEIRA PVC, PARA CALHA PLUVIAL, DIAMETRO ENTRE *80 E 100* MM, PARA DRENAGEM PLUVIAL PREDIAL | ALTERAÇÃO DE DESCRIÇÃO
2022-11-01 | INSUMO | 12616 | CABECEIRA DIREITA OU ESQUERDA, PVC, PARA CALHA PLUVIAL, DIAMETRO ENTRE *119 E 170* MM, PARA DRENAGEM PLUVIAL PREDIAL | ALTERAÇÃO DE FAMÍLIA/COEFICIENTE
2022-11-01 | INSUMO | 12616 | CABECEIRA DIREITA OU ESQUERDA, PVC, PARA CALHA PLUVIAL, DIAMETRO ENTRE *119 E 170* MM, PARA DRENAGEM PLUVIAL PREDIAL | ALTERAÇÃO DE DESCRIÇÃO
2022-11-01 | INSUMO | 12618 | CALHA / PERFIL PLUVIAL DE PVC, DIAMETRO ENTRE *119 E 170* MM, COMPRIMENTO DE 3 M, PARA DRENAGEM PLUVIAL PREDIAL | ALTERAÇÃO DE FAMÍLIA/COEFICIENTE
2022-11-01 | INSUMO | 12618 | CALHA / PERFIL PLUVIAL DE PVC, DIAMETRO ENTRE *119 E 170* MM, COMPRIMENTO DE 3 M, PARA DRENAGEM PLUVIAL PREDIAL | ALTERAÇÃO DE DESCRIÇÃO
2022-11-01 | INSUMO | 12623 | CONDUTOR PLUVIAL, PVC, CIRCULAR, DIAMETRO ENTRE 80 E 100 MM, PARA DRENAGEM PLUVIAL PREDIAL | ALTERAÇÃO DE FAMÍLIA/COEFICIENTE
2022-11-01 | INSUMO | 12623 | CONDUTOR PLUVIAL, PVC, CIRCULAR, DIAMETRO ENTRE 80 E 100 MM, PARA DRENAGEM PLUVIAL PREDIAL | ALTERAÇÃO DE DESCRIÇÃO
2022-11-01 | INSUMO | 12624 | EMENDA PARA CALHA PLUVIAL, PVC, DIAMETRO ENTRE 119 E 170 MM, PARA DRENAGEM PLUVIAL PREDIAL | ALTERAÇÃO DE FAMÍLIA/COEFICIENTE
2022-11-01 | INSUMO | 12624 | EMENDA PARA CALHA PLUVIAL, PVC, DIAMETRO ENTRE 119 E 170 MM, PARA DRENAGEM PLUVIAL PREDIAL | ALTERAÇÃO DE DESCRIÇÃO
2022-11-01 | INSUMO | 12626 | SUPORTE METALICO PARA CALHA PLUVIAL, ZINCADO, DOBRADO, DIAMETRO ENTRE 119 E 170 MM, PARA DRENAGEM PLUVIAL PREDIAL | ALTERAÇÃO DE FAMÍLIA/COEFICIENTE
2022-11-01 | INSUMO | 12626 | SUPORTE METALICO PARA CALHA PLUVIAL, ZINCADO, DOBRADO, DIAMETRO ENTRE 119 E 170 MM, PARA DRENAGEM PLUVIAL PREDIAL | ALTERAÇÃO DE DESCRIÇÃO
2022-11-01 | INSUMO | 12627 | VEDACAO DE CALHA, EM BORRACHA COR PRETA, MEDIDA ENTRE 119 E 170 MM, PARA DRENAGEM PLUVIAL PREDIAL | ALTERAÇÃO DE FAMÍLIA/COEFICIENTE
2022-11-01 | INSUMO | 12909 | CAP PVC, SOLDAVEL, DN 50 MM, SERIE NORMAL, PARA ESGOTO PREDIAL | ALTERAÇÃO DE FAMÍLIA/COEFICIENTE
2022-11-01 | INSUMO | 12910 | CAP PVC, SOLDAVEL, DN 75 MM, SERIE NORMAL, PARA ESGOTO PREDIAL | ALTERAÇÃO DE FAMÍLIA/COEFICIENTE
2022-11-01 | INSUMO | 20034 | REDUCAO EXCENTRICA PVC NBR 10569 P/REDE COLET ESG PB JE 150 X 100MM | DESATIVAÇÃO
2022-11-01 | INSUMO | 20036 | REDUCAO EXCENTRICA PVC NBR 10569 P/REDE COLET ESG PB JE 200 X 150MM | DESATIVAÇÃO
2022-11-01 | INSUMO | 20037 | REDUCAO EXCENTRICA PVC NBR 10569 P/REDE COLET ESG PB JE 250 X 200MM | DESATIVAÇÃO
2022-11-01 | INSUMO | 20042 | REDUCAO EXCENTRICA PVC, DN 75 X 50 MM, PARA ESGOTO PREDIAL | ALTERAÇÃO DE FAMÍLIA/COEFICIENTE
2022-11-01 | INSUMO | 20042 | REDUCAO EXCENTRICA PVC, DN 75 X 50 MM, PARA ESGOTO PREDIAL | ALTERAÇÃO DE DESCRIÇÃO
2022-11-01 | INSUMO | 20043 | REDUCAO EXCENTRICA PVC, DN 100 X 50 MM, PARA ESGOTO PREDIAL | ALTERAÇÃO DE FAMÍLIA/COEFICIENTE
2022-11-01 | INSUMO | 20043 | REDUCAO EXCENTRICA PVC, DN 100 X 50 MM, PARA ESGOTO PREDIAL | ALTERAÇÃO DE DESCRIÇÃO
2022-11-01 | INSUMO | 20044 | REDUCAO EXCENTRICA PVC, DN 100 X 75 MM, PARA ESGOTO PREDIAL | ALTERAÇÃO DE FAMÍLIA/COEFICIENTE
2022-11-01 | INSUMO | 20044 | REDUCAO EXCENTRICA PVC, DN 100 X 75 MM, PARA ESGOTO PREDIAL | ALTERAÇÃO DE DESCRIÇÃO
2022-11-01 | INSUMO | 20045 | REDUCAO EXCENTRICA PVC, SERIE R, DN 75 X 50 MM, PARA ESGOTO PREDIAL | ALTERAÇÃO DE FAMÍLIA/COEFICIENTE
2022-11-01 | INSUMO | 20045 | REDUCAO EXCENTRICA PVC, SERIE R, DN 75 X 50 MM, PARA ESGOTO PREDIAL | ALTERAÇÃO DE DESCRIÇÃO
2022-11-01 | INSUMO | 20046 | REDUCAO EXCENTRICA PVC, SERIE R, DN 100 X 75 MM, PARA ESGOTO PREDIAL | ALTERAÇÃO DE FAMÍLIA/COEFICIENTE
2022-11-01 | INSUMO | 20046 | REDUCAO EXCENTRICA PVC, SERIE R, DN 100 X 75 MM, PARA ESGOTO PREDIAL | ALTERAÇÃO DE DESCRIÇÃO
2022-11-01 | INSUMO | 20047 | REDUCAO EXCENTRICA PVC, SERIE R, DN 150 X 100 MM, PARA ESGOTO PREDIAL | ALTERAÇÃO DE FAMÍLIA/COEFICIENTE
2022-11-01 | INSUMO | 20047 | REDUCAO EXCENTRICA PVC, SERIE R, DN 150 X 100 MM, PARA ESGOTO PREDIAL | ALTERAÇÃO DE DESCRIÇÃO
2022-11-01 | INSUMO | 20061 | SUPORTE DE PVC PARA CALHA PLUVIAL, DIAMETRO ENTRE 119 E 170 MM, PARA DRENAGEM PREDIAL | DESATIVAÇÃO
2022-11-01 | INSUMO | 20065 | TUBO PVC SERIE NORMAL, DN 150 MM, PARA ESGOTO PREDIAL (NBR 5688) | ALTERAÇÃO DE FAMÍLIA/COEFICIENTE
2022-11-01 | INSUMO | 20067 | TUBO PVC, SERIE R, DN 40 MM, PARA ESGOTO OU AGUAS PLUVIAIS PREDIAL (NBR 5688) | ALTERAÇÃO DE FAMÍLIA/COEFICIENTE
2022-11-01 | INSUMO | 20067 | TUBO PVC, SERIE R, DN 40 MM, PARA ESGOTO OU AGUAS PLUVIAIS PREDIAL (NBR 5688) | ALTERAÇÃO DE DESCRIÇÃO
2022-11-01 | INSUMO | 20068 | TUBO PVC, SERIE R, DN 50 MM, PARA ESGOTO OU AGUAS PLUVIAIS PREDIAL (NBR 5688) | ALTERAÇÃO DE FAMÍLIA/COEFICIENTE
2022-11-01 | INSUMO | 20068 | TUBO PVC, SERIE R, DN 50 MM, PARA ESGOTO OU AGUAS PLUVIAIS PREDIAL (NBR 5688) | ALTERAÇÃO DE DESCRIÇÃO
2022-11-01 | INSUMO | 20086 | BUCHA DE REDUCAO DE PVC, SOLDAVEL, LONGA, 50 X 40 MM, PARA ESGOTO PREDIAL | ALTERAÇÃO DE FAMÍLIA/COEFICIENTE
2022-11-01 | INSUMO | 20087 | CAP PVC, SERIE R, DN 75 MM, PARA ESGOTO PREDIAL | ALTERAÇÃO DE FAMÍLIA/COEFICIENTE
2022-11-01 | INSUMO | 20087 | CAP PVC, SERIE R, DN 75 MM, PARA ESGOTO PREDIAL | ALTERAÇÃO DE DESCRIÇÃO
2022-11-01 | INSUMO | 20088 | CAP PVC, SERIE R, DN 100 MM, PARA ESGOTO PREDIAL | ALTERAÇÃO DE FAMÍLIA/COEFICIENTE
2022-11-01 | INSUMO | 20088 | CAP PVC, SERIE R, DN 100 MM, PARA ESGOTO PREDIAL | ALTERAÇÃO DE DESCRIÇÃO
2022-11-01 | INSUMO | 20089 | CAP PVC, SERIE R, DN 150 MM, PARA ESGOTO PREDIAL | ALTERAÇÃO DE FAMÍLIA/COEFICIENTE
2022-11-01 | INSUMO | 20089 | CAP PVC, SERIE R, DN 150 MM, PARA ESGOTO PREDIAL | ALTERAÇÃO DE DESCRIÇÃO
2022-11-01 | INSUMO | 20094 | CURVA CURTA PVC, PB, JE, 45 GRAUS, DN 100 MM, PARA REDE COLETORA ESGOTO (NBR 10569) | DESATIVAÇÃO
2022-11-01 | INSUMO | 20095 | CURVA CURTA PVC, PB, JE, 90 GRAUS, DN 100 MM, PARA REDE COLETORA ESGOTO (NBR 10569) | DESATIVAÇÃO
2022-11-01 | INSUMO | 20096 | CURVA PVC, SERIE R, 87.30 GRAUS, CURTA, PARA PE-DE-COLUNA, DN 75 MM, PARA ESGOTO PREDIAL | ALTERAÇÃO DE FAMÍLIA/COEFICIENTE
2022-11-01 | INSUMO | 20096 | CURVA PVC, SERIE R, 87.30 GRAUS, CURTA, PARA PE-DE-COLUNA, DN 75 MM, PARA ESGOTO PREDIAL | ALTERAÇÃO DE DESCRIÇÃO
2022-11-01 | INSUMO | 20097 | CURVA PVC, SERIE R, 87.30 GRAUS, CURTA, PARA PE-DE-COLUNA, DN 100 MM, PARA ESGOTO PREDIAL | ALTERAÇÃO DE FAMÍLIA/COEFICIENTE
2022-11-01 | INSUMO | 20097 | CURVA PVC, SERIE R, 87.30 GRAUS, CURTA, PARA PE-DE-COLUNA, DN 100 MM, PARA ESGOTO PREDIAL | ALTERAÇÃO DE DESCRIÇÃO
2022-11-01 | INSUMO | 20098 | CURVA PVC, SERIE R, 87.30 GRAUS, CURTA, PARA PE-DE-COLUNA, DN 150 MM, PARA ESGOTO PREDIAL | ALTERAÇÃO DE FAMÍLIA/COEFICIENTE
2022-11-01 | INSUMO | 20098 | CURVA PVC, SERIE R, 87.30 GRAUS, CURTA, PARA PE-DE-COLUNA, DN 150 MM, PARA ESGOTO PREDIAL | ALTERAÇÃO DE DESCRIÇÃO
2022-11-01 | INSUMO | 20139 | JUNCAO DUPLA, PVC SERIE R, DN 100 X 100 X 100 MM, PARA ESGOTO PREDIAL | ALTERAÇÃO DE FAMÍLIA/COEFICIENTE
2022-11-01 | INSUMO | 20139 | JUNCAO DUPLA, PVC SERIE R, DN 100 X 100 X 100 MM, PARA ESGOTO PREDIAL | ALTERAÇÃO DE DESCRIÇÃO
2022-11-01 | INSUMO | 20140 | JUNCAO SIMPLES, PVC SERIE R, DN 40 X 40 MM, PARA ESGOTO PREDIAL | ALTERAÇÃO DE FAMÍLIA/COEFICIENTE
2022-11-01 | INSUMO | 20140 | JUNCAO SIMPLES, PVC SERIE R, DN 40 X 40 MM, PARA ESGOTO PREDIAL | ALTERAÇÃO DE DESCRIÇÃO
2022-11-01 | INSUMO | 20141 | JUNCAO SIMPLES, PVC SERIE R, DN 50 X 50 MM, PARA ESGOTO PREDIAL | ALTERAÇÃO DE FAMÍLIA/COEFICIENTE
2022-11-01 | INSUMO | 20141 | JUNCAO SIMPLES, PVC SERIE R, DN 50 X 50 MM, PARA ESGOTO PREDIAL | ALTERAÇÃO DE DESCRIÇÃO
2022-11-01 | INSUMO | 20142 | JUNCAO SIMPLES, PVC SERIE R, DN 75 X 75 MM, PARA ESGOTO PREDIAL | ALTERAÇÃO DE FAMÍLIA/COEFICIENTE
2022-11-01 | INSUMO | 20142 | JUNCAO SIMPLES, PVC SERIE R, DN 75 X 75 MM, PARA ESGOTO PREDIAL | ALTERAÇÃO DE DESCRIÇÃO
2022-11-01 | INSUMO | 20143 | JUNCAO SIMPLES, PVC SERIE R, DN 100 X 75 MM, PARA ESGOTO PREDIAL | ALTERAÇÃO DE FAMÍLIA/COEFICIENTE
2022-11-01 | INSUMO | 20143 | JUNCAO SIMPLES, PVC SERIE R, DN 100 X 75 MM, PARA ESGOTO PREDIAL | ALTERAÇÃO DE DESCRIÇÃO
2022-11-01 | INSUMO | 20144 | JUNCAO SIMPLES, PVC SERIE R, DN 100 X 100 MM, PARA ESGOTO PREDIAL | ALTERAÇÃO DE FAMÍLIA/COEFICIENTE
2022-11-01 | INSUMO | 20144 | JUNCAO SIMPLES, PVC SERIE R, DN 100 X 100 MM, PARA ESGOTO PREDIAL | ALTERAÇÃO DE DESCRIÇÃO
2022-11-01 | INSUMO | 20145 | JUNCAO SIMPLES, PVC SERIE R, DN 150 X 100 MM, PARA ESGOTO PREDIAL | ALTERAÇÃO DE FAMÍLIA/COEFICIENTE
2022-11-01 | INSUMO | 20145 | JUNCAO SIMPLES, PVC SERIE R, DN 150 X 100 MM, PARA ESGOTO PREDIAL | ALTERAÇÃO DE DESCRIÇÃO
2022-11-01 | INSUMO | 20146 | JUNCAO SIMPLES, PVC SERIE R, DN 150 X 150 MM, PARA ESGOTO PREDIAL | ALTERAÇÃO DE FAMÍLIA/COEFICIENTE
2022-11-01 | INSUMO | 20146 | JUNCAO SIMPLES, PVC SERIE R, DN 150 X 150 MM, PARA ESGOTO PREDIAL | ALTERAÇÃO DE DESCRIÇÃO
2022-11-01 | INSUMO | 20148 | JOELHO, PVC SERIE R, 45 GRAUS, DN 40 MM, PARA ESGOTO PREDIAL | ALTERAÇÃO DE FAMÍLIA/COEFICIENTE
2022-11-01 | INSUMO | 20148 | JOELHO, PVC SERIE R, 45 GRAUS, DN 40 MM, PARA ESGOTO PREDIAL | ALTERAÇÃO DE DESCRIÇÃO
2022-11-01 | INSUMO | 20149 | JOELHO, PVC SERIE R, 45 GRAUS, DN 50 MM, PARA ESGOTO PREDIAL | ALTERAÇÃO DE FAMÍLIA/COEFICIENTE
2022-11-01 | INSUMO | 20149 | JOELHO, PVC SERIE R, 45 GRAUS, DN 50 MM, PARA ESGOTO PREDIAL | ALTERAÇÃO DE DESCRIÇÃO
2022-11-01 | INSUMO | 20150 | JOELHO, PVC SERIE R, 45 GRAUS, DN 75 MM, PARA ESGOTO PREDIAL | ALTERAÇÃO DE FAMÍLIA/COEFICIENTE
2022-11-01 | INSUMO | 20150 | JOELHO, PVC SERIE R, 45 GRAUS, DN 75 MM, PARA ESGOTO PREDIAL | ALTERAÇÃO DE DESCRIÇÃO
2022-11-01 | INSUMO | 20151 | JOELHO, PVC SERIE R, 45 GRAUS, DN 100 MM, PARA ESGOTO PREDIAL | ALTERAÇÃO DE FAMÍLIA/COEFICIENTE
2022-11-01 | INSUMO | 20151 | JOELHO, PVC SERIE R, 45 GRAUS, DN 100 MM, PARA ESGOTO PREDIAL | ALTERAÇÃO DE DESCRIÇÃO
2022-11-01 | INSUMO | 20152 | JOELHO, PVC SERIE R, 45 GRAUS, DN 150 MM, PARA ESGOTO PREDIAL | ALTERAÇÃO DE FAMÍLIA/COEFICIENTE
2022-11-01 | INSUMO | 20152 | JOELHO, PVC SERIE R, 45 GRAUS, DN 150 MM, PARA ESGOTO PREDIAL | ALTERAÇÃO DE DESCRIÇÃO
2022-11-01 | INSUMO | 20154 | JOELHO, PVC SERIE R, 90 GRAUS, DN 40 MM, PARA ESGOTO PREDIAL | ALTERAÇÃO DE FAMÍLIA/COEFICIENTE
2022-11-01 | INSUMO | 20154 | JOELHO, PVC SERIE R, 90 GRAUS, DN 40 MM, PARA ESGOTO PREDIAL | ALTERAÇÃO DE DESCRIÇÃO
2022-11-01 | INSUMO | 20155 | JOELHO, PVC SERIE R, 90 GRAUS, DN 50 MM, PARA ESGOTO PREDIAL | ALTERAÇÃO DE FAMÍLIA/COEFICIENTE
2022-11-01 | INSUMO | 20155 | JOELHO, PVC SERIE R, 90 GRAUS, DN 50 MM, PARA ESGOTO PREDIAL | ALTERAÇÃO DE DESCRIÇÃO
2022-11-01 | INSUMO | 20156 | JOELHO, PVC SERIE R, 90 GRAUS, DN 75 MM, PARA ESGOTO PREDIAL | ALTERAÇÃO DE FAMÍLIA/COEFICIENTE
2022-11-01 | INSUMO | 20156 | JOELHO, PVC SERIE R, 90 GRAUS, DN 75 MM, PARA ESGOTO PREDIAL | ALTERAÇÃO DE DESCRIÇÃO
2022-11-01 | INSUMO | 20157 | JOELHO, PVC SERIE R, 90 GRAUS, DN 100 MM, PARA ESGOTO PREDIAL | ALTERAÇÃO DE FAMÍLIA/COEFICIENTE
2022-11-01 | INSUMO | 20157 | JOELHO, PVC SERIE R, 90 GRAUS, DN 100 MM, PARA ESGOTO PREDIAL | ALTERAÇÃO DE DESCRIÇÃO
2022-11-01 | INSUMO | 20158 | JOELHO, PVC SERIE R, 90 GRAUS, DN 150 MM, PARA ESGOTO PREDIAL | ALTERAÇÃO DE FAMÍLIA/COEFICIENTE
2022-11-01 | INSUMO | 20158 | JOELHO, PVC SERIE R, 90 GRAUS, DN 150 MM, PARA ESGOTO PREDIAL | ALTERAÇÃO DE DESCRIÇÃO
2022-11-01 | INSUMO | 20164 | LUVA DE CORRER, PVC SERIE R, 75 MM, PARA ESGOTO PREDIAL | ALTERAÇÃO DE FAMÍLIA/COEFICIENTE
2022-11-01 | INSUMO | 20164 | LUVA DE CORRER, PVC SERIE R, 75 MM, PARA ESGOTO PREDIAL | ALTERAÇÃO DE DESCRIÇÃO
2022-11-01 | INSUMO | 20165 | LUVA DE CORRER, PVC SERIE R, 100 MM, PARA ESGOTO PREDIAL | ALTERAÇÃO DE FAMÍLIA/COEFICIENTE
2022-11-01 | INSUMO | 20165 | LUVA DE CORRER, PVC SERIE R, 100 MM, PARA ESGOTO PREDIAL | ALTERAÇÃO DE DESCRIÇÃO
2022-11-01 | INSUMO | 20166 | LUVA DE CORRER, PVC SERIE R, 150 MM, PARA ESGOTO PREDIAL | ALTERAÇÃO DE FAMÍLIA/COEFICIENTE
2022-11-01 | INSUMO | 20166 | LUVA DE CORRER, PVC SERIE R, 150 MM, PARA ESGOTO PREDIAL | ALTERAÇÃO DE DESCRIÇÃO
2022-11-01 | INSUMO | 20167 | LUVA SIMPLES, PVC SERIE R, 40 MM, PARA ESGOTO PREDIAL | ALTERAÇÃO DE FAMÍLIA/COEFICIENTE
2022-11-01 | INSUMO | 20167 | LUVA SIMPLES, PVC SERIE R, 40 MM, PARA ESGOTO PREDIAL | ALTERAÇÃO DE DESCRIÇÃO
2022-11-01 | INSUMO | 20168 | LUVA SIMPLES, PVC SERIE R, 50 MM, PARA ESGOTO PREDIAL | ALTERAÇÃO DE FAMÍLIA/COEFICIENTE
2022-11-01 | INSUMO | 20168 | LUVA SIMPLES, PVC SERIE R, 50 MM, PARA ESGOTO PREDIAL | ALTERAÇÃO DE DESCRIÇÃO
2022-11-01 | INSUMO | 20169 | LUVA SIMPLES, PVC SERIE R, 75 MM, PARA ESGOTO PREDIAL | ALTERAÇÃO DE FAMÍLIA/COEFICIENTE
2022-11-01 | INSUMO | 20169 | LUVA SIMPLES, PVC SERIE R, 75 MM, PARA ESGOTO PREDIAL | ALTERAÇÃO DE DESCRIÇÃO
2022-11-01 | INSUMO | 20170 | LUVA SIMPLES, PVC SERIE R, 100 MM, PARA ESGOTO PREDIAL | ALTERAÇÃO DE FAMÍLIA/COEFICIENTE
2022-11-01 | INSUMO | 20170 | LUVA SIMPLES, PVC SERIE R, 100 MM, PARA ESGOTO PREDIAL | ALTERAÇÃO DE DESCRIÇÃO
2022-11-01 | INSUMO | 20171 | LUVA SIMPLES, PVC SERIE R, 150 MM, PARA ESGOTO PREDIAL | ALTERAÇÃO DE FAMÍLIA/COEFICIENTE
2022-11-01 | INSUMO | 20171 | LUVA SIMPLES, PVC SERIE R, 150 MM, PARA ESGOTO PREDIAL | ALTERAÇÃO DE DESCRIÇÃO
2022-11-01 | INSUMO | 20172 | TE, PVC, 90 GRAUS, BBP, JE, DN 100 MM, PARA REDE COLETORA ESGOTO (NBR 10569) | DESATIVAÇÃO
2022-11-01 | INSUMO | 20177 | TE, PVC, SERIE R, 75 X 75 MM, PARA ESGOTO PREDIAL | ALTERAÇÃO DE FAMÍLIA/COEFICIENTE
2022-11-01 | INSUMO | 20177 | TE, PVC, SERIE R, 75 X 75 MM, PARA ESGOTO PREDIAL | ALTERAÇÃO DE DESCRIÇÃO
2022-11-01 | INSUMO | 20178 | TE, PVC, SERIE R, 100 X 75 MM, PARA ESGOTO PREDIAL | ALTERAÇÃO DE FAMÍLIA/COEFICIENTE
2022-11-01 | INSUMO | 20178 | TE, PVC, SERIE R, 100 X 75 MM, PARA ESGOTO PREDIAL | ALTERAÇÃO DE DESCRIÇÃO
2022-11-01 | INSUMO | 20179 | TE, PVC, SERIE R, 100 X 100 MM, PARA ESGOTO PREDIAL | ALTERAÇÃO DE FAMÍLIA/COEFICIENTE
2022-11-01 | INSUMO | 20179 | TE, PVC, SERIE R, 100 X 100 MM, PARA ESGOTO PREDIAL | ALTERAÇÃO DE DESCRIÇÃO
2022-11-01 | INSUMO | 20180 | TE, PVC, SERIE R, 150 X 100 MM, PARA ESGOTO PREDIAL | ALTERAÇÃO DE FAMÍLIA/COEFICIENTE
2022-11-01 | INSUMO | 20180 | TE, PVC, SERIE R, 150 X 100 MM, PARA ESGOTO PREDIAL | ALTERAÇÃO DE DESCRIÇÃO
2022-11-01 | INSUMO | 20181 | TE, PVC, SERIE R, 150 X 150 MM, PARA ESGOTO PREDIAL | ALTERAÇÃO DE FAMÍLIA/COEFICIENTE
2022-11-01 | INSUMO | 20181 | TE, PVC, SERIE R, 150 X 150 MM, PARA ESGOTO PREDIAL | ALTERAÇÃO DE DESCRIÇÃO
2022-11-01 | INSUMO | 20182 | TE DE INSPECAO, PVC, SERIE R, 75 X 75 MM, PARA ESGOTO PREDIAL | ALTERAÇÃO DE FAMÍLIA/COEFICIENTE
2022-11-01 | INSUMO | 20182 | TE DE INSPECAO, PVC, SERIE R, 75 X 75 MM, PARA ESGOTO PREDIAL | ALTERAÇÃO DE DESCRIÇÃO
2022-11-01 | INSUMO | 20183 | TE DE INSPECAO, PVC, SERIE R, 100 X 75 MM, PARA ESGOTO PREDIAL | ALTERAÇÃO DE FAMÍLIA/COEFICIENTE
2022-11-01 | INSUMO | 20183 | TE DE INSPECAO, PVC, SERIE R, 100 X 75 MM, PARA ESGOTO PREDIAL | ALTERAÇÃO DE DESCRIÇÃO
2022-11-01 | INSUMO | 36365 | TUBO COLETOR DE ESGOTO PVC, JEI, DN 100 MM (NBR 7362) | ALTERAÇÃO DE FAMÍLIA/COEFICIENTE
2022-11-01 | INSUMO | 37948 | TE SANITARIO, PVC, DN 40 X 40 MM, SERIE NORMAL, PARA ESGOTO PREDIAL | ALTERAÇÃO DE FAMÍLIA/COEFICIENTE
2022-11-01 | INSUMO | 37949 | JOELHO PVC, SOLDAVEL, PB, 90 GRAUS, DN 40 MM, PARA ESGOTO PREDIAL | ALTERAÇÃO DE FAMÍLIA/COEFICIENTE
2022-11-01 | INSUMO | 37950 | JOELHO PVC, SOLDAVEL, PB, 90 GRAUS, DN 150 MM, PARA ESGOTO PREDIAL | ALTERAÇÃO DE FAMÍLIA/COEFICIENTE
2022-11-01 | INSUMO | 37951 | JOELHO PVC, SOLDAVEL, PB, 45 GRAUS, DN 40 MM, PARA ESGOTO PREDIAL | ALTERAÇÃO DE FAMÍLIA/COEFICIENTE
2022-11-01 | INSUMO | 37952 | JOELHO PVC, SOLDAVEL, PB, 45 GRAUS, DN 150 MM, PARA ESGOTO PREDIAL | ALTERAÇÃO DE FAMÍLIA/COEFICIENTE
2022-11-01 | INSUMO | 38032 | TUBO PVC CORRUGADO, PAREDE DUPLA, JE, DN 150 MM/ DE 160 MM, REDE COLETORA ESGOTO | ALTERAÇÃO DE FAMÍLIA/COEFICIENTE
2022-11-01 | INSUMO | 38032 | TUBO PVC CORRUGADO, PAREDE DUPLA, JE, DN 150 MM/ DE 160 MM, REDE COLETORA ESGOTO | ALTERAÇÃO DE DESCRIÇÃO
2022-11-01 | INSUMO | 38033 | TUBO PVC CORRUGADO, PAREDE DUPLA, JE, DN 200 MM/ DE 200 MM, REDE COLETORA ESGOTO | ALTERAÇÃO DE FAMÍLIA/COEFICIENTE
2022-11-01 | INSUMO | 38033 | TUBO PVC CORRUGADO, PAREDE DUPLA, JE, DN 200 MM/ DE 200 MM, REDE COLETORA ESGOTO | ALTERAÇÃO DE DESCRIÇÃO
2022-11-01 | INSUMO | 38034 | TUBO PVC CORRUGADO, PAREDE DUPLA, JE, DN 250 MM/ DE 250 MM, REDE COLETORA ESGOTO | ALTERAÇÃO DE FAMÍLIA/COEFICIENTE
2022-11-01 | INSUMO | 38034 | TUBO PVC CORRUGADO, PAREDE DUPLA, JE, DN 250 MM/ DE 250 MM, REDE COLETORA ESGOTO | ALTERAÇÃO DE DESCRIÇÃO
2022-11-01 | INSUMO | 38035 | TUBO PVC CORRUGADO, PAREDE DUPLA, JE, DN 300 MM/ DE 315 MM, REDE COLETORA ESGOTO | ALTERAÇÃO DE FAMÍLIA/COEFICIENTE
2022-11-01 | INSUMO | 38035 | TUBO PVC CORRUGADO, PAREDE DUPLA, JE, DN 300 MM/ DE 315 MM, REDE COLETORA ESGOTO | ALTERAÇÃO DE DESCRIÇÃO
2022-11-01 | INSUMO | 38036 | TUBO PVC CORRUGADO, PAREDE DUPLA, JE, DN 350 MM/ DE 355 MM, REDE COLETORA ESGOTO | ALTERAÇÃO DE FAMÍLIA/COEFICIENTE
2022-11-01 | INSUMO | 38036 | TUBO PVC CORRUGADO, PAREDE DUPLA, JE, DN 350 MM/ DE 355 MM, REDE COLETORA ESGOTO | ALTERAÇÃO DE DESCRIÇÃO
2022-11-01 | INSUMO | 38037 | TUBO PVC CORRUGADO, PAREDE DUPLA, JE, DN 400 MM/ DE 400 MM, REDE COLETORA ESGOTO | ALTERAÇÃO DE FAMÍLIA/COEFICIENTE
2022-11-01 | INSUMO | 38037 | TUBO PVC CORRUGADO, PAREDE DUPLA, JE, DN 400 MM/ DE 400 MM, REDE COLETORA ESGOTO | ALTERAÇÃO DE DESCRIÇÃO
2022-11-01 | INSUMO | 38418 | BUCHA DE REDUCAO, PVC, LONGA, SERIE R, DN 50 X 40 MM, PARA ESGOTO PREDIAL | ALTERAÇÃO DE FAMÍLIA/COEFICIENTE
2022-11-01 | INSUMO | 38418 | BUCHA DE REDUCAO, PVC, LONGA, SERIE R, DN 50 X 40 MM, PARA ESGOTO PREDIAL | ALTERAÇÃO DE DESCRIÇÃO
2022-11-01 | INSUMO | 38423 | CURVA DE PVC, 90 GRAUS, SERIE R, DN 100 MM, PARA ESGOTO PREDIAL | ALTERAÇÃO DE FAMÍLIA/COEFICIENTE
2022-11-01 | INSUMO | 38423 | CURVA DE PVC, 90 GRAUS, SERIE R, DN 100 MM, PARA ESGOTO PREDIAL | ALTERAÇÃO DE DESCRIÇÃO
2022-11-01 | INSUMO | 38448 | TE DE INSPECAO, PVC, SERIE R, 150 X 100 MM, PARA ESGOTO PREDIAL | ALTERAÇÃO DE FAMÍLIA/COEFICIENTE
2022-11-01 | INSUMO | 38448 | TE DE INSPECAO, PVC, SERIE R, 150 X 100 MM, PARA ESGOTO PREDIAL | ALTERAÇÃO DE DESCRIÇÃO
2022-11-01 | INSUMO | 38676 | LUVA SIMPLES, PVC, SOLDAVEL, DN 150 MM, SERIE NORMAL, PARA ESGOTO PREDIAL | ALTERAÇÃO DE FAMÍLIA/COEFICIENTE
2022-11-01 | INSUMO | 39319 | TERMINAL DE VENTILACAO, 50 MM, SERIE NORMAL, ESGOTO PREDIAL | ALTERAÇÃO DE FAMÍLIA/COEFICIENTE
2022-11-01 | INSUMO | 39320 | TERMINAL DE VENTILACAO, 75 MM, SERIE NORMAL, ESGOTO PREDIAL | ALTERAÇÃO DE FAMÍLIA/COEFICIENTE
2022-11-01 | INSUMO | 39321 | TERMINAL DE VENTILACAO, 100 MM, SERIE NORMAL, ESGOTO PREDIAL | ALTERAÇÃO DE FAMÍLIA/COEFICIENTE
2022-11-01 | INSUMO | 41930 | TUBO COLETOR DE ESGOTO PVC, JEI, DN 200 MM (NBR 7362) | ALTERAÇÃO DE FAMÍLIA/COEFICIENTE
2022-11-01 | INSUMO | 41931 | TUBO COLETOR DE ESGOTO PVC, JEI, DN 250 MM (NBR 7362) | ALTERAÇÃO DE FAMÍLIA/COEFICIENTE
2022-11-01 | INSUMO | 41932 | TUBO COLETOR DE ESGOTO PVC, JEI, DN 300 MM (NBR 7362) | ALTERAÇÃO DE FAMÍLIA/COEFICIENTE
2022-11-01 | INSUMO | 41933 | TUBO COLETOR DE ESGOTO PVC, JEI, DN 350 MM (NBR 7362) | ALTERAÇÃO DE FAMÍLIA/COEFICIENTE
2022-11-01 | INSUMO | 41934 | TUBO COLETOR DE ESGOTO PVC, JEI, DN 400 MM (NBR 7362) | ALTERAÇÃO DE FAMÍLIA/COEFICIENTE
2022-11-01 | INSUMO | 41936 | TUBO COLETOR DE ESGOTO, PVC, JEI, DN 150 MM (NBR 7362) | ALTERAÇÃO DE FAMÍLIA/COEFICIENTE
2022-11-01 | INSUMO | 42685 | CAP, PVC, JE, OCRE, DN 150 MM (CONEXAO PARA TUBO COLETOR DE ESGOTO) | ALTERAÇÃO DE FAMÍLIA/COEFICIENTE
2022-11-01 | INSUMO | 42686 | CAP, PVC, JE, OCRE, DN 200 MM (CONEXAO PARA TUBO COLETOR DE ESGOTO) | ALTERAÇÃO DE FAMÍLIA/COEFICIENTE
2022-11-01 | INSUMO | 42692 | CURVA PVC, BB, JE, 45 GRAUS, DN 200 MM, PARA TUBO CORRUGADO E/OU LISO, REDE COLETORA ESGOTO (NBR 10569) | DESATIVAÇÃO
2022-11-01 | INSUMO | 42693 | CURVA PVC, BB, JE, 45 GRAUS, DN 250 MM, PARA TUBO CORRUGADO E/OU LISO, REDE COLETORA ESGOTO | ALTERAÇÃO DE FAMÍLIA/COEFICIENTE
2022-11-01 | INSUMO | 42693 | CURVA PVC, BB, JE, 45 GRAUS, DN 250 MM, PARA TUBO CORRUGADO E/OU LISO, REDE COLETORA ESGOTO | ALTERAÇÃO DE DESCRIÇÃO
2022-11-01 | INSUMO | 42694 | CURVA PVC, BB, JE, 90 GRAUS, DN 250 MM, PARA TUBO CORRUGADO E/OU LISO, REDE COLETORA ESGOTO | ALTERAÇÃO DE FAMÍLIA/COEFICIENTE
2022-11-01 | INSUMO | 42694 | CURVA PVC, BB, JE, 90 GRAUS, DN 250 MM, PARA TUBO CORRUGADO E/OU LISO, REDE COLETORA ESGOTO | ALTERAÇÃO DE DESCRIÇÃO
2022-11-01 | INSUMO | 42695 | CURVA PVC, BB, JE, 90 GRAUS, DN 200 MM, PARA TUBO CORRUGADO E/OU LISO, REDE COLETORA ESGOTO | ALTERAÇÃO DE FAMÍLIA/COEFICIENTE
2022-11-01 | INSUMO | 42695 | CURVA PVC, BB, JE, 90 GRAUS, DN 200 MM, PARA TUBO CORRUGADO E/OU LISO, REDE COLETORA ESGOTO | ALTERAÇÃO DE DESCRIÇÃO
2022-11-01 | INSUMO | 42696 | JUNCAO, PVC, 45 GRAUS, JE, BBB, DN 150 MM, PARA TUBO CORRUGADO E/OU LISO, REDE COLETORA DE ESGOTO | ALTERAÇÃO DE FAMÍLIA/COEFICIENTE
2022-11-01 | INSUMO | 42696 | JUNCAO, PVC, 45 GRAUS, JE, BBB, DN 150 MM, PARA TUBO CORRUGADO E/OU LISO, REDE COLETORA DE ESGOTO | ALTERAÇÃO DE DESCRIÇÃO
2022-11-01 | INSUMO | 42697 | JUNCAO, PVC, 45 GRAUS, JE, BBB, DN 200 MM, PARA TUBO CORRUGADO E/OU LISO, REDE COLETORA DE ESGOTO (NBR 10569) | DESATIVAÇÃO
2022-11-01 | INSUMO | 42698 | JUNCAO, PVC, 45 GRAUS, JE, BBB, DN 250 MM, PARA TUBO CORRUGADO E/OU LISO, REDE COLETORA DE ESGOTO (NBR 10569) | DESATIVAÇÃO
2022-11-01 | INSUMO | 42699 | SELIM PVC, COM TRAVA, JE, 90 GRAUS, DN 125 X 100 MM OU 150 X 100 MM, PARA REDE COLETORA ESGOTO | ALTERAÇÃO DE FAMÍLIA/COEFICIENTE
2022-11-01 | INSUMO | 42699 | SELIM PVC, COM TRAVA, JE, 90 GRAUS, DN 125 X 100 MM OU 150 X 100 MM, PARA REDE COLETORA ESGOTO | ALTERAÇÃO DE DESCRIÇÃO
2022-11-01 | INSUMO | 42700 | SELIM PVC, SOLDAVEL, SEM TRAVA, JE, 90 GRAUS, DN 200 X 100 MM, PARA REDE COLETORA ESGOTO (NBR 10569) | DESATIVAÇÃO
2022-11-01 | INSUMO | 42701 | SELIM COMPACTO EM PVC, SEM TRAVA, DN 150 X 100 MM, PARA REDE COLETORA ESGOTO (NBR 10569) | DESATIVAÇÃO
2022-11-01 | INSUMO | 42702 | SELIM COMPACTO EM PVC, SEM TRAVA, DN 200 X 100 MM, PARA REDE COLETORA ESGOTO (NBR 10569) | DESATIVAÇÃO
2022-11-01 | INSUMO | 42703 | TAMPAO COMPLETO PARA TIL, EM PVC, OCRE, DN 100 MM, PARA REDE COLETORA DE ESGOTO | DESATIVAÇÃO
2022-11-01 | INSUMO | 42704 | TAMPAO COMPLETO PARA TIL, EM PVC, OCRE, DN 150 MM, PARA REDE COLETORA DE ESGOTO | DESATIVAÇÃO
2022-11-01 | INSUMO | 42705 | TAMPAO COMPLETO PARA TIL, EM PVC, OCRE, DN 200 MM, PARA REDE COLETORA DE ESGOTO | DESATIVAÇÃO
2022-11-01 | INSUMO | 42706 | TAMPAO COMPLETO PARA TIL, EM PVC, OCRE, DN 250 MM, PARA REDE COLETORA DE ESGOTO | DESATIVAÇÃO
2022-11-01 | INSUMO | 42708 | TE, PVC, 90 GRAUS, BBB, JE, DN 150 MM, PARA TUBO CORRUGADO E/OU LISO, REDE COLETORA ESGOTO (NBR 10569) | DESATIVAÇÃO
2022-11-01 | INSUMO | 42709 | TE, PVC, 90 GRAUS, BBB, JE, DN 200 MM, PARA TUBO CORRUGADO E/OU LISO, REDE COLETORA ESGOTO (NBR 10569) | DESATIVAÇÃO
2022-11-01 | INSUMO | 42710 | TE, PVC, 90 GRAUS, BBB, JE, DN 250 MM, PARA TUBO CORRUGADO E/OU LISO, REDE COLETORA ESGOTO (NBR 10569) | DESATIVAÇÃO
2022-11-01 | INSUMO | 42716 | TE, PVC, 90 GRAUS, BBB, JE, DN 300 MM, PARA TUBO CORRUGADO E/OU LISO, REDE COLETORA ESGOTO (NBR 10569) | DESATIVAÇÃO
2022-11-01 | INSUMO | 42717 | TE DE REDUCAO, PVC, BBB, JE, 90 GRAUS, DN 200 X 150 MM, PARA TUBO CORRUGADO E/OU LISO, REDE COLETORA ESGOTO (NBR 10569) | DESATIVAÇÃO
2022-11-01 | INSUMO | 42718 | TE DE REDUCAO, PVC, BBB, JE, 90 GRAUS, DN 250 X 150 MM, PARA TUBO CORRUGADO E/OU LISO, REDE COLETORA ESGOTO (NBR 10569) | DESATIVAÇÃO
2022-11-01 | INSUMO | 44261 | TIL CONDOMINIAL, PVC, DN 100 X 100 MM, PARA REDE COLETORA DE ESGOTO | ALTERAÇÃO DE FAMÍLIA/COEFICIENTE
2022-11-01 | INSUMO | 44315 | TUBO PVC, RIGIDO, CORRUGADO, PERFURADO DN 100 MM, PARA DRENAGEM, SISTEMA IRRIGACAO | ALTERAÇÃO DE FAMÍLIA/COEFICIENTE
2022-11-01 | INSUMO | 44326 | TIL RADIAL, PVC, JE, BBB, DN 300 X 200 MM, PARA REDE COLETORA DE ESGOTO (NBR 10.569) | ALTERAÇÃO DE FAMÍLIA/COEFICIENTE
2022-11-01 | INSUMO | 44975 | TOMADA POSTO PAREDE, INTERNO OU EXTERNO, PARA REDE GASES HOSPITALARES, COM VALVULA DE IMPACTO P/ESTANQUEIDADE, PRESSAO MAX. TRAB. 8,0 KGF/CM2, CONEXOES, COM CANOPLA PLASTICA COM INDICACAO DO TIPO DE GAS, COMPLETO | CRIAÇÃO DE INSUMO SEM PREÇO
2022-11-01 | INSUMO | 44976 | REGUA DE INALOTERAPIA, DE PAREDE, PARA GAS OXIGENIO, 3 PONTOS DE CONSUMO, EM ALUMINIO ANODIZ., APROX. 40 CM, COM VALVULA DE IMPACTO E CONEXOES EM LATAO, COMPLETO | CRIAÇÃO DE INSUMO SEM PREÇO
2022-11-01 | INSUMO | 44977 | REGUA DE INALOTERAPIA, DE PAREDE, PARA GAS AR COMPRIMIDO, 3 PONTOS DE CONSUMO, EM ALUMINIO ANODIZ., APROX. 40 CM, COM VALVULA DE IMPACTO E CONEXOES EM LATAO, COMPLETO | CRIAÇÃO DE INSUMO SEM PREÇO
2022-11-01 | INSUMO | 44978 | PAINEL MODULAR/REGUA DE GASES MEDICINAIS E REDE ELETRICA, DE PAREDE, EM ALUMINIO PINTADO, 3 SAIDAS DE GASES, 4 TOMADAS 220V, 1 LOGICA RJ45, 1 INTERRUPTOR DE LUZ, 1 ESPACO CHAMADA DE ENFERMAGEM | CRIAÇÃO DE INSUMO SEM PREÇO
2022-11-01 | INSUMO | 44979 | PAINEL SUSPENSO DE GASES MEDICINAIS E ELETRICA, EM ALUMINIO PINTADO, 2 SAIDAS OXIGENIO, 2 DE AR COMPRIMIDO, 2 DE VACUO, 10 TOMADAS 220V, 2 LOGICA RJ45, 1 INTERRUPT DE LUZ, 1 CHAMADA DE ENFERMAGEM | CRIAÇÃO DE INSUMO SEM PREÇO
2022-11-01 | INSUMO | 44980 | MEIO-FIO OU GUIA DE CONCRETO PRE-MOLDADO, TIPO PAVER, PARA ENCAIXE (GUIA DE TRAVAMENTO/FINCADINHA), COMP 45 CM, *19 X 08/08* CM (H X L1/L2) | CRIAÇÃO DE INSUMO SEM PREÇO
2022-11-01 | INSUMO | 44981 | TUBO DE CONCRETO ARMADO PARA ESGOTO SANITARIO, CLASSE EA-2, COM ENCAIXE PONTA E BOLSA, COM JUNTA ELASTICA, DIAMETRO NOMINAL DE 1200 MM | CRIAÇÃO DE INSUMO SEM PREÇO
2022-11-01 | INSUMO | 44982 | TUBO DE CONCRETO ARMADO PARA ESGOTO SANITARIO, CLASSE EA-2, COM ENCAIXE PONTA E BOLSA, COM JUNTA ELASTICA, DIAMETRO NOMINAL DE 1500 MM | CRIAÇÃO DE INSUMO SEM PREÇO
2022-11-01 | INSUMO | 44983 | ANEL DE VEDACAO/JUNTA ELASTICA, H = *21* MM, PARA TUBO DE CONCRETO, DN 1200 MM | CRIAÇÃO DE INSUMO SEM PREÇO
2022-11-01 | INSUMO | 44984 | ANEL DE VEDACAO/JUNTA ELASTICA, H = *23* MM, PARA TUBO DE CONCRETO, DN 1500 MM | CRIAÇÃO DE INSUMO SEM PREÇO
2022-11-01 | INSUMO | 44985 | LIXADEIRA DE PAREDE, COM LED, POTENCIA 750 W, FREQUENCIA 60 HZ, VELOCIDADE 1000 A 2100 RPM, DIAMETRO DA LIXA 225 MM | CRIAÇÃO DE INSUMO SEM PREÇO
2022-11-01 | INSUMO | 44986 | ABRACADEIRA EM ACO, TIPO GOTA, COM 1/2" | CRIAÇÃO DE INSUMO SEM PREÇO
2022-11-01 | INSUMO | 44987 | ABRACADEIRA EM ACO, TIPO GOTA, COM 3/4" | CRIAÇÃO DE INSUMO SEM PREÇO
2022-11-01 | INSUMO | 44988 | ABRACADEIRA EM ACO, TIPO GOTA, COM 1" | CRIAÇÃO DE INSUMO SEM PREÇO
2022-11-01 | INSUMO | 44989 | ABRACADEIRA EM ACO, TIPO GOTA, COM 1 1/4" | CRIAÇÃO DE INSUMO SEM PREÇO
2022-11-01 | INSUMO | 44990 | ABRACADEIRA EM ACO, TIPO GOTA, COM 1 1/2" | CRIAÇÃO DE INSUMO SEM PREÇO
2022-11-01 | INSUMO | 44991 | ABRACADEIRA EM ACO, TIPO GOTA, COM 2" | CRIAÇÃO DE INSUMO SEM PREÇO
2022-11-01 | INSUMO | 44992 | ABRACADEIRA EM ACO, TIPO GOTA, COM 2 1/2" | CRIAÇÃO DE INSUMO SEM PREÇO
2022-11-01 | INSUMO | 44993 | ABRACADEIRA EM ACO, TIPO GOTA, COM 3" | CRIAÇÃO DE INSUMO SEM PREÇO
2022-11-01 | INSUMO | 44994 | ABRACADEIRA EM ACO, TIPO GOTA, COM 4" | CRIAÇÃO DE INSUMO SEM PREÇO
2022-11-01 | INSUMO | 44995 | ABRACADEIRA EM ACO, TIPO U PERFIL, COM 1/2" E PARAFUSO DE FIXACAO | CRIAÇÃO DE INSUMO SEM PREÇO
2022-11-01 | INSUMO | 44996 | ABRACADEIRA EM ACO, TIPO U PERFIL, COM 3/4" E PARAFUSO DE FIXACAO | CRIAÇÃO DE INSUMO SEM PREÇO
2022-11-01 | INSUMO | 44997 | ABRACADEIRA EM ACO, TIPO U PERFIL, COM 1" E PARAFUSO DE FIXACAO | CRIAÇÃO DE INSUMO SEM PREÇO
2022-11-01 | INSUMO | 44998 | ABRACADEIRA EM ACO, TIPO U PERFIL, COM 1 1/4" E PARAFUSO DE FIXACAO | CRIAÇÃO DE INSUMO SEM PREÇO
2022-11-01 | INSUMO | 44999 | ABRACADEIRA EM ACO, TIPO U PERFIL, COM 1 1/2" E PARAFUSO DE FIXACAO | CRIAÇÃO DE INSUMO SEM PREÇO
2022-11-01 | INSUMO | 45000 | ABRACADEIRA EM ACO, TIPO U PERFIL, COM 2" E PARAFUSO DE FIXACAO | CRIAÇÃO DE INSUMO SEM PREÇO
2022-11-01 | INSUMO | 45001 | ABRACADEIRA EM ACO, TIPO U PERFIL, COM 2 1/2" E PARAFUSO DE FIXACAO | CRIAÇÃO DE INSUMO SEM PREÇO
2022-11-01 | INSUMO | 45002 | ABRACADEIRA EM ACO, TIPO U PERFIL, COM 3" E PARAFUSO DE FIXACAO | CRIAÇÃO DE INSUMO SEM PREÇO
2022-11-01 | INSUMO | 45003 | ABRACADEIRA EM ACO, TIPO U PERFIL, COM 4" E PARAFUSO DE FIXACAO | CRIAÇÃO DE INSUMO SEM PREÇO
2022-11-01 | INSUMO | 45004 | ESPUMA DE POLIETILENO EXPANDIDO, BLOCO | CRIAÇÃO DE INSUMO SEM PREÇO
2022-11-01 | INSUMO | 45005 | DISTANCIADOR U SIMPLES METALICO | CRIAÇÃO DE INSUMO SEM PREÇO
2022-11-01 | INSUMO | 45006 | MEIO-FIO OU GUIA DE CONCRETO PRE-MOLDADO, TIPO PAVER, COM ENCAIXE (GUIA DE TRAVAMENTO/FINCADINHA), COMP 45 CM, *19 X 08/08* CM (H X L1/L2) | CRIAÇÃO DE INSUMO SEM PREÇO
2022-11-01 | COMPOSICAO | 89859 | LUVA DE CORRER, PVC, SERIE NORMAL, ESGOTO PREDIAL, DN 150 MM, JUNTA ELÁSTICA, FORNECIDO E INSTALADO EM SUBCOLETOR AÉREO DE ESGOTO SANITÁRIO. AF_08/2022 | DESATIVAÇÃO
2022-11-01 | COMPOSICAO | 93128 | PONTO DE ILUMINAÇÃO RESIDENCIAL INCLUINDO INTERRUPTOR SIMPLES, CAIXA ELÉTRICA, ELETRODUTO, CABO, RASGO, QUEBRA E CHUMBAMENTO (EXCLUINDO LUMINÁRIA E LÂMPADA). AF_01/2016 | DESATIVAÇÃO
2022-11-01 | COMPOSICAO | 93137 | PONTO DE ILUMINAÇÃO RESIDENCIAL INCLUINDO INTERRUPTOR SIMPLES (2 MÓDULOS), CAIXA ELÉTRICA, ELETRODUTO, CABO, RASGO, QUEBRA E CHUMBAMENTO (EXCLUINDO LUMINÁRIA E LÂMPADA). AF_01/2016 | DESATIVAÇÃO
2022-11-01 | COMPOSICAO | 93138 | PONTO DE ILUMINAÇÃO RESIDENCIAL INCLUINDO INTERRUPTOR PARALELO, CAIXA ELÉTRICA, ELETRODUTO, CABO, RASGO, QUEBRA E CHUMBAMENTO (EXCLUINDO LUMINÁRIA E LÂMPADA). AF_01/2016 | DESATIVAÇÃO
2022-11-01 | COMPOSICAO | 93139 | PONTO DE ILUMINAÇÃO RESIDENCIAL INCLUINDO INTERRUPTOR PARALELO (2 MÓDULOS), CAIXA ELÉTRICA, ELETRODUTO, CABO, RASGO, QUEBRA E CHUMBAMENTO (EXCLUINDO LUMINÁRIA E LÂMPADA). AF_01/2016 | DESATIVAÇÃO
2022-11-01 | COMPOSICAO | 93140 | PONTO DE ILUMINAÇÃO RESIDENCIAL INCLUINDO INTERRUPTOR SIMPLES CONJUGADO COM PARALELO, CAIXA ELÉTRICA, ELETRODUTO, CABO, RASGO, QUEBRA E CHUMBAMENTO (EXCLUINDO LUMINÁRIA E LÂMPADA). AF_01/2016 | DESATIVAÇÃO
2022-11-01 | COMPOSICAO | 93141 | PONTO DE TOMADA RESIDENCIAL INCLUINDO TOMADA 10A/250V, CAIXA ELÉTRICA, ELETRODUTO, CABO, RASGO, QUEBRA E CHUMBAMENTO. AF_01/2016 | DESATIVAÇÃO
2022-11-01 | COMPOSICAO | 93142 | PONTO DE TOMADA RESIDENCIAL INCLUINDO TOMADA (2 MÓDULOS) 10A/250V, CAIXA ELÉTRICA, ELETRODUTO, CABO, RASGO, QUEBRA E CHUMBAMENTO. AF_01/2016 | DESATIVAÇÃO
2022-11-01 | COMPOSICAO | 93143 | PONTO DE TOMADA RESIDENCIAL INCLUINDO TOMADA 20A/250V, CAIXA ELÉTRICA, ELETRODUTO, CABO, RASGO, QUEBRA E CHUMBAMENTO. AF_01/2016 | DESATIVAÇÃO
2022-11-01 | COMPOSICAO | 93144 | PONTO DE UTILIZAÇÃO DE EQUIPAMENTOS ELÉTRICOS, RESIDENCIAL, INCLUINDO SUPORTE E PLACA, CAIXA ELÉTRICA, ELETRODUTO, CABO, RASGO, QUEBRA E CHUMBAMENTO. AF_01/2016 | DESATIVAÇÃO
2022-11-01 | COMPOSICAO | 93145 | PONTO DE ILUMINAÇÃO E TOMADA, RESIDENCIAL, INCLUINDO INTERRUPTOR SIMPLES E TOMADA 10A/250V, CAIXA ELÉTRICA, ELETRODUTO, CABO, RASGO, QUEBRA E CHUMBAMENTO (EXCLUINDO LUMINÁRIA E LÂMPADA). AF_01/2016 | DESATIVAÇÃO
2022-11-01 | COMPOSICAO | 93146 | PONTO DE ILUMINAÇÃO E TOMADA, RESIDENCIAL, INCLUINDO INTERRUPTOR PARALELO E TOMADA 10A/250V, CAIXA ELÉTRICA, ELETRODUTO, CABO, RASGO, QUEBRA E CHUMBAMENTO (EXCLUINDO LUMINÁRIA E LÂMPADA). AF_01/2016 | DESATIVAÇÃO
2022-11-01 | COMPOSICAO | 93147 | PONTO DE ILUMINAÇÃO E TOMADA, RESIDENCIAL, INCLUINDO INTERRUPTOR SIMPLES, INTERRUPTOR PARALELO E TOMADA 10A/250V, CAIXA ELÉTRICA, ELETRODUTO, CABO, RASGO, QUEBRA E CHUMBAMENTO (EXCLUINDO LUMINÁRIA E LÂMPADA). AF_01/2016 | DESATIVAÇÃO
2022-11-01 | COMPOSICAO | 95952 | (COMPOSIÇÃO REPRESENTATIVA) EXECUÇÃO DE ESTRUTURAS DE CONCRETO ARMADO CONVENCIONAL, PARA EDIFICAÇÃO HABITACIONAL MULTIFAMILIAR (PRÉDIO), FCK = 25 MPA. AF_01/2017 | DESATIVAÇÃO
2022-11-01 | COMPOSICAO | 95953 | (COMPOSIÇÃO REPRESENTATIVA) EXECUÇÃO DE ESTRUTURAS DE CONCRETO ARMADO, PARA EDIFICAÇÃO HABITACIONAL UNIFAMILIAR COM DOIS PAVIMENTOS (CASA ISOLADA), FCK = 25 MPA. AF_01/2017 | DESATIVAÇÃO
2022-11-01 | COMPOSICAO | 95954 | (COMPOSIÇÃO REPRESENTATIVA) EXECUÇÃO DE ESTRUTURAS DE CONCRETO ARMADO, PARA EDIFICAÇÃO HABITACIONAL UNIFAMILIAR COM DOIS PAVIMENTOS (CASA EM EMPREENDIMENTOS), FCK = 25 MPA. AF_01/2017 | DESATIVAÇÃO
2022-11-01 | COMPOSICAO | 95955 | (COMPOSIÇÃO REPRESENTATIVA) EXECUÇÃO DE ESTRUTURAS DE CONCRETO ARMADO, PARA EDIFICAÇÃO HABITACIONAL UNIFAMILIAR TÉRREA (CASA ISOLADA), FCK = 25 MPA. AF_01/2017 | DESATIVAÇÃO
2022-11-01 | COMPOSICAO | 95956 | (COMPOSIÇÃO REPRESENTATIVA) EXECUÇÃO DE ESTRUTURAS DE CONCRETO ARMADO, PARA EDIFICAÇÃO HABITACIONAL UNIFAMILIAR TÉRREA (CASA EM EMPREENDIMENTOS), FCK = 25 MPA. AF_01/2017 | DESATIVAÇÃO
2022-11-01 | COMPOSICAO | 95957 | (COMPOSIÇÃO REPRESENTATIVA) EXECUÇÃO DE ESTRUTURAS DE CONCRETO ARMADO, PARA EDIFICAÇÃO INSTITUCIONAL TÉRREA, FCK = 25 MPA. AF_01/2017 | DESATIVAÇÃO
2022-11-01 | COMPOSICAO | 95969 | (COMPOSIÇÃO REPRESENTATIVA) EXECUÇÃO DE ESCADA EM CONCRETO ARMADO, MOLDADA IN LOCO, FCK = 25 MPA. AF_02/2017 | DESATIVAÇÃO
2022-11-01 | COMPOSICAO | 104066 | LUVA DE CORRER, PVC OCRE, JUNTA ELÁSTICA, DN 100 MM, PARA COLETOR PREDIAL DE ESGOTO. AF_06/2022 | DESATIVAÇÃO
2022-11-01 | COMPOSICAO | 104067 | LUVA DE CORRER, PVC OCRE, JUNTA ELÁSTICA, DN 150 MM, PARA COLETOR PREDIAL DE ESGOTO. AF_06/2022 | DESATIVAÇÃO
2022-11-01 | COMPOSICAO | 104068 | REDUÇÃO EXCÊNTRICA, PVC OCRE, JUNTA ELÁSTICA, 150 X 100 MM, PARA COLETOR PREDIAL DE ESGOTO. AF_06/2022 | DESATIVAÇÃO
2022-11-01 | COMPOSICAO | 104069 | REDUÇÃO EXCÊNTRICA, PVC OCRE, JUNTA ELÁSTICA, 200 X 150 MM, PARA COLETOR PREDIAL DE ESGOTO. AF_06/2022 | DESATIVAÇÃO
2022-11-01 | COMPOSICAO | 104070 | TÊ, PVC OCRE, JUNTA ELÁSTICA, DN 100 MM, PARA COLETOR PREDIAL DE ESGOTO. AF_06/2022 | DESATIVAÇÃO
2022-11-01 | COMPOSICAO | 104071 | TÊ, PVC OCRE, JUNTA ELÁSTICA, DN 150 MM, PARA COLETOR PREDIAL DE ESGOTO. AF_06/2022 | DESATIVAÇÃO
2022-11-01 | COMPOSICAO | 104077 | SELIM, PVC OCRE, COMPACTO, DN 150 X 100 MM, PARA COLETOR PREDIAL DE ESGOTO.AF_06/2022 | DESATIVAÇÃO
2022-11-01 | COMPOSICAO | 104078 | SELIM, PVC OCRE, COMPACTO, DN 200 X 100 MM, PARA COLETOR PREDIAL DE ESGOTO. AF_06/2022 | DESATIVAÇÃO
2022-11-01 | COMPOSICAO | 104080 | JUNÇÃO 45 GRAUS, PVC OCRE, JUNTA ELÁSTICA, DN 100 MM, PARA COLETOR PREDIAL DE ESGOTO. AF_06/2022 | DESATIVAÇÃO
2022-11-01 | COMPOSICAO | 104127 | (COMPOSIÇÃO REPRESENTATIVA) LIGAÇÃO PREDIAL DE ESGOTO, REDE DN 150 MM, COLETOR PREDIAL DN 150 MM, L = 2,0 M, LARGURA DA VALA = 0,65 M; COM TÊ E CURVA 90 GRAUS; ESCAVAÇÃO MECANIZADA, PREPARO DE FUNDO DE VALA E REATERRO COMPACTADO. AF_06/2022 | DESATIVAÇÃO
2022-11-01 | COMPOSICAO | 104133 | (COMPOSIÇÃO REPRESENTATIVA) LIGAÇÃO PREDIAL DE ESGOTO, REDE DN 150 MM, COLETOR PREDIAL DN 150 MM, L = 4,0 M, LARGURA DA VALA = 0,65 M; COM TÊ E CURVA 90 GRAUS; ESCAVAÇÃO MECANIZADA, PREPARO DE FUNDO DE VALA E REATERRO COMPACTADO. AF_06/2022 | DESATIVAÇÃO
2022-11-01 | COMPOSICAO | 104139 | (COMPOSIÇÃO REPRESENTATIVA) LIGAÇÃO PREDIAL DE ESGOTO, REDE DN 150 MM, COLETOR PREDIAL DN 150 MM, L = 6,0 M, LARGURA DA VALA = 0,65 M; COM TÊ E CURVA 90 GRAUS; ESCAVAÇÃO MECANIZADA, PREPARO DE FUNDO DE VALA E REATERRO COMPACTADO. AF_06/2022 | DESATIVAÇÃO
2022-11-01 | COMPOSICAO | 104145 | (COMPOSIÇÃO REPRESENTATIVA) LIGAÇÃO PREDIAL DE ESGOTO, REDE DN 150 MM, COLETOR PREDIAL DN 150 MM, L = 2,0 M, LARGURA DA VALA = 0,65 M; COM TÊ E CURVA 90 GRAUS; ESCAVAÇÃO MANUAL, PREPARO DE FUNDO DE VALA E REATERRO COMPACTADO. AF_06/2022 | DESATIVAÇÃO
2022-11-01 | COMPOSICAO | 104151 | (COMPOSIÇÃO REPRESENTATIVA) LIGAÇÃO PREDIAL DE ESGOTO, REDE DN 150 MM, COLETOR PREDIAL DN 150 MM, L = 4,0 M, LARGURA DA VALA = 0,65 M; COM TÊ E CURVA 90 GRAUS; ESCAVAÇÃO MANUAL, PREPARO DE FUNDO DE VALA E REATERRO COMPACTADO. AF_06/2022 | DESATIVAÇÃO
2022-11-01 | COMPOSICAO | 104157 | (COMPOSIÇÃO REPRESENTATIVA) LIGAÇÃO PREDIAL DE ESGOTO, REDE DN 150 MM, COLETOR PREDIAL DN 150 MM, L = 6,0 M, LARGURA DA VALA = 0,65 M; COM TÊ E CURVA 90 GRAUS; ESCAVAÇÃO MANUAL, PREPARO DE FUNDO DE VALA E REATERRO COMPACTADO. AF_06/2022 | DESATIVAÇÃO
2022-11-01 | COMPOSICAO | 104466 | COMPOSIÇÃO PARAMÉTRICA PARA FORNECIMENTO E MONTAGEM DE ESTRUTURA METÁLICA PARA ESTRUTURA PRINCIPAL DE EDIFICAÇÕES (PILARES, VIGAS E CONTRAVENTAMENTO). AF_11/2022 | CRIAÇÃO DE COMPOSIÇÃO COM CUSTO
2022-11-01 | COMPOSICAO | 104467 | COMPOSIÇÃO PARAMÉTRICA PARA FORNECIMENTO E MONTAGEM DE ESTRUTURA METÁLICA PARA COBERTURA DE EDIFICAÇÕES COM ESTRUTURA DE APOIO. AF_11/2022 | CRIAÇÃO DE COMPOSIÇÃO COM CUSTO
2022-11-01 | COMPOSICAO | 104468 | COMPOSIÇÃO PARAMÉTRICA PARA FORNECIMENTO E MONTAGEM DE ESTRUTURA METÁLICA PARA GALPÕES SEM PONTE ROLANTE. AF_11/2022 | CRIAÇÃO DE COMPOSIÇÃO COM CUSTO
2022-11-01 | COMPOSICAO | 104469 | COMPOSIÇÃO PARAMÉTRICA PARA FORNECIMENTO E MONTAGEM DE ESTRUTURA METÁLICA PARA GALPÕES COM PONTE ROLANTE. AF_11/2022 | CRIAÇÃO DE COMPOSIÇÃO COM CUSTO
2022-11-01 | COMPOSICAO | 104470 | COMPOSIÇÃO PARAMÉTRICA PARA FORNECIMENTO E MONTAGEM DE ESTRUTURA METÁLICA PARA COBERTURA DE GALPÕES COM ESTRUTURA DE APOIO EM VIGAS. AF_11/2022 | CRIAÇÃO DE COMPOSIÇÃO COM CUSTO
2022-11-01 | COMPOSICAO | 104471 | COMPOSIÇÃO PARAMÉTRICA PARA FORNECIMENTO E MONTAGEM DE ESTRUTURA METÁLICA PARA COBERTURA DE GALPÕES COM ESTRUTURA DE APOIO EM TRELIÇA TIPO FINK. AF_11/2022 | CRIAÇÃO DE COMPOSIÇÃO COM CUSTO
2022-11-01 | COMPOSICAO | 104472 | COMPOSIÇÃO PARAMÉTRICA PARA FORNECIMENTO E MONTAGEM DE ESTRUTURA METÁLICA PARA COBERTURA DE GALPÕES COM ESTRUTURA DE APOIO EM TRELIÇA TIPO ARCO. AF_11/2022 | CRIAÇÃO DE COMPOSIÇÃO COM CUSTO
2022-11-01 | COMPOSICAO | 104473 | COMPOSIÇÃO PARAMÉTRICA DE PONTO ELÉTRICO DE ILUMINAÇÃO, COM INTERRUPTOR SIMPLES, EM EDIFÍCIO RESIDENCIAL COM ELETRODUTO EMBUTIDO EM RASGOS NAS PAREDES, INCLUSO TOMADA, ELETRODUTO, CABO, RASGO E CHUMBAMENTO (SEM LUMINÁRIA E LÂMPADA). AF_11/2022 | CRIAÇÃO DE COMPOSIÇÃO COM CUSTO
2022-11-01 | COMPOSICAO | 104474 | COMPOSIÇÃO PARAMÉTRICA DE PONTO ELÉTRICO DE ILUMINAÇÃO, COM INTERRUPTOR PARALELO, EM EDIFÍCIO RESIDENCIAL COM ELETRODUTO EMBUTIDO EM RASGOS NAS PAREDES, INCLUSO CAIXA ELÉTRICA, MÓDULO DE TOMADA, ELETRODUTO, CABO, RASGO, QUEBRA E CHUMBAMENTO (SEM LUMINÁRIA E LÂMPADA). AF_11/2022 | CRIAÇÃO DE COMPOSIÇÃO COM CUSTO
2022-11-01 | COMPOSICAO | 104475 | COMPOSIÇÃO PARAMÉTRICA DE PONTO ELÉTRICO DE TOMADA DE USO GERAL 2P+T (10A/250V) EM EDIFÍCIO RESIDENCIAL COM ELETRODUTO EMBUTIDO EM RASGOS NAS PAREDES, INCLUSO TOMADA, ELETRODUTO, CABO, RASGO, QUEBRA E CHUMBAMENTO. AF_11/2022 | CRIAÇÃO DE COMPOSIÇÃO COM CUSTO
2022-11-01 | COMPOSICAO | 104476 | COMPOSIÇÃO PARAMÉTRICA DE PONTO ELÉTRICO DE TOMADA DE USO ESPECÍFICO 2P+T (20A/250V) EM EDIFÍCIO RESIDENCIAL COM ELETRODUTO EMBUTIDO EM RASGOS NAS PAREDES, INCLUSO TOMADA, ELETRODUTO, CABO, RASGO, QUEBRA E CHUMBAMENTO (EXCETO CHUVEIRO). AF_11/2022 | CRIAÇÃO DE COMPOSIÇÃO COM CUSTO
2022-11-01 | COMPOSICAO | 104477 | COMPOSIÇÃO PARAMÉTRICA DE PONTO ELÉTRICO DE ILUMINAÇÃO, COM INTERRUPTOR SIMPLES, EM EDIFÍCIO RESIDENCIAL COM ELETRODUTO EMBUTIDO SEM NECESSIDADE DE RASGOS, INCLUSO TOMADA, ELETRODUTO, CABO E QUEBRA (SEM LUMINÁRIA E LÂMPADA). AF_11/2022 | CRIAÇÃO DE COMPOSIÇÃO COM CUSTO
2022-11-01 | COMPOSICAO | 104478 | COMPOSIÇÃO PARAMÉTRICA DE PONTO ELÉTRICO DE ILUMINAÇÃO, COM INTERRUPTOR PARALELO, EM EDIFÍCIO RESIDENCIAL COM ELETRODUTO EMBUTIDO SEM NECESSIDADE DE RASGOS, INCLUSO TOMADA, ELETRODUTO, CABO E QUEBRA (SEM LUMINÁRIA E LÂMPADA). AF_11/2022 | CRIAÇÃO DE COMPOSIÇÃO COM CUSTO
2022-11-01 | COMPOSICAO | 104479 | COMPOSIÇÃO PARAMÉTRICA DE PONTO ELÉTRICO DE TOMADA DE USO GERAL 2P+T (10A/250V) EM EDIFÍCIO RESIDENCIAL COM ELETRODUTO EMBUTIDO SEM NECESSIDADE DE RASGOS, INCLUSO TOMADA, ELETRODUTO, CABO E QUEBRA. AF_11/2022 | CRIAÇÃO DE COMPOSIÇÃO COM CUSTO
2022-11-01 | COMPOSICAO | 104480 | COMPOSIÇÃO PARAMÉTRICA DE PONTO ELÉTRICO DE TOMADA DE USO ESPECÍFICO 2P+T (20A/250V) EM EDIFÍCIO RESIDENCIAL COM ELETRODUTO EMBUTIDO SEM NECESSIDADE DE RASGOS, INCLUSO TOMADA, ELETRODUTO, CABO E QUEBRA (EXCETO CHUVEIRO). AF_11/2022 | CRIAÇÃO DE COMPOSIÇÃO COM CUSTO
2022-11-01 | COMPOSICAO | 104481 | COMPOSIÇÃO PARAMÉTRICA DE PONTO ELÉTRICO DE TOMADA PARA CHUVEIRO (20A/250V) EM EDIFÍCIO RESIDENCIAL COM ELETRODUTO EMBUTIDO EM RASGOS NAS PAREDES, INCLUSO TOMADA, ELETRODUTO, CABO, RASGO, QUEBRA E CHUMBAMENTO. AF_11/2022 | CRIAÇÃO DE COMPOSIÇÃO COM CUSTO
2022-11-01 | COMPOSICAO | 104483 | COMPOSIÇÃO PARAMÉTRICA PARA EXECUÇÃO DE ESTRUTURAS DE CONCRETO ARMADO CONVENCIONAL, PARA EDIFICAÇÃO HABITACIONAL MULTIFAMILIAR (PRÉDIO), ATÉ 4 PAVIMENTOS, FCK = 25 MPA. AF_11/2022 | CRIAÇÃO DE COMPOSIÇÃO COM CUSTO
2022-11-01 | COMPOSICAO | 104484 | COMPOSIÇÃO PARAMÉTRICA PARA EXECUÇÃO DE ESTRUTURAS DE CONCRETO ARMADO, PARA EDIFICAÇÃO HABITACIONAL UNIFAMILIAR COM DOIS PAVIMENTOS (CASA ISOLADA), FCK = 25 MPA. AF_11/2022 | CRIAÇÃO DE COMPOSIÇÃO COM CUSTO
2022-11-01 | COMPOSICAO | 104485 | COMPOSIÇÃO PARAMÉTRICA EXECUÇÃO DE ESTRUTURAS DE CONCRETO ARMADO, PARA EDIFICAÇÃO HABITACIONAL UNIFAMILIAR COM DOIS PAVIMENTOS (CASA EM EMPREENDIMENTOS), FCK = 25 MPA. AF_11/2022 | CRIAÇÃO DE COMPOSIÇÃO COM CUSTO
2022-11-01 | COMPOSICAO | 104486 | COMPOSIÇÃO PARAMÉTRICA PARA EXECUÇÃO DE ESTRUTURAS DE CONCRETO ARMADO, PARA EDIFICAÇÃO HABITACIONAL UNIFAMILIAR TÉRREA (CASA ISOLADA), FCK = 25 MPA. AF_11/2022 | CRIAÇÃO DE COMPOSIÇÃO COM CUSTO
2022-11-01 | COMPOSICAO | 104487 | COMPOSIÇÃO PARAMÉTRICA PARA EXECUÇÃO DE ESTRUTURAS DE CONCRETO ARMADO, PARA EDIFICAÇÃO HABITACIONAL UNIFAMILIAR TÉRREA (CASA EM EMPREENDIMENTOS), FCK = 25 MPA. AF_11/2022 | CRIAÇÃO DE COMPOSIÇÃO COM CUSTO
2022-11-01 | COMPOSICAO | 104488 | COMPOSIÇÃO PARAMÉTRICA PARA EXECUÇÃO DE ESTRUTURAS DE CONCRETO ARMADO, PARA EDIFICAÇÃO INSTITUCIONAL TÉRREA, FCK = 25 MPA. AF_11/2022 | CRIAÇÃO DE COMPOSIÇÃO COM CUSTO
2022-11-01 | COMPOSICAO | 104489 | COMPOSIÇÃO PARAMÉTRICA PARA EXECUÇÃO DE ESCADA EM CONCRETO ARMADO, MOLDADA IN LOCO, FCK = 25 MPA. AF_11/2022 | CRIAÇÃO DE COMPOSIÇÃO COM CUSTO
2022-11-01 | COMPOSICAO | 104490 | COMPOSIÇÃO PARAMÉTRICA PARA EXECUÇÃO DE ESTRUTURAS DE CONCRETO ARMADO CONVENCIONAL, PARA EDIFICAÇÃO HABITACIONAL MULTIFAMILIAR (PRÉDIO), DE 5 A 8 PAVIMENTOS, FCK = 25 MPA. AF_11/2022 | CRIAÇÃO DE COMPOSIÇÃO COM CUSTO
2022-10-01 | INSUMO | 65 | ADAPTADOR PVC SOLDAVEL CURTO COM BOLSA E ROSCA, 25 MM X 3/4", PARA AGUA FRIA | ALTERAÇÃO DE FAMÍLIA/COEFICIENTE
2022-10-01 | INSUMO | 66 | ADAPTADOR PVC SOLDAVEL, COM FLANGES LIVRES, 50 MM X 1 1/2", PARA CAIXA D' AGUA | DESATIVAÇÃO
2022-10-01 | INSUMO | 67 | ADAPTADOR PVC, ROSCAVEL, COM FLANGES E ANEL DE VEDACAO, 1/2", PARA CAIXA D'AGUA | ALTERAÇÃO DE FAMÍLIA/COEFICIENTE
2022-10-01 | INSUMO | 67 | ADAPTADOR PVC, ROSCAVEL, COM FLANGES E ANEL DE VEDACAO, 1/2", PARA CAIXA D'AGUA | ALTERAÇÃO DE DESCRIÇÃO
2022-10-01 | INSUMO | 68 | ADAPTADOR PVC SOLDAVEL, COM FLANGES LIVRES, 32 MM X 1", PARA CAIXA D' AGUA | DESATIVAÇÃO
2022-10-01 | INSUMO | 69 | ADAPTADOR PVC SOLDAVEL, COM FLANGES LIVRES, 60 MM X 2", PARA CAIXA D' AGUA | DESATIVAÇÃO
2022-10-01 | INSUMO | 70 | ADAPTADOR PVC, ROSCAVEL, COM FLANGES E ANEL DE VEDACAO, 1 1/4", PARA CAIXA D' AGUA | DESATIVAÇÃO
2022-10-01 | INSUMO | 71 | ADAPTADOR PVC, ROSCAVEL, COM FLANGES E ANEL DE VEDACAO, 1", PARA CAIXA D'AGUA | ALTERAÇÃO DE FAMÍLIA/COEFICIENTE
2022-10-01 | INSUMO | 71 | ADAPTADOR PVC, ROSCAVEL, COM FLANGES E ANEL DE VEDACAO, 1", PARA CAIXA D'AGUA | ALTERAÇÃO DE DESCRIÇÃO
2022-10-01 | INSUMO | 72 | ADAPTADOR PVC, ROSCAVEL, COM FLANGES E ANEL DE VEDACAO, 1 1/2", PARA CAIXA D'AGUA | ALTERAÇÃO DE FAMÍLIA/COEFICIENTE
2022-10-01 | INSUMO | 73 | ADAPTADOR PVC, ROSCAVEL, COM FLANGES E ANEL DE VEDACAO, 3/4", PARA CAIXA D'AGUA | ALTERAÇÃO DE FAMÍLIA/COEFICIENTE
2022-10-01 | INSUMO | 73 | ADAPTADOR PVC, ROSCAVEL, COM FLANGES E ANEL DE VEDACAO, 3/4", PARA CAIXA D'AGUA | ALTERAÇÃO DE DESCRIÇÃO
2022-10-01 | INSUMO | 74 | ADAPTADOR PVC, SOLDAVEL, COM FLANGES LIVRES, 85 MM X 3", PARA CAIXA D'AGUA | ALTERAÇÃO DE FAMÍLIA/COEFICIENTE
2022-10-01 | INSUMO | 75 | ADAPTADOR PVC, SOLDAVEL, COM FLANGES LIVRES, 110 MM X 4", PARA CAIXA D'AGUA | ALTERAÇÃO DE FAMÍLIA/COEFICIENTE
2022-10-01 | INSUMO | 76 | ADAPTADOR PVC PARA SIFAO, ROSCAVEL, 40 MM X 1 1/4" | DESATIVAÇÃO
2022-10-01 | INSUMO | 77 | ADAPTADOR PVC PARA SIFAO METALICO, SOLDAVEL, COM ANEL BORRACHA (JE), 40 MM X 1 1/2" | DESATIVAÇÃO
2022-10-01 | INSUMO | 81 | ADAPTADOR PVC SOLDAVEL, LONGO, COM FLANGE LIVRE, 60 MM X 2", PARA CAIXA D' AGUA | DESATIVAÇÃO
2022-10-01 | INSUMO | 82 | ADAPTADOR PVC, SOLDAVEL, LONGO, COM FLANGE LIVRE, 75 MM X 2 1/2", PARA CAIXA D'AGUA | ALTERAÇÃO DE FAMÍLIA/COEFICIENTE
2022-10-01 | INSUMO | 83 | ADAPTADOR PVC, SOLDAVEL, COM FLANGES LIVRES, 75 MM X 2 1/2", PARA CAIXA D'AGUA | ALTERAÇÃO DE FAMÍLIA/COEFICIENTE
2022-10-01 | INSUMO | 84 | ADAPTADOR PVC, ROSCAVEL, PARA VALVULA PIA OU LAVATORIO, 40 MM | DESATIVAÇÃO
2022-10-01 | INSUMO | 85 | ADAPTADOR PVC, ROSCAVEL, COM FLANGES E ANEL DE VEDACAO, 2", PARA CAIXA D' AGUA | DESATIVAÇÃO
2022-10-01 | INSUMO | 86 | ADAPTADOR PVC SOLDAVEL, COM FLANGES LIVRES, 40 MM X 1 1/4", PARA CAIXA D' AGUA | DESATIVAÇÃO
2022-10-01 | INSUMO | 87 | ADAPTADOR PVC SOLDAVEL, LONGO, COM FLANGE LIVRE, 25 MM X 3/4", PARA CAIXA D' AGUA | DESATIVAÇÃO
2022-10-01 | INSUMO | 88 | ADAPTADOR PVC, SOLDAVEL, LONGO, COM FLANGE LIVRE, 32 MM X 1", PARA CAIXA D'AGUA | ALTERAÇÃO DE FAMÍLIA/COEFICIENTE
2022-10-01 | INSUMO | 89 | ADAPTADOR PVC SOLDAVEL, LONGO, COM FLANGE LIVRE, 40 MM X 1 1/4", PARA CAIXA D' AGUA | DESATIVAÇÃO
2022-10-01 | INSUMO | 90 | ADAPTADOR PVC SOLDAVEL, LONGO, COM FLANGE LIVRE, 50 MM X 1 1/2", PARA CAIXA D' AGUA | DESATIVAÇÃO
2022-10-01 | INSUMO | 95 | ADAPTADOR PVC SOLDAVEL, COM FLANGE E ANEL DE VEDACAO, 20 MM X 1/2", PARA CAIXA D'AGUA | ALTERAÇÃO DE FAMÍLIA/COEFICIENTE
2022-10-01 | INSUMO | 96 | ADAPTADOR PVC SOLDAVEL, COM FLANGE E ANEL DE VEDACAO, 25 MM X 3/4", PARA CAIXA D'AGUA | ALTERAÇÃO DE FAMÍLIA/COEFICIENTE
2022-10-01 | INSUMO | 97 | ADAPTADOR PVC SOLDAVEL, COM FLANGE E ANEL DE VEDACAO, 32 MM X 1", PARA CAIXA D'AGUA | ALTERAÇÃO DE FAMÍLIA/COEFICIENTE
2022-10-01 | INSUMO | 98 | ADAPTADOR PVC SOLDAVEL, COM FLANGE E ANEL DE VEDACAO, 40 MM X 1 1/4", PARA CAIXA D'AGUA | ALTERAÇÃO DE FAMÍLIA/COEFICIENTE
2022-10-01 | INSUMO | 99 | ADAPTADOR PVC SOLDAVEL, COM FLANGE E ANEL DE VEDACAO, 50 MM X 1 1/2", PARA CAIXA D'AGUA | ALTERAÇÃO DE FAMÍLIA/COEFICIENTE
2022-10-01 | INSUMO | 100 | ADAPTADOR PVC, SOLDAVEL, COM FLANGES E ANEL DE VEDACAO, 60 MM X 2", PARA CAIXA D'AGUA | ALTERAÇÃO DE FAMÍLIA/COEFICIENTE
2022-10-01 | INSUMO | 102 | ADAPTADOR PVC SOLDAVEL CURTO COM BOLSA E ROSCA, 85 MM X 3", PARA AGUA FRIA | ALTERAÇÃO DE FAMÍLIA/COEFICIENTE
2022-10-01 | INSUMO | 103 | ADAPTADOR PVC SOLDAVEL CURTO COM BOLSA E ROSCA, 110 MM X 4", PARA AGUA FRIA | ALTERAÇÃO DE FAMÍLIA/COEFICIENTE
2022-10-01 | INSUMO | 104 | ADAPTADOR PVC SOLDAVEL CURTO COM BOLSA E ROSCA, 75 MM X 2 1/2", PARA AGUA FRIA | ALTERAÇÃO DE FAMÍLIA/COEFICIENTE
2022-10-01 | INSUMO | 105 | ADAPTADOR PVC, SOLDAVEL, LONGO, COM FLANGE LIVRE, 85 MM X 3", PARA CAIXA D'AGUA | ALTERAÇÃO DE FAMÍLIA/COEFICIENTE
2022-10-01 | INSUMO | 106 | ADAPTADOR PVC, SOLDAVEL, LONGO, COM FLANGE LIVRE, 110 MM X 4", PARA CAIXA D'AGUA | ALTERAÇÃO DE FAMÍLIA/COEFICIENTE
2022-10-01 | INSUMO | 107 | ADAPTADOR PVC SOLDAVEL CURTO COM BOLSA E ROSCA, 20 MM X 1/2", PARA AGUA FRIA | ALTERAÇÃO DE FAMÍLIA/COEFICIENTE
2022-10-01 | INSUMO | 108 | ADAPTADOR PVC SOLDAVEL CURTO COM BOLSA E ROSCA, 32 MM X 1", PARA AGUA FRIA | ALTERAÇÃO DE FAMÍLIA/COEFICIENTE
2022-10-01 | INSUMO | 109 | ADAPTADOR PVC SOLDAVEL CURTO COM BOLSA E ROSCA, 40 MM X 1 1/4", PARA AGUA FRIA | ALTERAÇÃO DE FAMÍLIA/COEFICIENTE
2022-10-01 | INSUMO | 110 | ADAPTADOR PVC SOLDAVEL CURTO COM BOLSA E ROSCA, 40 MM X 1 1/2", PARA AGUA FRIA | ALTERAÇÃO DE FAMÍLIA/COEFICIENTE
2022-10-01 | INSUMO | 111 | ADAPTADOR PVC SOLDAVEL CURTO COM BOLSA E ROSCA, 50 MM X 1 1/4", PARA AGUA FRIA | ALTERAÇÃO DE FAMÍLIA/COEFICIENTE
2022-10-01 | INSUMO | 112 | ADAPTADOR PVC SOLDAVEL CURTO COM BOLSA E ROSCA, 50 MM X1 1/2", PARA AGUA FRIA | ALTERAÇÃO DE FAMÍLIA/COEFICIENTE
2022-10-01 | INSUMO | 113 | ADAPTADOR PVC SOLDAVEL CURTO COM BOLSA E ROSCA, 60 MM X 2", PARA AGUA FRIA | ALTERAÇÃO DE FAMÍLIA/COEFICIENTE
2022-10-01 | INSUMO | 114 | ADAPTADOR PVC SOLDAVEL, COM FLANGES LIVRES, 25 MM X 3/4", PARA CAIXA D' AGUA | DESATIVAÇÃO
2022-10-01 | INSUMO | 792 | BUCHA DE REDUCAO PVC, ROSCAVEL, 1" X 3/4" | ALTERAÇÃO DE FAMÍLIA/COEFICIENTE
2022-10-01 | INSUMO | 792 | BUCHA DE REDUCAO PVC, ROSCAVEL, 1" X 3/4" | ALTERAÇÃO DE DESCRIÇÃO
2022-10-01 | INSUMO | 793 | BUCHA DE REDUCAO PVC, ROSCAVEL, 1 1/2" X1 1/4 " | DESATIVAÇÃO
2022-10-01 | INSUMO | 794 | BUCHA DE REDUCAO PVC, ROSCAVEL, 1 1/4" X 1 " | DESATIVAÇÃO
2022-10-01 | INSUMO | 796 | BUCHA DE REDUCAO PVC, ROSCAVEL, 1 1/2" X 3/4" | ALTERAÇÃO DE FAMÍLIA/COEFICIENTE
2022-10-01 | INSUMO | 796 | BUCHA DE REDUCAO PVC, ROSCAVEL, 1 1/2" X 3/4" | ALTERAÇÃO DE DESCRIÇÃO
2022-10-01 | INSUMO | 797 | BUCHA DE REDUCAO PVC, ROSCAVEL 1 1/2" X 1" | ALTERAÇÃO DE FAMÍLIA/COEFICIENTE
2022-10-01 | INSUMO | 797 | BUCHA DE REDUCAO PVC, ROSCAVEL 1 1/2" X 1" | ALTERAÇÃO DE DESCRIÇÃO
2022-10-01 | INSUMO | 798 | BUCHA DE REDUCAO PVC ROSCAVEL 3/4" X 1/2" | ALTERAÇÃO DE FAMÍLIA/COEFICIENTE
2022-10-01 | INSUMO | 799 | BUCHA DE REDUCAO PVC, ROSCAVEL, 1" X 1/2" | ALTERAÇÃO DE FAMÍLIA/COEFICIENTE
2022-10-01 | INSUMO | 799 | BUCHA DE REDUCAO PVC, ROSCAVEL, 1" X 1/2" | ALTERAÇÃO DE DESCRIÇÃO
2022-10-01 | INSUMO | 801 | BUCHA DE REDUCAO PVC, ROSCAVEL, 1 1/4" X 3/4 " | DESATIVAÇÃO
2022-10-01 | INSUMO | 802 | BUCHA DE REDUCAO PVC, ROSCAVEL, 2" X 1 " | DESATIVAÇÃO
2022-10-01 | INSUMO | 803 | BUCHA DE REDUCAO PVC, ROSCAVEL, 2" X 1 1/4 " | DESATIVAÇÃO
2022-10-01 | INSUMO | 804 | BUCHA DE REDUCAO PVC, ROSCAVEL, 2" X 1 1/2 " | DESATIVAÇÃO
2022-10-01 | INSUMO | 812 | BUCHA DE REDUCAO DE PVC, SOLDAVEL, CURTA, COM 40 X 32 MM, PARA AGUA FRIA PREDIAL | ALTERAÇÃO DE FAMÍLIA/COEFICIENTE
2022-10-01 | INSUMO | 813 | BUCHA DE REDUCAO DE PVC, SOLDAVEL, LONGA, COM 50 X 25 MM, PARA AGUA FRIA PREDIAL | ALTERAÇÃO DE FAMÍLIA/COEFICIENTE
2022-10-01 | INSUMO | 814 | BUCHA DE REDUCAO DE PVC, SOLDAVEL, LONGA, COM 60 X 32 MM, PARA AGUA FRIA PREDIAL | ALTERAÇÃO DE FAMÍLIA/COEFICIENTE
2022-10-01 | INSUMO | 815 | BUCHA DE REDUCAO DE PVC, SOLDAVEL, LONGA, COM 60 X 40 MM, PARA AGUA FRIA PREDIAL | DESATIVAÇÃO
2022-10-01 | INSUMO | 816 | BUCHA DE REDUCAO DE PVC, SOLDAVEL, LONGA, COM 60 X 25 MM, PARA AGUA FRIA PREDIAL | ALTERAÇÃO DE FAMÍLIA/COEFICIENTE
2022-10-01 | INSUMO | 817 | BUCHA DE REDUCAO DE PVC, SOLDAVEL, LONGA, COM 85 X 60 MM, PARA AGUA FRIA PREDIAL | DESATIVAÇÃO
2022-10-01 | INSUMO | 818 | BUCHA DE REDUCAO DE PVC, SOLDAVEL, CURTA, COM 60 X 50 MM, PARA AGUA FRIA PREDIAL | ALTERAÇÃO DE FAMÍLIA/COEFICIENTE
2022-10-01 | INSUMO | 819 | BUCHA DE REDUCAO DE PVC, SOLDAVEL, CURTA, COM 50 X 40 MM, PARA AGUA FRIA PREDIAL | ALTERAÇÃO DE FAMÍLIA/COEFICIENTE
2022-10-01 | INSUMO | 820 | BUCHA DE REDUCAO DE PVC, SOLDAVEL, LONGA, COM 50 X 32 MM, PARA AGUA FRIA PREDIAL | ALTERAÇÃO DE FAMÍLIA/COEFICIENTE
2022-10-01 | INSUMO | 821 | BUCHA DE REDUCAO DE PVC, SOLDAVEL, LONGA, COM 75 X 50 MM, PARA AGUA FRIA PREDIAL | ALTERAÇÃO DE FAMÍLIA/COEFICIENTE
2022-10-01 | INSUMO | 822 | BUCHA DE REDUCAO DE PVC, SOLDAVEL, LONGA, COM 60 X 50 MM, PARA AGUA FRIA PREDIAL | ALTERAÇÃO DE FAMÍLIA/COEFICIENTE
2022-10-01 | INSUMO | 823 | BUCHA DE REDUCAO DE PVC, SOLDAVEL, CURTA, COM 75 X 60 MM, PARA AGUA FRIA PREDIAL | DESATIVAÇÃO
2022-10-01 | INSUMO | 825 | BUCHA DE REDUCAO DE PVC, SOLDAVEL, LONGA, COM 50 X 20 MM, PARA AGUA FRIA PREDIAL | DESATIVAÇÃO
2022-10-01 | INSUMO | 826 | BUCHA DE REDUCAO DE PVC, SOLDAVEL, LONGA, COM 110 X 60 MM, PARA AGUA FRIA PREDIAL | DESATIVAÇÃO
2022-10-01 | INSUMO | 827 | BUCHA DE REDUCAO DE PVC, SOLDAVEL, LONGA, COM 110 X 75 MM, PARA AGUA FRIA PREDIAL | DESATIVAÇÃO
2022-10-01 | INSUMO | 828 | BUCHA DE REDUCAO DE PVC, SOLDAVEL, CURTA, COM 25 X 20 MM, PARA AGUA FRIA PREDIAL | ALTERAÇÃO DE FAMÍLIA/COEFICIENTE
2022-10-01 | INSUMO | 829 | BUCHA DE REDUCAO DE PVC, SOLDAVEL, CURTA, COM 32 X 25 MM, PARA AGUA FRIA PREDIAL | ALTERAÇÃO DE FAMÍLIA/COEFICIENTE
2022-10-01 | INSUMO | 830 | BUCHA DE REDUCAO DE PVC, SOLDAVEL, CURTA, COM 85 X 75 MM, PARA AGUA FRIA PREDIAL | DESATIVAÇÃO
2022-10-01 | INSUMO | 831 | BUCHA DE REDUCAO DE PVC, SOLDAVEL, CURTA, COM 110 X 85 MM, PARA AGUA FRIA PREDIAL | DESATIVAÇÃO
2022-10-01 | INSUMO | 832 | BUCHA DE REDUCAO DE PVC, SOLDAVEL, LONGA, COM 32 X 20 MM, PARA AGUA FRIA PREDIAL | ALTERAÇÃO DE FAMÍLIA/COEFICIENTE
2022-10-01 | INSUMO | 833 | BUCHA DE REDUCAO DE PVC, SOLDAVEL, LONGA, COM 40 X 20 MM, PARA AGUA FRIA PREDIAL | DESATIVAÇÃO
2022-10-01 | INSUMO | 834 | BUCHA DE REDUCAO DE PVC, SOLDAVEL, LONGA, COM 40 X 25 MM, PARA AGUA FRIA PREDIAL | ALTERAÇÃO DE FAMÍLIA/COEFICIENTE
2022-10-01 | INSUMO | 1184 | CAP PVC, SOLDAVEL, 110 MM, PARA AGUA FRIA PREDIAL | DESATIVAÇÃO
2022-10-01 | INSUMO | 1185 | CAP PVC, SOLDAVEL, 25 MM, PARA AGUA FRIA PREDIAL | ALTERAÇÃO DE FAMÍLIA/COEFICIENTE
2022-10-01 | INSUMO | 1188 | CAP PVC, ROSCAVEL, 2 1/2", AGUA FRIA PREDIAL | DESATIVAÇÃO
2022-10-01 | INSUMO | 1189 | CAP PVC, SOLDAVEL, 32 MM, PARA AGUA FRIA PREDIAL | ALTERAÇÃO DE FAMÍLIA/COEFICIENTE
2022-10-01 | INSUMO | 1191 | CAP PVC, SOLDAVEL, 20 MM, PARA AGUA FRIA PREDIAL | ALTERAÇÃO DE FAMÍLIA/COEFICIENTE
2022-10-01 | INSUMO | 1193 | CAP PVC, SOLDAVEL, 40 MM, PARA AGUA FRIA PREDIAL | ALTERAÇÃO DE FAMÍLIA/COEFICIENTE
2022-10-01 | INSUMO | 1194 | CAP PVC, SOLDAVEL, 50 MM, PARA AGUA FRIA PREDIAL | ALTERAÇÃO DE FAMÍLIA/COEFICIENTE
2022-10-01 | INSUMO | 1195 | CAP PVC, SOLDAVEL, 60 MM, PARA AGUA FRIA PREDIAL | ALTERAÇÃO DE FAMÍLIA/COEFICIENTE
2022-10-01 | INSUMO | 1197 | CAP PVC, ROSCAVEL, 1/2", PARA AGUA FRIA PREDIAL | ALTERAÇÃO DE FAMÍLIA/COEFICIENTE
2022-10-01 | INSUMO | 1198 | CAP PVC, ROSCAVEL, 3/4", PARA AGUA FRIA PREDIAL | ALTERAÇÃO DE FAMÍLIA/COEFICIENTE
2022-10-01 | INSUMO | 1199 | CAP PVC, ROSCAVEL, 3", AGUA FRIA PREDIAL | DESATIVAÇÃO
2022-10-01 | INSUMO | 1202 | CAP PVC, ROSCAVEL, 1", PARA AGUA FRIA PREDIAL | ALTERAÇÃO DE FAMÍLIA/COEFICIENTE
2022-10-01 | INSUMO | 1203 | CAP PVC, ROSCAVEL, 1 1/4", AGUA FRIA PREDIAL | DESATIVAÇÃO
2022-10-01 | INSUMO | 1204 | CAP PVC, SOLDAVEL, 75 MM, PARA AGUA FRIA PREDIAL | ALTERAÇÃO DE FAMÍLIA/COEFICIENTE
2022-10-01 | INSUMO | 1205 | CAP PVC, SOLDAVEL, 85 MM, PARA AGUA FRIA PREDIAL | DESATIVAÇÃO
2022-10-01 | INSUMO | 1210 | CAP PVC, ROSCAVEL, 1 1/2", AGUA FRIA PREDIAL | DESATIVAÇÃO
2022-10-01 | INSUMO | 1211 | CAP PVC, ROSCAVEL, 2", AGUA FRIA PREDIAL | DESATIVAÇÃO
2022-10-01 | INSUMO | 1922 | CURVA DE PVC 45 GRAUS, SOLDAVEL, 75 MM, COR MARROM, PARA AGUA FRIA PREDIAL | ALTERAÇÃO DE FAMÍLIA/COEFICIENTE
2022-10-01 | INSUMO | 1922 | CURVA DE PVC 45 GRAUS, SOLDAVEL, 75 MM, COR MARROM, PARA AGUA FRIA PREDIAL | ALTERAÇÃO DE DESCRIÇÃO
2022-10-01 | INSUMO | 1923 | CURVA DE PVC 45 GRAUS, SOLDAVEL, 32 MM, COR MARROM, PARA AGUA FRIA PREDIAL | ALTERAÇÃO DE FAMÍLIA/COEFICIENTE
2022-10-01 | INSUMO | 1923 | CURVA DE PVC 45 GRAUS, SOLDAVEL, 32 MM, COR MARROM, PARA AGUA FRIA PREDIAL | ALTERAÇÃO DE DESCRIÇÃO
2022-10-01 | INSUMO | 1924 | CURVA DE PVC 45 GRAUS, SOLDAVEL, 60 MM, COR MARROM, PARA AGUA FRIA PREDIAL | ALTERAÇÃO DE FAMÍLIA/COEFICIENTE
2022-10-01 | INSUMO | 1924 | CURVA DE PVC 45 GRAUS, SOLDAVEL, 60 MM, COR MARROM, PARA AGUA FRIA PREDIAL | ALTERAÇÃO DE DESCRIÇÃO
2022-10-01 | INSUMO | 1925 | CURVA DE PVC 90 GRAUS, SOLDAVEL, 60 MM, COR MARROM, PARA AGUA FRIA PREDIAL | ALTERAÇÃO DE FAMÍLIA/COEFICIENTE
2022-10-01 | INSUMO | 1925 | CURVA DE PVC 90 GRAUS, SOLDAVEL, 60 MM, COR MARROM, PARA AGUA FRIA PREDIAL | ALTERAÇÃO DE DESCRIÇÃO
2022-10-01 | INSUMO | 1926 | CURVA DE PVC 45 GRAUS, SOLDAVEL, 20 MM, COR MARROM, PARA AGUA FRIA PREDIAL | ALTERAÇÃO DE FAMÍLIA/COEFICIENTE
2022-10-01 | INSUMO | 1926 | CURVA DE PVC 45 GRAUS, SOLDAVEL, 20 MM, COR MARROM, PARA AGUA FRIA PREDIAL | ALTERAÇÃO DE DESCRIÇÃO
2022-10-01 | INSUMO | 1927 | CURVA DE PVC 45 GRAUS, SOLDAVEL, 25 MM, COR MARROM, PARA AGUA FRIA PREDIAL | ALTERAÇÃO DE FAMÍLIA/COEFICIENTE
2022-10-01 | INSUMO | 1927 | CURVA DE PVC 45 GRAUS, SOLDAVEL, 25 MM, COR MARROM, PARA AGUA FRIA PREDIAL | ALTERAÇÃO DE DESCRIÇÃO
2022-10-01 | INSUMO | 1929 | CURVA DE PVC 45 GRAUS, SOLDAVEL, 40 MM, COR MARROM, PARA AGUA FRIA PREDIAL | ALTERAÇÃO DE FAMÍLIA/COEFICIENTE
2022-10-01 | INSUMO | 1929 | CURVA DE PVC 45 GRAUS, SOLDAVEL, 40 MM, COR MARROM, PARA AGUA FRIA PREDIAL | ALTERAÇÃO DE DESCRIÇÃO
2022-10-01 | INSUMO | 1930 | CURVA DE PVC 45 GRAUS, SOLDAVEL, 50 MM, COR MARROM, PARA AGUA FRIA PREDIAL | ALTERAÇÃO DE FAMÍLIA/COEFICIENTE
2022-10-01 | INSUMO | 1930 | CURVA DE PVC 45 GRAUS, SOLDAVEL, 50 MM, COR MARROM, PARA AGUA FRIA PREDIAL | ALTERAÇÃO DE DESCRIÇÃO
2022-10-01 | INSUMO | 1937 | CURVA PVC 90 GRAUS, ROSCAVEL, 1/2", COR BRANCA, AGUA FRIA PREDIAL | ALTERAÇÃO DE FAMÍLIA/COEFICIENTE
2022-10-01 | INSUMO | 1937 | CURVA PVC 90 GRAUS, ROSCAVEL, 1/2", COR BRANCA, AGUA FRIA PREDIAL | ALTERAÇÃO DE DESCRIÇÃO
2022-10-01 | INSUMO | 1938 | CURVA PVC 90 GRAUS, ROSCAVEL, 3/4", COR BRANCA, AGUA FRIA PREDIAL | ALTERAÇÃO DE FAMÍLIA/COEFICIENTE
2022-10-01 | INSUMO | 1938 | CURVA PVC 90 GRAUS, ROSCAVEL, 3/4", COR BRANCA, AGUA FRIA PREDIAL | ALTERAÇÃO DE DESCRIÇÃO
2022-10-01 | INSUMO | 1939 | CURVA PVC 90 GRAUS, ROSCAVEL, 1", COR BRANCA, AGUA FRIA PREDIAL | ALTERAÇÃO DE FAMÍLIA/COEFICIENTE
2022-10-01 | INSUMO | 1939 | CURVA PVC 90 GRAUS, ROSCAVEL, 1", COR BRANCA, AGUA FRIA PREDIAL | ALTERAÇÃO DE DESCRIÇÃO
2022-10-01 | INSUMO | 1940 | CURVA PVC 90 GRAUS, ROSCAVEL, 1 1/4", COR BRANCA, AGUA FRIA PREDIAL | ALTERAÇÃO DE FAMÍLIA/COEFICIENTE
2022-10-01 | INSUMO | 1940 | CURVA PVC 90 GRAUS, ROSCAVEL, 1 1/4", COR BRANCA, AGUA FRIA PREDIAL | ALTERAÇÃO DE DESCRIÇÃO
2022-10-01 | INSUMO | 1941 | CURVA PVC 90 GRAUS, ROSCAVEL, 1 1/2", AGUA FRIA PREDIAL | DESATIVAÇÃO
2022-10-01 | INSUMO | 1942 | CURVA PVC 90 GRAUS, ROSCAVEL, 2", AGUA FRIA PREDIAL | DESATIVAÇÃO
2022-10-01 | INSUMO | 1952 | CURVA PVC LEVE, 90 GRAUS, COM PONTA E BOLSA LISA, DN 150 MM | DESATIVAÇÃO
2022-10-01 | INSUMO | 1953 | CURVA DE PVC 45 GRAUS, SOLDAVEL, 85 MM, COR MARROM, PARA AGUA FRIA PREDIAL | ALTERAÇÃO DE FAMÍLIA/COEFICIENTE
2022-10-01 | INSUMO | 1953 | CURVA DE PVC 45 GRAUS, SOLDAVEL, 85 MM, COR MARROM, PARA AGUA FRIA PREDIAL | ALTERAÇÃO DE DESCRIÇÃO
2022-10-01 | INSUMO | 1954 | CURVA DE PVC 45 GRAUS, SOLDAVEL, 110 MM, PARA AGUA FRIA PREDIAL (NBR 5648) | DESATIVAÇÃO
2022-10-01 | INSUMO | 1955 | CURVA DE PVC 90 GRAUS, SOLDAVEL, 20 MM, COR MARROM, PARA AGUA FRIA PREDIAL | ALTERAÇÃO DE FAMÍLIA/COEFICIENTE
2022-10-01 | INSUMO | 1955 | CURVA DE PVC 90 GRAUS, SOLDAVEL, 20 MM, COR MARROM, PARA AGUA FRIA PREDIAL | ALTERAÇÃO DE DESCRIÇÃO
2022-10-01 | INSUMO | 1956 | CURVA DE PVC 90 GRAUS, SOLDAVEL, 25 MM, COR MARROM, PARA AGUA FRIA PREDIAL | ALTERAÇÃO DE FAMÍLIA/COEFICIENTE
2022-10-01 | INSUMO | 1956 | CURVA DE PVC 90 GRAUS, SOLDAVEL, 25 MM, COR MARROM, PARA AGUA FRIA PREDIAL | ALTERAÇÃO DE DESCRIÇÃO
2022-10-01 | INSUMO | 1957 | CURVA DE PVC 90 GRAUS, SOLDAVEL, 32 MM, COR MARROM, PARA AGUA FRIA PREDIAL | ALTERAÇÃO DE FAMÍLIA/COEFICIENTE
2022-10-01 | INSUMO | 1957 | CURVA DE PVC 90 GRAUS, SOLDAVEL, 32 MM, COR MARROM, PARA AGUA FRIA PREDIAL | ALTERAÇÃO DE DESCRIÇÃO
2022-10-01 | INSUMO | 1958 | CURVA DE PVC 90 GRAUS, SOLDAVEL, 40 MM, COR MARROM, PARA AGUA FRIA PREDIAL | ALTERAÇÃO DE FAMÍLIA/COEFICIENTE
2022-10-01 | INSUMO | 1958 | CURVA DE PVC 90 GRAUS, SOLDAVEL, 40 MM, COR MARROM, PARA AGUA FRIA PREDIAL | ALTERAÇÃO DE DESCRIÇÃO
2022-10-01 | INSUMO | 1959 | CURVA DE PVC 90 GRAUS, SOLDAVEL, 50 MM, COR MARROM, PARA AGUA FRIA PREDIAL | ALTERAÇÃO DE FAMÍLIA/COEFICIENTE
2022-10-01 | INSUMO | 1959 | CURVA DE PVC 90 GRAUS, SOLDAVEL, 50 MM, COR MARROM, PARA AGUA FRIA PREDIAL | ALTERAÇÃO DE DESCRIÇÃO
2022-10-01 | INSUMO | 1960 | CURVA DE PVC 90 GRAUS, SOLDAVEL, 75 MM, COR MARROM, PARA AGUA FRIA PREDIAL | ALTERAÇÃO DE FAMÍLIA/COEFICIENTE
2022-10-01 | INSUMO | 1960 | CURVA DE PVC 90 GRAUS, SOLDAVEL, 75 MM, COR MARROM, PARA AGUA FRIA PREDIAL | ALTERAÇÃO DE DESCRIÇÃO
2022-10-01 | INSUMO | 1961 | CURVA DE PVC 90 GRAUS, SOLDAVEL, 85 MM, COR MARROM, PARA AGUA FRIA PREDIAL | ALTERAÇÃO DE FAMÍLIA/COEFICIENTE
2022-10-01 | INSUMO | 1961 | CURVA DE PVC 90 GRAUS, SOLDAVEL, 85 MM, COR MARROM, PARA AGUA FRIA PREDIAL | ALTERAÇÃO DE DESCRIÇÃO
2022-10-01 | INSUMO | 1962 | CURVA DE PVC 90 GRAUS, SOLDAVEL, 110 MM, COR MARROM, PARA AGUA FRIA PREDIAL | ALTERAÇÃO DE FAMÍLIA/COEFICIENTE
2022-10-01 | INSUMO | 1962 | CURVA DE PVC 90 GRAUS, SOLDAVEL, 110 MM, COR MARROM, PARA AGUA FRIA PREDIAL | ALTERAÇÃO DE DESCRIÇÃO
2022-10-01 | INSUMO | 1964 | CURVA PVC, 45 GRAUS, CURTA, PB, DN 100 MM, PARA ESGOTO PREDIAL | DESATIVAÇÃO
2022-10-01 | INSUMO | 1965 | CURVA PVC LONGA 45 GRAUS, 100 MM, PARA ESGOTO PREDIAL | DESATIVAÇÃO
2022-10-01 | INSUMO | 3251 | FLANGE PVC, ROSCAVEL, SEXTAVADO, SEM FUROS, 1/2" | DESATIVAÇÃO
2022-10-01 | INSUMO | 3254 | FLANGE PVC, ROSCAVEL, SEXTAVADO, SEM FUROS 3" | DESATIVAÇÃO
2022-10-01 | INSUMO | 3255 | FLANGE PVC, ROSCAVEL SEXTAVADO SEM FUROS 3/4" | DESATIVAÇÃO
2022-10-01 | INSUMO | 3256 | FLANGE PVC, ROSCAVEL, SEXTAVADO, SEM FUROS, 1" | DESATIVAÇÃO
2022-10-01 | INSUMO | 3258 | FLANGE PVC, ROSCAVEL, SEXTAVADO, SEM FUROS, 1 1/4" | DESATIVAÇÃO
2022-10-01 | INSUMO | 3259 | FLANGE PVC, ROSCAVEL, SEXTAVADO, SEM FUROS, 1 1/2" | DESATIVAÇÃO
2022-10-01 | INSUMO | 3260 | FLANGE PVC, ROSCAVEL, SEXTAVADO, SEM FUROS, 2" | DESATIVAÇÃO
2022-10-01 | INSUMO | 3261 | FLANGE PVC, ROSCAVEL, SEXTAVADO, SEM FUROS, 2 1/2" | DESATIVAÇÃO
2022-10-01 | INSUMO | 3475 | JOELHO PVC, ROSCAVEL, 45 GRAUS, 1/2", COR BRANCA, PARA AGUA FRIA PREDIAL | ALTERAÇÃO DE FAMÍLIA/COEFICIENTE
2022-10-01 | INSUMO | 3475 | JOELHO PVC, ROSCAVEL, 45 GRAUS, 1/2", COR BRANCA, PARA AGUA FRIA PREDIAL | ALTERAÇÃO DE DESCRIÇÃO
2022-10-01 | INSUMO | 3477 | JOELHO, PVC SOLDAVEL, 45 GRAUS, 60 MM, COR MARROM, PARA AGUA FRIA PREDIAL | ALTERAÇÃO DE FAMÍLIA/COEFICIENTE
2022-10-01 | INSUMO | 3477 | JOELHO, PVC SOLDAVEL, 45 GRAUS, 60 MM, COR MARROM, PARA AGUA FRIA PREDIAL | ALTERAÇÃO DE DESCRIÇÃO
2022-10-01 | INSUMO | 3478 | JOELHO, PVC SOLDAVEL, 45 GRAUS, 75 MM, COR MARROM, PARA AGUA FRIA PREDIAL | ALTERAÇÃO DE FAMÍLIA/COEFICIENTE
2022-10-01 | INSUMO | 3478 | JOELHO, PVC SOLDAVEL, 45 GRAUS, 75 MM, COR MARROM, PARA AGUA FRIA PREDIAL | ALTERAÇÃO DE DESCRIÇÃO
2022-10-01 | INSUMO | 3481 | JOELHO PVC, 90 GRAUS, ROSCAVEL, 1 1/2", AGUA FRIA PREDIAL | DESATIVAÇÃO
2022-10-01 | INSUMO | 3482 | JOELHO PVC, ROSCAVEL, 90 GRAUS, 1", COR BRANCA, PARA AGUA FRIA PREDIAL | ALTERAÇÃO DE FAMÍLIA/COEFICIENTE
2022-10-01 | INSUMO | 3482 | JOELHO PVC, ROSCAVEL, 90 GRAUS, 1", COR BRANCA, PARA AGUA FRIA PREDIAL | ALTERAÇÃO DE DESCRIÇÃO
2022-10-01 | INSUMO | 3485 | JOELHO PVC, ROSCAVEL, 45 GRAUS, 1", COR BRANCA, PARA AGUA FRIA PREDIAL | ALTERAÇÃO DE FAMÍLIA/COEFICIENTE
2022-10-01 | INSUMO | 3485 | JOELHO PVC, ROSCAVEL, 45 GRAUS, 1", COR BRANCA, PARA AGUA FRIA PREDIAL | ALTERAÇÃO DE DESCRIÇÃO
2022-10-01 | INSUMO | 3489 | JOELHO, PVC COM ROSCA E BUCHA LATAO, 90 GRAUS, 3/4", PARA AGUA FRIA PREDIAL | DESATIVAÇÃO
2022-10-01 | INSUMO | 3491 | JOELHO PVC, 45 GRAUS, ROSCAVEL, 1 1/4", AGUA FRIA PREDIAL | DESATIVAÇÃO
2022-10-01 | INSUMO | 3492 | JOELHO PVC, 45 GRAUS, ROSCAVEL, 1 1/2", AGUA FRIA PREDIAL | DESATIVAÇÃO
2022-10-01 | INSUMO | 3493 | JOELHO PVC, 45 GRAUS, ROSCAVEL, 2", AGUA FRIA PREDIAL | DESATIVAÇÃO
2022-10-01 | INSUMO | 3496 | JOELHO DE REDUCAO, PVC, ROSCAVEL, 90 GRAUS, 3/4" X 1/2", COR BRANCA, PARA AGUA FRIA PREDIAL | ALTERAÇÃO DE FAMÍLIA/COEFICIENTE
2022-10-01 | INSUMO | 3496 | JOELHO DE REDUCAO, PVC, ROSCAVEL, 90 GRAUS, 3/4" X 1/2", COR BRANCA, PARA AGUA FRIA PREDIAL | ALTERAÇÃO DE DESCRIÇÃO
2022-10-01 | INSUMO | 3497 | JOELHO DE REDUCAO, PVC, ROSCAVEL COM BUCHA DE LATAO, 90 GRAUS, 3/4" X 1/2", PARA AGUA FRIA PREDIAL | DESATIVAÇÃO
2022-10-01 | INSUMO | 3498 | JOELHO DE REDUCAO, PVC, ROSCAVEL, 90 GRAUS, 1" X 3/4", COR BRANCA, PARA AGUA FRIA PREDIAL | ALTERAÇÃO DE FAMÍLIA/COEFICIENTE
2022-10-01 | INSUMO | 3498 | JOELHO DE REDUCAO, PVC, ROSCAVEL, 90 GRAUS, 1" X 3/4", COR BRANCA, PARA AGUA FRIA PREDIAL | ALTERAÇÃO DE DESCRIÇÃO
2022-10-01 | INSUMO | 3499 | JOELHO, PVC SOLDAVEL, 45 GRAUS, 20 MM, COR MARROM, PARA AGUA FRIA PREDIAL | ALTERAÇÃO DE FAMÍLIA/COEFICIENTE
2022-10-01 | INSUMO | 3499 | JOELHO, PVC SOLDAVEL, 45 GRAUS, 20 MM, COR MARROM, PARA AGUA FRIA PREDIAL | ALTERAÇÃO DE DESCRIÇÃO
2022-10-01 | INSUMO | 3500 | JOELHO, PVC SOLDAVEL, 45 GRAUS, 25 MM, COR MARROM, PARA AGUA FRIA PREDIAL | ALTERAÇÃO DE FAMÍLIA/COEFICIENTE
2022-10-01 | INSUMO | 3500 | JOELHO, PVC SOLDAVEL, 45 GRAUS, 25 MM, COR MARROM, PARA AGUA FRIA PREDIAL | ALTERAÇÃO DE DESCRIÇÃO
2022-10-01 | INSUMO | 3501 | JOELHO, PVC SOLDAVEL, 45 GRAUS, 32 MM, COR MARROM, PARA AGUA FRIA PREDIAL | ALTERAÇÃO DE FAMÍLIA/COEFICIENTE
2022-10-01 | INSUMO | 3501 | JOELHO, PVC SOLDAVEL, 45 GRAUS, 32 MM, COR MARROM, PARA AGUA FRIA PREDIAL | ALTERAÇÃO DE DESCRIÇÃO
2022-10-01 | INSUMO | 3502 | JOELHO, PVC SOLDAVEL, 45 GRAUS, 40 MM, COR MARROM, PARA AGUA FRIA PREDIAL | ALTERAÇÃO DE FAMÍLIA/COEFICIENTE
2022-10-01 | INSUMO | 3502 | JOELHO, PVC SOLDAVEL, 45 GRAUS, 40 MM, COR MARROM, PARA AGUA FRIA PREDIAL | ALTERAÇÃO DE DESCRIÇÃO
2022-10-01 | INSUMO | 3503 | JOELHO, PVC SOLDAVEL, 45 GRAUS, 50 MM, COR MARROM, PARA AGUA FRIA PREDIAL | ALTERAÇÃO DE FAMÍLIA/COEFICIENTE
2022-10-01 | INSUMO | 3503 | JOELHO, PVC SOLDAVEL, 45 GRAUS, 50 MM, COR MARROM, PARA AGUA FRIA PREDIAL | ALTERAÇÃO DE DESCRIÇÃO
2022-10-01 | INSUMO | 3505 | JOELHO PVC, ROSCAVEL, 90 GRAUS, 3/4", COR BRANCA, PARA AGUA FRIA PREDIAL | ALTERAÇÃO DE FAMÍLIA/COEFICIENTE
2022-10-01 | INSUMO | 3505 | JOELHO PVC, ROSCAVEL, 90 GRAUS, 3/4", COR BRANCA, PARA AGUA FRIA PREDIAL | ALTERAÇÃO DE DESCRIÇÃO
2022-10-01 | INSUMO | 3508 | JOELHO PVC, 90 GRAUS, ROSCAVEL, 2", AGUA FRIA PREDIAL | DESATIVAÇÃO
2022-10-01 | INSUMO | 3510 | JOELHO PVC, 90 GRAUS, ROSCAVEL, 1 1/4", COR BRANCA, AGUA FRIA PREDIAL | ALTERAÇÃO DE FAMÍLIA/COEFICIENTE
2022-10-01 | INSUMO | 3510 | JOELHO PVC, 90 GRAUS, ROSCAVEL, 1 1/4", COR BRANCA, AGUA FRIA PREDIAL | ALTERAÇÃO DE DESCRIÇÃO
2022-10-01 | INSUMO | 3511 | JOELHO, PVC SOLDAVEL, 90 GRAUS, 75 MM, COR MARROM, PARA AGUA FRIA PREDIAL | ALTERAÇÃO DE FAMÍLIA/COEFICIENTE
2022-10-01 | INSUMO | 3511 | JOELHO, PVC SOLDAVEL, 90 GRAUS, 75 MM, COR MARROM, PARA AGUA FRIA PREDIAL | ALTERAÇÃO DE DESCRIÇÃO
2022-10-01 | INSUMO | 3512 | JOELHO, PVC SOLDAVEL, 45 GRAUS, 110 MM, PARA AGUA FRIA PREDIAL | DESATIVAÇÃO
2022-10-01 | INSUMO | 3513 | JOELHO PVC, SOLDAVEL, 90 GRAUS, 85 MM, COR MARROM, PARA AGUA FRIA PREDIAL | ALTERAÇÃO DE FAMÍLIA/COEFICIENTE
2022-10-01 | INSUMO | 3513 | JOELHO PVC, SOLDAVEL, 90 GRAUS, 85 MM, COR MARROM, PARA AGUA FRIA PREDIAL | ALTERAÇÃO DE DESCRIÇÃO
2022-10-01 | INSUMO | 3515 | JOELHO PVC, SOLDAVEL, COM BUCHA DE LATAO, 90 GRAUS, 20 MM X 1/2", PARA AGUA FRIA PREDIAL | ALTERAÇÃO DE FAMÍLIA/COEFICIENTE
2022-10-01 | INSUMO | 3521 | JOELHO PVC, SOLDAVEL COM ROSCA, 90 GRAUS, 20 MM X 1/2", COR MARROM, PARA AGUA FRIA PREDIAL | ALTERAÇÃO DE FAMÍLIA/COEFICIENTE
2022-10-01 | INSUMO | 3521 | JOELHO PVC, SOLDAVEL COM ROSCA, 90 GRAUS, 20 MM X 1/2", COR MARROM, PARA AGUA FRIA PREDIAL | ALTERAÇÃO DE DESCRIÇÃO
2022-10-01 | INSUMO | 3522 | JOELHO PVC, SOLDAVEL COM ROSCA, 90 GRAUS, 25 MM X 3/4", COR MARROM, PARA AGUA FRIA PREDIAL | ALTERAÇÃO DE FAMÍLIA/COEFICIENTE
2022-10-01 | INSUMO | 3522 | JOELHO PVC, SOLDAVEL COM ROSCA, 90 GRAUS, 25 MM X 3/4", COR MARROM, PARA AGUA FRIA PREDIAL | ALTERAÇÃO DE DESCRIÇÃO
2022-10-01 | INSUMO | 3524 | JOELHO PVC, SOLDAVEL, COM BUCHA DE LATAO, 90 GRAUS, 25 MM X 3/4", PARA AGUA FRIA PREDIAL | ALTERAÇÃO DE FAMÍLIA/COEFICIENTE
2022-10-01 | INSUMO | 3525 | JOELHO, PVC SOLDAVEL, 45 GRAUS, 85 MM, COR MARROM, PARA AGUA FRIA PREDIAL | ALTERAÇÃO DE FAMÍLIA/COEFICIENTE
2022-10-01 | INSUMO | 3525 | JOELHO, PVC SOLDAVEL, 45 GRAUS, 85 MM, COR MARROM, PARA AGUA FRIA PREDIAL | ALTERAÇÃO DE DESCRIÇÃO
2022-10-01 | INSUMO | 3527 | JOELHO PVC, SOLDAVEL COM ROSCA, 90 GRAUS, 32 MM X 3/4", COR MARROM, PARA AGUA FRIA PREDIAL | ALTERAÇÃO DE FAMÍLIA/COEFICIENTE
2022-10-01 | INSUMO | 3527 | JOELHO PVC, SOLDAVEL COM ROSCA, 90 GRAUS, 32 MM X 3/4", COR MARROM, PARA AGUA FRIA PREDIAL | ALTERAÇÃO DE DESCRIÇÃO
2022-10-01 | INSUMO | 3529 | JOELHO PVC, SOLDAVEL, 90 GRAUS, 25 MM, COR MARROM, PARA AGUA FRIA PREDIAL | ALTERAÇÃO DE FAMÍLIA/COEFICIENTE
2022-10-01 | INSUMO | 3529 | JOELHO PVC, SOLDAVEL, 90 GRAUS, 25 MM, COR MARROM, PARA AGUA FRIA PREDIAL | ALTERAÇÃO DE DESCRIÇÃO
2022-10-01 | INSUMO | 3530 | JOELHO PVC, SOLDAVEL, 90 GRAUS, 110 MM, COR MARROM, PARA AGUA FRIA PREDIAL | ALTERAÇÃO DE FAMÍLIA/COEFICIENTE
2022-10-01 | INSUMO | 3530 | JOELHO PVC, SOLDAVEL, 90 GRAUS, 110 MM, COR MARROM, PARA AGUA FRIA PREDIAL | ALTERAÇÃO DE DESCRIÇÃO
2022-10-01 | INSUMO | 3531 | JOELHO PVC, SOLDAVEL COM ROSCA, 90 GRAUS, 25 MM X 1/2", COR MARROM, PARA AGUA FRIA PREDIAL | ALTERAÇÃO DE FAMÍLIA/COEFICIENTE
2022-10-01 | INSUMO | 3531 | JOELHO PVC, SOLDAVEL COM ROSCA, 90 GRAUS, 25 MM X 1/2", COR MARROM, PARA AGUA FRIA PREDIAL | ALTERAÇÃO DE DESCRIÇÃO
2022-10-01 | INSUMO | 3532 | JOELHO PVC, SOLDAVEL, COM BUCHA DE LATAO, 90 GRAUS, 32 MM X 3/4", PARA AGUA FRIA PREDIAL | ALTERAÇÃO DE FAMÍLIA/COEFICIENTE
2022-10-01 | INSUMO | 3533 | JOELHO DE REDUCAO, PVC SOLDAVEL, 90 GRAUS, 25 MM X 20 MM, COR MARROM, PARA AGUA FRIA PREDIAL | ALTERAÇÃO DE FAMÍLIA/COEFICIENTE
2022-10-01 | INSUMO | 3533 | JOELHO DE REDUCAO, PVC SOLDAVEL, 90 GRAUS, 25 MM X 20 MM, COR MARROM, PARA AGUA FRIA PREDIAL | ALTERAÇÃO DE DESCRIÇÃO
2022-10-01 | INSUMO | 3534 | JOELHO PVC, ROSCAVEL, 45 GRAUS, 3/4", COR BRANCA, PARA AGUA FRIA PREDIAL | ALTERAÇÃO DE FAMÍLIA/COEFICIENTE
2022-10-01 | INSUMO | 3534 | JOELHO PVC, ROSCAVEL, 45 GRAUS, 3/4", COR BRANCA, PARA AGUA FRIA PREDIAL | ALTERAÇÃO DE DESCRIÇÃO
2022-10-01 | INSUMO | 3535 | JOELHO PVC, SOLDAVEL, 90 GRAUS, 40 MM, COR MARROM, PARA AGUA FRIA PREDIAL | ALTERAÇÃO DE FAMÍLIA/COEFICIENTE
2022-10-01 | INSUMO | 3535 | JOELHO PVC, SOLDAVEL, 90 GRAUS, 40 MM, COR MARROM, PARA AGUA FRIA PREDIAL | ALTERAÇÃO DE DESCRIÇÃO
2022-10-01 | INSUMO | 3536 | JOELHO PVC, SOLDAVEL, 90 GRAUS, 32 MM, COR MARROM, PARA AGUA FRIA PREDIAL | ALTERAÇÃO DE FAMÍLIA/COEFICIENTE
2022-10-01 | INSUMO | 3536 | JOELHO PVC, SOLDAVEL, 90 GRAUS, 32 MM, COR MARROM, PARA AGUA FRIA PREDIAL | ALTERAÇÃO DE DESCRIÇÃO
2022-10-01 | INSUMO | 3538 | JOELHO DE REDUCAO, PVC SOLDAVEL, 90 GRAUS, 32 MM X 25 MM, COR MARROM, PARA AGUA FRIA PREDIAL | ALTERAÇÃO DE FAMÍLIA/COEFICIENTE
2022-10-01 | INSUMO | 3538 | JOELHO DE REDUCAO, PVC SOLDAVEL, 90 GRAUS, 32 MM X 25 MM, COR MARROM, PARA AGUA FRIA PREDIAL | ALTERAÇÃO DE DESCRIÇÃO
2022-10-01 | INSUMO | 3539 | JOELHO PVC, SOLDAVEL, 90 GRAUS, 60 MM, COR MARROM, PARA AGUA FRIA PREDIAL | ALTERAÇÃO DE FAMÍLIA/COEFICIENTE
2022-10-01 | INSUMO | 3539 | JOELHO PVC, SOLDAVEL, 90 GRAUS, 60 MM, COR MARROM, PARA AGUA FRIA PREDIAL | ALTERAÇÃO DE DESCRIÇÃO
2022-10-01 | INSUMO | 3540 | JOELHO PVC, SOLDAVEL, 90 GRAUS, 50 MM, COR MARROM, PARA AGUA FRIA PREDIAL | ALTERAÇÃO DE FAMÍLIA/COEFICIENTE
2022-10-01 | INSUMO | 3540 | JOELHO PVC, SOLDAVEL, 90 GRAUS, 50 MM, COR MARROM, PARA AGUA FRIA PREDIAL | ALTERAÇÃO DE DESCRIÇÃO
2022-10-01 | INSUMO | 3542 | JOELHO PVC, SOLDAVEL, 90 GRAUS, 20 MM, COR MARROM, PARA AGUA FRIA PREDIAL | ALTERAÇÃO DE FAMÍLIA/COEFICIENTE
2022-10-01 | INSUMO | 3542 | JOELHO PVC, SOLDAVEL, 90 GRAUS, 20 MM, COR MARROM, PARA AGUA FRIA PREDIAL | ALTERAÇÃO DE DESCRIÇÃO
2022-10-01 | INSUMO | 3543 | JOELHO PVC, ROSCAVEL, 90 GRAUS, 1/2", COR BRANCA, PARA AGUA FRIA PREDIAL | ALTERAÇÃO DE FAMÍLIA/COEFICIENTE
2022-10-01 | INSUMO | 3543 | JOELHO PVC, ROSCAVEL, 90 GRAUS, 1/2", COR BRANCA, PARA AGUA FRIA PREDIAL | ALTERAÇÃO DE DESCRIÇÃO
2022-10-01 | INSUMO | 3649 | JUNCAO, PVC, 45 GRAUS, JE, BBB, DN 150 MM, PARA REDE COLETORA DE ESGOTO (NBR 10569) | DESATIVAÇÃO
2022-10-01 | INSUMO | 3654 | JUNCAO PVC ROSCAVEL, 45 GRAUS, 1/2", PARA AGUA FRIA PREDIAL | DESATIVAÇÃO
2022-10-01 | INSUMO | 3656 | JUNCAO DUPLA, PVC SOLDAVEL, DN 75 X 75 X 75 MM , SERIE NORMAL PARA ESGOTO PREDIAL | DESATIVAÇÃO
2022-10-01 | INSUMO | 3657 | JUNCAO PVC, 45 GRAUS, ROSCAVEL, 1 1/4", AGUA FRIA PREDIAL | DESATIVAÇÃO
2022-10-01 | INSUMO | 3661 | JUNCAO SIMPLES, PVC, DN 75 X 50 MM, SERIE NORMAL PARA ESGOTO PREDIAL | DESATIVAÇÃO
2022-10-01 | INSUMO | 3664 | JUNCAO PVC ROSCAVEL, 45 GRAUS, 3/4", PARA AGUA FRIA PREDIAL | DESATIVAÇÃO
2022-10-01 | INSUMO | 3729 | KIT CAVALETE, PVC, COM REGISTRO, PARA HIDROMETRO, BITOLAS 1/2" OU 3/4" - COMPLETO | ALTERAÇÃO DE FAMÍLIA/COEFICIENTE
2022-10-01 | INSUMO | 3846 | LUVA DE CORRER PARA TUBO ROSCAVEL, PVC, 1/2", PARA AGUA FRIA PREDIAL | ALTERAÇÃO DE FAMÍLIA/COEFICIENTE
2022-10-01 | INSUMO | 3847 | LUVA DE CORRER PARA TUBO SOLDAVEL, PVC, 50 MM, PARA AGUA FRIA PREDIAL | ALTERAÇÃO DE FAMÍLIA/COEFICIENTE
2022-10-01 | INSUMO | 3850 | LUVA DE REDUCAO SOLDAVEL, PVC, 60 MM X 50 MM, PARA AGUA FRIA PREDIAL | ALTERAÇÃO DE FAMÍLIA/COEFICIENTE
2022-10-01 | INSUMO | 3854 | LUVA DE CORRER PARA TUBO SOLDAVEL, PVC, 20 MM, PARA AGUA FRIA PREDIAL | ALTERAÇÃO DE FAMÍLIA/COEFICIENTE
2022-10-01 | INSUMO | 3855 | LUVA SOLDAVEL COM BUCHA DE LATAO, PVC, 20 MM X 1/2" | ALTERAÇÃO DE FAMÍLIA/COEFICIENTE
2022-10-01 | INSUMO | 3856 | LUVA SOLDAVEL COM ROSCA, PVC, 25 MM X 1/2", PARA AGUA FRIA PREDIAL | ALTERAÇÃO DE FAMÍLIA/COEFICIENTE
2022-10-01 | INSUMO | 3859 | LUVA SOLDAVEL COM ROSCA, PVC, 20 MM X 1/2", PARA AGUA FRIA PREDIAL | ALTERAÇÃO DE FAMÍLIA/COEFICIENTE
2022-10-01 | INSUMO | 3860 | LUVA SOLDAVEL COM ROSCA, PVC, 32 MM X 1", PARA AGUA FRIA PREDIAL | ALTERAÇÃO DE FAMÍLIA/COEFICIENTE
2022-10-01 | INSUMO | 3861 | LUVA PVC SOLDAVEL, 20 MM, PARA AGUA FRIA PREDIAL | ALTERAÇÃO DE FAMÍLIA/COEFICIENTE
2022-10-01 | INSUMO | 3862 | LUVA PVC SOLDAVEL, 40 MM, PARA AGUA FRIA PREDIAL | ALTERAÇÃO DE FAMÍLIA/COEFICIENTE
2022-10-01 | INSUMO | 3863 | LUVA PVC SOLDAVEL, 50 MM, PARA AGUA FRIA PREDIAL | ALTERAÇÃO DE FAMÍLIA/COEFICIENTE
2022-10-01 | INSUMO | 3864 | LUVA PVC SOLDAVEL, 60 MM, PARA AGUA FRIA PREDIAL | ALTERAÇÃO DE FAMÍLIA/COEFICIENTE
2022-10-01 | INSUMO | 3865 | LUVA PVC SOLDAVEL, 75 MM, PARA AGUA FRIA PREDIAL | ALTERAÇÃO DE FAMÍLIA/COEFICIENTE
2022-10-01 | INSUMO | 3866 | LUVA PVC SOLDAVEL, 85 MM, PARA AGUA FRIA PREDIAL | ALTERAÇÃO DE FAMÍLIA/COEFICIENTE
2022-10-01 | INSUMO | 3867 | LUVA PVC SOLDAVEL, 110 MM, PARA AGUA FRIA PREDIAL | ALTERAÇÃO DE FAMÍLIA/COEFICIENTE
2022-10-01 | INSUMO | 3868 | LUVA DE REDUCAO SOLDAVEL, PVC, 25 MM X 20 MM, PARA AGUA FRIA PREDIAL | ALTERAÇÃO DE FAMÍLIA/COEFICIENTE
2022-10-01 | INSUMO | 3869 | LUVA DE REDUCAO SOLDAVEL, PVC, 32 MM X 25 MM, PARA AGUA FRIA PREDIAL | ALTERAÇÃO DE FAMÍLIA/COEFICIENTE
2022-10-01 | INSUMO | 3870 | LUVA SOLDAVEL COM BUCHA DE LATAO, PVC, 25 MM X 3/4" | ALTERAÇÃO DE FAMÍLIA/COEFICIENTE
2022-10-01 | INSUMO | 3871 | LUVA SOLDAVEL COM ROSCA, PVC, 50 MM X 1 1/2", PARA AGUA FRIA PREDIAL | ALTERAÇÃO DE FAMÍLIA/COEFICIENTE
2022-10-01 | INSUMO | 3872 | LUVA DE REDUCAO SOLDAVEL, PVC, 40 MM X 32 MM, PARA AGUA FRIA PREDIAL | ALTERAÇÃO DE FAMÍLIA/COEFICIENTE
2022-10-01 | INSUMO | 3873 | LUVA DE CORRER PARA TUBO SOLDAVEL, PVC, 25 MM, PARA AGUA FRIA PREDIAL | ALTERAÇÃO DE FAMÍLIA/COEFICIENTE
2022-10-01 | INSUMO | 3874 | LUVA SOLDAVEL COM BUCHA DE LATAO, PVC, 25 MM X 1/2" | ALTERAÇÃO DE FAMÍLIA/COEFICIENTE
2022-10-01 | INSUMO | 3876 | LUVA PVC, ROSCAVEL, 1", AGUA FRIA PREDIAL | ALTERAÇÃO DE FAMÍLIA/COEFICIENTE
2022-10-01 | INSUMO | 3876 | LUVA PVC, ROSCAVEL, 1", AGUA FRIA PREDIAL | ALTERAÇÃO DE DESCRIÇÃO
2022-10-01 | INSUMO | 3877 | LUVA PVC, ROSCAVEL, 1 1/4", AGUA FRIA PREDIAL | DESATIVAÇÃO
2022-10-01 | INSUMO | 3878 | LUVA PVC, ROSCAVEL, 1 1/2", AGUA FRIA PREDIAL | ALTERAÇÃO DE FAMÍLIA/COEFICIENTE
2022-10-01 | INSUMO | 3879 | LUVA PVC, ROSCAVEL, 2", AGUA FRIA PREDIAL | DESATIVAÇÃO
2022-10-01 | INSUMO | 3880 | LUVA PVC, ROSCAVEL, 3", AGUA FRIA PREDIAL | DESATIVAÇÃO
2022-10-01 | INSUMO | 3883 | LUVA PVC, ROSCAVEL, 1/2", AGUA FRIA PREDIAL | ALTERAÇÃO DE FAMÍLIA/COEFICIENTE
2022-10-01 | INSUMO | 3883 | LUVA PVC, ROSCAVEL, 1/2", AGUA FRIA PREDIAL | ALTERAÇÃO DE DESCRIÇÃO
2022-10-01 | INSUMO | 3884 | LUVA PVC, ROSCAVEL, 3/4", AGUA FRIA PREDIAL | ALTERAÇÃO DE FAMÍLIA/COEFICIENTE
2022-10-01 | INSUMO | 3884 | LUVA PVC, ROSCAVEL, 3/4", AGUA FRIA PREDIAL | ALTERAÇÃO DE DESCRIÇÃO
2022-10-01 | INSUMO | 3886 | LUVA DE CORRER PARA TUBO ROSCAVEL, PVC, 3/4", PARA AGUA FRIA PREDIAL | ALTERAÇÃO DE FAMÍLIA/COEFICIENTE
2022-10-01 | INSUMO | 3889 | LUVA DE REDUCAO ROSCAVEL, PVC, 3/4" X 1/2", PARA AGUA FRIA PREDIAL | ALTERAÇÃO DE FAMÍLIA/COEFICIENTE
2022-10-01 | INSUMO | 3900 | LUVA DE CORRER PARA TUBO ROSCAVEL, PVC, 1 1/2", PARA AGUA FRIA PREDIAL | ALTERAÇÃO DE FAMÍLIA/COEFICIENTE
2022-10-01 | INSUMO | 3902 | LUVA PVC, ROSCAVEL, 2 1/2", AGUA FRIA PREDIAL | DESATIVAÇÃO
2022-10-01 | INSUMO | 3903 | LUVA PVC SOLDAVEL, 32 MM, PARA AGUA FRIA PREDIAL | ALTERAÇÃO DE FAMÍLIA/COEFICIENTE
2022-10-01 | INSUMO | 3904 | LUVA PVC SOLDAVEL, 25 MM, PARA AGUA FRIA PREDIAL | ALTERAÇÃO DE FAMÍLIA/COEFICIENTE
2022-10-01 | INSUMO | 3905 | LUVA SOLDAVEL COM ROSCA, PVC, 40 MM X 1 1/4", PARA AGUA FRIA PREDIAL | ALTERAÇÃO DE FAMÍLIA/COEFICIENTE
2022-10-01 | INSUMO | 3906 | LUVA SOLDAVEL COM ROSCA, PVC, 25 MM X 3/4", PARA AGUA FRIA PREDIAL | ALTERAÇÃO DE FAMÍLIA/COEFICIENTE
2022-10-01 | INSUMO | 3907 | LUVA DE REDUCAO ROSCAVEL, PVC, 1" X 3/4", PARA AGUA FRIA PREDIAL | ALTERAÇÃO DE FAMÍLIA/COEFICIENTE
2022-10-01 | INSUMO | 4210 | NIPEL PVC, ROSCAVEL, 1/2", AGUA FRIA PREDIAL | DESATIVAÇÃO
2022-10-01 | INSUMO | 4211 | NIPEL PVC, ROSCAVEL, 3/4", AGUA FRIA PREDIAL | DESATIVAÇÃO
2022-10-01 | INSUMO | 4212 | NIPEL PVC, ROSCAVEL, 1", AGUA FRIA PREDIAL | DESATIVAÇÃO
2022-10-01 | INSUMO | 4213 | NIPEL PVC, ROSCAVEL, 2", AGUA FRIA PREDIAL | DESATIVAÇÃO
2022-10-01 | INSUMO | 4214 | NIPEL PVC, ROSCAVEL, 1 1/2", AGUA FRIA PREDIAL | DESATIVAÇÃO
2022-10-01 | INSUMO | 4215 | NIPEL PVC, ROSCAVEL, 1 1/4", AGUA FRIA PREDIAL | DESATIVAÇÃO
2022-10-01 | INSUMO | 4895 | PLUG PVC ROSCAVEL, 1/2", AGUA FRIA PREDIAL (NBR 5648) | DESATIVAÇÃO
2022-10-01 | INSUMO | 4896 | PLUG PVC, ROSCAVEL 3/4", PARA AGUA FRIA PREDIAL | DESATIVAÇÃO
2022-10-01 | INSUMO | 4897 | PLUG PVC, ROSCAVEL 1", PARA AGUA FRIA PREDIAL | DESATIVAÇÃO
2022-10-01 | INSUMO | 4898 | PLUG PVC, ROSCAVEL, 1 1/4", AGUA FRIA PREDIAL | DESATIVAÇÃO
2022-10-01 | INSUMO | 4899 | PLUG PVC, ROSCAVEL, 2", AGUA FRIA PREDIAL | DESATIVAÇÃO
2022-10-01 | INSUMO | 4900 | PLUG PVC, ROSCAVEL, 1 1/2", AGUA FRIA PREDIAL | DESATIVAÇÃO
2022-10-01 | INSUMO | 6148 | SIFAO PLASTICO FLEXIVEL SAIDA VERTICAL PARA COLUNA LAVATORIO, 1 X 1.1/2 " | DESATIVAÇÃO
2022-10-01 | INSUMO | 7094 | TE PVC ROSCAVEL 90 GRAUS, 1", PARA AGUA FRIA PREDIAL | ALTERAÇÃO DE FAMÍLIA/COEFICIENTE
2022-10-01 | INSUMO | 7098 | TE PVC, ROSCAVEL, 90 GRAUS, 1/2", AGUA FRIA PREDIAL | ALTERAÇÃO DE FAMÍLIA/COEFICIENTE
2022-10-01 | INSUMO | 7103 | TE PVC, SOLDAVEL, COM ROSCA NA BOLSA CENTRAL, 90 GRAUS, 32 MM X 3/4", PARA AGUA FRIA PREDIAL | ALTERAÇÃO DE FAMÍLIA/COEFICIENTE
2022-10-01 | INSUMO | 7104 | TE DE REDUCAO, PVC, SOLDAVEL, 90 GRAUS, 25 MM X 20 MM, PARA AGUA FRIA PREDIAL | ALTERAÇÃO DE FAMÍLIA/COEFICIENTE
2022-10-01 | INSUMO | 7106 | TE DE REDUCAO, PVC, SOLDAVEL, 90 GRAUS, 110 MM X 60 MM, PARA AGUA FRIA PREDIAL | ALTERAÇÃO DE FAMÍLIA/COEFICIENTE
2022-10-01 | INSUMO | 7108 | TE DE REDUCAO, PVC, SOLDAVEL, 90 GRAUS, 50 MM X 20 MM, PARA AGUA FRIA PREDIAL | ALTERAÇÃO DE FAMÍLIA/COEFICIENTE
2022-10-01 | INSUMO | 7109 | TE PVC, SOLDAVEL, COM ROSCA NA BOLSA CENTRAL, 90 GRAUS, 20 MM X 1/2", PARA AGUA FRIA PREDIAL | ALTERAÇÃO DE FAMÍLIA/COEFICIENTE
2022-10-01 | INSUMO | 7110 | TE PVC, ROSCAVEL, 90 GRAUS, 2", AGUA FRIA PREDIAL | ALTERAÇÃO DE FAMÍLIA/COEFICIENTE
2022-10-01 | INSUMO | 7114 | TE PVC, SOLDAVEL, COM BUCHA DE LATAO NA BOLSA CENTRAL, 90 GRAUS, 32 MM X 3/4", PARA AGUA FRIA PREDIAL | ALTERAÇÃO DE FAMÍLIA/COEFICIENTE
2022-10-01 | INSUMO | 7117 | TE PVC, ROSCAVEL, 90 GRAUS, 1 1/4", AGUA FRIA PREDIAL | DESATIVAÇÃO
2022-10-01 | INSUMO | 7118 | TE PVC, ROSCAVEL, 90 GRAUS, 1 1/2", AGUA FRIA PREDIAL | ALTERAÇÃO DE FAMÍLIA/COEFICIENTE
2022-10-01 | INSUMO | 7119 | TE DE REDUCAO COM ROSCA, PVC, 90 GRAUS, 1 X 3/4", PARA AGUA FRIA PREDIAL | ALTERAÇÃO DE FAMÍLIA/COEFICIENTE
2022-10-01 | INSUMO | 7120 | TE DE REDUCAO COM ROSCA, PVC, 90 GRAUS, 3/4 X 1/2", PARA AGUA FRIA PREDIAL | ALTERAÇÃO DE FAMÍLIA/COEFICIENTE
2022-10-01 | INSUMO | 7121 | TE PVC, SOLDAVEL, COM BUCHA DE LATAO NA BOLSA CENTRAL, 90 GRAUS, 20 MM X 1/2", PARA AGUA FRIA PREDIAL | ALTERAÇÃO DE FAMÍLIA/COEFICIENTE
2022-10-01 | INSUMO | 7122 | TE PVC, SOLDAVEL, COM BUCHA DE LATAO NA BOLSA CENTRAL, 90 GRAUS, 25 MM X 3/4", PARA AGUA FRIA PREDIAL | ALTERAÇÃO DE FAMÍLIA/COEFICIENTE
2022-10-01 | INSUMO | 7123 | TE PVC, ROSCAVEL, 90 GRAUS, 3/4", AGUA FRIA PREDIAL | ALTERAÇÃO DE FAMÍLIA/COEFICIENTE
2022-10-01 | INSUMO | 7126 | TE DE REDUCAO COM ROSCA, PVC, 90 GRAUS, 1.1/2" X 3/4", AGUA FRIA PREDIAL | ALTERAÇÃO DE FAMÍLIA/COEFICIENTE
2022-10-01 | INSUMO | 7126 | TE DE REDUCAO COM ROSCA, PVC, 90 GRAUS, 1.1/2" X 3/4", AGUA FRIA PREDIAL | ALTERAÇÃO DE DESCRIÇÃO
2022-10-01 | INSUMO | 7128 | TE DE REDUCAO, PVC, SOLDAVEL, 90 GRAUS, 40 MM X 32 MM, PARA AGUA FRIA PREDIAL | ALTERAÇÃO DE FAMÍLIA/COEFICIENTE
2022-10-01 | INSUMO | 7129 | TE DE REDUCAO, PVC, SOLDAVEL, 90 GRAUS, 50 MM X 25 MM, PARA AGUA FRIA PREDIAL | ALTERAÇÃO DE FAMÍLIA/COEFICIENTE
2022-10-01 | INSUMO | 7130 | TE DE REDUCAO, PVC, SOLDAVEL, 90 GRAUS, 50 MM X 32 MM, PARA AGUA FRIA PREDIAL | ALTERAÇÃO DE FAMÍLIA/COEFICIENTE
2022-10-01 | INSUMO | 7131 | TE DE REDUCAO, PVC, SOLDAVEL, 90 GRAUS, 50 MM X 40 MM, PARA AGUA FRIA PREDIAL | ALTERAÇÃO DE FAMÍLIA/COEFICIENTE
2022-10-01 | INSUMO | 7132 | TE DE REDUCAO, PVC, SOLDAVEL, 90 GRAUS, 75 MM X 50 MM, PARA AGUA FRIA PREDIAL | ALTERAÇÃO DE FAMÍLIA/COEFICIENTE
2022-10-01 | INSUMO | 7133 | TE DE REDUCAO, PVC, SOLDAVEL, 90 GRAUS, 85 MM X 60 MM, PARA AGUA FRIA PREDIAL | ALTERAÇÃO DE FAMÍLIA/COEFICIENTE
2022-10-01 | INSUMO | 7135 | TE PVC, SOLDAVEL, COM ROSCA NA BOLSA CENTRAL, 90 GRAUS, 25 MM X 1/2", PARA AGUA FRIA PREDIAL | ALTERAÇÃO DE FAMÍLIA/COEFICIENTE
2022-10-01 | INSUMO | 7136 | TE DE REDUCAO, PVC, SOLDAVEL, 90 GRAUS, 32 MM X 25 MM, PARA AGUA FRIA PREDIAL | ALTERAÇÃO DE FAMÍLIA/COEFICIENTE
2022-10-01 | INSUMO | 7137 | TE PVC, SOLDAVEL, COM BUCHA DE LATAO NA BOLSA CENTRAL, 90 GRAUS, 25 MM X 1/2", PARA AGUA FRIA PREDIAL | ALTERAÇÃO DE FAMÍLIA/COEFICIENTE
2022-10-01 | INSUMO | 7138 | TE SOLDAVEL, PVC, 90 GRAUS, 20 MM, PARA AGUA FRIA PREDIAL (NBR 5648) | ALTERAÇÃO DE FAMÍLIA/COEFICIENTE
2022-10-01 | INSUMO | 7139 | TE SOLDAVEL, PVC, 90 GRAUS, 25 MM, PARA AGUA FRIA PREDIAL (NBR 5648) | ALTERAÇÃO DE FAMÍLIA/COEFICIENTE
2022-10-01 | INSUMO | 7140 | TE SOLDAVEL, PVC, 90 GRAUS, 32 MM, PARA AGUA FRIA PREDIAL (NBR 5648) | ALTERAÇÃO DE FAMÍLIA/COEFICIENTE
2022-10-01 | INSUMO | 7141 | TE SOLDAVEL, PVC, 90 GRAUS, 40 MM, PARA AGUA FRIA PREDIAL (NBR 5648) | ALTERAÇÃO DE FAMÍLIA/COEFICIENTE
2022-10-01 | INSUMO | 7142 | TE SOLDAVEL, PVC, 90 GRAUS,50 MM, PARA AGUA FRIA PREDIAL (NBR 5648) | ALTERAÇÃO DE FAMÍLIA/COEFICIENTE
2022-10-01 | INSUMO | 7143 | TE SOLDAVEL, PVC, 90 GRAUS, 60 MM, PARA AGUA FRIA PREDIAL (NBR 5648) | ALTERAÇÃO DE FAMÍLIA/COEFICIENTE
2022-10-01 | INSUMO | 7144 | TE SOLDAVEL, PVC, 90 GRAUS, 75 MM, PARA AGUA FRIA PREDIAL (NBR 5648) | ALTERAÇÃO DE FAMÍLIA/COEFICIENTE
2022-10-01 | INSUMO | 7145 | TE SOLDAVEL, PVC, 90 GRAUS, 85 MM, PARA AGUA FRIA PREDIAL (NBR 5648) | ALTERAÇÃO DE FAMÍLIA/COEFICIENTE
2022-10-01 | INSUMO | 7146 | TE SOLDAVEL, PVC, 90 GRAUS, 110 MM, PARA AGUA FRIA PREDIAL (NBR 5648) | ALTERAÇÃO DE FAMÍLIA/COEFICIENTE
2022-10-01 | INSUMO | 9833 | TUBO PVC, FLEXIVEL, CORRUGADO, PERFURADO, DN 110 MM, PARA DRENAGEM, SISTEMA IRRIGACAO | DESATIVAÇÃO
2022-10-01 | INSUMO | 9834 | TUBO PVC, RIGIDO, CORRUGADO, PERFURADO, DN 150 MM, PARA DRENAGEM, SISTEMA IRRIGACAO | DESATIVAÇÃO
2022-10-01 | INSUMO | 9856 | TUBO PVC, ROSCAVEL, 1/2", AGUA FRIA PREDIAL | ALTERAÇÃO DE FAMÍLIA/COEFICIENTE
2022-10-01 | INSUMO | 9857 | TUBO PVC, ROSCAVEL, 3", AGUA FRIA PREDIAL | DESATIVAÇÃO
2022-10-01 | INSUMO | 9858 | TUBO PVC, ROSCAVEL, 6", AGUA FRIA PREDIAL | DESATIVAÇÃO
2022-10-01 | INSUMO | 9859 | TUBO PVC ROSCAVEL, 3/4", AGUA FRIA PREDIAL | ALTERAÇÃO DE FAMÍLIA/COEFICIENTE
2022-10-01 | INSUMO | 9860 | TUBO PVC, ROSCAVEL, 2", PARA AGUA FRIA PREDIAL | ALTERAÇÃO DE FAMÍLIA/COEFICIENTE
2022-10-01 | INSUMO | 9861 | TUBO PVC, ROSCAVEL, 1 1/4", AGUA FRIA PREDIAL | ALTERAÇÃO DE FAMÍLIA/COEFICIENTE
2022-10-01 | INSUMO | 9862 | TUBO PVC, ROSCAVEL, 1 1/2", AGUA FRIA PREDIAL | ALTERAÇÃO DE FAMÍLIA/COEFICIENTE
2022-10-01 | INSUMO | 9863 | TUBO PVC, ROSCAVEL, 2 1/2", AGUA FRIA PREDIAL | ALTERAÇÃO DE FAMÍLIA/COEFICIENTE
2022-10-01 | INSUMO | 9864 | TUBO PVC, ROSCAVEL, 4", AGUA FRIA PREDIAL | DESATIVAÇÃO
2022-10-01 | INSUMO | 9865 | TUBO PVC, ROSCAVEL, 5", AGUA FRIA PREDIAL | DESATIVAÇÃO
2022-10-01 | INSUMO | 9866 | TUBO PVC, ROSCAVEL, 1", AGUA FRIA PREDIAL | ALTERAÇÃO DE FAMÍLIA/COEFICIENTE
2022-10-01 | INSUMO | 9867 | TUBO PVC, SOLDAVEL, DE 20 MM, AGUA FRIA (NBR-5648) | ALTERAÇÃO DE FAMÍLIA/COEFICIENTE
2022-10-01 | INSUMO | 9867 | TUBO PVC, SOLDAVEL, DE 20 MM, AGUA FRIA (NBR-5648) | ALTERAÇÃO DE DESCRIÇÃO
2022-10-01 | INSUMO | 9868 | TUBO PVC, SOLDAVEL, DE 25 MM, AGUA FRIA (NBR-5648) | ALTERAÇÃO DE DESCRIÇÃO
2022-10-01 | INSUMO | 9869 | TUBO PVC, SOLDAVEL, DE 32 MM, AGUA FRIA (NBR-5648) | ALTERAÇÃO DE FAMÍLIA/COEFICIENTE
2022-10-01 | INSUMO | 9869 | TUBO PVC, SOLDAVEL, DE 32 MM, AGUA FRIA (NBR-5648) | ALTERAÇÃO DE DESCRIÇÃO
2022-10-01 | INSUMO | 9870 | TUBO PVC, SOLDAVEL, DE 110 MM, AGUA FRIA (NBR-5648) | ALTERAÇÃO DE FAMÍLIA/COEFICIENTE
2022-10-01 | INSUMO | 9870 | TUBO PVC, SOLDAVEL, DE 110 MM, AGUA FRIA (NBR-5648) | ALTERAÇÃO DE DESCRIÇÃO
2022-10-01 | INSUMO | 9871 | TUBO PVC, SOLDAVEL, DE 75 MM, AGUA FRIA (NBR-5648) | ALTERAÇÃO DE FAMÍLIA/COEFICIENTE
2022-10-01 | INSUMO | 9871 | TUBO PVC, SOLDAVEL, DE 75 MM, AGUA FRIA (NBR-5648) | ALTERAÇÃO DE DESCRIÇÃO
2022-10-01 | INSUMO | 9872 | TUBO PVC, SOLDAVEL, DE 85 MM, AGUA FRIA (NBR-5648) | ALTERAÇÃO DE FAMÍLIA/COEFICIENTE
2022-10-01 | INSUMO | 9872 | TUBO PVC, SOLDAVEL, DE 85 MM, AGUA FRIA (NBR-5648) | ALTERAÇÃO DE DESCRIÇÃO
2022-10-01 | INSUMO | 9873 | TUBO PVC, SOLDAVEL, DE 60 MM, AGUA FRIA (NBR-5648) | ALTERAÇÃO DE FAMÍLIA/COEFICIENTE
2022-10-01 | INSUMO | 9873 | TUBO PVC, SOLDAVEL, DE 60 MM, AGUA FRIA (NBR-5648) | ALTERAÇÃO DE DESCRIÇÃO
2022-10-01 | INSUMO | 9874 | TUBO PVC, SOLDAVEL, DE 40 MM, AGUA FRIA (NBR-5648) | ALTERAÇÃO DE FAMÍLIA/COEFICIENTE
2022-10-01 | INSUMO | 9874 | TUBO PVC, SOLDAVEL, DE 40 MM, AGUA FRIA (NBR-5648) | ALTERAÇÃO DE DESCRIÇÃO
2022-10-01 | INSUMO | 9875 | TUBO PVC, SOLDAVEL, DE 50 MM, AGUA FRIA (NBR-5648) | ALTERAÇÃO DE FAMÍLIA/COEFICIENTE
2022-10-01 | INSUMO | 9875 | TUBO PVC, SOLDAVEL, DE 50 MM, AGUA FRIA (NBR-5648) | ALTERAÇÃO DE DESCRIÇÃO
2022-10-01 | INSUMO | 9876 | TUBO DE PVC, PBL, TIPO LEVE, DN = 125 MM, PARA VENTILACAO | DESATIVAÇÃO
2022-10-01 | INSUMO | 9879 | TUBO DE PVC, PBL, TIPO LEVE, DN = 400 MM, PARA VENTILACAO | DESATIVAÇÃO
2022-10-01 | INSUMO | 9892 | UNIAO PVC, ROSCAVEL 1/2", AGUA FRIA PREDIAL | ALTERAÇÃO DE FAMÍLIA/COEFICIENTE
2022-10-01 | INSUMO | 9893 | UNIAO PVC, ROSCAVEL 2", AGUA FRIA PREDIAL | DESATIVAÇÃO
2022-10-01 | INSUMO | 9894 | UNIAO PVC, SOLDAVEL, 40 MM, PARA AGUA FRIA PREDIAL | ALTERAÇÃO DE FAMÍLIA/COEFICIENTE
2022-10-01 | INSUMO | 9895 | UNIAO PVC, SOLDAVEL, 32 MM, PARA AGUA FRIA PREDIAL | ALTERAÇÃO DE FAMÍLIA/COEFICIENTE
2022-10-01 | INSUMO | 9896 | UNIAO PVC, ROSCAVEL, 1 1/4", AGUA FRIA PREDIAL | DESATIVAÇÃO
2022-10-01 | INSUMO | 9897 | UNIAO PVC, SOLDAVEL, 50 MM, PARA AGUA FRIA PREDIAL | ALTERAÇÃO DE FAMÍLIA/COEFICIENTE
2022-10-01 | INSUMO | 9898 | UNIAO PVC, ROSCAVEL, 2 1/2", AGUA FRIA PREDIAL | DESATIVAÇÃO
2022-10-01 | INSUMO | 9899 | UNIAO PVC, ROSCAVEL, 3/4", AGUA FRIA PREDIAL | ALTERAÇÃO DE FAMÍLIA/COEFICIENTE
2022-10-01 | INSUMO | 9900 | UNIAO PVC, ROSCAVEL, 1", AGUA FRIA PREDIAL | ALTERAÇÃO DE FAMÍLIA/COEFICIENTE
2022-10-01 | INSUMO | 9901 | UNIAO PVC, ROSCAVEL, 1 1/2", AGUA FRIA PREDIAL | ALTERAÇÃO DE FAMÍLIA/COEFICIENTE
2022-10-01 | INSUMO | 9902 | UNIAO PVC, ROSCAVEL, 3", AGUA FRIA PREDIAL | DESATIVAÇÃO
2022-10-01 | INSUMO | 9905 | UNIAO PVC, SOLDAVEL, 20 MM, PARA AGUA FRIA PREDIAL | ALTERAÇÃO DE FAMÍLIA/COEFICIENTE
2022-10-01 | INSUMO | 9906 | UNIAO PVC, SOLDAVEL, 25 MM, PARA AGUA FRIA PREDIAL | ALTERAÇÃO DE FAMÍLIA/COEFICIENTE
2022-10-01 | INSUMO | 9907 | UNIAO PVC, SOLDAVEL, 85 MM, PARA AGUA FRIA PREDIAL | ALTERAÇÃO DE FAMÍLIA/COEFICIENTE
2022-10-01 | INSUMO | 9908 | UNIAO PVC, SOLDAVEL, 110 MM, PARA AGUA FRIA PREDIAL | ALTERAÇÃO DE FAMÍLIA/COEFICIENTE
2022-10-01 | INSUMO | 9909 | UNIAO PVC, SOLDAVEL, 75 MM, PARA AGUA FRIA PREDIAL | ALTERAÇÃO DE FAMÍLIA/COEFICIENTE
2022-10-01 | INSUMO | 9910 | UNIAO PVC, SOLDAVEL, 60 MM, PARA AGUA FRIA PREDIAL | ALTERAÇÃO DE FAMÍLIA/COEFICIENTE
2022-10-01 | INSUMO | 10490 | VIDRO LISO INCOLOR 2 A 3 MM - SEM COLOCACAO | ALTERAÇÃO DE FAMÍLIA/COEFICIENTE
2022-10-01 | INSUMO | 10491 | VIDRO LISO INCOLOR 6 MM - SEM COLOCACAO | ALTERAÇÃO DE FAMÍLIA/COEFICIENTE
2022-10-01 | INSUMO | 10492 | VIDRO LISO INCOLOR 4MM - SEM COLOCACAO | ALTERAÇÃO DE FAMÍLIA/COEFICIENTE
2022-10-01 | INSUMO | 10493 | VIDRO LISO INCOLOR 5MM - SEM COLOCACAO | ALTERAÇÃO DE FAMÍLIA/COEFICIENTE
2022-10-01 | INSUMO | 10496 | VIDRO COMUM LAMINADO, LISO, INCOLOR, DUPLO, ESPESSURA TOTAL 6 MM (CADA CAMADA E= 3 MM) - COLOCADO | ALTERAÇÃO DE FAMÍLIA/COEFICIENTE
2022-10-01 | INSUMO | 10497 | VIDRO COMUM LAMINADO, LISO, INCOLOR, TRIPLO, ESPESSURA TOTAL 12 MM (CADA CAMADA E= 4 MM) - COLOCADO | ALTERAÇÃO DE FAMÍLIA/COEFICIENTE
2022-10-01 | INSUMO | 10498 | MASSA PARA VIDRO | ALTERAÇÃO DE FAMÍLIA/COEFICIENTE
2022-10-01 | INSUMO | 10499 | VIDRO MARTELADO OU CANELADO, 4 MM - SEM COLOCACAO | ALTERAÇÃO DE FAMÍLIA/COEFICIENTE
2022-10-01 | INSUMO | 10504 | VIDRO COMUM LAMINADO, LISO, INCOLOR, TRIPLO, ESPESSURA TOTAL 15 MM (CADA CAMADA E = 5 MM) - COLOCADO | ALTERAÇÃO DE FAMÍLIA/COEFICIENTE
2022-10-01 | INSUMO | 10765 | CURVA PVC LONGA 45G, DN 50 MM, PARA ESGOTO PREDIAL | DESATIVAÇÃO
2022-10-01 | INSUMO | 10767 | CURVA PVC LONGA 45G, DN 75 MM, PARA ESGOTO PREDIAL | DESATIVAÇÃO
2022-10-01 | INSUMO | 11071 | PLUG PVC P/ ESG PREDIAL 100MM | DESATIVAÇÃO
2022-10-01 | INSUMO | 11072 | PLUG PVC P/ ESG PREDIAL 50MM | DESATIVAÇÃO
2022-10-01 | INSUMO | 11073 | PLUG PVC P/ ESG PREDIAL 75MM | DESATIVAÇÃO
2022-10-01 | INSUMO | 11185 | VIDRO PLANO ARAMADO E = 7MM - SEM COLOCACAO | ALTERAÇÃO DE FAMÍLIA/COEFICIENTE
2022-10-01 | INSUMO | 11186 | ESPELHO CRISTAL E = 4 MM | ALTERAÇÃO DE FAMÍLIA/COEFICIENTE
2022-10-01 | INSUMO | 11188 | VIDRO LISO FUME E = 4MM - SEM COLOCACAO | ALTERAÇÃO DE FAMÍLIA/COEFICIENTE
2022-10-01 | INSUMO | 11189 | VIDRO LISO FUME E = 6MM - SEM COLOCACAO | ALTERAÇÃO DE FAMÍLIA/COEFICIENTE
2022-10-01 | INSUMO | 11657 | TE SANITARIO, PVC, DN 75 X 50 MM, SERIE NORMAL PARA ESGOTO PREDIAL | DESATIVAÇÃO
2022-10-01 | INSUMO | 11663 | TIL TUBO QUEDA, EM PVC, JE, BBB, DN 100 X 100 MM, PARA REDE COLETORA DE ESGOTO (NBR 10569) | DESATIVAÇÃO
2022-10-01 | INSUMO | 12625 | JUNCAO PVC, 60 GRAUS, CIRCULAR, DIAMETRO ENTRE 80 E 100 MM, PARA DRENAGEM PLUVIAL PREDIAL | DESATIVAÇÃO
2022-10-01 | INSUMO | 12628 | JOELHO PVC, 60 GRAUS, DIAMETRO ENTRE 80 E 100 MM, PARA DRENAGEM PLUVIAL PREDIAL | DESATIVAÇÃO
2022-10-01 | INSUMO | 12629 | JOELHO PVC, 90 GRAUS, DIAMETRO ENTRE 80 E 100 MM, PARA DRENAGEM PLUVIAL PREDIAL | DESATIVAÇÃO
2022-10-01 | INSUMO | 20032 | REDUCAO PVC PBA, JE, BB, DN 75 X 50 / DE 85 X 60 MM, PARA REDE DE AGUA | DESATIVAÇÃO
2022-10-01 | INSUMO | 20059 | ESQUADRO INTERNO OU EXTERNO PARA CALHA PLUVIAL, PVC, DIAMETRO ENTRE 119 E 170 MM, PARA DRENAGEM PREDIAL | DESATIVAÇÃO
2022-10-01 | INSUMO | 20062 | HASTE METALICA PARA FIXACAO DE CALHA PLUVIAL, ZINCADA, DOBRADA 90 GRAUS | DESATIVAÇÃO
2022-10-01 | INSUMO | 20063 | ACOPLAMENTO DE CONDUTOR PLUVIAL, EM PVC, DIAMETRO ENTRE 80 E 100 MM, PARA DRENAGEM PREDIAL | DESATIVAÇÃO
2022-10-01 | INSUMO | 20104 | CURVA PVC LEVE, 90 GRAUS, COM PONTA E BOLSA LISA, DN 250 MM | DESATIVAÇÃO
2022-10-01 | INSUMO | 20105 | CURVA PVC LEVE, 90 GRAUS, COM PONTA E BOLSA LISA, DN 300 MM | DESATIVAÇÃO
2022-10-01 | INSUMO | 20106 | EXTREMIDADE/TUBETE PARA HIDROMETRO PVC, COM ROSCA, CURTA, SEM BUCHA LATAO, 1/2" | DESATIVAÇÃO
2022-10-01 | INSUMO | 20107 | EXTREMIDADE/TUBETE PARA HIDROMETRO PVC, COM ROSCA, CURTA, SEM BUCHA LATAO, 3/4" | DESATIVAÇÃO
2022-10-01 | INSUMO | 20108 | EXTREMIDADE/TUBETE PARA HIDROMETRO PVC, COM ROSCA, LONGA, SEM BUCHA LATAO, 1/2" | DESATIVAÇÃO
2022-10-01 | INSUMO | 20109 | EXTREMIDADE/TUBETE PARA HIDROMETRO PVC, COM ROSCA, LONGA, SEM BUCHA LATAO, 3/4" | DESATIVAÇÃO
2022-10-01 | INSUMO | 20128 | JOELHO PVC LEVE, 45 GRAUS, DN 150 MM, PARA ESGOTO PREDIAL | DESATIVAÇÃO
2022-10-01 | INSUMO | 20131 | JOELHO PVC LEVE, 90 GRAUS, DN 150 MM, PARA ESGOTO PREDIAL | DESATIVAÇÃO
2022-10-01 | INSUMO | 20136 | JUNCAO SIMPLES, PVC LEVE, 150 MM, PARA ESGOTO PREDIAL | DESATIVAÇÃO
2022-10-01 | INSUMO | 20138 | JUNCAO DE REDUCAO SIMPLES, COM BOLSA PARA ANEL, PVC LEVE, 150 X 100 MM, PARA ESGOTO PREDIAL | DESATIVAÇÃO
2022-10-01 | INSUMO | 20147 | JOELHO PVC, SOLDAVEL, COM BUCHA DE LATAO, 90 GRAUS, 25 MM X 1/2", PARA AGUA FRIA PREDIAL | ALTERAÇÃO DE FAMÍLIA/COEFICIENTE
2022-10-01 | INSUMO | 20159 | JOELHO COM VISITA, PVC SERIE R, 90 GRAUS, 100 X 75 MM, PARA ESGOTO OU AGUAS PLUVIAIS PREDIAIS | DESATIVAÇÃO
2022-10-01 | INSUMO | 20162 | LUVA DUPLA, PVC LEVE, DN 150 MM | DESATIVAÇÃO
2022-10-01 | INSUMO | 20174 | TE, PVC LEVE, CURTO, 90 GRAUS, 150 MM, PARA ESGOTO | DESATIVAÇÃO
2022-10-01 | INSUMO | 20176 | TE DE REDUCAO, PVC LEVE, CURTO, 90 GRAUS, COM BOLSA PARA ANEL, 150 X 100 MM, PARA ESGOTO | DESATIVAÇÃO
2022-10-01 | INSUMO | 21107 | VIDRO LISO FUME, E = 5 MM - SEM COLOCACAO | ALTERAÇÃO DE FAMÍLIA/COEFICIENTE
2022-10-01 | INSUMO | 21118 | JOELHO CPVC, SOLDAVEL, 90 GRAUS, 15 MM, PARA AGUA QUENTE | ALTERAÇÃO DE FAMÍLIA/COEFICIENTE
2022-10-01 | INSUMO | 21119 | LUVA CPVC, SOLDAVEL, 15 MM, PARA AGUA QUENTE PREDIAL | ALTERAÇÃO DE FAMÍLIA/COEFICIENTE
2022-10-01 | INSUMO | 21120 | LUVA DE TRANSICAO, CPVC, 15 MM X 1/2", PARA AGUA QUENTE PREDIAL | ALTERAÇÃO DE FAMÍLIA/COEFICIENTE
2022-10-01 | INSUMO | 21121 | TE CPVC, SOLDAVEL, 90 GRAUS, 15 MM, PARA AGUA QUENTE PREDIAL | ALTERAÇÃO DE FAMÍLIA/COEFICIENTE
2022-10-01 | INSUMO | 21124 | TUBO CPVC, SOLDAVEL, 22 MM, AGUA QUENTE PREDIAL (NBR 15884) | ALTERAÇÃO DE FAMÍLIA/COEFICIENTE
2022-10-01 | INSUMO | 21125 | TUBO CPVC, SOLDAVEL, 28 MM, AGUA QUENTE PREDIAL (NBR 15884) | ALTERAÇÃO DE FAMÍLIA/COEFICIENTE
2022-10-01 | INSUMO | 34384 | VIDRO PLANO ARAMADO E = 6 MM - SEM COLOCACAO | ALTERAÇÃO DE FAMÍLIA/COEFICIENTE
2022-10-01 | INSUMO | 34385 | VIDRO LISO INCOLOR 8MM - SEM COLOCACAO | ALTERAÇÃO DE FAMÍLIA/COEFICIENTE
2022-10-01 | INSUMO | 34386 | VIDRO LISO INCOLOR 10 MM - SEM COLOCACAO | ALTERAÇÃO DE FAMÍLIA/COEFICIENTE
2022-10-01 | INSUMO | 34387 | VIDRO CRISTAL COLORIDO, 8 MM, PINTADO NA COR BRANCA | ALTERAÇÃO DE FAMÍLIA/COEFICIENTE
2022-10-01 | INSUMO | 34388 | VIDRO CRISTAL COLORIDO, 6 MM, PINTADO NA COR BRANCA | ALTERAÇÃO DE FAMÍLIA/COEFICIENTE
2022-10-01 | INSUMO | 34389 | VIDRO CRISTAL COLORIDO, 4 MM, PINTADO NA COR BRANCA | ALTERAÇÃO DE FAMÍLIA/COEFICIENTE
2022-10-01 | INSUMO | 34390 | VIDRO CRISTAL COLORIDO, 10 MM, PINTADO NA COR BRANCA | ALTERAÇÃO DE FAMÍLIA/COEFICIENTE
2022-10-01 | INSUMO | 34391 | VIDRO COMUM LAMINADO LISO INCOLOR DUPLO, ESPESSURA TOTAL 8 MM (CADA CAMADA DE 4 MM) - COLOCADO | ALTERAÇÃO DE FAMÍLIA/COEFICIENTE
2022-10-01 | INSUMO | 36278 | TUBO PPR PN 20, DN 25 MM, PARA AGUA QUENTE PREDIAL | ALTERAÇÃO DE FAMÍLIA/COEFICIENTE
2022-10-01 | INSUMO | 36298 | TE NORMAL, PPR, F/F/F, SOLDAVEL, 90 GRAUS, DN 25 X 25 X 25 MM, PARA AGUA QUENTE PREDIAL | ALTERAÇÃO DE FAMÍLIA/COEFICIENTE
2022-10-01 | INSUMO | 36298 | TE NORMAL, PPR, F/F/F, SOLDAVEL, 90 GRAUS, DN 25 X 25 X 25 MM, PARA AGUA QUENTE PREDIAL | ALTERAÇÃO DE DESCRIÇÃO
2022-10-01 | INSUMO | 36313 | UNIAO DUPLA PPR, DN 20 MM, PARA AGUA QUENTE PREDIAL | ALTERAÇÃO DE FAMÍLIA/COEFICIENTE
2022-10-01 | INSUMO | 36313 | UNIAO DUPLA PPR, DN 20 MM, PARA AGUA QUENTE PREDIAL | ALTERAÇÃO DE DESCRIÇÃO
2022-10-01 | INSUMO | 36316 | UNIAO DUPLA PPR DN 25 MM, PARA AGUA QUENTE PREDIAL | ALTERAÇÃO DE FAMÍLIA/COEFICIENTE
2022-10-01 | INSUMO | 36316 | UNIAO DUPLA PPR DN 25 MM, PARA AGUA QUENTE PREDIAL | ALTERAÇÃO DE DESCRIÇÃO
2022-10-01 | INSUMO | 36320 | LUVA SIMPLES PPR, F/F, SOLDAVEL, DN 20 MM, PARA AGUA QUENTE PREDIAL | ALTERAÇÃO DE FAMÍLIA/COEFICIENTE
2022-10-01 | INSUMO | 36320 | LUVA SIMPLES PPR, F/F, SOLDAVEL, DN 20 MM, PARA AGUA QUENTE PREDIAL | ALTERAÇÃO DE DESCRIÇÃO
2022-10-01 | INSUMO | 36324 | LUVA SIMPLES PPR, F/F, SOLDAVEL, DN 25 MM, PARA AGUA QUENTE PREDIAL | ALTERAÇÃO DE FAMÍLIA/COEFICIENTE
2022-10-01 | INSUMO | 36324 | LUVA SIMPLES PPR, F/F, SOLDAVEL, DN 25 MM, PARA AGUA QUENTE PREDIAL | ALTERAÇÃO DE DESCRIÇÃO
2022-10-01 | INSUMO | 36327 | BUCHA DE REDUCAO, PPR, DN 25 X 20 MM, PARA AGUA QUENTE PREDIAL | ALTERAÇÃO DE FAMÍLIA/COEFICIENTE
2022-10-01 | INSUMO | 36331 | CAP PPR DN 20 MM, PARA AGUA QUENTE PREDIAL | ALTERAÇÃO DE FAMÍLIA/COEFICIENTE
2022-10-01 | INSUMO | 36346 | CAP PPR DN 25 MM, PARA AGUA QUENTE PREDIAL | ALTERAÇÃO DE FAMÍLIA/COEFICIENTE
2022-10-01 | INSUMO | 36348 | JOELHO PPR 45 GRAUS, SOLDAVEL, F/F, DN 20 MM, PARA AGUA QUENTE PREDIAL | ALTERAÇÃO DE FAMÍLIA/COEFICIENTE
2022-10-01 | INSUMO | 36348 | JOELHO PPR 45 GRAUS, SOLDAVEL, F/F, DN 20 MM, PARA AGUA QUENTE PREDIAL | ALTERAÇÃO DE DESCRIÇÃO
2022-10-01 | INSUMO | 36349 | JOELHO PPR 45 GRAUS, SOLDAVEL, F/F, DN 25 MM, PARA AGUA QUENTE PREDIAL | ALTERAÇÃO DE FAMÍLIA/COEFICIENTE
2022-10-01 | INSUMO | 36349 | JOELHO PPR 45 GRAUS, SOLDAVEL, F/F, DN 25 MM, PARA AGUA QUENTE PREDIAL | ALTERAÇÃO DE DESCRIÇÃO
2022-10-01 | INSUMO | 36355 | CURVA PPR 90 GRAUS, F/F, DN 20 MM, PARA AGUA QUENTE PREDIAL | ALTERAÇÃO DE FAMÍLIA/COEFICIENTE
2022-10-01 | INSUMO | 36355 | CURVA PPR 90 GRAUS, F/F, DN 20 MM, PARA AGUA QUENTE PREDIAL | ALTERAÇÃO DE DESCRIÇÃO
2022-10-01 | INSUMO | 36356 | CURVA PPR 90 GRAUS, F/F, DN 25 MM, PARA AGUA QUENTE PREDIAL | ALTERAÇÃO DE FAMÍLIA/COEFICIENTE
2022-10-01 | INSUMO | 36356 | CURVA PPR 90 GRAUS, F/F, DN 25 MM, PARA AGUA QUENTE PREDIAL | ALTERAÇÃO DE DESCRIÇÃO
2022-10-01 | INSUMO | 36357 | UNIAO COM FLANGE PPR, COM PARAFUSOS, DN 40 MM, PARA AGUA QUENTE PREDIAL | ALTERAÇÃO DE FAMÍLIA/COEFICIENTE
2022-10-01 | INSUMO | 36359 | JOELHO PPR, 90 GRAUS, SOLDAVEL, F/F, DN 20 MM, PARA AGUA QUENTE PREDIAL | ALTERAÇÃO DE FAMÍLIA/COEFICIENTE
2022-10-01 | INSUMO | 36359 | JOELHO PPR, 90 GRAUS, SOLDAVEL, F/F, DN 20 MM, PARA AGUA QUENTE PREDIAL | ALTERAÇÃO DE DESCRIÇÃO
2022-10-01 | INSUMO | 36360 | JOELHO PPR, 90 GRAUS, SOLDAVEL, F/F, DN 25 MM, PARA AGUA QUENTE PREDIAL | ALTERAÇÃO DE FAMÍLIA/COEFICIENTE
2022-10-01 | INSUMO | 36360 | JOELHO PPR, 90 GRAUS, SOLDAVEL, F/F, DN 25 MM, PARA AGUA QUENTE PREDIAL | ALTERAÇÃO DE DESCRIÇÃO
2022-10-01 | INSUMO | 36362 | TE NORMAL, PPR, F/F/F, SOLDAVEL, 90 GRAUS, DN 20 X 20 X 20 MM, PARA AGUA QUENTE PREDIAL | ALTERAÇÃO DE FAMÍLIA/COEFICIENTE
2022-10-01 | INSUMO | 36362 | TE NORMAL, PPR, F/F/F, SOLDAVEL, 90 GRAUS, DN 20 X 20 X 20 MM, PARA AGUA QUENTE PREDIAL | ALTERAÇÃO DE DESCRIÇÃO
2022-10-01 | INSUMO | 37370 | ALIMENTACAO - HORISTA (COLETADO CAIXA - ENCARGOS COMPLEMENTARES) | ALTERAÇÃO DE DESCRIÇÃO
2022-10-01 | INSUMO | 37371 | TRANSPORTE - HORISTA (COLETADO CAIXA - ENCARGOS COMPLEMENTARES) | ALTERAÇÃO DE DESCRIÇÃO
2022-10-01 | INSUMO | 37372 | EXAMES - HORISTA (COLETADO CAIXA - ENCARGOS COMPLEMENTARES) | ALTERAÇÃO DE DESCRIÇÃO
2022-10-01 | INSUMO | 37373 | SEGURO - HORISTA (COLETADO CAIXA - ENCARGOS COMPLEMENTARES) | ALTERAÇÃO DE DESCRIÇÃO
2022-10-01 | INSUMO | 37947 | TE PVC, SOLDAVEL, COM ROSCA NA BOLSA CENTRAL, 90 GRAUS, 25 MM X 3/4", PARA AGUA FRIA PREDIAL | ALTERAÇÃO DE FAMÍLIA/COEFICIENTE
2022-10-01 | INSUMO | 37955 | SELIM COMPACTO EM PVC, SEM TRAVAS, DN 300 X 100 MM, PARA REDE COLETORA ESGOTO (NBR 10569) | DESATIVAÇÃO
2022-10-01 | INSUMO | 37956 | JOELHO CPVC, SOLDAVEL, 90 GRAUS, 22 MM, PARA AGUA QUENTE | ALTERAÇÃO DE FAMÍLIA/COEFICIENTE
2022-10-01 | INSUMO | 37957 | JOELHO CPVC, SOLDAVEL, 90 GRAUS, 28 MM, PARA AGUA QUENTE | ALTERAÇÃO DE FAMÍLIA/COEFICIENTE
2022-10-01 | INSUMO | 37958 | JOELHO CPVC, SOLDAVEL, 90 GRAUS, 35 MM, PARA AGUA QUENTE | ALTERAÇÃO DE FAMÍLIA/COEFICIENTE
2022-10-01 | INSUMO | 37959 | JOELHO CPVC, SOLDAVEL, 90 GRAUS, 42 MM, PARA AGUA QUENTE | ALTERAÇÃO DE FAMÍLIA/COEFICIENTE
2022-10-01 | INSUMO | 37960 | JOELHO CPVC, SOLDAVEL, 90 GRAUS, 54 MM, PARA AGUA QUENTE | ALTERAÇÃO DE FAMÍLIA/COEFICIENTE
2022-10-01 | INSUMO | 37961 | JOELHO CPVC, SOLDAVEL, 90 GRAUS, 73 MM, PARA AGUA QUENTE | ALTERAÇÃO DE FAMÍLIA/COEFICIENTE
2022-10-01 | INSUMO | 37962 | JOELHO CPVC, SOLDAVEL, 90 GRAUS, 89 MM, PARA AGUA QUENTE | ALTERAÇÃO DE FAMÍLIA/COEFICIENTE
2022-10-01 | INSUMO | 37963 | JOELHO CPVC, SOLDAVEL, 45 GRAUS, 15 MM, PARA AGUA QUENTE | ALTERAÇÃO DE FAMÍLIA/COEFICIENTE
2022-10-01 | INSUMO | 37964 | JOELHO CPVC, SOLDAVEL, 45 GRAUS, 22 MM, PARA AGUA QUENTE | ALTERAÇÃO DE FAMÍLIA/COEFICIENTE
2022-10-01 | INSUMO | 37965 | JOELHO CPVC, SOLDAVEL, 45 GRAUS, 28 MM, PARA AGUA QUENTE | ALTERAÇÃO DE FAMÍLIA/COEFICIENTE
2022-10-01 | INSUMO | 37966 | JOELHO CPVC, SOLDAVEL, 45 GRAUS, 35 MM, PARA AGUA QUENTE | ALTERAÇÃO DE FAMÍLIA/COEFICIENTE
2022-10-01 | INSUMO | 37967 | JOELHO CPVC, SOLDAVEL, 45 GRAUS, 42 MM, PARA AGUA QUENTE | ALTERAÇÃO DE FAMÍLIA/COEFICIENTE
2022-10-01 | INSUMO | 37968 | JOELHO CPVC, SOLDAVEL, 45 GRAUS, 54 MM, PARA AGUA QUENTE | ALTERAÇÃO DE FAMÍLIA/COEFICIENTE
2022-10-01 | INSUMO | 37969 | JOELHO CPVC, SOLDAVEL, 45 GRAUS, 73 MM, PARA AGUA QUENTE | ALTERAÇÃO DE FAMÍLIA/COEFICIENTE
2022-10-01 | INSUMO | 37970 | JOELHO CPVC, SOLDAVEL, 45 GRAUS, 89 MM, PARA AGUA QUENTE | ALTERAÇÃO DE FAMÍLIA/COEFICIENTE
2022-10-01 | INSUMO | 37971 | CURVA CPVC, 90 GRAUS, SOLDAVEL, 15 MM, PARA AGUA QUENTE | ALTERAÇÃO DE FAMÍLIA/COEFICIENTE
2022-10-01 | INSUMO | 37971 | CURVA CPVC, 90 GRAUS, SOLDAVEL, 15 MM, PARA AGUA QUENTE | ALTERAÇÃO DE DESCRIÇÃO
2022-10-01 | INSUMO | 37972 | CURVA CPVC, 90 GRAUS, SOLDAVEL, 22 MM, PARA AGUA QUENTE | ALTERAÇÃO DE FAMÍLIA/COEFICIENTE
2022-10-01 | INSUMO | 37973 | CURVA CPVC, 90 GRAUS, SOLDAVEL, 28 MM, PARA AGUA QUENTE | ALTERAÇÃO DE FAMÍLIA/COEFICIENTE
2022-10-01 | INSUMO | 37974 | LUVA CPVC, SOLDAVEL, 22 MM, PARA AGUA QUENTE PREDIAL | ALTERAÇÃO DE FAMÍLIA/COEFICIENTE
2022-10-01 | INSUMO | 37975 | LUVA CPVC, SOLDAVEL, 28 MM, PARA AGUA QUENTE PREDIAL | ALTERAÇÃO DE FAMÍLIA/COEFICIENTE
2022-10-01 | INSUMO | 37976 | LUVA CPVC, SOLDAVEL, 35 MM, PARA AGUA QUENTE PREDIAL | ALTERAÇÃO DE FAMÍLIA/COEFICIENTE
2022-10-01 | INSUMO | 37977 | LUVA CPVC, SOLDAVEL, 42 MM, PARA AGUA QUENTE PREDIAL | ALTERAÇÃO DE FAMÍLIA/COEFICIENTE
2022-10-01 | INSUMO | 37978 | LUVA CPVC, SOLDAVEL, 54 MM, PARA AGUA QUENTE PREDIAL | ALTERAÇÃO DE FAMÍLIA/COEFICIENTE
2022-10-01 | INSUMO | 37979 | LUVA CPVC, SOLDAVEL, 73 MM, PARA AGUA QUENTE PREDIAL | ALTERAÇÃO DE FAMÍLIA/COEFICIENTE
2022-10-01 | INSUMO | 37980 | LUVA CPVC, SOLDAVEL, 89 MM, PARA AGUA QUENTE PREDIAL | ALTERAÇÃO DE FAMÍLIA/COEFICIENTE
2022-10-01 | INSUMO | 37981 | LUVA DE CORRER, CPVC, SOLDAVEL, 15 MM, PARA AGUA QUENTE PREDIAL | ALTERAÇÃO DE FAMÍLIA/COEFICIENTE
2022-10-01 | INSUMO | 37982 | LUVA DE CORRER, CPVC, SOLDAVEL, 22 MM, PARA AGUA QUENTE PREDIAL | ALTERAÇÃO DE FAMÍLIA/COEFICIENTE
2022-10-01 | INSUMO | 37983 | LUVA DE CORRER, CPVC, SOLDAVEL, 28 MM, PARA AGUA QUENTE PREDIAL | ALTERAÇÃO DE FAMÍLIA/COEFICIENTE
2022-10-01 | INSUMO | 37984 | LUVA DE CORRER, CPVC, SOLDAVEL, 35 MM, PARA AGUA QUENTE PREDIAL | ALTERAÇÃO DE FAMÍLIA/COEFICIENTE
2022-10-01 | INSUMO | 37985 | LUVA DE CORRER, CPVC, SOLDAVEL, 42 MM, PARA AGUA QUENTE PREDIAL | ALTERAÇÃO DE FAMÍLIA/COEFICIENTE
2022-10-01 | INSUMO | 37986 | LUVA DE TRANSICAO DE CPVC X PVC, SOLDAVEL, 22 X 25 MM, PARA AGUA QUENTE | ALTERAÇÃO DE FAMÍLIA/COEFICIENTE
2022-10-01 | INSUMO | 37987 | LUVA DE TRANSICAO, CPVC, SOLDAVEL, 42 MM X 1 1/2", PARA AGUA QUENTE | ALTERAÇÃO DE FAMÍLIA/COEFICIENTE
2022-10-01 | INSUMO | 37988 | LUVA DE TRANSICAO, CPVC, SOLDAVEL, 54 MM X 2", PARA AGUA QUENTE PREDIAL | ALTERAÇÃO DE FAMÍLIA/COEFICIENTE
2022-10-01 | INSUMO | 37989 | UNIAO, CPVC, SOLDAVEL, 15 MM, PARA AGUA QUENTE PREDIAL | ALTERAÇÃO DE FAMÍLIA/COEFICIENTE
2022-10-01 | INSUMO | 37990 | UNIAO, CPVC, SOLDAVEL, 22 MM, PARA AGUA QUENTE PREDIAL | ALTERAÇÃO DE FAMÍLIA/COEFICIENTE
2022-10-01 | INSUMO | 37991 | UNIAO, CPVC, SOLDAVEL, 28 MM, PARA AGUA QUENTE PREDIAL | ALTERAÇÃO DE FAMÍLIA/COEFICIENTE
2022-10-01 | INSUMO | 37992 | UNIAO, CPVC, SOLDAVEL, 35 MM, PARA AGUA QUENTE PREDIAL | ALTERAÇÃO DE FAMÍLIA/COEFICIENTE
2022-10-01 | INSUMO | 37993 | UNIAO, CPVC, SOLDAVEL, 42 MM, PARA AGUA QUENTE PREDIAL | ALTERAÇÃO DE FAMÍLIA/COEFICIENTE
2022-10-01 | INSUMO | 37994 | UNIAO, CPVC, SOLDAVEL, 54 MM, PARA AGUA QUENTE PREDIAL | ALTERAÇÃO DE FAMÍLIA/COEFICIENTE
2022-10-01 | INSUMO | 37995 | UNIAO, CPVC, SOLDAVEL, 73 MM, PARA AGUA QUENTE PREDIAL | ALTERAÇÃO DE FAMÍLIA/COEFICIENTE
2022-10-01 | INSUMO | 37996 | UNIAO, CPVC, SOLDAVEL, 89 MM, PARA AGUA QUENTE PREDIAL | ALTERAÇÃO DE FAMÍLIA/COEFICIENTE
2022-10-01 | INSUMO | 37997 | ADAPTADOR CPVC, SOLDAVEL, 15 MM, PARA AGUA QUENTE | ALTERAÇÃO DE FAMÍLIA/COEFICIENTE
2022-10-01 | INSUMO | 37998 | ADAPTADOR CPVC, SOLDAVEL, 22 MM, PARA AGUA QUENTE | ALTERAÇÃO DE FAMÍLIA/COEFICIENTE
2022-10-01 | INSUMO | 37999 | CURVA DE TRANSPOSICAO, CPVC, SOLDAVEL, 15 MM | ALTERAÇÃO DE FAMÍLIA/COEFICIENTE
2022-10-01 | INSUMO | 38000 | CURVA DE TRANSPOSICAO, CPVC, SOLDAVEL, 22 MM | ALTERAÇÃO DE FAMÍLIA/COEFICIENTE
2022-10-01 | INSUMO | 38001 | BUCHA DE REDUCAO, CPVC, SOLDAVEL, 22 X 15 MM, PARA AGUA QUENTE | ALTERAÇÃO DE FAMÍLIA/COEFICIENTE
2022-10-01 | INSUMO | 38002 | BUCHA DE REDUCAO, CPVC, SOLDAVEL, 28 X 22 MM, PARA AGUA QUENTE | ALTERAÇÃO DE FAMÍLIA/COEFICIENTE
2022-10-01 | INSUMO | 38003 | BUCHA DE REDUCAO, CPVC, SOLDAVEL, 35 X 28 MM, PARA AGUA QUENTE | ALTERAÇÃO DE FAMÍLIA/COEFICIENTE
2022-10-01 | INSUMO | 38004 | BUCHA DE REDUCAO, CPVC, SOLDAVEL, 42 X 22 MM, PARA AGUA QUENTE | ALTERAÇÃO DE FAMÍLIA/COEFICIENTE
2022-10-01 | INSUMO | 38005 | CONECTOR, CPVC, SOLDAVEL, 15 MM X 1/2", PARA AGUA QUENTE | ALTERAÇÃO DE FAMÍLIA/COEFICIENTE
2022-10-01 | INSUMO | 38006 | CONECTOR, CPVC, SOLDAVEL, 22 MM X 1/2", PARA AGUA QUENTE | ALTERAÇÃO DE FAMÍLIA/COEFICIENTE
2022-10-01 | INSUMO | 38007 | CONECTOR, CPVC, SOLDAVEL, 28 MM X 1", PARA AGUA QUENTE | ALTERAÇÃO DE FAMÍLIA/COEFICIENTE
2022-10-01 | INSUMO | 38008 | CONECTOR, CPVC, SOLDAVEL, 35 MM X 1 1/4", PARA AGUA QUENTE | ALTERAÇÃO DE FAMÍLIA/COEFICIENTE
2022-10-01 | INSUMO | 38009 | CONECTOR, CPVC, SOLDAVEL, 42 MM X 1 1/2", PARA AGUA QUENTE | ALTERAÇÃO DE FAMÍLIA/COEFICIENTE
2022-10-01 | INSUMO | 38010 | TE CPVC, SOLDAVEL, 90 GRAUS, 22 MM, PARA AGUA QUENTE PREDIAL | ALTERAÇÃO DE FAMÍLIA/COEFICIENTE
2022-10-01 | INSUMO | 38011 | TE CPVC, SOLDAVEL, 90 GRAUS, 28 MM, PARA AGUA QUENTE PREDIAL | ALTERAÇÃO DE FAMÍLIA/COEFICIENTE
2022-10-01 | INSUMO | 38012 | TE CPVC, SOLDAVEL, 90 GRAUS, 35 MM, PARA AGUA QUENTE PREDIAL | ALTERAÇÃO DE FAMÍLIA/COEFICIENTE
2022-10-01 | INSUMO | 38013 | TE CPVC, SOLDAVEL, 90 GRAUS, 42 MM, PARA AGUA QUENTE PREDIAL | ALTERAÇÃO DE FAMÍLIA/COEFICIENTE
2022-10-01 | INSUMO | 38014 | TE CPVC, SOLDAVEL, 90 GRAUS, 54 MM, PARA AGUA QUENTE PREDIAL | ALTERAÇÃO DE FAMÍLIA/COEFICIENTE
2022-10-01 | INSUMO | 38015 | TE CPVC, SOLDAVEL, 90 GRAUS, 73 MM, PARA AGUA QUENTE PREDIAL | ALTERAÇÃO DE FAMÍLIA/COEFICIENTE
2022-10-01 | INSUMO | 38016 | TE CPVC, SOLDAVEL, 90 GRAUS, 89 MM, PARA AGUA QUENTE PREDIAL | ALTERAÇÃO DE FAMÍLIA/COEFICIENTE
2022-10-01 | INSUMO | 38017 | TE DE TRANSICAO, CPVC, SOLDAVEL, 15 MM X 1/2", PARA AGUA QUENTE | ALTERAÇÃO DE FAMÍLIA/COEFICIENTE
2022-10-01 | INSUMO | 38018 | TE DE TRANSICAO, CPVC, SOLDAVEL, 22 MM X 1/2", PARA AGUA QUENTE | ALTERAÇÃO DE FAMÍLIA/COEFICIENTE
2022-10-01 | INSUMO | 38019 | TE MISTURADOR, CPVC, SOLDAVEL, 15 MM, PARA AGUA QUENTE | ALTERAÇÃO DE FAMÍLIA/COEFICIENTE
2022-10-01 | INSUMO | 38020 | TE MISTURADOR, CPVC, SOLDAVEL, 22 MM, PARA AGUA QUENTE | ALTERAÇÃO DE FAMÍLIA/COEFICIENTE
2022-10-01 | INSUMO | 38021 | LUVA DE CORRER PARA TUBO SOLDAVEL, PVC, 32 MM, PARA AGUA FRIA PREDIAL | ALTERAÇÃO DE FAMÍLIA/COEFICIENTE
2022-10-01 | INSUMO | 38022 | LUVA DE CORRER PARA TUBO SOLDAVEL, PVC, 60 MM, PARA AGUA FRIA PREDIAL | ALTERAÇÃO DE FAMÍLIA/COEFICIENTE
2022-10-01 | INSUMO | 38023 | LUVA DE REDUCAO, SOLDAVEL, PVC, 50 X 25 MM, PARA AGUA FRIA PREDIAL | ALTERAÇÃO DE FAMÍLIA/COEFICIENTE
2022-10-01 | INSUMO | 38023 | LUVA DE REDUCAO, SOLDAVEL, PVC, 50 X 25 MM, PARA AGUA FRIA PREDIAL | ALTERAÇÃO DE DESCRIÇÃO
2022-10-01 | INSUMO | 38025 | CURVA DE TRANSPOSICAO, PVC, SOLDAVEL, 25 MM, COR MARROM, PARA AGUA FRIA PREDIAL | ALTERAÇÃO DE FAMÍLIA/COEFICIENTE
2022-10-01 | INSUMO | 38025 | CURVA DE TRANSPOSICAO, PVC, SOLDAVEL, 25 MM, COR MARROM, PARA AGUA FRIA PREDIAL | ALTERAÇÃO DE DESCRIÇÃO
2022-10-01 | INSUMO | 38026 | CURVA DE TRANSPOSICAO, PVC, SOLDAVEL, 32 MM, COR MARROM, PARA AGUA FRIA PREDIAL | ALTERAÇÃO DE FAMÍLIA/COEFICIENTE
2022-10-01 | INSUMO | 38026 | CURVA DE TRANSPOSICAO, PVC, SOLDAVEL, 32 MM, COR MARROM, PARA AGUA FRIA PREDIAL | ALTERAÇÃO DE DESCRIÇÃO
2022-10-01 | INSUMO | 38028 | TUBO CPVC, SOLDAVEL, 42 MM, AGUA QUENTE PREDIAL (NBR 15884) | ALTERAÇÃO DE FAMÍLIA/COEFICIENTE
2022-10-01 | INSUMO | 38029 | TUBO CPVC, SOLDAVEL, 54 MM, AGUA QUENTE PREDIAL (NBR 15884) | ALTERAÇÃO DE FAMÍLIA/COEFICIENTE
2022-10-01 | INSUMO | 38030 | TUBO CPVC, SOLDAVEL, 73 MM, AGUA QUENTE PREDIAL (NBR 15884) | ALTERAÇÃO DE FAMÍLIA/COEFICIENTE
2022-10-01 | INSUMO | 38031 | TUBO CPVC, SOLDAVEL, 89 MM, AGUA QUENTE PREDIAL (NBR 15884) | ALTERAÇÃO DE FAMÍLIA/COEFICIENTE
2022-10-01 | INSUMO | 38129 | CURVA DE TRANSPOSICAO, PVC SOLDAVEL, 20 MM, COR MARROM, PARA AGUA FRIA PREDIAL | ALTERAÇÃO DE FAMÍLIA/COEFICIENTE
2022-10-01 | INSUMO | 38129 | CURVA DE TRANSPOSICAO, PVC SOLDAVEL, 20 MM, COR MARROM, PARA AGUA FRIA PREDIAL | ALTERAÇÃO DE DESCRIÇÃO
2022-10-01 | INSUMO | 38130 | TUBO CPVC SOLDAVEL, 35 MM, AGUA QUENTE PREDIAL (NBR 15884) | ALTERAÇÃO DE FAMÍLIA/COEFICIENTE
2022-10-01 | INSUMO | 38421 | CURVA DE PVC, 90 GRAUS, SERIE R, DN 50 MM, PARA ESGOTO OU AGUAS PLUVIAIS PREDIAIS | DESATIVAÇÃO
2022-10-01 | INSUMO | 38422 | CURVA DE PVC, 90 GRAUS, SERIE R, DN 75 MM, PARA ESGOTO OU AGUAS PLUVIAIS PREDIAIS | DESATIVAÇÃO
2022-10-01 | INSUMO | 38426 | CURVA DE PVC, 45 GRAUS, SERIE R, DN 100 MM, PARA ESGOTO OU AGUAS PLUVIAIS PREDIAIS | DESATIVAÇÃO
2022-10-01 | INSUMO | 38428 | CONECTOR, CPVC, SOLDAVEL, 22 MM X 3/4", PARA AGUA QUENTE | ALTERAÇÃO DE FAMÍLIA/COEFICIENTE
2022-10-01 | INSUMO | 38429 | JOELHO DE TRANSICAO, CPVC, SOLDAVEL, 90 GRAUS, 15 MM X 1/2", PARA AGUA QUENTE | ALTERAÇÃO DE FAMÍLIA/COEFICIENTE
2022-10-01 | INSUMO | 38430 | JOELHO DE TRANSICAO, CPVC, SOLDAVEL, 90 GRAUS, 22 MM X 3/4", PARA AGUA QUENTE | ALTERAÇÃO DE FAMÍLIA/COEFICIENTE
2022-10-01 | INSUMO | 38431 | JOELHO DE TRANSICAO, CPVC, SOLDAVEL, 90 GRAUS, 22 MM X 1/2", PARA AGUA QUENTE | ALTERAÇÃO DE FAMÍLIA/COEFICIENTE
2022-10-01 | INSUMO | 38433 | JOELHO PPR, 45 GRAUS, SOLDAVEL, F/F, DN 32 MM, PARA AGUA QUENTE PREDIAL | ALTERAÇÃO DE FAMÍLIA/COEFICIENTE
2022-10-01 | INSUMO | 38433 | JOELHO PPR, 45 GRAUS, SOLDAVEL, F/F, DN 32 MM, PARA AGUA QUENTE PREDIAL | ALTERAÇÃO DE DESCRIÇÃO
2022-10-01 | INSUMO | 38434 | JOELHO PPR, 90 GRAUS, SOLDAVEL, F/F, DN 32 MM, PARA AGUA QUENTE PREDIAL | ALTERAÇÃO DE FAMÍLIA/COEFICIENTE
2022-10-01 | INSUMO | 38434 | JOELHO PPR, 90 GRAUS, SOLDAVEL, F/F, DN 32 MM, PARA AGUA QUENTE PREDIAL | ALTERAÇÃO DE DESCRIÇÃO
2022-10-01 | INSUMO | 38435 | JOELHO PPR, 90 GRAUS, SOLDAVEL, F/F, DN 40 MM, PARA AGUA QUENTE PREDIAL | ALTERAÇÃO DE FAMÍLIA/COEFICIENTE
2022-10-01 | INSUMO | 38435 | JOELHO PPR, 90 GRAUS, SOLDAVEL, F/F, DN 40 MM, PARA AGUA QUENTE PREDIAL | ALTERAÇÃO DE DESCRIÇÃO
2022-10-01 | INSUMO | 38436 | JOELHO PPR, 90 GRAUS, SOLDAVEL, F/F, DN 50 MM, PARA AGUA QUENTE PREDIAL | ALTERAÇÃO DE FAMÍLIA/COEFICIENTE
2022-10-01 | INSUMO | 38436 | JOELHO PPR, 90 GRAUS, SOLDAVEL, F/F, DN 50 MM, PARA AGUA QUENTE PREDIAL | ALTERAÇÃO DE DESCRIÇÃO
2022-10-01 | INSUMO | 38437 | JOELHO PPR, 90 GRAUS, SOLDAVEL, F/F, DN 63 MM, PARA AGUA QUENTE PREDIAL | ALTERAÇÃO DE FAMÍLIA/COEFICIENTE
2022-10-01 | INSUMO | 38437 | JOELHO PPR, 90 GRAUS, SOLDAVEL, F/F, DN 63 MM, PARA AGUA QUENTE PREDIAL | ALTERAÇÃO DE DESCRIÇÃO
2022-10-01 | INSUMO | 38438 | JOELHO PPR, 90 GRAUS, SOLDAVEL, F/F, DN 75 MM, PARA AGUA QUENTE PREDIAL | ALTERAÇÃO DE FAMÍLIA/COEFICIENTE
2022-10-01 | INSUMO | 38438 | JOELHO PPR, 90 GRAUS, SOLDAVEL, F/F, DN 75 MM, PARA AGUA QUENTE PREDIAL | ALTERAÇÃO DE DESCRIÇÃO
2022-10-01 | INSUMO | 38439 | JOELHO PPR, 90 GRAUS, SOLDAVEL, F/F, DN 90 MM, PARA AGUA QUENTE PREDIAL | ALTERAÇÃO DE FAMÍLIA/COEFICIENTE
2022-10-01 | INSUMO | 38439 | JOELHO PPR, 90 GRAUS, SOLDAVEL, F/F, DN 90 MM, PARA AGUA QUENTE PREDIAL | ALTERAÇÃO DE DESCRIÇÃO
2022-10-01 | INSUMO | 38440 | JOELHO PPR, 90 GRAUS, SOLDAVEL, F/F, DN 110 MM, PARA AGUA QUENTE PREDIAL | ALTERAÇÃO DE FAMÍLIA/COEFICIENTE
2022-10-01 | INSUMO | 38440 | JOELHO PPR, 90 GRAUS, SOLDAVEL, F/F, DN 110 MM, PARA AGUA QUENTE PREDIAL | ALTERAÇÃO DE DESCRIÇÃO
2022-10-01 | INSUMO | 38441 | LUVA SIMPLES PPR, F/F, SOLDAVEL, DN 32 MM, PARA AGUA QUENTE PREDIAL | ALTERAÇÃO DE FAMÍLIA/COEFICIENTE
2022-10-01 | INSUMO | 38441 | LUVA SIMPLES PPR, F/F, SOLDAVEL, DN 32 MM, PARA AGUA QUENTE PREDIAL | ALTERAÇÃO DE DESCRIÇÃO
2022-10-01 | INSUMO | 38442 | LUVA SIMPLES PPR, F/F, SOLDAVEL, DN 40 MM, PARA AGUA QUENTE PREDIAL | ALTERAÇÃO DE FAMÍLIA/COEFICIENTE
2022-10-01 | INSUMO | 38442 | LUVA SIMPLES PPR, F/F, SOLDAVEL, DN 40 MM, PARA AGUA QUENTE PREDIAL | ALTERAÇÃO DE DESCRIÇÃO
2022-10-01 | INSUMO | 38443 | LUVA SIMPLES PPR, F/F, SOLDAVEL, DN 50 MM, PARA AGUA QUENTE PREDIAL | ALTERAÇÃO DE FAMÍLIA/COEFICIENTE
2022-10-01 | INSUMO | 38443 | LUVA SIMPLES PPR, F/F, SOLDAVEL, DN 50 MM, PARA AGUA QUENTE PREDIAL | ALTERAÇÃO DE DESCRIÇÃO
2022-10-01 | INSUMO | 38444 | LUVA SIMPLES PPR, F/F, SOLDAVEL, DN 63 MM, PARA AGUA QUENTE PREDIAL | ALTERAÇÃO DE FAMÍLIA/COEFICIENTE
2022-10-01 | INSUMO | 38444 | LUVA SIMPLES PPR, F/F, SOLDAVEL, DN 63 MM, PARA AGUA QUENTE PREDIAL | ALTERAÇÃO DE DESCRIÇÃO
2022-10-01 | INSUMO | 38445 | LUVA SIMPLES PPR, F/F, SOLDAVEL, DN 75 MM, PARA AGUA QUENTE PREDIAL | ALTERAÇÃO DE FAMÍLIA/COEFICIENTE
2022-10-01 | INSUMO | 38445 | LUVA SIMPLES PPR, F/F, SOLDAVEL, DN 75 MM, PARA AGUA QUENTE PREDIAL | ALTERAÇÃO DE DESCRIÇÃO
2022-10-01 | INSUMO | 38446 | LUVA SIMPLES PPR, F/F, SOLDAVEL, DN 90 MM, PARA AGUA QUENTE PREDIAL | ALTERAÇÃO DE FAMÍLIA/COEFICIENTE
2022-10-01 | INSUMO | 38446 | LUVA SIMPLES PPR, F/F, SOLDAVEL, DN 90 MM, PARA AGUA QUENTE PREDIAL | ALTERAÇÃO DE DESCRIÇÃO
2022-10-01 | INSUMO | 38447 | LUVA SIMPLES PPR, F/F, SOLDAVEL, DN 110 MM, PARA AGUA QUENTE PREDIAL | ALTERAÇÃO DE FAMÍLIA/COEFICIENTE
2022-10-01 | INSUMO | 38447 | LUVA SIMPLES PPR, F/F, SOLDAVEL, DN 110 MM, PARA AGUA QUENTE PREDIAL | ALTERAÇÃO DE DESCRIÇÃO
2022-10-01 | INSUMO | 38454 | TE MISTURADOR, PPR, F/M/M, DN 20 X 20 MM, PARA AGUA QUENTE PREDIAL | ALTERAÇÃO DE FAMÍLIA/COEFICIENTE
2022-10-01 | INSUMO | 38454 | TE MISTURADOR, PPR, F/M/M, DN 20 X 20 MM, PARA AGUA QUENTE PREDIAL | ALTERAÇÃO DE DESCRIÇÃO
2022-10-01 | INSUMO | 38455 | TE MISTURADOR, PPR, F/M/M, DN 25 X 25 MM, PARA AGUA QUENTE PREDIAL | ALTERAÇÃO DE FAMÍLIA/COEFICIENTE
2022-10-01 | INSUMO | 38455 | TE MISTURADOR, PPR, F/M/M, DN 25 X 25 MM, PARA AGUA QUENTE PREDIAL | ALTERAÇÃO DE DESCRIÇÃO
2022-10-01 | INSUMO | 38456 | TE NORMAL, PPR, F/F/F, SOLDAVEL, 90 GRAUS, DN 32 X 32 X 32 MM, PARA AGUA QUENTE PREDIAL | ALTERAÇÃO DE FAMÍLIA/COEFICIENTE
2022-10-01 | INSUMO | 38456 | TE NORMAL, PPR, F/F/F, SOLDAVEL, 90 GRAUS, DN 32 X 32 X 32 MM, PARA AGUA QUENTE PREDIAL | ALTERAÇÃO DE DESCRIÇÃO
2022-10-01 | INSUMO | 38457 | TE NORMAL, PPR, F/F/F, SOLDAVEL, 90 GRAUS, DN 40 X 40 X 40 MM, PARA AGUA QUENTE PREDIAL | ALTERAÇÃO DE FAMÍLIA/COEFICIENTE
2022-10-01 | INSUMO | 38457 | TE NORMAL, PPR, F/F/F, SOLDAVEL, 90 GRAUS, DN 40 X 40 X 40 MM, PARA AGUA QUENTE PREDIAL | ALTERAÇÃO DE DESCRIÇÃO
2022-10-01 | INSUMO | 38458 | TE NORMAL, PPR, F/F/F, SOLDAVEL, 90 GRAUS, DN 50 X 50 X 50 MM, PARA AGUA QUENTE PREDIAL | ALTERAÇÃO DE FAMÍLIA/COEFICIENTE
2022-10-01 | INSUMO | 38458 | TE NORMAL, PPR, F/F/F, SOLDAVEL, 90 GRAUS, DN 50 X 50 X 50 MM, PARA AGUA QUENTE PREDIAL | ALTERAÇÃO DE DESCRIÇÃO
2022-10-01 | INSUMO | 38459 | TE NORMAL, PPR, F/F/F, SOLDAVEL, 90 GRAUS, DN 63 X 63 X 63 MM, PARA AGUA QUENTE PREDIAL | ALTERAÇÃO DE FAMÍLIA/COEFICIENTE
2022-10-01 | INSUMO | 38459 | TE NORMAL, PPR, F/F/F, SOLDAVEL, 90 GRAUS, DN 63 X 63 X 63 MM, PARA AGUA QUENTE PREDIAL | ALTERAÇÃO DE DESCRIÇÃO
2022-10-01 | INSUMO | 38460 | TE NORMAL, PPR, F/F/F, SOLDAVEL, 90 GRAUS, DN 75 X 75 X 75 MM, PARA AGUA QUENTE PREDIAL | ALTERAÇÃO DE FAMÍLIA/COEFICIENTE
2022-10-01 | INSUMO | 38460 | TE NORMAL, PPR, F/F/F, SOLDAVEL, 90 GRAUS, DN 75 X 75 X 75 MM, PARA AGUA QUENTE PREDIAL | ALTERAÇÃO DE DESCRIÇÃO
2022-10-01 | INSUMO | 38461 | TE NORMAL, PPR, F/F/F, SOLDAVEL, 90 GRAUS, DN 90 X 90 X 90 MM, PARA AGUA QUENTE PREDIAL | ALTERAÇÃO DE FAMÍLIA/COEFICIENTE
2022-10-01 | INSUMO | 38461 | TE NORMAL, PPR, F/F/F, SOLDAVEL, 90 GRAUS, DN 90 X 90 X 90 MM, PARA AGUA QUENTE PREDIAL | ALTERAÇÃO DE DESCRIÇÃO
2022-10-01 | INSUMO | 38462 | TE NORMAL, PPR, F/F/F, SOLDAVEL, 90 GRAUS, DN 110 X 110 X 110 MM, PARA AGUA QUENTE PREDIAL | ALTERAÇÃO DE FAMÍLIA/COEFICIENTE
2022-10-01 | INSUMO | 38462 | TE NORMAL, PPR, F/F/F, SOLDAVEL, 90 GRAUS, DN 110 X 110 X 110 MM, PARA AGUA QUENTE PREDIAL | ALTERAÇÃO DE DESCRIÇÃO
2022-10-01 | INSUMO | 38674 | TE MISTURADOR DE TRANSICAO, CPVC, COM ROSCA, 22 MM X 3/4", PARA AGUA QUENTE | ALTERAÇÃO DE FAMÍLIA/COEFICIENTE
2022-10-01 | INSUMO | 38678 | LUVA SOLDAVEL COM BUCHA DE LATAO, PVC, 32 MM X 1" | ALTERAÇÃO DE FAMÍLIA/COEFICIENTE
2022-10-01 | INSUMO | 38971 | TUBO PPR, CLASSE PN 12, DN 32 MM | ALTERAÇÃO DE FAMÍLIA/COEFICIENTE
2022-10-01 | INSUMO | 38972 | TUBO PPR, CLASSE PN 12, DN 40 MM | ALTERAÇÃO DE FAMÍLIA/COEFICIENTE
2022-10-01 | INSUMO | 38973 | TUBO PPR, CLASSE PN 12, DN 50 MM | ALTERAÇÃO DE FAMÍLIA/COEFICIENTE
2022-10-01 | INSUMO | 38974 | TUBO PPR, CLASSE PN 12, DN 63 MM | ALTERAÇÃO DE FAMÍLIA/COEFICIENTE
2022-10-01 | INSUMO | 38975 | TUBO PPR, CLASSE PN 12, DN 75 MM | ALTERAÇÃO DE FAMÍLIA/COEFICIENTE
2022-10-01 | INSUMO | 38976 | TUBO PPR, CLASSE PN 12, DN 90 MM | ALTERAÇÃO DE FAMÍLIA/COEFICIENTE
2022-10-01 | INSUMO | 38977 | TUBO PPR, CLASSE PN 12, DN 110 MM | ALTERAÇÃO DE FAMÍLIA/COEFICIENTE
2022-10-01 | INSUMO | 38978 | TUBO PPR, CLASSE PN 25, DN 20 MM, PARA AGUA QUENTE E FRIA PREDIAL | ALTERAÇÃO DE FAMÍLIA/COEFICIENTE
2022-10-01 | INSUMO | 38979 | TUBO PPR, CLASSE PN 25, DN 25 MM, PARA AGUA QUENTE E FRIA PREDIAL | ALTERAÇÃO DE FAMÍLIA/COEFICIENTE
2022-10-01 | INSUMO | 38980 | TUBO PPR, CLASSE PN 25, DN 32 MM, PARA AGUA QUENTE E FRIA PREDIAL | ALTERAÇÃO DE FAMÍLIA/COEFICIENTE
2022-10-01 | INSUMO | 38981 | TUBO PPR, CLASSE PN 25, DN 40 MM, PARA AGUA QUENTE E FRIA PREDIAL | ALTERAÇÃO DE FAMÍLIA/COEFICIENTE
2022-10-01 | INSUMO | 38982 | TUBO PPR, CLASSE PN 25, DN 50 MM, PARA AGUA QUENTE E FRIA PREDIAL | ALTERAÇÃO DE FAMÍLIA/COEFICIENTE
2022-10-01 | INSUMO | 38983 | TUBO PPR, CLASSE PN 25, DN 63 MM, PARA AGUA QUENTE E FRIA PREDIAL | ALTERAÇÃO DE FAMÍLIA/COEFICIENTE
2022-10-01 | INSUMO | 38984 | TUBO PPR, CLASSE PN 25, DN 75 MM, PARA AGUA QUENTE E FRIA PREDIAL | ALTERAÇÃO DE FAMÍLIA/COEFICIENTE
2022-10-01 | INSUMO | 38985 | TUBO PPR, CLASSE PN 25, DN 90 MM, PARA AGUA QUENTE E FRIA PREDIAL | ALTERAÇÃO DE FAMÍLIA/COEFICIENTE
2022-10-01 | INSUMO | 38986 | TUBO PPR, CLASSE PN 25, DN 110 MM, PARA AGUA QUENTE E FRIA PREDIAL | ALTERAÇÃO DE FAMÍLIA/COEFICIENTE
2022-10-01 | INSUMO | 38987 | JOELHO PPR 45 GRAUS, SOLDAVEL, F/F, DN 40 MM, PARA AQUA QUENTE E FRIA PREDIAL | ALTERAÇÃO DE FAMÍLIA/COEFICIENTE
2022-10-01 | INSUMO | 38987 | JOELHO PPR 45 GRAUS, SOLDAVEL, F/F, DN 40 MM, PARA AQUA QUENTE E FRIA PREDIAL | ALTERAÇÃO DE DESCRIÇÃO
2022-10-01 | INSUMO | 38988 | JOELHO PPR 45 GRAUS, SOLDAVEL, F/F, DN 50 MM, PARA AQUA QUENTE E FRIA PREDIAL | ALTERAÇÃO DE FAMÍLIA/COEFICIENTE
2022-10-01 | INSUMO | 38988 | JOELHO PPR 45 GRAUS, SOLDAVEL, F/F, DN 50 MM, PARA AQUA QUENTE E FRIA PREDIAL | ALTERAÇÃO DE DESCRIÇÃO
2022-10-01 | INSUMO | 38989 | JOELHO PPR 45 GRAUS, SOLDAVEL, F/F, DN 63 MM, PARA AQUA QUENTE E FRIA PREDIAL | ALTERAÇÃO DE FAMÍLIA/COEFICIENTE
2022-10-01 | INSUMO | 38989 | JOELHO PPR 45 GRAUS, SOLDAVEL, F/F, DN 63 MM, PARA AQUA QUENTE E FRIA PREDIAL | ALTERAÇÃO DE DESCRIÇÃO
2022-10-01 | INSUMO | 38990 | JOELHO PPR 45 GRAUS, SOLDAVEL, F/F, DN 75 MM, PARA AQUA QUENTE E FRIA PREDIAL | ALTERAÇÃO DE FAMÍLIA/COEFICIENTE
2022-10-01 | INSUMO | 38990 | JOELHO PPR 45 GRAUS, SOLDAVEL, F/F, DN 75 MM, PARA AQUA QUENTE E FRIA PREDIAL | ALTERAÇÃO DE DESCRIÇÃO
2022-10-01 | INSUMO | 38991 | JOELHO PPR 45 GRAUS, SOLDAVEL, F/F, DN 90 MM, PARA AQUA QUENTE E FRIA PREDIAL | ALTERAÇÃO DE FAMÍLIA/COEFICIENTE
2022-10-01 | INSUMO | 38991 | JOELHO PPR 45 GRAUS, SOLDAVEL, F/F, DN 90 MM, PARA AQUA QUENTE E FRIA PREDIAL | ALTERAÇÃO DE DESCRIÇÃO
2022-10-01 | INSUMO | 38992 | BUCHA DE REDUCAO, PPR, DN 32 X 25 MM, PARA AGUA QUENTE E FRIA PREDIAL | ALTERAÇÃO DE FAMÍLIA/COEFICIENTE
2022-10-01 | INSUMO | 38993 | BUCHA DE REDUCAO, PPR, DN 40 X 25 MM, PARA AGUA QUENTE E FRIA PREDIAL | ALTERAÇÃO DE FAMÍLIA/COEFICIENTE
2022-10-01 | INSUMO | 38996 | CONECTOR / ADAPTADOR F/M, COM INSERTO METALICO, PPR, DN 25 MM X 1/2", PARA AGUA QUENTE E FRIA PREDIAL | ALTERAÇÃO DE FAMÍLIA/COEFICIENTE
2022-10-01 | INSUMO | 38996 | CONECTOR / ADAPTADOR F/M, COM INSERTO METALICO, PPR, DN 25 MM X 1/2", PARA AGUA QUENTE E FRIA PREDIAL | ALTERAÇÃO DE DESCRIÇÃO
2022-10-01 | INSUMO | 38997 | CONECTOR / ADAPTADOR F/M, COM INSERTO METALICO, PPR, DN 32 MM X 3/4", PARA AGUA QUENTE E FRIA PREDIAL | ALTERAÇÃO DE FAMÍLIA/COEFICIENTE
2022-10-01 | INSUMO | 38997 | CONECTOR / ADAPTADOR F/M, COM INSERTO METALICO, PPR, DN 32 MM X 3/4", PARA AGUA QUENTE E FRIA PREDIAL | ALTERAÇÃO DE DESCRIÇÃO
2022-10-01 | INSUMO | 38998 | CONECTOR / ADAPTADOR F/F, COM INSERTO METALICO, PPR, DN 25 MM X 1/2", PARA AGUA QUENTE E FRIA PREDIAL | ALTERAÇÃO DE FAMÍLIA/COEFICIENTE
2022-10-01 | INSUMO | 38998 | CONECTOR / ADAPTADOR F/F, COM INSERTO METALICO, PPR, DN 25 MM X 1/2", PARA AGUA QUENTE E FRIA PREDIAL | ALTERAÇÃO DE DESCRIÇÃO
2022-10-01 | INSUMO | 38999 | CONECTOR / ADAPTADOR F/F, COM INSERTO METALICO, PPR, DN 32 MM X 3/4", PARA AGUA QUENTE E FRIA PREDIAL | ALTERAÇÃO DE FAMÍLIA/COEFICIENTE
2022-10-01 | INSUMO | 38999 | CONECTOR / ADAPTADOR F/F, COM INSERTO METALICO, PPR, DN 32 MM X 3/4", PARA AGUA QUENTE E FRIA PREDIAL | ALTERAÇÃO DE DESCRIÇÃO
2022-10-01 | INSUMO | 39000 | TE MISTURADOR COM INSERTO METALICO, FEMEA, PPR, DN 25 MM X 3/4", PARA AGUA QUENTE E FRIA PREDIAL | ALTERAÇÃO DE FAMÍLIA/COEFICIENTE
2022-10-01 | INSUMO | 39318 | LUVA DE TRANSICAO, CPVC, 22 MM X 1/2", PARA AGUA QUENTE | ALTERAÇÃO DE FAMÍLIA/COEFICIENTE
2022-10-01 | INSUMO | 39324 | TE DE REDUCAO, CPVC, 22 X 15 MM, PARA AGUA QUENTE PREDIAL | ALTERAÇÃO DE FAMÍLIA/COEFICIENTE
2022-10-01 | INSUMO | 39325 | TE DE REDUCAO, CPVC, 28 X 22 MM, PARA AGUA QUENTE PREDIAL | ALTERAÇÃO DE FAMÍLIA/COEFICIENTE
2022-10-01 | INSUMO | 39326 | TE DE REDUCAO, CPVC, 35 X 28 MM, PARA AGUA QUENTE PREDIAL | ALTERAÇÃO DE FAMÍLIA/COEFICIENTE
2022-10-01 | INSUMO | 39327 | TE DE REDUCAO, CPVC, 42 X 35 MM, PARA AGUA QUENTE PREDIAL | ALTERAÇÃO DE FAMÍLIA/COEFICIENTE
2022-10-01 | INSUMO | 40861 | TRANSPORTE - MENSALISTA (COLETADO CAIXA - ENCARGOS COMPLEMENTARES) | ALTERAÇÃO DE DESCRIÇÃO
2022-10-01 | INSUMO | 40862 | ALIMENTACAO - MENSALISTA (COLETADO CAIXA - ENCARGOS COMPLEMENTARES) | ALTERAÇÃO DE DESCRIÇÃO
2022-10-01 | INSUMO | 40863 | EXAMES - MENSALISTA (COLETADO CAIXA - ENCARGOS COMPLEMENTARES) | ALTERAÇÃO DE DESCRIÇÃO
2022-10-01 | INSUMO | 40864 | SEGURO - MENSALISTA (COLETADO CAIXA - ENCARGOS COMPLEMENTARES) | ALTERAÇÃO DE DESCRIÇÃO
2022-10-01 | INSUMO | 42707 | TE, PVC, 90 GRAUS, BBB, JE, DN 100 MM, PARA TUBO CORRUGADO E/OU LISO, REDE COLETORA ESGOTO (NBR 10569 | DESATIVAÇÃO
2022-10-01 | INSUMO | 43833 | CABO COAXIAL RG6 95% DE MALHA | ALTERAÇÃO DE FAMÍLIA/COEFICIENTE
2022-10-01 | INSUMO | 43833 | CABO COAXIAL RG6 95% DE MALHA | INÍCIO DIVULGAÇÃO DE PREÇO
2022-10-01 | INSUMO | 43834 | CABO COAXIAL RG11 95% DE MALHA | ALTERAÇÃO DE FAMÍLIA/COEFICIENTE
2022-10-01 | INSUMO | 43834 | CABO COAXIAL RG11 95% DE MALHA | INÍCIO DIVULGAÇÃO DE PREÇO
2022-10-01 | INSUMO | 43835 | CABO COAXIAL RG59 95% DE MALHA | ALTERAÇÃO DE FAMÍLIA/COEFICIENTE
2022-10-01 | INSUMO | 43835 | CABO COAXIAL RG59 95% DE MALHA | INÍCIO DIVULGAÇÃO DE PREÇO
2022-10-01 | INSUMO | 43838 | LUVA DE CORRER PARA TUBO SOLDAVEL, PVC, 40 MM, PARA AGUA FRIA PREDIAL | ALTERAÇÃO DE FAMÍLIA/COEFICIENTE
2022-10-01 | INSUMO | 43838 | LUVA DE CORRER PARA TUBO SOLDAVEL, PVC, 40 MM, PARA AGUA FRIA PREDIAL | INÍCIO DIVULGAÇÃO DE PREÇO
2022-10-01 | INSUMO | 44173 | CONECTOR / ADAPTADOR F/M, COM INSERTO METALICO, PPR, DN 25 MM X 3/4", PARA AGUA QUENTE E FRIA PREDIAL | ALTERAÇÃO DE FAMÍLIA/COEFICIENTE
2022-10-01 | INSUMO | 44173 | CONECTOR / ADAPTADOR F/M, COM INSERTO METALICO, PPR, DN 25 MM X 3/4", PARA AGUA QUENTE E FRIA PREDIAL | INÍCIO DIVULGAÇÃO DE PREÇO
2022-10-01 | INSUMO | 44174 | CONECTOR / ADAPTADOR F/M, COM INSERTO METALICO, PPR, DN 32 MM X 1", PARA AGUA QUENTE E FRIA PREDIAL | ALTERAÇÃO DE FAMÍLIA/COEFICIENTE
2022-10-01 | INSUMO | 44174 | CONECTOR / ADAPTADOR F/M, COM INSERTO METALICO, PPR, DN 32 MM X 1", PARA AGUA QUENTE E FRIA PREDIAL | INÍCIO DIVULGAÇÃO DE PREÇO
2022-10-01 | INSUMO | 44175 | BUCHA DE REDUCAO, PPR, DN 50 X 25 MM, PARA AGUA QUENTE E FRIA PREDIAL | ALTERAÇÃO DE FAMÍLIA/COEFICIENTE
2022-10-01 | INSUMO | 44175 | BUCHA DE REDUCAO, PPR, DN 50 X 25 MM, PARA AGUA QUENTE E FRIA PREDIAL | INÍCIO DIVULGAÇÃO DE PREÇO
2022-10-01 | INSUMO | 44176 | TUBO PPR, CLASSE PN 20, SOLDAVEL, DN 32 MM PARA AGUA FRIA OU QUENTE PREDIAL | ALTERAÇÃO DE FAMÍLIA/COEFICIENTE
2022-10-01 | INSUMO | 44176 | TUBO PPR, CLASSE PN 20, SOLDAVEL, DN 32 MM PARA AGUA FRIA OU QUENTE PREDIAL | INÍCIO DIVULGAÇÃO DE PREÇO
2022-10-01 | INSUMO | 44177 | BUCHA DE REDUCAO, PPR, DN 50 X 32 MM, PARA AGUA QUENTE E FRIA PREDIAL | ALTERAÇÃO DE FAMÍLIA/COEFICIENTE
2022-10-01 | INSUMO | 44177 | BUCHA DE REDUCAO, PPR, DN 50 X 32 MM, PARA AGUA QUENTE E FRIA PREDIAL | INÍCIO DIVULGAÇÃO DE PREÇO
2022-10-01 | INSUMO | 44247 | CONECTOR, CPVC, SOLDAVEL, 114 MM X 4", PARA AGUA QUENTE | ALTERAÇÃO DE FAMÍLIA/COEFICIENTE
2022-10-01 | INSUMO | 44247 | CONECTOR, CPVC, SOLDAVEL, 114 MM X 4", PARA AGUA QUENTE | INÍCIO DIVULGAÇÃO DE PREÇO
2022-10-01 | INSUMO | 44248 | CONECTOR, CPVC, SOLDAVEL, 54 MM X 2", PARA AGUA QUENTE | ALTERAÇÃO DE FAMÍLIA/COEFICIENTE
2022-10-01 | INSUMO | 44248 | CONECTOR, CPVC, SOLDAVEL, 54 MM X 2", PARA AGUA QUENTE | INÍCIO DIVULGAÇÃO DE PREÇO
2022-10-01 | INSUMO | 44249 | CONECTOR, CPVC, SOLDAVEL, 73 MM X 2 1/2", PARA AGUA QUENTE | ALTERAÇÃO DE FAMÍLIA/COEFICIENTE
2022-10-01 | INSUMO | 44249 | CONECTOR, CPVC, SOLDAVEL, 73 MM X 2 1/2", PARA AGUA QUENTE | INÍCIO DIVULGAÇÃO DE PREÇO
2022-10-01 | INSUMO | 44250 | CONECTOR, CPVC, SOLDAVEL, 89 MM X 3", PARA AGUA QUENTE | ALTERAÇÃO DE FAMÍLIA/COEFICIENTE
2022-10-01 | INSUMO | 44250 | CONECTOR, CPVC, SOLDAVEL, 89 MM X 3", PARA AGUA QUENTE | INÍCIO DIVULGAÇÃO DE PREÇO
2022-10-01 | INSUMO | 44251 | JOELHO CPVC, SOLDAVEL, 90 GRAUS, 114 MM, PARA AGUA QUENTE | ALTERAÇÃO DE FAMÍLIA/COEFICIENTE
2022-10-01 | INSUMO | 44251 | JOELHO CPVC, SOLDAVEL, 90 GRAUS, 114 MM, PARA AGUA QUENTE | INÍCIO DIVULGAÇÃO DE PREÇO
2022-10-01 | INSUMO | 44252 | LUVA CPVC, SOLDAVEL, 114 MM, PARA AGUA QUENTE PREDIAL | ALTERAÇÃO DE FAMÍLIA/COEFICIENTE
2022-10-01 | INSUMO | 44252 | LUVA CPVC, SOLDAVEL, 114 MM, PARA AGUA QUENTE PREDIAL | INÍCIO DIVULGAÇÃO DE PREÇO
2022-10-01 | INSUMO | 44253 | TE CPVC, SOLDAVEL, 90 GRAUS, 114 MM, PARA AGUA QUENTE PREDIAL | ALTERAÇÃO DE FAMÍLIA/COEFICIENTE
2022-10-01 | INSUMO | 44253 | TE CPVC, SOLDAVEL, 90 GRAUS, 114 MM, PARA AGUA QUENTE PREDIAL | INÍCIO DIVULGAÇÃO DE PREÇO
2022-10-01 | INSUMO | 44254 | ADAPTADOR CPVC, ROSCAVEL, COM FLANGES E ANEL DE VEDACAO, 15 MM, CAIXA D'AGUA PARA AGUA QUENTE | ALTERAÇÃO DE FAMÍLIA/COEFICIENTE
2022-10-01 | INSUMO | 44254 | ADAPTADOR CPVC, ROSCAVEL, COM FLANGES E ANEL DE VEDACAO, 15 MM, CAIXA D'AGUA PARA AGUA QUENTE | INÍCIO DIVULGAÇÃO DE PREÇO
2022-10-01 | INSUMO | 44255 | ADAPTADOR CPVC, ROSCAVEL, COM FLANGES E ANEL DE VEDACAO, 22 MM, CAIXA D'AGUA PARA AGUA QUENTE | ALTERAÇÃO DE FAMÍLIA/COEFICIENTE
2022-10-01 | INSUMO | 44255 | ADAPTADOR CPVC, ROSCAVEL, COM FLANGES E ANEL DE VEDACAO, 22 MM, CAIXA D'AGUA PARA AGUA QUENTE | INÍCIO DIVULGAÇÃO DE PREÇO
2022-10-01 | INSUMO | 44256 | ADAPTADOR CPVC, ROSCAVEL, COM FLANGES E ANEL DE VEDACAO, 28 MM, CAIXA D'AGUA PARA AGUA QUENTE | ALTERAÇÃO DE FAMÍLIA/COEFICIENTE
2022-10-01 | INSUMO | 44256 | ADAPTADOR CPVC, ROSCAVEL, COM FLANGES E ANEL DE VEDACAO, 28 MM, CAIXA D'AGUA PARA AGUA QUENTE | INÍCIO DIVULGAÇÃO DE PREÇO
2022-10-01 | INSUMO | 44257 | ADAPTADOR CPVC, ROSCAVEL, COM FLANGES E ANEL DE VEDACAO, 35 MM, CAIXA D'AGUA PARA AGUA QUENTE | ALTERAÇÃO DE FAMÍLIA/COEFICIENTE
2022-10-01 | INSUMO | 44257 | ADAPTADOR CPVC, ROSCAVEL, COM FLANGES E ANEL DE VEDACAO, 35 MM, CAIXA D'AGUA PARA AGUA QUENTE | INÍCIO DIVULGAÇÃO DE PREÇO
2022-10-01 | INSUMO | 44258 | ADAPTADOR CPVC, ROSCAVEL, COM FLANGES E ANEL DE VEDACAO, 42 MM, CAIXA D'AGUA PARA AGUA QUENTE | ALTERAÇÃO DE FAMÍLIA/COEFICIENTE
2022-10-01 | INSUMO | 44258 | ADAPTADOR CPVC, ROSCAVEL, COM FLANGES E ANEL DE VEDACAO, 42 MM, CAIXA D'AGUA PARA AGUA QUENTE | INÍCIO DIVULGAÇÃO DE PREÇO
2022-10-01 | INSUMO | 44259 | ADAPTADOR CPVC, ROSCAVEL, COM FLANGES E ANEL DE VEDACAO, 54 MM, CAIXA D'AGUA PARA AGUA QUENTE | ALTERAÇÃO DE FAMÍLIA/COEFICIENTE
2022-10-01 | INSUMO | 44259 | ADAPTADOR CPVC, ROSCAVEL, COM FLANGES E ANEL DE VEDACAO, 54 MM, CAIXA D'AGUA PARA AGUA QUENTE | INÍCIO DIVULGAÇÃO DE PREÇO
2022-10-01 | INSUMO | 44260 | TUBO CPVC, SOLDAVEL, 114 MM, AGUA QUENTE (NBR 15884) | ALTERAÇÃO DE FAMÍLIA/COEFICIENTE
2022-10-01 | INSUMO | 44260 | TUBO CPVC, SOLDAVEL, 114 MM, AGUA QUENTE (NBR 15884) | INÍCIO DIVULGAÇÃO DE PREÇO
2022-10-01 | INSUMO | 44261 | TIL CONDOMINIAL, PVC, DN 100 X 100 MM, PARA REDE COLETORA DE ESGOTO | ALTERAÇÃO DE FAMÍLIA/COEFICIENTE
2022-10-01 | INSUMO | 44261 | TIL CONDOMINIAL, PVC, DN 100 X 100 MM, PARA REDE COLETORA DE ESGOTO | INÍCIO DIVULGAÇÃO DE PREÇO
2022-10-01 | INSUMO | 44263 | BUCHA DE REDUCAO, CPVC, SOLDAVEL, 54 X 35 MM, PARA AGUA QUENTE | ALTERAÇÃO DE FAMÍLIA/COEFICIENTE
2022-10-01 | INSUMO | 44263 | BUCHA DE REDUCAO, CPVC, SOLDAVEL, 54 X 35 MM, PARA AGUA QUENTE | INÍCIO DIVULGAÇÃO DE PREÇO
2022-10-01 | INSUMO | 44315 | TUBO PVC, RIGIDO, CORRUGADO, PERFURADO DN 100 MM, PARA DRENAGEM, SISTEMA IRRIGACAO | ALTERAÇÃO DE FAMÍLIA/COEFICIENTE
2022-10-01 | INSUMO | 44315 | TUBO PVC, RIGIDO, CORRUGADO, PERFURADO DN 100 MM, PARA DRENAGEM, SISTEMA IRRIGACAO | INÍCIO DIVULGAÇÃO DE PREÇO
2022-10-01 | INSUMO | 44326 | TIL RADIAL, PVC, JE, BBB, DN 300 X 200 MM, PARA REDE COLETORA DE ESGOTO (NBR 10.569) | ALTERAÇÃO DE FAMÍLIA/COEFICIENTE
2022-10-01 | INSUMO | 44326 | TIL RADIAL, PVC, JE, BBB, DN 300 X 200 MM, PARA REDE COLETORA DE ESGOTO (NBR 10.569) | INÍCIO DIVULGAÇÃO DE PREÇO
2022-10-01 | INSUMO | 44400 | BUCHA DE REDUCAO CPVC, SOLDAVEL, 54 X 28 MM, PARA AGUA QUENTE | ALTERAÇÃO DE FAMÍLIA/COEFICIENTE
2022-10-01 | INSUMO | 44400 | BUCHA DE REDUCAO CPVC, SOLDAVEL, 54 X 28 MM, PARA AGUA QUENTE | INÍCIO DIVULGAÇÃO DE PREÇO
2022-10-01 | INSUMO | 44477 | MICROESFERAS DE VIDRO PARA SINALIZACAO HORIZONTAL VIARIA, TIPO II-A (DROP-ON) - NBR 16184 | ALTERAÇÃO DE FAMÍLIA/COEFICIENTE
2022-10-01 | INSUMO | 44478 | MICROESFERAS DE VIDRO PARA SINALIZACAO HORIZONTAL VIARIA, TIPO I-B (PREMIX) - NBR 16184 | ALTERAÇÃO DE FAMÍLIA/COEFICIENTE
2022-10-01 | INSUMO | 44962 | JANELA MADEIRA, 2F PANTOGRAFICA VENEZIANA E 2F VIDRO DE CORRER, *140 X 120* CM, BATENTE EM PINUS /EUCALIPTO /TAUARI /VIROLA OU EQUIVALENTE, COM GUARNICAO E FERRAGENS (SEM VIDRO, SEM PINTURA) | CRIAÇÃO DE INSUMO SEM PREÇO
2022-10-01 | INSUMO | 44963 | MEDIDOR DE VAZAO ELETROMAGNETICO EM ACO CARBONO, REVEST. EBONITE, CABECOTE ALUMINIO FUNDIDO, DISPLAY LCD INTEGRADO, 220 VAC, FAIXA DE VAZAO *14 A 280* M3/H, DN = 100 MM, PN 10 | CRIAÇÃO DE INSUMO SEM PREÇO
2022-10-01 | INSUMO | 44964 | MEDIDOR DE VAZAO ELETROMAGNETICO EM ACO CARBONO, REVEST. EBONITE, CABECOTE ALUMINIO FUNDIDO, DISPLAY LCD INTEGRADO, 220 VAC, FAIXA DE VAZAO *34,5 A 1140* M3/H, DN = 200 MM, PN 10 | CRIAÇÃO DE INSUMO SEM PREÇO
2022-10-01 | INSUMO | 44965 | MEDIDOR DE VAZAO ELETROMAGNETICO EM ACO CARBONO, REVEST. EBONITE, CABECOTE ALUMINIO FUNDIDO, DISPLAY LCD INTEGRADO, 220 VAC, FAIXA DE VAZAO *77 A 2540* M3/H, DN = 300 MM, PN 10 | CRIAÇÃO DE INSUMO SEM PREÇO
2022-10-01 | INSUMO | 44966 | MEDIDOR DE VAZAO ELETROMAGNETICO EM ACO CARBONO, REVEST. EBONITE, CABECOTE ALUMINIO FUNDIDO, DISPLAY LCD INTEGRADO, 220 VAC, FAIXA DE VAZAO *150 A 4520* M3/H, DN = 400 MM, PN 10 | CRIAÇÃO DE INSUMO SEM PREÇO
2022-10-01 | INSUMO | 44967 | MEDIDOR DE VAZAO ELETROMAGNETICO EM ACO CARBONO, REVEST. EBONITE, CABECOTE ALUMINIO FUNDIDO, DISPLAY LCD INTEGRADO, 220 VAC, FAIXA DE VAZAO *233 A 7000* M3/H, DN = 500 MM, PN 10 | CRIAÇÃO DE INSUMO SEM PREÇO
2022-10-01 | INSUMO | 44968 | PLACA INDICATIVA EM CHAPA DE ALUMINIO, PELICULA RETRORREFLETIVA DE ALTA INTENSIDADE, TIPO X, FORMATO 4,0 X 2,0 M, INCLUI ELEMENTOS DE FIXACAO NO PORTICO (NAO INCLUI POSTES / PORTICOS) | CRIAÇÃO DE INSUMO SEM PREÇO
2022-10-01 | INSUMO | 44969 | ESTRUTURA SOLAR, ALUMINIO, P/LAJE DE CONCRETO, SUPORTE *4,2* X *1,9* M, 4 PLACAS SOLAR 2 X 1 M, 3 BASES TRIANG. *0,63* X *1,9* M, 2 BARRAS TRAVESSA *0,03* X *2,0* M, 2 TRILHOS/PERFIL H *0,03* X *4,2* M, 10 FIXADORES INOX, 6 PARAFUSOS, PORCAS INOX | CRIAÇÃO DE INSUMO SEM PREÇO
2022-10-01 | INSUMO | 44970 | FACHADA CORTINA VIDRO (STICK), MOD. 1,25 X 3,20, SEM ABERTURA, PERFIS ALUM. ANOD, VIDRO LAM. 8MM, MONTANTES, TRAV. E QUADROS, PLACAS DE VIDROS, ANCORAGENS, CHUMBADORES, PRESILHAS, PARAF. DE FIXACAO, GUARNICOES, TRAT. JUNTAS (SEM INSTALACAO) | CRIAÇÃO DE INSUMO SEM PREÇO
2022-10-01 | INSUMO | 44971 | FACHADA CORTINA VIDRO (STICK), 1,25 X 3,20, C/ ABERTURA, PERFIS ALUM. ANOD, VIDRO LAM. 8MM, MONTANTES, TRAV. E QUADROS, PLACAS VIDROS, MAXIM-AR, ANCORAGENS, CHUMBADORES, PRESILHAS, PARAF. DE FIXACAO, GUARNICOES E TRAT.JUNTAS, SEM INSTALACAO | CRIAÇÃO DE INSUMO SEM PREÇO
2022-10-01 | INSUMO | 44972 | FACHADA VIDRO (PAVTO TIPO), 1,25 X 3,20, SEM ABERTURA, PERFIS ALUM. ANOD. VIDRO LAM. 8MM. INCLUSO QUADROS DE ALUMINIO, PLACAS DE VIDROS, ANCORAGENS, CHUMBADORES, PRESILHAS, PARAFUSOS DE FIXACAO, GUARNICOES E TRAT.JUNTAS, SEM INSTALACAO | CRIAÇÃO DE INSUMO SEM PREÇO
2022-10-01 | INSUMO | 44973 | FACHADA CORTINA VIDRO (PAVTO TIPO), MOD. 1,25 X 3,20, C/ ABERTURA, PERFIS ALUM. ANOD, VIDRO LAM. 8MM, MONTANTES, PLACAS DE VIDROS, MAXIM-AR, ANCORAGENS, CHUMBADORES, PRESILHAS, PARAF. DE FIXACAO, GUARN. E TRAT. DE JUNTAS, SEM INSTALACAO | CRIAÇÃO DE INSUMO SEM PREÇO
2022-10-01 | INSUMO | 44974 | FACHADA VIDRO (SPIDER-GLASS), 2,00 X 2,50 M, SPIDERS EM ACO INOX FIXADOS EM COLUNAS METALICAS, VIDRO TEMPERADO LAMINADO 16 MM. INCLUSO SPIDER, ROTULA, VIDRO, PARAFUSOS DE FIXACAO, GUARNICOES E TRAT. DE JUNTAS, SEM INSTALACAO | CRIAÇÃO DE INSUMO SEM PREÇO
2022-10-01 | COMPOSICAO | 87264 | REVESTIMENTO CERÂMICO PARA PAREDES INTERNAS COM PLACAS TIPO ESMALTADA EXTRA DE DIMENSÕES 20X20 CM APLICADAS EM AMBIENTES DE ÁREA MENOR QUE 5 M² NA ALTURA INTEIRA DAS PAREDES. AF_06/2014 | DESATIVAÇÃO
2022-10-01 | COMPOSICAO | 87266 | REVESTIMENTO CERÂMICO PARA PAREDES INTERNAS COM PLACAS TIPO ESMALTADA EXTRA DE DIMENSÕES 20X20 CM APLICADAS EM AMBIENTES DE ÁREA MENOR QUE 5 M² A MEIA ALTURA DAS PAREDES. AF_06/2014 | DESATIVAÇÃO
2022-10-01 | COMPOSICAO | 87268 | REVESTIMENTO CERÂMICO PARA PAREDES INTERNAS COM PLACAS TIPO ESMALTADA EXTRA DE DIMENSÕES 25X35 CM APLICADAS EM AMBIENTES DE ÁREA MENOR QUE 5 M² NA ALTURA INTEIRA DAS PAREDES. AF_06/2014 | DESATIVAÇÃO
2022-10-01 | COMPOSICAO | 87270 | REVESTIMENTO CERÂMICO PARA PAREDES INTERNAS COM PLACAS TIPO ESMALTADA EXTRA DE DIMENSÕES 25X35 CM APLICADAS EM AMBIENTES DE ÁREA MENOR QUE 5 M² A MEIA ALTURA DAS PAREDES. AF_06/2014 | DESATIVAÇÃO
2022-10-01 | COMPOSICAO | 87272 | REVESTIMENTO CERÂMICO PARA PAREDES INTERNAS COM PLACAS TIPO ESMALTADA EXTRA DE DIMENSÕES 33X45 CM APLICADAS EM AMBIENTES DE ÁREA MENOR QUE 5 M² NA ALTURA INTEIRA DAS PAREDES. AF_06/2014 | DESATIVAÇÃO
2022-10-01 | COMPOSICAO | 87274 | REVESTIMENTO CERÂMICO PARA PAREDES INTERNAS COM PLACAS TIPO ESMALTADA EXTRA DE DIMENSÕES 33X45 CM APLICADAS EM AMBIENTES DE ÁREA MENOR QUE 5 M² A MEIA ALTURA DAS PAREDES. AF_06/2014 | DESATIVAÇÃO
2022-10-01 | COMPOSICAO | 87871 | CHAPISCO APLICADO SOMENTE EM ESTRUTURAS DE CONCRETO EM ALVENARIAS INTERNAS, COM DESEMPENADEIRA DENTADA. ARGAMASSA INDUSTRIALIZADA COM PREPARO MANUAL. AF_06/2014 | DESATIVAÇÃO
2022-10-01 | COMPOSICAO | 87872 | CHAPISCO APLICADO SOMENTE EM ESTRUTURAS DE CONCRETO EM ALVENARIAS INTERNAS, COM DESEMPENADEIRA DENTADA. ARGAMASSA INDUSTRIALIZADA COM PREPARO EM MISTURADOR 300 KG. AF_06/2014 | DESATIVAÇÃO
2022-10-01 | COMPOSICAO | 87873 | CHAPISCO APLICADO EM ALVENARIAS E ESTRUTURAS DE CONCRETO INTERNAS, COM ROLO PARA TEXTURA ACRÍLICA. ARGAMASSA TRAÇO 1:4 E EMULSÃO POLIMÉRICA (ADESIVO) COM PREPARO MANUAL. AF_06/2014 | DESATIVAÇÃO
2022-10-01 | COMPOSICAO | 87874 | CHAPISCO APLICADO EM ALVENARIAS E ESTRUTURAS DE CONCRETO INTERNAS, COM ROLO PARA TEXTURA ACRÍLICA. ARGAMASSA TRAÇO 1:4 E EMULSÃO POLIMÉRICA (ADESIVO) COM PREPARO EM BETONEIRA 400L. AF_06/2014 | DESATIVAÇÃO
2022-10-01 | COMPOSICAO | 87876 | CHAPISCO APLICADO EM ALVENARIAS E ESTRUTURAS DE CONCRETO INTERNAS, COM ROLO PARA TEXTURA ACRÍLICA. ARGAMASSA INDUSTRIALIZADA COM PREPARO MANUAL. AF_06/2014 | DESATIVAÇÃO
2022-10-01 | COMPOSICAO | 87877 | CHAPISCO APLICADO EM ALVENARIAS E ESTRUTURAS DE CONCRETO INTERNAS, COM ROLO PARA TEXTURA ACRÍLICA. ARGAMASSA INDUSTRIALIZADA COM PREPARO EM MISTURADOR 300 KG. AF_06/2014 | DESATIVAÇÃO
2022-10-01 | COMPOSICAO | 89454 | ALVENARIA DE BLOCOS DE CONCRETO ESTRUTURAL 14X19X39 CM, (ESPESSURA 14 CM), FBK = 4,5 MPA, PARA PAREDES COM ÁREA LÍQUIDA MAIOR OU IGUAL A 6M², SEM VÃOS, UTILIZANDO PALHETA. AF_12/2014 | DESATIVAÇÃO
2022-10-01 | COMPOSICAO | 89456 | ALVENARIA DE BLOCOS DE CONCRETO ESTRUTURAL 14X19X39 CM, (ESPESSURA 14 CM) FBK = 14,0 MPA, PARA PAREDES COM ÁREA LÍQUIDA MAIOR OU IGUAL A 6M², SEM VÃOS, UTILIZANDO PALHETA. AF_12/2014 | DESATIVAÇÃO
2022-10-01 | COMPOSICAO | 89457 | ALVENARIA DE BLOCOS DE CONCRETO ESTRUTURAL 14X19X39 CM, (ESPESSURA 14 CM), FBK = 4,5 MPA, PARA PAREDES COM ÁREA LÍQUIDA MENOR QUE 6M², COM VÃOS, UTILIZANDO PALHETA. AF_12/2014 | DESATIVAÇÃO
2022-10-01 | COMPOSICAO | 89458 | ALVENARIA DE BLOCOS DE CONCRETO ESTRUTURAL 14X19X39 CM, (ESPESSURA 14 CM), FBK = 4,5 MPA, PARA PAREDES COM ÁREA LÍQUIDA MAIOR OU IGUAL A 6M², COM VÃOS, UTILIZANDO PALHETA. AF_12/2014 | DESATIVAÇÃO
2022-10-01 | COMPOSICAO | 89459 | ALVENARIA DE BLOCOS DE CONCRETO ESTRUTURAL 14X19X39 CM, (ESPESSURA 14 CM) FBK = 14,0 MPA, PARA PAREDES COM ÁREA LÍQUIDA MENOR QUE 6M², COM VÃOS, UTILIZANDO PALHETA. AF_12/2014 | DESATIVAÇÃO
2022-10-01 | COMPOSICAO | 89460 | ALVENARIA DE BLOCOS DE CONCRETO ESTRUTURAL 14X19X39 CM, (ESPESSURA 14 CM) FBK = 14,0 MPA, PARA PAREDES COM ÁREA LÍQUIDA MAIOR OU IGUAL A 6M², COM VÃOS, UTILIZANDO PALHETA. AF_12/2014 | DESATIVAÇÃO
2022-10-01 | COMPOSICAO | 89463 | ALVENARIA DE BLOCOS DE CONCRETO ESTRUTURAL 14X19X29 CM, (ESPESSURA 14 CM), FBK = 4,5 MPA, PARA PAREDES COM ÁREA LÍQUIDA MAIOR OU IGUAL A 6M², SEM VÃOS, UTILIZANDO PALHETA. AF_12/2014 | DESATIVAÇÃO
2022-10-01 | COMPOSICAO | 89465 | ALVENARIA DE BLOCOS DE CONCRETO ESTRUTURAL 14X19X29 CM, (ESPESSURA 14 CM) FBK = 14,0 MPA, PARA PAREDES COM ÁREA LÍQUIDA MAIOR OU IGUAL A 6M², SEM VÃOS, UTILIZANDO PALHETA. AF_12/2014 | DESATIVAÇÃO
2022-10-01 | COMPOSICAO | 89466 | ALVENARIA DE BLOCOS DE CONCRETO ESTRUTURAL 14X19X29 CM, (ESPESSURA 14 CM), FBK = 4,5 MPA, PARA PAREDES COM ÁREA LÍQUIDA MENOR QUE 6M², COM VÃOS, UTILIZANDO PALHETA. AF_12/2014 | DESATIVAÇÃO
2022-10-01 | COMPOSICAO | 89467 | ALVENARIA DE BLOCOS DE CONCRETO ESTRUTURAL 14X19X29 CM, (ESPESSURA 14 CM), FBK = 4,5 MPA, PARA PAREDES COM ÁREA LÍQUIDA MAIOR OU IGUAL A 6M², COM VÃOS, UTILIZANDO PALHETA. AF_12/2014 | DESATIVAÇÃO
2022-10-01 | COMPOSICAO | 89468 | ALVENARIA DE BLOCOS DE CONCRETO ESTRUTURAL 14X19X29 CM, (ESPESSURA 14 CM) FBK = 14,0 MPA, PARA PAREDES COM ÁREA LÍQUIDA MENOR QUE 6M², COM VÃOS, UTILIZANDO PALHETA. AF_12/2014 | DESATIVAÇÃO
2022-10-01 | COMPOSICAO | 89469 | ALVENARIA DE BLOCOS DE CONCRETO ESTRUTURAL 14X19X29 CM, (ESPESSURA 14 CM) FBK = 14,0 MPA, PARA PAREDES COM ÁREA LÍQUIDA MAIOR OU IGUAL A 6M², COM VÃOS, UTILIZANDO PALHETA. AF_12/2014 | DESATIVAÇÃO
2022-10-01 | COMPOSICAO | 89471 | ALVENARIA DE BLOCOS DE CONCRETO ESTRUTURAL 14X19X39 CM, (ESPESSURA 14 CM), FBK = 4,5 MPA, PARA PAREDES COM ÁREA LÍQUIDA MAIOR OU IGUAL A 6M², SEM VÃOS, UTILIZANDO COLHER DE PEDREIRO. AF_12/2014 | DESATIVAÇÃO
2022-10-01 | COMPOSICAO | 89473 | ALVENARIA DE BLOCOS DE CONCRETO ESTRUTURAL 14X19X39 CM, (ESPESSURA 14 CM) FBK = 14,0 MPA, PARA PAREDES COM ÁREA LÍQUIDA MAIOR OU IGUAL A 6M², SEM VÃOS, UTILIZANDO COLHER DE PEDREIRO. AF_12/2014 | DESATIVAÇÃO
2022-10-01 | COMPOSICAO | 89474 | ALVENARIA DE BLOCOS DE CONCRETO ESTRUTURAL 14X19X39 CM, (ESPESSURA 14 CM), FBK = 4,5 MPA, PARA PAREDES COM ÁREA LÍQUIDA MENOR QUE 6M², COM VÃOS, UTILIZANDO COLHER DE PEDREIRO. AF_12/2014 | DESATIVAÇÃO
2022-10-01 | COMPOSICAO | 89475 | ALVENARIA DE BLOCOS DE CONCRETO ESTRUTURAL 14X19X39 CM, (ESPESSURA 14 CM), FBK = 4,5 MPA, PARA PAREDES COM ÁREA LÍQUIDA MAIOR OU IGUAL A 6M², COM VÃOS, UTILIZANDO COLHER DE PEDREIRO. AF_12/2014 | DESATIVAÇÃO
2022-10-01 | COMPOSICAO | 89476 | ALVENARIA DE BLOCOS DE CONCRETO ESTRUTURAL 14X19X39 CM, (ESPESSURA 14 CM) FBK = 14,0 MPA, PARA PAREDES COM ÁREA LÍQUIDA MENOR QUE 6M², COM VÃOS, UTILIZANDO COLHER DE PEDREIRO. AF_12/2014 | DESATIVAÇÃO
2022-10-01 | COMPOSICAO | 89477 | ALVENARIA DE BLOCOS DE CONCRETO ESTRUTURAL 14X19X39 CM, (ESPESSURA 14 CM) FBK = 14,0 MPA, PARA PAREDES COM ÁREA LÍQUIDA MAIOR OU IGUAL A 6M², COM VÃOS, UTILIZANDO COLHER DE PEDREIRO. AF_12/2014 | DESATIVAÇÃO
2022-10-01 | COMPOSICAO | 89479 | ALVENARIA DE BLOCOS DE CONCRETO ESTRUTURAL 14X19X29 CM, (ESPESSURA 14 CM), FBK = 4,5 MPA, PARA PAREDES COM ÁREA LÍQUIDA MAIOR OU IGUAL A 6M², SEM VÃOS, UTILIZANDO COLHER DE PEDREIRO. AF_12/2014 | DESATIVAÇÃO
2022-10-01 | COMPOSICAO | 89483 | ALVENARIA DE BLOCOS DE CONCRETO ESTRUTURAL 14X19X29 CM, (ESPESSURA 14 CM) FBK = 14,0 MPA, PARA PAREDES COM ÁREA LÍQUIDA MAIOR OU IGUAL A 6M², SEM VÃOS, UTILIZANDO COLHER DE PEDREIRO. AF_12/2014 | DESATIVAÇÃO
2022-10-01 | COMPOSICAO | 89484 | ALVENARIA DE BLOCOS DE CONCRETO ESTRUTURAL 14X19X29 CM, (ESPESSURA 14 CM), FBK = 4,5 MPA, PARA PAREDES COM ÁREA LÍQUIDA MENOR QUE 6M², COM VÃOS, UTILIZANDO COLHER DE PEDREIRO. AF_12/2014 | DESATIVAÇÃO
2022-10-01 | COMPOSICAO | 89486 | ALVENARIA DE BLOCOS DE CONCRETO ESTRUTURAL 14X19X29 CM, (ESPESSURA 14 CM), FBK = 4,5 MPA, PARA PAREDES COM ÁREA LÍQUIDA MAIOR OU IGUAL A 6M², COM VÃOS, UTILIZANDO COLHER DE PEDREIRO. AF_12/2014 | DESATIVAÇÃO
2022-10-01 | COMPOSICAO | 89487 | ALVENARIA DE BLOCOS DE CONCRETO ESTRUTURAL 14X19X29 CM, (ESPESSURA 14 CM) FBK = 14,0 MPA, PARA PAREDES COM ÁREA LÍQUIDA MENOR QUE 6M², COM VÃOS, UTILIZANDO COLHER DE PEDREIRO. AF_12/2014 | DESATIVAÇÃO
2022-10-01 | COMPOSICAO | 89488 | ALVENARIA DE BLOCOS DE CONCRETO ESTRUTURAL 14X19X29 CM, (ESPESSURA 14 CM) FBK = 14,0 MPA, PARA PAREDES COM ÁREA LÍQUIDA MAIOR OU IGUAL A 6M², COM VÃOS, UTILIZANDO COLHER DE PEDREIRO. AF_12/2014 | DESATIVAÇÃO
2022-10-01 | COMPOSICAO | 89539 | CURVAR 45 GRAUS, PVC, SERIE R, ÁGUA PLUVIAL, DN 100 MM, JUNTA ELÁSTICA, FORNECIDO E INSTALADO EM RAMAL DE ENCAMINHAMENTO. AF_06/2022 | DESATIVAÇÃO
2022-10-01 | COMPOSICAO | 89589 | CURVAR 45 GRAUS, PVC, SERIE R, ÁGUA PLUVIAL, DN 100 MM, JUNTA ELÁSTICA, FORNECIDO E INSTALADO EM CONDUTORES VERTICAIS DE ÁGUAS PLUVIAIS. AF_06/2022 | DESATIVAÇÃO
2022-10-01 | COMPOSICAO | 89862 | TE, PVC, SERIE NORMAL, ESGOTO PREDIAL, DN 150 X 150 MM, JUNTA ELÁSTICA, FORNECIDO E INSTALADO EM SUBCOLETOR AÉREO DE ESGOTO SANITÁRIO. AF_08/2022 | DESATIVAÇÃO
2022-10-01 | COMPOSICAO | 89863 | JUNÇÃO SIMPLES, PVC, SERIE NORMAL, ESGOTO PREDIAL, DN 150 X 150 MM, JUNTA ELÁSTICA, FORNECIDO E INSTALADO EM SUBCOLETOR AÉREO DE ESGOTO SANITÁRIO. AF_08/2022 | DESATIVAÇÃO
2022-10-01 | COMPOSICAO | 91514 | ESTUCAMENTO DE PANOS DE FACHADA SEM VÃOS DO SISTEMA DE PAREDES DE CONCRETO EM EDIFICAÇÕES DE MÚLTIPLOS PAVIMENTOS. AF_06/2015 | DESATIVAÇÃO
2022-10-01 | COMPOSICAO | 91516 | ESTUCAMENTO DE SUPERFÍCIE EXTERNA DA SACADA DO SISTEMA DE PAREDES DE CONCRETO EM EDIFICAÇÕES DE MÚLTIPLOS PAVIMENTOS. AF_06/2015 | DESATIVAÇÃO
2022-10-01 | COMPOSICAO | 91517 | ESTUCAMENTO DE PANOS DE FACHADA SEM VÃOS DO SISTEMA DE PAREDES DE CONCRETO EM EDIFICAÇÕES DE PAVIMENTO ÚNICO. AF_06/2015 | DESATIVAÇÃO
2022-10-01 | COMPOSICAO | 92399 | EXECUÇÃO DE VIA EM PISO INTERTRAVADO, COM BLOCO RETANGULAR COR NATURAL DE 20 X 10 CM, ESPESSURA 8 CM. AF_12/2015 | DESATIVAÇÃO
2022-10-01 | COMPOSICAO | 92401 | EXECUÇÃO DE VIA EM PISO INTERTRAVADO, COM BLOCO RETANGULAR DE 20 X 10 CM, ESPESSURA 10 CM. AF_12/2015 | DESATIVAÇÃO
2022-10-01 | COMPOSICAO | 92405 | EXECUÇÃO DE VIA EM PISO INTERTRAVADO, COM BLOCO 16 FACES DE 22 X 11 CM, ESPESSURA 8 CM. AF_12/2015 | DESATIVAÇÃO
2022-10-01 | COMPOSICAO | 92407 | EXECUÇÃO DE VIA EM PISO INTERTRAVADO, COM BLOCO 16 FACES DE 22 X 11 CM, ESPESSURA 10 CM. AF_12/2015 | DESATIVAÇÃO
2022-10-01 | COMPOSICAO | 93392 | REVESTIMENTO CERÂMICO PARA PAREDES INTERNAS COM PLACAS TIPO ESMALTADA PADRÃO POPULAR DE DIMENSÕES 20X20 CM, ARGAMASSA TIPO AC I, APLICADAS EM AMBIENTES DE ÁREA MENOR QUE 5 M2 NA ALTURA INTEIRA DAS PAREDES. AF_06/2014 | DESATIVAÇÃO
2022-10-01 | COMPOSICAO | 93394 | REVESTIMENTO CERÂMICO PARA PAREDES INTERNAS COM PLACAS TIPO ESMALTADA PADRÃO POPULAR DE DIMENSÕES 20X20 CM, ARGAMASSA TIPO AC I, APLICADAS EM AMBIENTES DE ÁREA MENOR QUE 5 M2 A MEIA ALTURA DAS PAREDES. AF_06/2014 | DESATIVAÇÃO
2022-10-01 | COMPOSICAO | 93682 | EXECUÇÃO DE VIA EM PISO INTERTRAVADO, COM BLOCO RETANGULAR COLORIDO DE 20 X 10 CM, ESPESSURA 8 CM. AF_12/2015 | DESATIVAÇÃO
2022-10-01 | COMPOSICAO | 94708 | ADAPTADOR COM FLANGES LIVRES, PVC, SOLDÁVEL, DN 25 MM X 3/4 , INSTALADO EM RESERVAÇÃO DE ÁGUA DE EDIFICAÇÃO QUE POSSUA RESERVATÓRIO DE FIBRA/FIBROCIMENTO FORNECIMENTO E INSTALAÇÃO. AF_06/2016 | DESATIVAÇÃO
2022-10-01 | COMPOSICAO | 94709 | ADAPTADOR COM FLANGES LIVRES, PVC, SOLDÁVEL, DN 32 MM X 1 , INSTALADO EM RESERVAÇÃO DE ÁGUA DE EDIFICAÇÃO QUE POSSUA RESERVATÓRIO DE FIBRA/FIBROCIMENTO FORNECIMENTO E INSTALAÇÃO. AF_06/2016 | DESATIVAÇÃO
2022-10-01 | COMPOSICAO | 94710 | ADAPTADOR COM FLANGES LIVRES, PVC, SOLDÁVEL, DN 40 MM X 1 1/4 , INSTALADO EM RESERVAÇÃO DE ÁGUA DE EDIFICAÇÃO QUE POSSUA RESERVATÓRIO DE FIBRA/FIBROCIMENTO FORNECIMENTO E INSTALAÇÃO. AF_06/2016 | DESATIVAÇÃO
2022-10-01 | COMPOSICAO | 94711 | ADAPTADOR COM FLANGES LIVRES, PVC, SOLDÁVEL, DN 50 MM X 1 1/2 , INSTALADO EM RESERVAÇÃO DE ÁGUA DE EDIFICAÇÃO QUE POSSUA RESERVATÓRIO DE FIBRA/FIBROCIMENTO FORNECIMENTO E INSTALAÇÃO. AF_06/2016 | DESATIVAÇÃO
2022-10-01 | COMPOSICAO | 94712 | ADAPTADOR COM FLANGES LIVRES, PVC, SOLDÁVEL, DN 60 MM X 2 , INSTALADO EM RESERVAÇÃO DE ÁGUA DE EDIFICAÇÃO QUE POSSUA RESERVATÓRIO DE FIBRA/FIBROCIMENTO FORNECIMENTO E INSTALAÇÃO. AF_06/2016 | DESATIVAÇÃO
2022-10-01 | COMPOSICAO | 94786 | ADAPTADOR COM FLANGES LIVRES, PVC, SOLDÁVEL LONGO, DN 40 MM X 1 1/4 , INSTALADO EM RESERVAÇÃO DE ÁGUA DE EDIFICAÇÃO QUE POSSUA RESERVATÓRIO DE FIBRA/FIBROCIMENTO FORNECIMENTO E INSTALAÇÃO. AF_06/2016 | DESATIVAÇÃO
2022-10-01 | COMPOSICAO | 94787 | ADAPTADOR COM FLANGES LIVRES, PVC, SOLDÁVEL LONGO, DN 50 MM X 1 1/2 , INSTALADO EM RESERVAÇÃO DE ÁGUA DE EDIFICAÇÃO QUE POSSUA RESERVATÓRIO DE FIBRA/FIBROCIMENTO FORNECIMENTO E INSTALAÇÃO. AF_06/2016 | DESATIVAÇÃO
2022-10-01 | COMPOSICAO | 94788 | ADAPTADOR COM FLANGES LIVRES, PVC, SOLDÁVEL LONGO, DN 60 MM X 2 , INSTALADO EM RESERVAÇÃO DE ÁGUA DE EDIFICAÇÃO QUE POSSUA RESERVATÓRIO DE FIBRA/FIBROCIMENTO FORNECIMENTO E INSTALAÇÃO. AF_06/2016 | DESATIVAÇÃO
2022-10-01 | COMPOSICAO | 95141 | ADAPTADOR COM FLANGES LIVRES, PVC, SOLDÁVEL LONGO, DN 25 MM X 3/4 , INSTALADO EM RESERVAÇÃO DE ÁGUA DE EDIFICAÇÃO QUE POSSUA RESERVATÓRIO DE FIBRA/FIBROCIMENTO FORNECIMENTO E INSTALAÇÃO. AF_06/2016 | DESATIVAÇÃO
2022-10-01 | COMPOSICAO | 95729 | ELETRODUTO RÍGIDO SOLDÁVEL, PVC, DN 20 MM (½"), APARENTE, INSTALADO EM PAREDE - FORNECIMENTO E INSTALAÇÃO. AF_11/2016 | DESATIVAÇÃO
2022-10-01 | COMPOSICAO | 95730 | ELETRODUTO RÍGIDO SOLDÁVEL, PVC, DN 25 MM (3/4"), APARENTE, INSTALADO EM PAREDE - FORNECIMENTO E INSTALAÇÃO. AF_11/2016 | DESATIVAÇÃO
2022-10-01 | COMPOSICAO | 95731 | ELETRODUTO RÍGIDO SOLDÁVEL, PVC, DN 32 MM (1"), APARENTE, INSTALADO EM PAREDE - FORNECIMENTO E INSTALAÇÃO. AF_11/2016 | DESATIVAÇÃO
2022-10-01 | COMPOSICAO | 95742 | CURVA 90 GRAUS PARA ELETRODUTO, PVC, SOLDÁVEL, DN 20 MM (1/2''), APARENTE, INSTALADA EM PAREDE - FORNECIMENTO E INSTALAÇÃO. AF_11/2016 | DESATIVAÇÃO
2022-10-01 | COMPOSICAO | 95743 | CURVA 90 GRAUS PARA ELETRODUTO, PVC, SOLDÁVEL, DN 25 MM (3/4''), APARENTE, INSTALADA EM PAREDE - FORNECIMENTO E INSTALAÇÃO. AF_11/2016 | DESATIVAÇÃO
2022-10-01 | COMPOSICAO | 95744 | CURVA 90 GRAUS PARA ELETRODUTO, PVC, SOLDÁVEL, DN 32 MM (1''), APARENTE, INSTALADA EM PAREDE - FORNECIMENTO E INSTALAÇÃO. AF_11/2016 | DESATIVAÇÃO
2022-10-01 | COMPOSICAO | 95769 | CURVA 45 GRAUS PARA ELETRODUTO, AÇO GALVANIZADO, DN 20 MM (3/4''), APARENTE, INSTALADA EM PAREDE - FORNECIMENTO E INSTALAÇÃO. AF_11/2016 | DESATIVAÇÃO
2022-10-01 | COMPOSICAO | 95770 | CURVA 90 GRAUS PARA ELETRODUTO, AÇO GALVANIZADO, DN 20 MM (3/4''), APARENTE, INSTALADA EM PAREDE - FORNECIMENTO E INSTALAÇÃO. AF_11/2016 | DESATIVAÇÃO
2022-10-01 | COMPOSICAO | 95771 | CURVA 45 GRAUS PARA ELETRODUTO, AÇO GALVANIZADO, DN 25 MM (1''), APARENTE, INSTALADA EM PAREDE - FORNECIMENTO E INSTALAÇÃO. AF_11/2016 | DESATIVAÇÃO
2022-10-01 | COMPOSICAO | 95772 | CURVA 90 GRAUS PARA ELETRODUTO, AÇO GALVANIZADO, DN 25 MM (1''), APARENTE, INSTALADA EM PAREDE - FORNECIMENTO E INSTALAÇÃO. AF_11/2016 | DESATIVAÇÃO
2022-10-01 | COMPOSICAO | 95773 | CURVA 45 GRAUS PARA ELETRODUTO, AÇO GALVANIZADO, DN 32 MM (1 1/4''), APARENTE, INSTALADA EM PAREDE - FORNECIMENTO E INSTALAÇÃO. AF_11/2016 | DESATIVAÇÃO
2022-10-01 | COMPOSICAO | 95774 | CURVA 90 GRAUS PARA ELETRODUTO, AÇO GALVANIZADO, DN 32 MM (1 1/4''), APARENTE, INSTALADA EM PAREDE - FORNECIMENTO E INSTALAÇÃO. AF_11/2016 | DESATIVAÇÃO
2022-10-01 | COMPOSICAO | 95775 | CURVA 45 GRAUS PARA ELETRODUTO, AÇO GALVANIZADO, DN 40 MM (1 1/2''), APARENTE, INSTALADA EM PAREDE - FORNECIMENTO E INSTALAÇÃO. AF_11/2016 | DESATIVAÇÃO
2022-10-01 | COMPOSICAO | 95776 | CURVA 90 GRAUS PARA ELETRODUTO, AÇO GALVANIZADO, DN 40 MM (1 1/2''), APARENTE, INSTALADA EM PAREDE - FORNECIMENTO E INSTALAÇÃO. AF_11/2016 | DESATIVAÇÃO
2022-10-01 | COMPOSICAO | 96794 | TUBO, PEX, MONOCAMADA, DN 16, INSTALADO EM RAMAL OU SUB-RAMAL DE ÁGUA ? FORNECIMENTO E INSTALAÇÃO. AF_06/2015 | DESATIVAÇÃO
2022-10-01 | COMPOSICAO | 96795 | TUBO, PEX, MONOCAMADA, DN 20, INSTALADO EM RAMAL OU SUB-RAMAL DE ÁGUA ? FORNECIMENTO E INSTALAÇÃO. AF_06/2015 | DESATIVAÇÃO
2022-10-01 | COMPOSICAO | 96796 | TUBO, PEX, MONOCAMADA, DN 25, INSTALADO EM RAMAL OU SUB-RAMAL DE ÁGUA ? FORNECIMENTO E INSTALAÇÃO. AF_06/2015 | DESATIVAÇÃO
2022-10-01 | COMPOSICAO | 96797 | TUBO, PEX, MONOCAMADA, DN 32, INSTALADO EM RAMAL OU SUB-RAMAL DE ÁGUA ? FORNECIMENTO E INSTALAÇÃO. AF_06/2015 | DESATIVAÇÃO
2022-10-01 | COMPOSICAO | 99194 | REVESTIMENTO CERÂMICO PARA PAREDES INTERNAS COM PLACAS TIPO ESMALTADA PADRÃO POPULAR DE DIMENSÕES 20X20 CM, ARGAMASSA TIPO AC III, APLICADAS EM AMBIENTES DE ÁREA MENOR QUE 5 M2 NA ALTURA INTEIRA DAS PAREDES. AF_06/2014 | DESATIVAÇÃO
2022-10-01 | COMPOSICAO | 99196 | REVESTIMENTO CERÂMICO PARA PAREDES INTERNAS COM PLACAS TIPO ESMALTADA PADRÃO POPULAR DE DIMENSÕES 20X20 CM, ARGAMASSA TIPO AC III, APLICADAS EM AMBIENTES DE ÁREA MENOR QUE 5 M2 A MEIA ALTURA DAS PAREDES. AF_06/2014 | DESATIVAÇÃO
2022-10-01 | COMPOSICAO | 102706 | TUBO DE PVC CORRUGADO FLEXÍVEL PERFURADO, DN 100 MM, PARA DRENO - FORNECIMENTO E ASSENTAMENTO. AF_07/2021 | DESATIVAÇÃO
2022-10-01 | COMPOSICAO | 103665 | BATE ESTACA PARA INSTALAÇÃO DE DEFENSAS METÁLICAS (GUARD RAIL) FIXO, INCLUSIVE CAMINHÃO TOCO PBT 9.700 KG, POTÊNCIA DE 160 CV - MANUTENÇÃO. AF_02/2022 | DESATIVAÇÃO
2022-10-01 | COMPOSICAO | 103960 | BUCHA DE REDUÇÃO, CURTA, PVC, SOLDÁVEL, DN 75 X 60 MM, INSTALADO EM PRUMADA DE ÁGUA - FORNECIMENTO E INSTALAÇÃO. AF_06/2022 | DESATIVAÇÃO
2022-10-01 | COMPOSICAO | 103961 | BUCHA DE REDUÇÃO, CURTA, PVC, SOLDÁVEL, DN 85 X 75 MM, INSTALADO EM PRUMADA DE ÁGUA - FORNECIMENTO E INSTALAÇÃO. AF_06/2022 | DESATIVAÇÃO
2022-10-01 | COMPOSICAO | 103963 | BUCHA DE REDUÇÃO, LONGA, PVC, SOLDÁVEL, DN 40 X 20 MM, INSTALADO EM PRUMADA DE ÁGUA - FORNECIMENTO E INSTALAÇÃO. AF_06/2022 | DESATIVAÇÃO
2022-10-01 | COMPOSICAO | 103965 | BUCHA DE REDUÇÃO, LONGA, PVC, SOLDÁVEL, DN 50 X 20 MM, INSTALADO EM PRUMADA DE ÁGUA - FORNECIMENTO E INSTALAÇÃO. AF_06/2022 | DESATIVAÇÃO
2022-10-01 | COMPOSICAO | 103970 | BUCHA DE REDUÇÃO, LONGA, PVC, SOLDÁVEL, DN 60 X 40 MM, INSTALADO EM PRUMADA DE ÁGUA - FORNECIMENTO E INSTALAÇÃO. AF_06/2022 | DESATIVAÇÃO
2022-10-01 | COMPOSICAO | 103973 | BUCHA DE REDUÇÃO, LONGA, PVC, SOLDÁVEL, DN 85 X 60 MM, INSTALADO EM PRUMADA DE ÁGUA - FORNECIMENTO E INSTALAÇÃO. AF_06/2022 | DESATIVAÇÃO
2022-10-01 | COMPOSICAO | 104010 | BUCHA DE REDUÇÃO, LONGA, PVC, SOLDÁVEL, DN 50 X 20 MM, INSTALADO EM RAMAL DE DISTRIBUIÇÃO DE ÁGUA - FORNECIMENTO E INSTALAÇÃO. AF_06/2022 | DESATIVAÇÃO
2022-10-01 | COMPOSICAO | 104013 | BUCHA DE REDUÇÃO, LONGA, PVC, SOLDÁVEL, DN 40 X 20 MM, INSTALADO EM RAMAL DE DISTRIBUIÇÃO DE ÁGUA - FORNECIMENTO E INSTALAÇÃO. AF_06/2022 | DESATIVAÇÃO
2022-10-01 | COMPOSICAO | 104079 | SELIM, PVC OCRE, COMPACTO, DN 300 X 100 MM, PARA COLETOR PREDIAL DE ESGOTO. AF_06/2022 | DESATIVAÇÃO
2022-10-01 | COMPOSICAO | 104081 | JUNÇÃO 45 GRAUS, PVC OCRE, JUNTA ELÁSTICA, DN 150 MM, PARA COLETOR PREDIAL DE ESGOTO. AF_06/2022 | DESATIVAÇÃO
2022-10-01 | COMPOSICAO | 104125 | (COMPOSIÇÃO REPRESENTATIVA) LIGAÇÃO PREDIAL DE ESGOTO, REDE DN 300 MM, COLETOR PREDIAL DN 100 MM, L = 2,0 M, LARGURA DA VALA = 0,65 M;COM SELIM E CURVA 90 GRAUS; ESCAVAÇÃO MECANIZADA, PREPARO DE FUNDO DE VALA E REATERRO COMPACTADO. AF_06/2022 | DESATIVAÇÃO
2022-10-01 | COMPOSICAO | 104131 | (COMPOSIÇÃO REPRESENTATIVA) LIGAÇÃO PREDIAL DE ESGOTO, REDE DN 300 MM, COLETOR PREDIAL DN 100 MM, L = 4,0 M, LARGURA DA VALA = 0,65 M; COM SELIM E CURVA 90 GRAUS; ESCAVAÇÃO MECANIZADA, PREPARO DE FUNDO DE VALA E REATERRO COMPACTADO. AF_06/2022 | DESATIVAÇÃO
2022-10-01 | COMPOSICAO | 104137 | (COMPOSIÇÃO REPRESENTATIVA) LIGAÇÃO PREDIAL DE ESGOTO, REDE DN 300 MM, COLETOR PREDIAL DN 100 MM, L = 6,0 M, LARGURA DA VALA = 0,65 M; COM SELIM E CURVA 90 GRAUS; ESCAVAÇÃO MECANIZADA, PREPARO DE FUNDO DE VALA E REATERRO COMPACTADO. AF_06/2022 | DESATIVAÇÃO
2022-10-01 | COMPOSICAO | 104143 | (COMPOSIÇÃO REPRESENTATIVA) LIGAÇÃO PREDIAL DE ESGOTO, REDE DN 300 MM, COLETOR PREDIAL DN 100 MM, L = 2,0 M, LARGURA DA VALA = 0,65 M; COM SELIM E CURVA 90 GRAUS; ESCAVAÇÃO MANUAL, PREPARO DE FUNDO DE VALA E REATERRO COMPACTADO. AF_06/2022 | DESATIVAÇÃO
2022-10-01 | COMPOSICAO | 104149 | (COMPOSIÇÃO REPRESENTATIVA) LIGAÇÃO PREDIAL DE ESGOTO, REDE DN 300 MM, COLETOR PREDIAL DN 100 MM, L = 4,0 M, LARGURA DA VALA = 0,65 M; COM SELIM E CURVA 90 GRAUS; ESCAVAÇÃO MANUAL, PREPARO DE FUNDO DE VALA E REATERRO COMPACTADO. AF_06/2022 | DESATIVAÇÃO
2022-10-01 | COMPOSICAO | 104155 | (COMPOSIÇÃO REPRESENTATIVA) LIGAÇÃO PREDIAL DE ESGOTO, REDE DN 300 MM, COLETOR PREDIAL DN 100 MM, L = 6,0 M, LARGURA DA VALA = 0,65 M; COM SELIM E CURVA 90 GRAUS; ESCAVAÇÃO MANUAL, PREPARO DE FUNDO DE VALA E REATERRO COMPACTADO. AF_06/2022 | DESATIVAÇÃO
2022-10-01 | COMPOSICAO | 104163 | CURVA 90 GRAUS, PVC, SERIE R, ÁGUA PLUVIAL, DN 50 MM, JUNTA ELÁSTICA, FORNECIDO E INSTALADO EM RAMAL DE ENCAMINHAMENTO. AF_06/2022 | DESATIVAÇÃO
2022-10-01 | COMPOSICAO | 104164 | CURVA 90 GRAUS, PVC, SERIE R, ÁGUA PLUVIAL, DN 75 MM, JUNTA ELÁSTICA, FORNECIDO E INSTALADO EM RAMAL DE ENCAMINHAMENTO. AF_06/2022 | DESATIVAÇÃO
2022-10-01 | COMPOSICAO | 104165 | JOELHO COM VISITA 90 GRAUS, PVC SERIE R, ÁGUA PLUVIAL, DN 100 X 75 MM, JUNTA ELÁSTICA, FORNECIDO E INSTALADO EM RAMAL DE ENCAMINHAMENTO. AF_06/2022 | DESATIVAÇÃO
2022-10-01 | COMPOSICAO | 104331 | CURVA PVC LONGA 45G, PVC, SÉRIE NORMAL, ESGOTO PREDIAL, DN 50 MM, JUNTA ELÁSTICA, FORNECIDO E INSTALADO EM RAMAL DE DESCARGA OU RAMAL DE ESGOTO SANITÁRIO. AF_08/2022 | DESATIVAÇÃO
2022-10-01 | COMPOSICAO | 104332 | CURVA PVC LONGA 45G, PVC, SÉRIE NORMAL, ESGOTO PREDIAL, DN 75 MM, JUNTA ELÁSTICA, FORNECIDO E INSTALADO EM RAMAL DE DESCARGA OU RAMAL DE ESGOTO SANITÁRIO. AF_08/2022 | DESATIVAÇÃO
2022-10-01 | COMPOSICAO | 104333 | CURVA LONGA 45 GRAUS, PVC, SÉRIE NORMAL, ESGOTO PREDIAL, DN 100 MM, JUNTA ELÁSTICA, FORNECIDO E INSTALADO EM RAMAL DE DESCARGA OU RAMAL DE ESGOTO SANITÁRIO. AF_08/2022 | DESATIVAÇÃO
2022-10-01 | COMPOSICAO | 104334 | CURVA PVC, 45 GRAUS, CURTA, PVC, SÉRIE NORMAL, ESGOTO PREDIAL, DN 100 MM, JUNTA ELÁSTICA, FORNECIDO E INSTALADO EM RAMAL DE DESCARGA OU RAMAL DE ESGOTO SANITÁRIO. AF_08/2022 | DESATIVAÇÃO
2022-10-01 | COMPOSICAO | 104335 | CURVA PVC LONGA 45G, PVC, SÉRIE NORMAL, ESGOTO PREDIAL, DN 50 MM, JUNTA ELÁSTICA, FORNECIDO E INSTALADO EM PRUMADA DE ESGOTO SANITÁRIO OU VENTILAÇÃO. AF_08/2022 | DESATIVAÇÃO
2022-10-01 | COMPOSICAO | 104336 | CURVA PVC LONGA 45G, PVC, SÉRIE NORMAL, ESGOTO PREDIAL, DN 75 MM, JUNTA ELÁSTICA, FORNECIDO E INSTALADO EM PRUMADA DE ESGOTO SANITÁRIO OU VENTILAÇÃO. AF_08/2022 | DESATIVAÇÃO
2022-10-01 | COMPOSICAO | 104337 | CURVA LONGA 45 GRAUS, PVC, SÉRIE NORMAL, ESGOTO PREDIAL, DN 100 MM, JUNTA ELÁSTICA, FORNECIDO E INSTALADO EM PRUMADA DE ESGOTO SANITÁRIO OU VENTILAÇÃO. AF_08/2022 | DESATIVAÇÃO
2022-10-01 | COMPOSICAO | 104338 | CURVA PVC, 45 GRAUS, CURTA, PVC, SÉRIE NORMAL, ESGOTO PREDIAL, DN 100 MM, JUNTA ELÁSTICA, FORNECIDO E INSTALADO EM PRUMADA DE ESGOTO SANITÁRIO OU VENTILAÇÃO. AF_08/2022 | DESATIVAÇÃO
2022-10-01 | COMPOSICAO | 104339 | CURVA LONGA 45 GRAUS, PVC, SÉRIE NORMAL, ESGOTO PREDIAL, DN 100 MM, JUNTA ELÁSTICA, FORNECIDO E INSTALADO EM SUBCOLETOR AÉREO DE ESGOTO SANITÁRIO. AF_08/2022 | DESATIVAÇÃO
2022-10-01 | COMPOSICAO | 104340 | CURVA PVC, 45 GRAUS, CURTA, PVC, SÉRIE NORMAL, ESGOTO PREDIAL, DN 100 MM, JUNTA ELÁSTICA, FORNECIDO E INSTALADO EM SUBCOLETOR AÉREO DE ESGOTO SANITÁRIO. AF_08/2022 | DESATIVAÇÃO
2022-10-01 | COMPOSICAO | 104342 | TE, PVC, SÉRIE NORMAL, ESGOTO PREDIAL, DN 75 X 50 MM, JUNTA ELÁSTICA, FORNECIDO E INSTALADO EM RAMAL DE DESCARGA OU RAMAL DE ESGOTO SANITÁRIO. AF_08/2022 | DESATIVAÇÃO
2022-10-01 | COMPOSICAO | 104349 | TE, PVC, SÉRIE NORMAL, ESGOTO PREDIAL, DN 75 X 50 MM, JUNTA ELÁSTICA, FORNECIDO E INSTALADO EM PRUMADA DE ESGOTO SANITÁRIO OU VENTILAÇÃO. AF_08/2022 | DESATIVAÇÃO
2022-10-01 | COMPOSICAO | 104395 | CONDULETE DE PVC, TIPO E, PARA ELETRODUTO DE PVC SOLDÁVEL DN 20 MM (1/2''), APARENTE - FORNECIMENTO E INSTALAÇÃO. AF_10/2022 | CRIAÇÃO DE COMPOSIÇÃO COM CUSTO
2022-10-01 | COMPOSICAO | 104396 | CONDULETE DE PVC, TIPO E, PARA ELETRODUTO DE PVC SOLDÁVEL DN 25 MM (3/4''), APARENTE - FORNECIMENTO E INSTALAÇÃO. AF_10/2022 | CRIAÇÃO DE COMPOSIÇÃO COM CUSTO
2022-10-01 | COMPOSICAO | 104397 | CONDULETE DE PVC, TIPO E, PARA ELETRODUTO DE PVC SOLDÁVEL DN 32 MM (1''), APARENTE - FORNECIMENTO E INSTALAÇÃO. AF_10/2022 | CRIAÇÃO DE COMPOSIÇÃO COM CUSTO
2022-10-01 | COMPOSICAO | 104398 | CONDULETE DE PVC, TIPO LR, PARA ELETRODUTO DE PVC SOLDÁVEL DN 20 MM (1/2''), APARENTE - FORNECIMENTO E INSTALAÇÃO. AF_10/2022 | CRIAÇÃO DE COMPOSIÇÃO COM CUSTO
2022-10-01 | COMPOSICAO | 104399 | CONDULETE DE PVC, TIPO LR, PARA ELETRODUTO DE PVC SOLDÁVEL DN 25 MM (3/4''), APARENTE - FORNECIMENTO E INSTALAÇÃO. AF_10/2022 | CRIAÇÃO DE COMPOSIÇÃO COM CUSTO
2022-10-01 | COMPOSICAO | 104400 | CONDULETE DE PVC, TIPO LR, PARA ELETRODUTO DE PVC SOLDÁVEL DN 32 MM (1''), APARENTE - FORNECIMENTO E INSTALAÇÃO. AF_10/2022 | CRIAÇÃO DE COMPOSIÇÃO COM CUSTO
2022-10-01 | COMPOSICAO | 104401 | CONDULETE DE PVC, TIPO C, PARA ELETRODUTO DE PVC SOLDÁVEL DN 20 MM (1/2''), APARENTE - FORNECIMENTO E INSTALAÇÃO. AF_10/2022 | CRIAÇÃO DE COMPOSIÇÃO COM CUSTO
2022-10-01 | COMPOSICAO | 104402 | CONDULETE DE PVC, TIPO C, PARA ELETRODUTO DE PVC SOLDÁVEL DN 25 MM (3/4''), APARENTE - FORNECIMENTO E INSTALAÇÃO. AF_10/2022 | CRIAÇÃO DE COMPOSIÇÃO COM CUSTO
2022-10-01 | COMPOSICAO | 104403 | CONDULETE DE PVC, TIPO C, PARA ELETRODUTO DE PVC SOLDÁVEL DN 32 MM (1''), APARENTE - FORNECIMENTO E INSTALAÇÃO. AF_10/2022 | CRIAÇÃO DE COMPOSIÇÃO COM CUSTO
2022-10-01 | COMPOSICAO | 104404 | CONDULETE DE PVC, TIPO T, PARA ELETRODUTO DE PVC SOLDÁVEL DN 25 MM (3/4''), APARENTE - FORNECIMENTO E INSTALAÇÃO. AF_10/2022 | CRIAÇÃO DE COMPOSIÇÃO COM CUSTO
2022-10-01 | COMPOSICAO | 104405 | CONDULETE DE PVC, TIPO T, PARA ELETRODUTO DE PVC SOLDÁVEL DN 32 MM (1''), APARENTE - FORNECIMENTO E INSTALAÇÃO. AF_10/2022 | CRIAÇÃO DE COMPOSIÇÃO COM CUSTO
2022-10-01 | COMPOSICAO | 104410 | CHAPISCO APLICADO EM ALVENARIA E ESTRUTURAS DE CONCRETO INTERNAS, COM EQUIPAMENTO DE PROJEÇÃO. ARGAMASSA TRAÇO 1:3 COM PREPARO MANUAL. AF_10/2022 | CRIAÇÃO DE COMPOSIÇÃO COM CUSTO
2022-10-01 | COMPOSICAO | 104411 | CHAPISCO APLICADO EM ALVENARIA E ESTRUTURAS DE CONCRETO INTERNAS, COM EQUIPAMENTO DE PROJEÇÃO. ARGAMASSA TRAÇO 1:3 COM PREPARO EM BETONEIRA 400 L. AF_10/2022 | CRIAÇÃO DE COMPOSIÇÃO COM CUSTO
2022-10-01 | COMPOSICAO | 104412 | ESTUCAMENTO PARA QUALQUER REVESTIMENTO, EM TETO DO SISTEMA DE PAREDES DE CONCRETO, EM AMBIENTES COM ÁREA MAIOR QUE 10 M², UTILIZAÇÃO DE ARGAMASSA COLANTE. AF_10/2022 | CRIAÇÃO DE COMPOSIÇÃO COM CUSTO
2022-10-01 | COMPOSICAO | 104413 | ESTUCAMENTO PARA QUALQUER REVESTIMENTO, EM TETO DO SISTEMA DE PAREDES DE CONCRETO, EM AMBIENTES COM ÁREA MENOR QUE 5 M², UTILIZAÇÃO DE ARGAMASSA COLANTE. AF_10/2022 | CRIAÇÃO DE COMPOSIÇÃO COM CUSTO
2022-10-01 | COMPOSICAO | 104414 | ESTUCAMENTO DE DENSIDADE ALTA NAS FACES INTERNAS DE PAREDES DO SISTEMA DE PAREDES DE CONCRETO, EM AMBIENTES COM ÁREA MAIOR QUE 10 M², UTILIZAÇÃO DE ARGAMASSA COLANTE. AF_10/2022 | CRIAÇÃO DE COMPOSIÇÃO COM CUSTO
2022-10-01 | COMPOSICAO | 104415 | ESTUCAMENTO DE DENSIDADE ALTA NAS FACES INTERNAS DE PAREDES DO SISTEMA DE PAREDES DE CONCRETO, EM AMBIENTES COM ÁREA MENOR QUE 5 M², UTILIZAÇÃO DE ARGAMASSA COLANTE. AF_10/2022 | CRIAÇÃO DE COMPOSIÇÃO COM CUSTO
2022-10-01 | COMPOSICAO | 104416 | ESTUCAMENTO DE DENSIDADE BAIXA NAS FACES INTERNAS DE PAREDES DO SISTEMA DE PAREDES DE CONCRETO, EM AMBIENTES COM ÁREA MAIOR QUE 10 M², UTILIZAÇÃO DE ARGAMASSA COLANTE. AF_10/2022 | CRIAÇÃO DE COMPOSIÇÃO COM CUSTO
2022-10-01 | COMPOSICAO | 104417 | ESTUCAMENTO DE DENSIDADE BAIXA NAS FACES INTERNAS DE PAREDES DO SISTEMA DE PAREDES DE CONCRETO, EM AMBIENTES COM ÁREA MENOR QUE 5 M², UTILIZAÇÃO DE ARGAMASSA COLANTE. AF_10/2022 | CRIAÇÃO DE COMPOSIÇÃO COM CUSTO
2022-10-01 | COMPOSICAO | 104418 | ESTUCAMENTO DE DENSIDADE BAIXA DE PANOS DE FACHADA DO SISTEMA DE PAREDES DE CONCRETO EM EDIFICAÇÕES DE MÚLTIPLOS PAVIMENTOS, ACESSO COM BALANCIM, UTILIZAÇÃO DE ARGAMASSA COLANTE. AF_10/2022 | CRIAÇÃO DE COMPOSIÇÃO COM CUSTO
2022-10-01 | COMPOSICAO | 104419 | ESTUCAMENTO DE DENSIDADE BAIXA DE PANOS DE FACHADA DO SISTEMA DE PAREDES DE CONCRETO EM UNIDADES HABITACIONAIS DE DOIS PAVIMENTOS (SOBRADO), ACESSO COM ANDAIME FACHADEIRO, UTILIZAÇÃO DE ARGAMASSA COLANTE. AF_10/2022 | CRIAÇÃO DE COMPOSIÇÃO COM CUSTO
2022-10-01 | COMPOSICAO | 104420 | ESTUCAMENTO DE DENSIDADE BAIXA DE PANOS DE FACHADA DO SISTEMA DE PAREDES DE CONCRETO EM UNIDADES HABITACIONAIS DE DOIS PAVIMENTOS (SOBRADO), ACESSO COM PLATAFORMA, UTILIZAÇÃO DE ARGAMASSA COLANTE. AF_10/2022 | CRIAÇÃO DE COMPOSIÇÃO COM CUSTO
2022-10-01 | COMPOSICAO | 104421 | ESTUCAMENTO DE DENSIDADE ALTA DE PANOS DE FACHADA DO SISTEMA DE PAREDES DE CONCRETO EM EDIFICAÇÕES DE MÚLTIPLOS PAVIMENTOS, ACESSO COM PLATAFORMA OU CADEIRINHA, UTILIZAÇÃO DE ARGAMASSA COLANTE. AF_10/2022 | CRIAÇÃO DE COMPOSIÇÃO COM CUSTO
2022-10-01 | COMPOSICAO | 104422 | ESTUCAMENTO DE DENSIDADE ALTA DE PANOS DE FACHADA DO SISTEMA DE PAREDES DE CONCRETO EM EDIFICAÇÕES DE MÚLTIPLOS PAVIMENTOS, ACESSO COM BALANCIM, UTILIZAÇÃO DE ARGAMASSA COLANTE. AF_10/2022 | CRIAÇÃO DE COMPOSIÇÃO COM CUSTO
2022-10-01 | COMPOSICAO | 104423 | ESTUCAMENTO DE DENSIDADE ALTA DE PANOS DE FACHADA DO SISTEMA DE PAREDES DE CONCRETO EM UNIDADES HABITACIONAIS DE DOIS PAVIMENTOS (SOBRADO), ACESSO COM ANDAIME FACHADEIRO, UTILIZAÇÃO DE ARGAMASSA COLANTE. AF_10/2022 | CRIAÇÃO DE COMPOSIÇÃO COM CUSTO
2022-10-01 | COMPOSICAO | 104424 | ESTUCAMENTO DE DENSIDADE ALTA DE PANOS DE FACHADA DO SISTEMA DE PAREDES DE CONCRETO EM UNIDADES HABITACIONAIS DE DOIS PAVIMENTOS (SOBRADO), ACESSO COM PLATAFORMA, UTILIZAÇÃO DE ARGAMASSA COLANTE. AF_10/2022 | CRIAÇÃO DE COMPOSIÇÃO COM CUSTO
2022-10-01 | COMPOSICAO | 104425 | ESTUCAMENTO DE DENSIDADE ALTA DE PANOS DE FACHADA DO SISTEMA DE PAREDES DE CONCRETO EM UNIDADES HABITACIONAIS DE PAVIMENTO ÚNICO, UTILIZAÇÃO DE ARGAMASSA COLANTE. AF_10/2022 | CRIAÇÃO DE COMPOSIÇÃO COM CUSTO
2022-10-01 | COMPOSICAO | 104432 | EXECUÇÃO DE PASSEIO EM PISO INTERTRAVADO, COM BLOCO RAQUETE 22 X 13,5 CM, ESPESSURA 6 CM. AF_10/2022 | CRIAÇÃO DE COMPOSIÇÃO COM CUSTO
2022-10-01 | COMPOSICAO | 104433 | EXECUÇÃO DE PAVIMENTO EM PISO INTERTRAVADO, COM BLOCO RAQUETE 22 X 13,5 CM, ESPESSURA 6 CM. AF_10/2022 | CRIAÇÃO DE COMPOSIÇÃO COM CUSTO
2022-10-01 | COMPOSICAO | 104453 | REVESTIMENTO CERÂMICO PARA PAREDES INTERNAS COM PLACAS TIPO ESMALTADA EXTRA DE DIMENSÕES 20X20 CM APLICADAS EM AMBIENTES DE ÁREA MENOR QUE 5 M² NA ALTURA INTEIRA DAS PAREDES. AF_06/2014 | CRIAÇÃO DE COMPOSIÇÃO COM CUSTO
2022-10-01 | COMPOSICAO | 104454 | REVESTIMENTO CERÂMICO PARA PAREDES INTERNAS COM PLACAS TIPO ESMALTADA EXTRA DE DIMENSÕES 20X20 CM APLICADAS EM AMBIENTES DE ÁREA MENOR QUE 5 M² A MEIA ALTURA DAS PAREDES. AF_06/2014 | CRIAÇÃO DE COMPOSIÇÃO COM CUSTO
2022-10-01 | COMPOSICAO | 104455 | REVESTIMENTO CERÂMICO PARA PAREDES INTERNAS COM PLACAS TIPO ESMALTADA EXTRA DE DIMENSÕES 25X35 CM APLICADAS EM AMBIENTES DE ÁREA MENOR QUE 5 M² NA ALTURA INTEIRA DAS PAREDES. AF_06/2014 | CRIAÇÃO DE COMPOSIÇÃO COM CUSTO
2022-10-01 | COMPOSICAO | 104456 | REVESTIMENTO CERÂMICO PARA PAREDES INTERNAS COM PLACAS TIPO ESMALTADA EXTRA DE DIMENSÕES 25X35 CM APLICADAS EM AMBIENTES DE ÁREA MENOR QUE 5 M² A MEIA ALTURA DAS PAREDES. AF_06/2014 | CRIAÇÃO DE COMPOSIÇÃO COM CUSTO
2022-10-01 | COMPOSICAO | 104457 | REVESTIMENTO CERÂMICO PARA PAREDES INTERNAS COM PLACAS TIPO ESMALTADA EXTRA DE DIMENSÕES 33X45 CM APLICADAS EM AMBIENTES DE ÁREA MENOR QUE 5 M² NA ALTURA INTEIRA DAS PAREDES. AF_06/2014 | CRIAÇÃO DE COMPOSIÇÃO COM CUSTO
2022-10-01 | COMPOSICAO | 104458 | REVESTIMENTO CERÂMICO PARA PAREDES INTERNAS COM PLACAS TIPO ESMALTADA EXTRA DE DIMENSÕES 33X45 CM APLICADAS EM AMBIENTES DE ÁREA MENOR QUE 5 M² A MEIA ALTURA DAS PAREDES. AF_06/2014 | CRIAÇÃO DE COMPOSIÇÃO COM CUSTO
2022-10-01 | COMPOSICAO | 104459 | REVESTIMENTO CERÂMICO PARA PAREDES INTERNAS COM PLACAS TIPO ESMALTADA PADRÃO POPULAR DE DIMENSÕES 20X20 CM, ARGAMASSA TIPO AC I, APLICADAS EM AMBIENTES DE ÁREA MENOR QUE 5 M2 NA ALTURA INTEIRA DAS PAREDES. AF_06/2014 | CRIAÇÃO DE COMPOSIÇÃO COM CUSTO
2022-10-01 | COMPOSICAO | 104460 | REVESTIMENTO CERÂMICO PARA PAREDES INTERNAS COM PLACAS TIPO ESMALTADA PADRÃO POPULAR DE DIMENSÕES 20X20 CM, ARGAMASSA TIPO AC I, APLICADAS EM AMBIENTES DE ÁREA MENOR QUE 5 M2 A MEIA ALTURA DAS PAREDES. AF_06/2014 | CRIAÇÃO DE COMPOSIÇÃO COM CUSTO
2022-10-01 | COMPOSICAO | 104461 | REVESTIMENTO CERÂMICO PARA PAREDES INTERNAS COM PLACAS TIPO ESMALTADA PADRÃO POPULAR DE DIMENSÕES 20X20 CM, ARGAMASSA TIPO AC III, APLICADAS EM AMBIENTES DE ÁREA MENOR QUE 5 M2 NA ALTURA INTEIRA DAS PAREDES. AF_06/2014 | CRIAÇÃO DE COMPOSIÇÃO COM CUSTO
2022-10-01 | COMPOSICAO | 104462 | REVESTIMENTO CERÂMICO PARA PAREDES INTERNAS COM PLACAS TIPO ESMALTADA PADRÃO POPULAR DE DIMENSÕES 20X20 CM, ARGAMASSA TIPO AC III, APLICADAS EM AMBIENTES DE ÁREA MENOR QUE 5 M2 A MEIA ALTURA DAS PAREDES. AF_06/2014 | CRIAÇÃO DE COMPOSIÇÃO COM CUSTO
2022-09-01 | INSUMO | 841 | CABO DE ALUMINIO NU COM ALMA DE ACO, BITOLA 4 AWG | ALTERAÇÃO DE FAMÍLIA/COEFICIENTE
2022-09-01 | INSUMO | 842 | CABO DE ALUMINIO NU SEM ALMA DE ACO, BITOLA 4 AWG | ALTERAÇÃO DE FAMÍLIA/COEFICIENTE
2022-09-01 | INSUMO | 857 | CABO DE COBRE NU 16 MM2 MEIO-DURO | ALTERAÇÃO DE FAMÍLIA/COEFICIENTE
2022-09-01 | INSUMO | 862 | CABO DE COBRE NU 10 MM2 MEIO-DURO | ALTERAÇÃO DE FAMÍLIA/COEFICIENTE
2022-09-01 | INSUMO | 863 | CABO DE COBRE NU 35 MM2 MEIO-DURO | ALTERAÇÃO DE FAMÍLIA/COEFICIENTE
2022-09-01 | INSUMO | 864 | CABO DE COBRE NU 70 MM2 MEIO-DURO | ALTERAÇÃO DE FAMÍLIA/COEFICIENTE
2022-09-01 | INSUMO | 865 | CABO DE COBRE NU 95 MM2 MEIO-DURO | ALTERAÇÃO DE FAMÍLIA/COEFICIENTE
2022-09-01 | INSUMO | 866 | CABO DE COBRE NU 120 MM2 MEIO-DURO | ALTERAÇÃO DE FAMÍLIA/COEFICIENTE
2022-09-01 | INSUMO | 867 | CABO DE COBRE NU 50 MM2 MEIO-DURO | ALTERAÇÃO DE FAMÍLIA/COEFICIENTE
2022-09-01 | INSUMO | 868 | CABO DE COBRE NU 25 MM2 MEIO-DURO | ALTERAÇÃO DE FAMÍLIA/COEFICIENTE
2022-09-01 | INSUMO | 870 | CABO DE COBRE NU 300 MM2 MEIO-DURO | DESATIVAÇÃO
2022-09-01 | INSUMO | 873 | CABO DE COBRE, RIGIDO, CLASSE 2, COMPACTADO, BLINDADO, ISOLACAO EM EPR OU XLPE, COBERTURA ANTICHAMA EM PVC, PEAD OU HFFR, 1 CONDUTOR, 20/35 KV, SECAO NOMINAL 50 MM2 | DESATIVAÇÃO
2022-09-01 | INSUMO | 874 | CABO DE COBRE, RIGIDO, CLASSE 2, COMPACTADO, BLINDADO, ISOLACAO EM EPR OU XLPE, COBERTURA ANTICHAMA EM PVC, PEAD OU HFFR, 1 CONDUTOR, 20/35 KV, SECAO NOMINAL 70 MM2 | DESATIVAÇÃO
2022-09-01 | INSUMO | 875 | CABO DE COBRE, RIGIDO, CLASSE 2, COMPACTADO, BLINDADO, ISOLACAO EM EPR OU XLPE, COBERTURA ANTICHAMA EM PVC, PEAD OU HFFR, 1 CONDUTOR, 20/35 KV, SECAO NOMINAL 95 MM2 | DESATIVAÇÃO
2022-09-01 | INSUMO | 876 | CABO DE COBRE, RIGIDO, CLASSE 2, COMPACTADO, BLINDADO, ISOLACAO EM EPR OU XLPE, COBERTURA ANTICHAMA EM PVC, PEAD OU HFFR, 1 CONDUTOR, 20/35 KV, SECAO NOMINAL 120 MM2 | DESATIVAÇÃO
2022-09-01 | INSUMO | 877 | CABO DE COBRE, RIGIDO, CLASSE 2, COMPACTADO, BLINDADO, ISOLACAO EM EPR OU XLPE, COBERTURA ANTICHAMA EM PVC, PEAD OU HFFR, 1 CONDUTOR, 20/35 KV, SECAO NOMINAL 150 MM2 | DESATIVAÇÃO
2022-09-01 | INSUMO | 878 | CABO DE COBRE, RIGIDO, CLASSE 2, COMPACTADO, BLINDADO, ISOLACAO EM EPR OU XLPE, COBERTURA ANTICHAMA EM PVC, PEAD OU HFFR, 1 CONDUTOR, 20/35 KV, SECAO NOMINAL 240 MM2 | DESATIVAÇÃO
2022-09-01 | INSUMO | 879 | CABO DE COBRE, RIGIDO, CLASSE 2, COMPACTADO, BLINDADO, ISOLACAO EM EPR OU XLPE, COBERTURA ANTICHAMA EM PVC, PEAD OU HFFR, 1 CONDUTOR, 20/35 KV, SECAO NOMINAL 300 MM2 | DESATIVAÇÃO
2022-09-01 | INSUMO | 880 | CABO DE COBRE, RIGIDO, CLASSE 2, COMPACTADO, BLINDADO, ISOLACAO EM EPR OU XLPE, COBERTURA ANTICHAMA EM PVC, PEAD OU HFFR, 1 CONDUTOR, 20/35 KV, SECAO NOMINAL 400 MM2 | DESATIVAÇÃO
2022-09-01 | INSUMO | 881 | CABO DE COBRE, RIGIDO, CLASSE 2, COMPACTADO, BLINDADO, ISOLACAO EM EPR OU XLPE, COBERTURA ANTICHAMA EM PVC, PEAD OU HFFR, 1 CONDUTOR, 20/35 KV, SECAO NOMINAL 500 MM2 | DESATIVAÇÃO
2022-09-01 | INSUMO | 882 | CABO DE COBRE, RIGIDO, CLASSE 2, COMPACTADO, BLINDADO, ISOLACAO EM EPR OU XLPE, COBERTURA ANTICHAMA EM PVC, PEAD OU HFFR, 1 CONDUTOR, 20/35 KV, SECAO NOMINAL 185 MM2 | DESATIVAÇÃO
2022-09-01 | INSUMO | 891 | CABO DE COBRE NU 500 MM2 MEIO-DURO | DESATIVAÇÃO
2022-09-01 | INSUMO | 892 | CABO DE COBRE NU 150 MM2 MEIO-DURO | ALTERAÇÃO DE FAMÍLIA/COEFICIENTE
2022-09-01 | INSUMO | 901 | CABO DE COBRE UNIPOLAR 35 MM2, BLINDADO, ISOLACAO 12/20 KV EPR, COBERTURA EM PVC | DESATIVAÇÃO
2022-09-01 | INSUMO | 902 | CABO DE COBRE UNIPOLAR 70 MM2, BLINDADO, ISOLACAO 12/20 KV EPR, COBERTURA EM PVC | DESATIVAÇÃO
2022-09-01 | INSUMO | 903 | CABO DE COBRE UNIPOLAR 95 MM2, BLINDADO, ISOLACAO 12/20 KV EPR, COBERTURA EM PVC | DESATIVAÇÃO
2022-09-01 | INSUMO | 911 | CABO DE COBRE UNIPOLAR 16 MM2, BLINDADO, ISOLACAO 6/10 KV EPR, COBERTURA EM PVC | DESATIVAÇÃO
2022-09-01 | INSUMO | 912 | CABO DE COBRE UNIPOLAR 35 MM2, BLINDADO, ISOLACAO 6/10 KV EPR, COBERTURA EM PVC | DESATIVAÇÃO
2022-09-01 | INSUMO | 913 | CABO DE COBRE UNIPOLAR 70 MM2, BLINDADO, ISOLACAO 6/10 KV EPR, COBERTURA EM PVC | DESATIVAÇÃO
2022-09-01 | INSUMO | 914 | CABO DE COBRE UNIPOLAR 95 MM2, BLINDADO, ISOLACAO 6/10 KV EPR, COBERTURA EM PVC | DESATIVAÇÃO
2022-09-01 | INSUMO | 925 | CABO DE COBRE UNIPOLAR 25 MM2, BLINDADO, ISOLACAO 3,6/6 KV EPR, COBERTURA EM PVC | DESATIVAÇÃO
2022-09-01 | INSUMO | 926 | CABO DE COBRE UNIPOLAR 35 MM2, BLINDADO, ISOLACAO 3,6/6 KV EPR, COBERTURA EM PVC | DESATIVAÇÃO
2022-09-01 | INSUMO | 927 | CABO DE COBRE UNIPOLAR 70 MM2, BLINDADO, ISOLACAO 3,6/6 KV EPR, COBERTURA EM PVC | DESATIVAÇÃO
2022-09-01 | INSUMO | 937 | FIO DE COBRE, SOLIDO, CLASSE 1, ISOLACAO EM PVC/A, ANTICHAMA BWF-B, 450/750V, SECAO NOMINAL 10 MM2 | ALTERAÇÃO DE FAMÍLIA/COEFICIENTE
2022-09-01 | INSUMO | 938 | FIO DE COBRE, SOLIDO, CLASSE 1, ISOLACAO EM PVC/A, ANTICHAMA BWF-B, 450/750V, SECAO NOMINAL 1,5 MM2 | ALTERAÇÃO DE FAMÍLIA/COEFICIENTE
2022-09-01 | INSUMO | 939 | FIO DE COBRE, SOLIDO, CLASSE 1, ISOLACAO EM PVC/A, ANTICHAMA BWF-B, 450/750V, SECAO NOMINAL 2,5 MM2 | ALTERAÇÃO DE FAMÍLIA/COEFICIENTE
2022-09-01 | INSUMO | 940 | FIO DE COBRE, SOLIDO, CLASSE 1, ISOLACAO EM PVC/A, ANTICHAMA BWF-B, 450/750V, SECAO NOMINAL 6 MM2 | ALTERAÇÃO DE FAMÍLIA/COEFICIENTE
2022-09-01 | INSUMO | 944 | FIO DE COBRE, SOLIDO, CLASSE 1, ISOLACAO EM PVC/A, ANTICHAMA BWF-B, 450/750V, SECAO NOMINAL 4 MM2 | ALTERAÇÃO DE FAMÍLIA/COEFICIENTE
2022-09-01 | INSUMO | 945 | CABO DE COBRE UNIPOLAR 95 MM2, BLINDADO, ISOLACAO 3,6/6 KV EPR, COBERTURA EM PVC | DESATIVAÇÃO
2022-09-01 | INSUMO | 946 | CABO DE COBRE UNIPOLAR 50 MM2, BLINDADO, ISOLACAO 3,6/6 KV EPR, COBERTURA EM PVC | DESATIVAÇÃO
2022-09-01 | INSUMO | 947 | CABO DE COBRE UNIPOLAR 16 MM2, BLINDADO, ISOLACAO 3,6/6 KV EPR, COBERTURA EM PVC | DESATIVAÇÃO
2022-09-01 | INSUMO | 948 | CABO DE COBRE UNIPOLAR 10 MM2, BLINDADO, ISOLACAO 3,6/6 KV EPR, COBERTURA EM PVC | DESATIVAÇÃO
2022-09-01 | INSUMO | 953 | CABO DE COBRE UNIPOLAR 50 MM2, BLINDADO, ISOLACAO 6/10 KV EPR, COBERTURA EM PVC | DESATIVAÇÃO
2022-09-01 | INSUMO | 954 | CABO DE COBRE UNIPOLAR 25MM2, BLINDADO, ISOLACAO 6/10 KV EPR, COBERTURA EM PVC | DESATIVAÇÃO
2022-09-01 | INSUMO | 955 | CABO DE COBRE UNIPOLAR 50 MM2, BLINDADO, ISOLACAO 12/20 KV EPR, COBERTURA EM PVC | DESATIVAÇÃO
2022-09-01 | INSUMO | 977 | CABO DE COBRE, FLEXIVEL, CLASSE 4 OU 5, ISOLACAO EM PVC/A, ANTICHAMA BWF-B, COBERTURA PVC-ST1, ANTICHAMA BWF-B, 1 CONDUTOR, 0,6/1 KV, SECAO NOMINAL 70 MM2 | ALTERAÇÃO DE FAMÍLIA/COEFICIENTE
2022-09-01 | INSUMO | 979 | CABO DE COBRE, FLEXIVEL, CLASSE 4 OU 5, ISOLACAO EM PVC/A, ANTICHAMA BWF-B, 1 CONDUTOR, 450/750 V, SECAO NOMINAL 16 MM2 | ALTERAÇÃO DE FAMÍLIA/COEFICIENTE
2022-09-01 | INSUMO | 980 | CABO DE COBRE, FLEXIVEL, CLASSE 4 OU 5, ISOLACAO EM PVC/A, ANTICHAMA BWF-B, 1 CONDUTOR, 450/750 V, SECAO NOMINAL 10 MM2 | ALTERAÇÃO DE FAMÍLIA/COEFICIENTE
2022-09-01 | INSUMO | 982 | CABO DE COBRE, FLEXIVEL, CLASSE 4 OU 5, ISOLACAO EM PVC/A, ANTICHAMA BWF-B, 1 CONDUTOR, 450/750 V, SECAO NOMINAL 6 MM2 | ALTERAÇÃO DE FAMÍLIA/COEFICIENTE
2022-09-01 | INSUMO | 983 | CABO DE COBRE, RIGIDO, CLASSE 2, ISOLACAO EM PVC/A, ANTICHAMA BWF-B, 1 CONDUTOR, 450/750 V, SECAO NOMINAL 1,5 MM2 | DESATIVAÇÃO
2022-09-01 | INSUMO | 984 | CABO DE COBRE, RIGIDO, CLASSE 2, ISOLACAO EM PVC/A, ANTICHAMA BWF-B, 1 CONDUTOR, 450/750 V, SECAO NOMINAL 2,5 MM2 | DESATIVAÇÃO
2022-09-01 | INSUMO | 985 | CABO DE COBRE, RIGIDO, CLASSE 2, ISOLACAO EM PVC/A, ANTICHAMA BWF-B, 1 CONDUTOR, 450/750 V, SECAO NOMINAL 10 MM2 | DESATIVAÇÃO
2022-09-01 | INSUMO | 986 | CABO DE COBRE, RIGIDO, CLASSE 2, ISOLACAO EM PVC/A, ANTICHAMA BWF-B, 1 CONDUTOR, 450/750 V, SECAO NOMINAL 25 MM2 | ALTERAÇÃO DE FAMÍLIA/COEFICIENTE
2022-09-01 | INSUMO | 987 | CABO DE COBRE, RIGIDO, CLASSE 2, ISOLACAO EM PVC/A, ANTICHAMA BWF-B, 1 CONDUTOR, 450/750 V, SECAO NOMINAL 35 MM2 | ALTERAÇÃO DE FAMÍLIA/COEFICIENTE
2022-09-01 | INSUMO | 988 | CABO DE COBRE, RIGIDO, CLASSE 2, ISOLACAO EM PVC/A, ANTICHAMA BWF-B, 1 CONDUTOR, 450/750 V, SECAO NOMINAL 70 MM2 | ALTERAÇÃO DE FAMÍLIA/COEFICIENTE
2022-09-01 | INSUMO | 989 | CABO DE COBRE, RIGIDO, CLASSE 2, ISOLACAO EM PVC/A, ANTICHAMA BWF-B, 1 CONDUTOR, 450/750 V, SECAO NOMINAL 95 MM2 | ALTERAÇÃO DE FAMÍLIA/COEFICIENTE
2022-09-01 | INSUMO | 990 | CABO DE COBRE, RIGIDO, CLASSE 2, ISOLACAO EM PVC/A, ANTICHAMA BWF-B, 1 CONDUTOR, 450/750 V, SECAO NOMINAL 150 MM2 | ALTERAÇÃO DE FAMÍLIA/COEFICIENTE
2022-09-01 | INSUMO | 991 | CABO DE COBRE, RIGIDO, CLASSE 2, ISOLACAO EM PVC/A, ANTICHAMA BWF-B, 1 CONDUTOR, 450/750 V, SECAO NOMINAL 240 MM2 | ALTERAÇÃO DE FAMÍLIA/COEFICIENTE
2022-09-01 | INSUMO | 992 | CABO DE COBRE, RIGIDO, CLASSE 2, ISOLACAO EM PVC/A, ANTICHAMA BWF-B, 1 CONDUTOR, 450/750 V, SECAO NOMINAL 400 MM2 | DESATIVAÇÃO
2022-09-01 | INSUMO | 993 | CABO DE COBRE, FLEXIVEL, CLASSE 4 OU 5, ISOLACAO EM PVC/A, ANTICHAMA BWF-B, COBERTURA PVC-ST1, ANTICHAMA BWF-B, 1 CONDUTOR, 0,6/1 KV, SECAO NOMINAL 1,5 MM2 | ALTERAÇÃO DE FAMÍLIA/COEFICIENTE
2022-09-01 | INSUMO | 994 | CABO DE COBRE, FLEXIVEL, CLASSE 4 OU 5, ISOLACAO EM PVC/A, ANTICHAMA BWF-B, COBERTURA PVC-ST1, ANTICHAMA BWF-B, 1 CONDUTOR, 0,6/1 KV, SECAO NOMINAL 6 MM2 | ALTERAÇÃO DE FAMÍLIA/COEFICIENTE
2022-09-01 | INSUMO | 995 | CABO DE COBRE, FLEXIVEL, CLASSE 4 OU 5, ISOLACAO EM PVC/A, ANTICHAMA BWF-B, COBERTURA PVC-ST1, ANTICHAMA BWF-B, 1 CONDUTOR, 0,6/1 KV, SECAO NOMINAL 16 MM2 | ALTERAÇÃO DE FAMÍLIA/COEFICIENTE
2022-09-01 | INSUMO | 996 | CABO DE COBRE, FLEXIVEL, CLASSE 4 OU 5, ISOLACAO EM PVC/A, ANTICHAMA BWF-B, COBERTURA PVC-ST1, ANTICHAMA BWF-B, 1 CONDUTOR, 0,6/1 KV, SECAO NOMINAL 25 MM2 | ALTERAÇÃO DE FAMÍLIA/COEFICIENTE
2022-09-01 | INSUMO | 998 | CABO DE COBRE, FLEXIVEL, CLASSE 4 OU 5, ISOLACAO EM PVC/A, ANTICHAMA BWF-B, COBERTURA PVC-ST1, ANTICHAMA BWF-B, 1 CONDUTOR, 0,6/1 KV, SECAO NOMINAL 95 MM2 | ALTERAÇÃO DE FAMÍLIA/COEFICIENTE
2022-09-01 | INSUMO | 999 | CABO DE COBRE, FLEXIVEL, CLASSE 4 OU 5, ISOLACAO EM PVC/A, ANTICHAMA BWF-B, COBERTURA PVC-ST1, ANTICHAMA BWF-B, 1 CONDUTOR, 0,6/1 KV, SECAO NOMINAL 150 MM2 | ALTERAÇÃO DE FAMÍLIA/COEFICIENTE
2022-09-01 | INSUMO | 1000 | CABO DE COBRE, FLEXIVEL, CLASSE 4 OU 5, ISOLACAO EM PVC/A, ANTICHAMA BWF-B, COBERTURA PVC-ST1, ANTICHAMA BWF-B, 1 CONDUTOR, 0,6/1 KV, SECAO NOMINAL 185 MM2 | ALTERAÇÃO DE FAMÍLIA/COEFICIENTE
2022-09-01 | INSUMO | 1001 | CABO DE COBRE, FLEXIVEL, CLASSE 4 OU 5, ISOLACAO EM PVC/A, ANTICHAMA BWF-B, COBERTURA PVC-ST1, ANTICHAMA BWF-B, 1 CONDUTOR, 0,6/1 KV, SECAO NOMINAL 300 MM2 | ALTERAÇÃO DE FAMÍLIA/COEFICIENTE
2022-09-01 | INSUMO | 1003 | CABO DE COBRE, RIGIDO, CLASSE 2, ISOLACAO EM PVC/A, ANTICHAMA BWF-B, 1 CONDUTOR, 450/750 V, SECAO NOMINAL 4 MM2 | DESATIVAÇÃO
2022-09-01 | INSUMO | 1005 | CABO DE COBRE, RIGIDO, CLASSE 2, ISOLACAO EM PVC/A, ANTICHAMA BWF-B, 1 CONDUTOR, 450/750 V, SECAO NOMINAL 185 MM2 | ALTERAÇÃO DE FAMÍLIA/COEFICIENTE
2022-09-01 | INSUMO | 1006 | CABO DE COBRE, RIGIDO, CLASSE 2, ISOLACAO EM PVC, ANTI-CHAMA BWF-B, 1 CONDUTOR, 450/750 V, DIAMETRO 120 MM2 | ALTERAÇÃO DE FAMÍLIA/COEFICIENTE
2022-09-01 | INSUMO | 1006 | CABO DE COBRE, RIGIDO, CLASSE 2, ISOLACAO EM PVC, ANTI-CHAMA BWF-B, 1 CONDUTOR, 450/750 V, DIAMETRO 120 MM2 | ALTERAÇÃO DE DESCRIÇÃO
2022-09-01 | INSUMO | 1007 | CABO DE COBRE, RIGIDO, CLASSE 2, ISOLACAO EM PVC/A, ANTICHAMA BWF-B, 1 CONDUTOR, 450/750 V, SECAO NOMINAL 50 MM2 | ALTERAÇÃO DE FAMÍLIA/COEFICIENTE
2022-09-01 | INSUMO | 1008 | CABO DE COBRE, RIGIDO, CLASSE 2, ISOLACAO EM PVC/A, ANTICHAMA BWF-B, 1 CONDUTOR, 450/750 V, SECAO NOMINAL 6 MM2 | ALTERAÇÃO DE FAMÍLIA/COEFICIENTE
2022-09-01 | INSUMO | 1011 | CABO DE COBRE, FLEXIVEL, CLASSE 4 OU 5, ISOLACAO EM PVC/A, ANTICHAMA BWF-B, 1 CONDUTOR, 450/750 V, SECAO NOMINAL 0,75 MM2 | ALTERAÇÃO DE FAMÍLIA/COEFICIENTE
2022-09-01 | INSUMO | 1013 | CABO DE COBRE, FLEXIVEL, CLASSE 4 OU 5, ISOLACAO EM PVC/A, ANTICHAMA BWF-B, 1 CONDUTOR, 450/750 V, SECAO NOMINAL 1,5 MM2 | ALTERAÇÃO DE FAMÍLIA/COEFICIENTE
2022-09-01 | INSUMO | 1014 | CABO DE COBRE, FLEXIVEL, CLASSE 4 OU 5, ISOLACAO EM PVC/A, ANTICHAMA BWF-B, 1 CONDUTOR, 450/750 V, SECAO NOMINAL 2,5 MM2 | ALTERAÇÃO DE FAMÍLIA/COEFICIENTE
2022-09-01 | INSUMO | 1015 | CABO DE COBRE, FLEXIVEL, CLASSE 4 OU 5, ISOLACAO EM PVC/A, ANTICHAMA BWF-B, COBERTURA PVC-ST1, ANTICHAMA BWF-B, 1 CONDUTOR, 0,6/1 KV, SECAO NOMINAL 240 MM2 | ALTERAÇÃO DE FAMÍLIA/COEFICIENTE
2022-09-01 | INSUMO | 1017 | CABO DE COBRE, FLEXIVEL, CLASSE 4 OU 5, ISOLACAO EM PVC/A, ANTICHAMA BWF-B, COBERTURA PVC-ST1, ANTICHAMA BWF-B, 1 CONDUTOR, 0,6/1 KV, SECAO NOMINAL 120 MM2 | ALTERAÇÃO DE FAMÍLIA/COEFICIENTE
2022-09-01 | INSUMO | 1018 | CABO DE COBRE, FLEXIVEL, CLASSE 4 OU 5, ISOLACAO EM PVC/A, ANTICHAMA BWF-B, COBERTURA PVC-ST1, ANTICHAMA BWF-B, 1 CONDUTOR, 0,6/1 KV, SECAO NOMINAL 50 MM2 | ALTERAÇÃO DE FAMÍLIA/COEFICIENTE
2022-09-01 | INSUMO | 1019 | CABO DE COBRE, FLEXIVEL, CLASSE 4 OU 5, ISOLACAO EM PVC/A, ANTICHAMA BWF-B, COBERTURA PVC-ST1, ANTICHAMA BWF-B, 1 CONDUTOR, 0,6/1 KV, SECAO NOMINAL 35 MM2 | ALTERAÇÃO DE FAMÍLIA/COEFICIENTE
2022-09-01 | INSUMO | 1020 | CABO DE COBRE, FLEXIVEL, CLASSE 4 OU 5, ISOLACAO EM PVC/A, ANTICHAMA BWF-B, COBERTURA PVC-ST1, ANTICHAMA BWF-B, 1 CONDUTOR, 0,6/1 KV, SECAO NOMINAL 10 MM2 | ALTERAÇÃO DE FAMÍLIA/COEFICIENTE
2022-09-01 | INSUMO | 1021 | CABO DE COBRE, FLEXIVEL, CLASSE 4 OU 5, ISOLACAO EM PVC/A, ANTICHAMA BWF-B, COBERTURA PVC-ST1, ANTICHAMA BWF-B, 1 CONDUTOR, 0,6/1 KV, SECAO NOMINAL 4 MM2 | ALTERAÇÃO DE FAMÍLIA/COEFICIENTE
2022-09-01 | INSUMO | 1022 | CABO DE COBRE, FLEXIVEL, CLASSE 4 OU 5, ISOLACAO EM PVC/A, ANTICHAMA BWF-B, COBERTURA PVC-ST1, ANTICHAMA BWF-B, 1 CONDUTOR, 0,6/1 KV, SECAO NOMINAL 2,5 MM2 | ALTERAÇÃO DE FAMÍLIA/COEFICIENTE
2022-09-01 | INSUMO | 1024 | CABO DE COBRE, RIGIDO, CLASSE 2, ISOLACAO EM PVC/A, ANTICHAMA BWF-B, 1 CONDUTOR, 450/750 V, SECAO NOMINAL 300 MM2 | DESATIVAÇÃO
2022-09-01 | INSUMO | 6152 | VALVULA EM PLASTICO BRANCO COM SAIDA LISA PARA TANQUE 1.1/4 " X 1.1/2 " | DESATIVAÇÃO
2022-09-01 | INSUMO | 11889 | CORDAO DE COBRE, FLEXIVEL, TORCIDO, CLASSE 4 OU 5, ISOLACAO EM PVC/D, 300 V, 2 CONDUTORES DE 0,75 MM2 | ALTERAÇÃO DE FAMÍLIA/COEFICIENTE
2022-09-01 | INSUMO | 11890 | CORDAO DE COBRE, FLEXIVEL, TORCIDO, CLASSE 4 OU 5, ISOLACAO EM PVC/D, 300 V, 2 CONDUTORES DE 1,5 MM2 | ALTERAÇÃO DE FAMÍLIA/COEFICIENTE
2022-09-01 | INSUMO | 11891 | CORDAO DE COBRE, FLEXIVEL, TORCIDO, CLASSE 4 OU 5, ISOLACAO EM PVC/D, 300 V, 2 CONDUTORES DE 2,5 MM2 | ALTERAÇÃO DE FAMÍLIA/COEFICIENTE
2022-09-01 | INSUMO | 11892 | CORDAO DE COBRE, FLEXIVEL, TORCIDO, CLASSE 4 OU 5, ISOLACAO EM PVC/D, 300 V, 2 CONDUTORES DE 4 MM2 | ALTERAÇÃO DE FAMÍLIA/COEFICIENTE
2022-09-01 | INSUMO | 12329 | COBRE ELETROLITICO EM BARRA OU CHAPA | ALTERAÇÃO DE FAMÍLIA/COEFICIENTE
2022-09-01 | INSUMO | 21040 | SPRINKLER TIPO PENDENTE, BULBO VERMELHO RESPOSTA RAPIDA, 68 GRAUS CELSIUS, ACABAMENTO NATURAL, D = 15 MM (1/2") | ALTERAÇÃO DE DESCRIÇÃO
2022-09-01 | INSUMO | 21041 | SPRINKLER TIPO PENDENTE, BULBO VERMELHO DE RESPOSTA RAPIDA, 68 GRAUS CELSIUS, ACABAMENTO NATURAL, D = 20 MM (3/4") | ALTERAÇÃO DE DESCRIÇÃO
2022-09-01 | INSUMO | 21042 | SPRINKLER TIPO PENDENTE, BULBO AMARELO DE RESPOSTA RAPIDA, 79 GRAUS CELSIUS, ACABAMENTO NATURAL OU CROMADO, D = 15 MM (1/2") | ALTERAÇÃO DE DESCRIÇÃO
2022-09-01 | INSUMO | 21043 | SPRINKLER TIPO PENDENTE, BULBO AMARELO DE RESPOSTA RAPIDA, 79 GRAUS CELSIUS, ACABAMENTO NATURAL, D = 20 MM (3/4") | ALTERAÇÃO DE DESCRIÇÃO
2022-09-01 | INSUMO | 21044 | SPRINKLER TIPO PENDENTE, BULBO VERMELHO DE RESPOSTA RAPIDA, 68 GRAUS CELSIUS, ACABAMENTO CROMADO, D = 15 MM (1/2") | ALTERAÇÃO DE DESCRIÇÃO
2022-09-01 | INSUMO | 21045 | SPRINKLER TIPO PENDENTE, BULBO VERMELHO DE RESPOSTA RAPIDA, 68 GRAUS CELSIUS, ACABAMENTO CROMADO, D = 20 MM (3/4") | ALTERAÇÃO DE DESCRIÇÃO
2022-09-01 | INSUMO | 21047 | SPRINKLER TIPO PENDENTE, BULBO AMARELO DE RESPOSTA RAPIDA, 79 GRAUS CELSIUS, ACABAMENTO CROMADO, D = 20 MM (3/4") | ALTERAÇÃO DE DESCRIÇÃO
2022-09-01 | INSUMO | 25002 | CABO DE ALUMINIO NU COM ALMA DE ACO, BITOLA 2 AWG | ALTERAÇÃO DE FAMÍLIA/COEFICIENTE
2022-09-01 | INSUMO | 25003 | CABO DE ALUMINIO NU SEM ALMA DE ACO, BITOLA 2 AWG | ALTERAÇÃO DE FAMÍLIA/COEFICIENTE
2022-09-01 | INSUMO | 25004 | CABO DE ALUMINIO NU COM ALMA DE ACO, BITOLA 1/0 AWG | ALTERAÇÃO DE FAMÍLIA/COEFICIENTE
2022-09-01 | INSUMO | 25005 | CABO DE ALUMINIO NU SEM ALMA DE ACO, BITOLA 1/0 AWG | ALTERAÇÃO DE FAMÍLIA/COEFICIENTE
2022-09-01 | INSUMO | 34602 | CABO FLEXIVEL PVC 750 V, 2 CONDUTORES DE 1,5 MM2 | ALTERAÇÃO DE FAMÍLIA/COEFICIENTE
2022-09-01 | INSUMO | 34603 | CABO FLEXIVEL PVC 750 V, 2 CONDUTORES DE 10,0 MM2 | DESATIVAÇÃO
2022-09-01 | INSUMO | 34607 | CABO FLEXIVEL PVC 750 V, 2 CONDUTORES DE 4,0 MM2 | ALTERAÇÃO DE FAMÍLIA/COEFICIENTE
2022-09-01 | INSUMO | 34609 | CABO FLEXIVEL PVC 750 V, 2 CONDUTORES DE 6,0 MM2 | ALTERAÇÃO DE FAMÍLIA/COEFICIENTE
2022-09-01 | INSUMO | 34618 | CABO FLEXIVEL PVC 750 V, 3 CONDUTORES DE 1,5 MM2 | ALTERAÇÃO DE FAMÍLIA/COEFICIENTE
2022-09-01 | INSUMO | 34620 | CABO FLEXIVEL PVC 750 V, 3 CONDUTORES DE 10,0 MM2 | DESATIVAÇÃO
2022-09-01 | INSUMO | 34621 | CABO FLEXIVEL PVC 750 V, 3 CONDUTORES DE 4,0 MM2 | ALTERAÇÃO DE FAMÍLIA/COEFICIENTE
2022-09-01 | INSUMO | 34622 | CABO FLEXIVEL PVC 750 V, 3 CONDUTORES DE 6,0 MM2 | ALTERAÇÃO DE FAMÍLIA/COEFICIENTE
2022-09-01 | INSUMO | 34624 | CABO FLEXIVEL PVC 750 V, 4 CONDUTORES DE 1,5 MM2 | ALTERAÇÃO DE FAMÍLIA/COEFICIENTE
2022-09-01 | INSUMO | 34626 | CABO FLEXIVEL PVC 750 V, 4 CONDUTORES DE 10,0 MM2 | DESATIVAÇÃO
2022-09-01 | INSUMO | 34627 | CABO FLEXIVEL PVC 750 V, 4 CONDUTORES DE 4,0 MM2 | ALTERAÇÃO DE FAMÍLIA/COEFICIENTE
2022-09-01 | INSUMO | 34629 | CABO FLEXIVEL PVC 750 V, 4 CONDUTORES DE 6,0 MM2 | ALTERAÇÃO DE FAMÍLIA/COEFICIENTE
2022-09-01 | INSUMO | 37404 | CABO DE COBRE NU 185 MM2 MEIO-DURO | ALTERAÇÃO DE FAMÍLIA/COEFICIENTE
2022-09-01 | INSUMO | 37409 | CABO DE ALUMINIO NU COM ALMA DE ACO, BITOLA 2/0 AWG | ALTERAÇÃO DE FAMÍLIA/COEFICIENTE
2022-09-01 | INSUMO | 37410 | CABO DE ALUMINIO NU SEM ALMA DE ACO, BITOLA 2/0 AWG | ALTERAÇÃO DE FAMÍLIA/COEFICIENTE
2022-09-01 | INSUMO | 38132 | FIO COBRE NU DE 16 A 35 MM2, PARA TENSOES DE ATE 600 V | DESATIVAÇÃO
2022-09-01 | INSUMO | 38133 | FIO COBRE NU DE 50 A 120 MM2, PARA TENSOES DE ATE 600 V | DESATIVAÇÃO
2022-09-01 | INSUMO | 38134 | FIO COBRE NU DE 150 A 500 MM2, PARA TENSOES DE ATE 600 V | DESATIVAÇÃO
2022-09-01 | INSUMO | 39232 | CABO DE COBRE, FLEXIVEL, CLASSE 4 OU 5, ISOLACAO EM PVC/A, ANTICHAMA BWF-B, 1 CONDUTOR, 450/750 V, SECAO NOMINAL 25 MM2 | ALTERAÇÃO DE FAMÍLIA/COEFICIENTE
2022-09-01 | INSUMO | 39233 | CABO DE COBRE, FLEXIVEL, CLASSE 4 OU 5, ISOLACAO EM PVC/A, ANTICHAMA BWF-B, 1 CONDUTOR, 450/750 V, SECAO NOMINAL 35 MM2 | ALTERAÇÃO DE FAMÍLIA/COEFICIENTE
2022-09-01 | INSUMO | 39234 | CABO DE COBRE, FLEXIVEL, CLASSE 4 OU 5, ISOLACAO EM PVC/A, ANTICHAMA BWF-B, 1 CONDUTOR, 450/750 V, SECAO NOMINAL 50 MM2 | ALTERAÇÃO DE FAMÍLIA/COEFICIENTE
2022-09-01 | INSUMO | 39235 | CABO DE COBRE, FLEXIVEL, CLASSE 4 OU 5, ISOLACAO EM PVC/A, ANTICHAMA BWF-B, 1 CONDUTOR, 450/750 V, SECAO NOMINAL 70 MM2 | ALTERAÇÃO DE FAMÍLIA/COEFICIENTE
2022-09-01 | INSUMO | 39236 | CABO DE COBRE, FLEXIVEL, CLASSE 4 OU 5, ISOLACAO EM PVC/A, ANTICHAMA BWF-B, 1 CONDUTOR, 450/750 V, SECAO NOMINAL 95 MM2 | ALTERAÇÃO DE FAMÍLIA/COEFICIENTE
2022-09-01 | INSUMO | 39237 | CABO DE COBRE, FLEXIVEL, CLASSE 4 OU 5, ISOLACAO EM PVC/A, ANTICHAMA BWF-B, 1 CONDUTOR, 450/750 V, SECAO NOMINAL 120 MM2 | ALTERAÇÃO DE FAMÍLIA/COEFICIENTE
2022-09-01 | INSUMO | 39238 | CABO DE COBRE, FLEXIVEL, CLASSE 4 OU 5, ISOLACAO EM PVC/A, ANTICHAMA BWF-B, 1 CONDUTOR, 450/750 V, SECAO NOMINAL 150 MM2 | ALTERAÇÃO DE FAMÍLIA/COEFICIENTE
2022-09-01 | INSUMO | 39239 | CABO DE COBRE, FLEXIVEL, CLASSE 4 OU 5, ISOLACAO EM PVC/A, ANTICHAMA BWF-B, 1 CONDUTOR, 450/750 V, SECAO NOMINAL 185 MM2 | ALTERAÇÃO DE FAMÍLIA/COEFICIENTE
2022-09-01 | INSUMO | 39240 | CABO DE COBRE, FLEXIVEL, CLASSE 4 OU 5, ISOLACAO EM PVC/A, ANTICHAMA BWF-B, 1 CONDUTOR, 450/750 V, SECAO NOMINAL 240 MM2 | ALTERAÇÃO DE FAMÍLIA/COEFICIENTE
2022-09-01 | INSUMO | 39241 | CABO DE COBRE, RIGIDO, CLASSE 2, ISOLACAO EM PVC/A, ANTICHAMA BWF-B, 1 CONDUTOR, 450/750 V, SECAO NOMINAL 16 MM2 | ALTERAÇÃO DE FAMÍLIA/COEFICIENTE
2022-09-01 | INSUMO | 39242 | CABO DE COBRE, RIGIDO, CLASSE 2, ISOLACAO EM PVC/A, ANTICHAMA BWF-B, 1 CONDUTOR, 450/750 V, SECAO NOMINAL 500 MM2 | DESATIVAÇÃO
2022-09-01 | INSUMO | 39249 | CABO DE COBRE, FLEXIVEL, CLASSE 4 OU 5, ISOLACAO EM PVC/A, ANTICHAMA BWF-B, COBERTURA PVC-ST1, ANTICHAMA BWF-B, 1 CONDUTOR, 0,6/1 KV, SECAO NOMINAL 400 MM2 | ALTERAÇÃO DE FAMÍLIA/COEFICIENTE
2022-09-01 | INSUMO | 39250 | CABO DE COBRE, FLEXIVEL, CLASSE 4 OU 5, ISOLACAO EM PVC/A, ANTICHAMA BWF-B, COBERTURA PVC-ST1, ANTICHAMA BWF-B, 1 CONDUTOR, 0,6/1 KV, SECAO NOMINAL 500 MM2 | ALTERAÇÃO DE FAMÍLIA/COEFICIENTE
2022-09-01 | INSUMO | 39251 | CABO DE COBRE, FLEXIVEL, CLASSE 4 OU 5, ISOLACAO EM PVC/A, ANTICHAMA BWF-B, 1 CONDUTOR, 450/750 V, SECAO NOMINAL 0,5 MM2 | ALTERAÇÃO DE FAMÍLIA/COEFICIENTE
2022-09-01 | INSUMO | 39252 | CABO DE COBRE, FLEXIVEL, CLASSE 4 OU 5, ISOLACAO EM PVC/A, ANTICHAMA BWF-B, 1 CONDUTOR, 450/750 V, SECAO NOMINAL 1,0 MM2 | ALTERAÇÃO DE FAMÍLIA/COEFICIENTE
2022-09-01 | INSUMO | 39257 | CABO MULTIPOLAR DE COBRE, FLEXIVEL, CLASSE 4 OU 5, ISOLACAO EM HEPR, COBERTURA EM PVC-ST2, ANTICHAMA BWF-B, 0,6/1 KV, 3 CONDUTORES DE 1,5 MM2 | ALTERAÇÃO DE FAMÍLIA/COEFICIENTE
2022-09-01 | INSUMO | 39258 | CABO MULTIPOLAR DE COBRE, FLEXIVEL, CLASSE 4 OU 5, ISOLACAO EM HEPR, COBERTURA EM PVC-ST2, ANTICHAMA BWF-B, 0,6/1 KV, 3 CONDUTORES DE 2,5 MM2 | ALTERAÇÃO DE FAMÍLIA/COEFICIENTE
2022-09-01 | INSUMO | 39259 | CABO MULTIPOLAR DE COBRE, FLEXIVEL, CLASSE 4 OU 5, ISOLACAO EM HEPR, COBERTURA EM PVC-ST2, ANTICHAMA BWF-B, 0,6/1 KV, 3 CONDUTORES DE 4 MM2 | ALTERAÇÃO DE FAMÍLIA/COEFICIENTE
2022-09-01 | INSUMO | 39260 | CABO MULTIPOLAR DE COBRE, FLEXIVEL, CLASSE 4 OU 5, ISOLACAO EM HEPR, COBERTURA EM PVC-ST2, ANTICHAMA BWF-B, 0,6/1 KV, 3 CONDUTORES DE 6 MM2 | ALTERAÇÃO DE FAMÍLIA/COEFICIENTE
2022-09-01 | INSUMO | 39261 | CABO MULTIPOLAR DE COBRE, FLEXIVEL, CLASSE 4 OU 5, ISOLACAO EM HEPR, COBERTURA EM PVC-ST2, ANTICHAMA BWF-B, 0,6/1 KV, 3 CONDUTORES DE 10 MM2 | ALTERAÇÃO DE FAMÍLIA/COEFICIENTE
2022-09-01 | INSUMO | 39262 | CABO MULTIPOLAR DE COBRE, FLEXIVEL, CLASSE 4 OU 5, ISOLACAO EM HEPR, COBERTURA EM PVC-ST2, ANTICHAMA BWF-B, 0,6/1 KV, 3 CONDUTORES DE 16 MM2 | ALTERAÇÃO DE FAMÍLIA/COEFICIENTE
2022-09-01 | INSUMO | 39263 | CABO MULTIPOLAR DE COBRE, FLEXIVEL, CLASSE 4 OU 5, ISOLACAO EM HEPR, COBERTURA EM PVC-ST2, ANTICHAMA BWF-B, 0,6/1 KV, 3 CONDUTORES DE 25 MM2 | ALTERAÇÃO DE FAMÍLIA/COEFICIENTE
2022-09-01 | INSUMO | 39264 | CABO MULTIPOLAR DE COBRE, FLEXIVEL, CLASSE 4 OU 5, ISOLACAO EM HEPR, COBERTURA EM PVC-ST2, ANTICHAMA BWF-B, 0,6/1 KV, 3 CONDUTORES DE 35 MM2 | ALTERAÇÃO DE FAMÍLIA/COEFICIENTE
2022-09-01 | INSUMO | 39265 | CABO MULTIPOLAR DE COBRE, FLEXIVEL, CLASSE 4 OU 5, ISOLACAO EM HEPR, COBERTURA EM PVC-ST2, ANTICHAMA BWF-B, 0,6/1 KV, 3 CONDUTORES DE 50 MM2 | ALTERAÇÃO DE FAMÍLIA/COEFICIENTE
2022-09-01 | INSUMO | 39266 | CABO MULTIPOLAR DE COBRE, FLEXIVEL, CLASSE 4 OU 5, ISOLACAO EM HEPR, COBERTURA EM PVC-ST2, ANTICHAMA BWF-B, 0,6/1 KV, 3 CONDUTORES DE 70 MM2 | ALTERAÇÃO DE FAMÍLIA/COEFICIENTE
2022-09-01 | INSUMO | 39267 | CABO MULTIPOLAR DE COBRE, FLEXIVEL, CLASSE 4 OU 5, ISOLACAO EM HEPR, COBERTURA EM PVC-ST2, ANTICHAMA BWF-B, 0,6/1 KV, 3 CONDUTORES DE 95 MM2 | ALTERAÇÃO DE FAMÍLIA/COEFICIENTE
2022-09-01 | INSUMO | 39268 | CABO MULTIPOLAR DE COBRE, FLEXIVEL, CLASSE 4 OU 5, ISOLACAO EM HEPR, COBERTURA EM PVC-ST2, ANTICHAMA BWF-B, 0,6/1 KV, 3 CONDUTORES DE 120 MM2 | ALTERAÇÃO DE FAMÍLIA/COEFICIENTE
2022-09-01 | INSUMO | 39269 | CORDAO DE COBRE, FLEXIVEL, TORCIDO, CLASSE 4 OU 5, ISOLACAO EM PVC/D, 300 V, 2 CONDUTORES DE 0,5 MM2 | ALTERAÇÃO DE FAMÍLIA/COEFICIENTE
2022-09-01 | INSUMO | 39270 | CORDAO DE COBRE, FLEXIVEL, TORCIDO, CLASSE 4 OU 5, ISOLACAO EM PVC/D, 300 V, 2 CONDUTORES DE 1,0 MM2 | ALTERAÇÃO DE FAMÍLIA/COEFICIENTE
2022-09-01 | INSUMO | 41899 | CIMENTO ASFALTICO DE PETROLEO A GRANEL (CAP) 50/70 (COLETADO CAIXA NA ANP ACRESCIDO DE ICMS) | DESATIVAÇÃO
2022-09-01 | INSUMO | 41903 | EMULSAO ASFALTICA CATIONICA RR-2C PARA USO EM PAVIMENTACAO ASFALTICA (COLETADO CAIXA NA ANP ACRESCIDO DE ICMS) | DESATIVAÇÃO
2022-09-01 | INSUMO | 41904 | EMULSAO ASFALTICA CATIONICA RL-1C PARA USO EM PAVIMENTACAO ASFALTICA (COLETADO CAIXA NA ANP ACRESCIDO DE ICMS) | DESATIVAÇÃO
2022-09-01 | INSUMO | 43832 | CABO ELETRONICO CATEGORIA 6A U/UTP 23AWG X 4P | ALTERAÇÃO DE FAMÍLIA/COEFICIENTE
2022-09-01 | INSUMO | 43832 | CABO ELETRONICO CATEGORIA 6A U/UTP 23AWG X 4P | INÍCIO DIVULGAÇÃO DE PREÇO
2022-09-01 | INSUMO | 43973 | CABO DE REDE, PAR TRANCADO U/UTP, 4 PARES, CATEGORIA 6 (CAT 6), ISOLAMENTO PVC (CM) | ALTERAÇÃO DE FAMÍLIA/COEFICIENTE
2022-09-01 | INSUMO | 43973 | CABO DE REDE, PAR TRANCADO U/UTP, 4 PARES, CATEGORIA 6 (CAT 6), ISOLAMENTO PVC (CM) | INÍCIO DIVULGAÇÃO DE PREÇO
2022-09-01 | INSUMO | 44388 | CABO DE COBRE FLEXIVEL NAO HALOGENADO, SEM EMISSAO DE FUMACA, 750V, SECAO NOMINAL 2,5 MM | ALTERAÇÃO DE FAMÍLIA/COEFICIENTE
2022-09-01 | INSUMO | 44388 | CABO DE COBRE FLEXIVEL NAO HALOGENADO, SEM EMISSAO DE FUMACA, 750V, SECAO NOMINAL 2,5 MM | INÍCIO DIVULGAÇÃO DE PREÇO
2022-09-01 | INSUMO | 44389 | CABO DE COBRE FLEXIVEL NAO HALOGENADO, SEM EMISSAO DE FUMACA, 750V, SECAO NOMINAL 6,0 MM | ALTERAÇÃO DE FAMÍLIA/COEFICIENTE
2022-09-01 | INSUMO | 44389 | CABO DE COBRE FLEXIVEL NAO HALOGENADO, SEM EMISSAO DE FUMACA, 750V, SECAO NOMINAL 6,0 MM | INÍCIO DIVULGAÇÃO DE PREÇO
2022-09-01 | INSUMO | 44390 | CABO DE COBRE FLEXIVEL NAO HALOGENADO, SEM EMISSAO DE FUMACA, 750V, SECAO NOMINAL 50 MM | ALTERAÇÃO DE FAMÍLIA/COEFICIENTE
2022-09-01 | INSUMO | 44390 | CABO DE COBRE FLEXIVEL NAO HALOGENADO, SEM EMISSAO DE FUMACA, 750V, SECAO NOMINAL 50 MM | INÍCIO DIVULGAÇÃO DE PREÇO
2022-09-01 | INSUMO | 44391 | CABO DE COBRE FLEXIVEL NAO HALOGENADO, SEM EMISSAO DE FUMACA, 750V, SECAO NOMINAL 120 MM | ALTERAÇÃO DE FAMÍLIA/COEFICIENTE
2022-09-01 | INSUMO | 44391 | CABO DE COBRE FLEXIVEL NAO HALOGENADO, SEM EMISSAO DE FUMACA, 750V, SECAO NOMINAL 120 MM | INÍCIO DIVULGAÇÃO DE PREÇO
2022-09-01 | INSUMO | 44392 | CABO DE COBRE FLEXIVEL NAO HALOGENADO, SEM EMISSAO DE FUMACA, 750V, SECAO NOMINAL 240 MM | ALTERAÇÃO DE FAMÍLIA/COEFICIENTE
2022-09-01 | INSUMO | 44392 | CABO DE COBRE FLEXIVEL NAO HALOGENADO, SEM EMISSAO DE FUMACA, 750V, SECAO NOMINAL 240 MM | INÍCIO DIVULGAÇÃO DE PREÇO
2022-09-01 | INSUMO | 44954 | REVESTIMENTO EM CERAMICA ESMALTADA PARA FACHADAS, PECAS NO FORMATO APROX. 5 X 15 CM, FORNECIDAS EM PLACAS COM PECAS UNIDAS EM PONTOS | CRIAÇÃO DE INSUMO SEM PREÇO
2022-09-01 | INSUMO | 44955 | REVESTIMENTO EM CERAMICA ESMALTADA PARA FACHADAS, PECAS NO FORMATO APROX. *7 X 26* CM, FORNECIDAS EM PLACAS COM PECAS UNIDAS EM PONTOS | CRIAÇÃO DE INSUMO SEM PREÇO
2022-09-01 | INSUMO | 44956 | AGREGADO RECICLADO, CLASSE A, TIPO AREIA MEDIA RECICLADA MISTA - ARM (POSTO USINA) | CRIAÇÃO DE INSUMO SEM PREÇO
2022-09-01 | INSUMO | 44957 | AGREGADO RECICLADO, CLASSE A, TIPO AREIA MEDIA RECICLADA MISTA - ARCI/ARCO (POSTO USINA) | CRIAÇÃO DE INSUMO SEM PREÇO
2022-09-01 | INSUMO | 44958 | 44957 - AGREGADO RECICLADO, CLASSE A, TIPO AREIA MEDIA RECICLADA DE CIMENTOS E CONCRETOS - ARCI/ARCO (POSTO USINA) | CRIAÇÃO DE INSUMO SEM PREÇO
2022-09-01 | INSUMO | 44959 | AGREGADO RECICLADO CLASSE A, TIPO AREIA MEDIA RECICLADA DE CIMENTOS E CONCRETOS - ARCI/ARCO (POSTO USINA) | CRIAÇÃO DE INSUMO SEM PREÇO
2022-09-01 | INSUMO | 44960 | AGREGADO RECICLADO MISTO (ARM) TIPO PEDRA BRITADA N. 1, CLASSE A - NBR 15116 (POSTO USINA) | CRIAÇÃO DE INSUMO SEM PREÇO
2022-09-01 | INSUMO | 44961 | AGREGADO RECICLADO DE CIMENTOS E CONCRETOS (ARCI/ARCO) TIPO PEDRA BRITADA N. 1, CLASSE A - NBR 15116 (POSTO USINA) | CRIAÇÃO DE INSUMO SEM PREÇO
2022-09-01 | COMPOSICAO | 96402 | EXECUÇÃO DE PINTURA DE LIGAÇÃO COM EMULSÃO ASFÁLTICA RR-2C. AF_11/2019 | DESATIVAÇÃO
2022-09-01 | COMPOSICAO | 97802 | PAVIMENTO COM TRATAMENTO SUPERFICIAL SIMPLES, COM EMULSÃO ASFÁLTICA RR-2C. AF_01/2020 | DESATIVAÇÃO
2022-09-01 | COMPOSICAO | 97803 | PAVIMENTO COM TRATAMENTO SUPERFICIAL SIMPLES, COM EMULSÃO ASFÁLTICA RR-2C, COM BANHO DILUÍDO. AF_01/2020 | DESATIVAÇÃO
2022-09-01 | COMPOSICAO | 97805 | PAVIMENTO COM TRATAMENTO SUPERFICIAL DUPLO, COM EMULSÃO ASFÁLTICA RR-2C. AF_01/2020 | DESATIVAÇÃO
2022-09-01 | COMPOSICAO | 97806 | PAVIMENTO COM TRATAMENTO SUPERFICIAL DUPLO, COM EMULSÃO ASFÁLTICA RR-2C, COM BANHO DILUÍDO. AF_01/2020 | DESATIVAÇÃO
2022-09-01 | COMPOSICAO | 97807 | PAVIMENTO COM TRATAMENTO SUPERFICIAL DUPLO, COM EMULSÃO ASFÁLTICA RR-2C, COM CAPA SELANTE. AF_01/2020 | DESATIVAÇÃO
2022-09-01 | COMPOSICAO | 97809 | PAVIMENTO COM TRATAMENTO SUPERFICIAL TRIPLO, COM EMULSÃO ASFÁLTICA RR-2C. AF_01/2020 | DESATIVAÇÃO
2022-09-01 | COMPOSICAO | 97810 | PAVIMENTO COM TRATAMENTO SUPERFICIAL TRIPLO, COM EMULSÃO ASFÁLTICA RR-2C, COM BANHO DILUÍDO. AF_01/2020 | DESATIVAÇÃO
2022-09-01 | COMPOSICAO | 97811 | PAVIMENTO COM TRATAMENTO SUPERFICIAL TRIPLO, COM EMULSÃO ASFÁLTICA RR-2C, COM CAPA SELANTE. AF_01/2020 | DESATIVAÇÃO
2022-09-01 | COMPOSICAO | 100624 | EXECUÇÃO DE PAVIMENTO COM APLICAÇÃO DE PRÉ-MISTURADO A FRIO, CAMADA DE ROLAMENTO - EXCLUSIVE CARGA E TRANSPORTE. AF_11/2019 | DESATIVAÇÃO
2022-09-01 | COMPOSICAO | 100625 | EXECUÇÃO DE PAVIMENTO COM APLICAÇÃO DE PRÉ-MISTURADO A FRIO, CAMADA DE BINDER - EXCLUSIVE CARGA E TRANSPORTE. AF_11/2019 | DESATIVAÇÃO
2022-09-01 | COMPOSICAO | 101020 | USINAGEM DE CONCRETO ASFÁLTICO COM CAP 50/70, PARA CAMADA DE BINDER, PADRÃO DNIT FAIXA B, EM USINA DE ASFALTO CONTÍNUA DE 80 TON/H. AF_03/2020 | DESATIVAÇÃO
2022-09-01 | COMPOSICAO | 101021 | USINAGEM DE CONCRETO ASFÁLTICO COM CAP 50/70, PARA CAMADA DE ROLAMENTO, PADRÃO DNIT FAIXA C, EM USINA DE ASFALTO CONTÍNUA DE 80 TON/H. AF_03/2020 | DESATIVAÇÃO
2022-09-01 | COMPOSICAO | 101022 | USINAGEM DE CONCRETO ASFÁLTICO COM CAP 50/70, PARA CAMADA DE BINDER, PADRÃO DNIT FAIXA B, EM USINA DE ASFALTO CONTÍNUA DE 140 TON/H. AF_03/2020_P | DESATIVAÇÃO
2022-09-01 | COMPOSICAO | 101023 | USINAGEM DE CONCRETO ASFÁLTICO COM CAP 50/70, PARA CAMADA DE ROLAMENTO, PADRÃO DNIT FAIXA C, EM USINA DE ASFALTO CONTÍNUA DE 140 TON/H. AF_03/2020_P | DESATIVAÇÃO
2022-09-01 | COMPOSICAO | 101024 | USINAGEM DE CONCRETO ASFÁLTICO COM CAP 50/70, PARA CAMADA DE BINDER, PADRÃO DNIT FAIXA B, EM USINA DE ASFALTO GRAVIMÉTRICA DE 150 TON/H. AF_03/2020_P | DESATIVAÇÃO
2022-09-01 | COMPOSICAO | 101025 | USINAGEM DE CONCRETO ASFÁLTICO COM CAP 50/70 PARA CAMADA DE ROLAMENTO, PADRÃO DNIT FAIXA C, EM USINA DE ASFALTO GRAVIMÉTRICA DE 150 TON/H. AF_03/2020_P | DESATIVAÇÃO
2022-09-01 | COMPOSICAO | 101026 | USINAGEM DE PRÉ MISTURADO A FRIO, PARA CAMADA DE BINDER, PADRÃO DNIT FAIXA B. AF_03/2020_P | DESATIVAÇÃO
2022-09-01 | COMPOSICAO | 101027 | USINAGEM DE PRÉ MISTURADO A FRIO, PARA CAMADA DE ROLAMENTO, PADRÃO DNIT FAIXA C. AF_03/2020_P | DESATIVAÇÃO
2022-09-01 | COMPOSICAO | 101168 | EXECUÇÃO DE PAVIMENTO EM PARALELEPÍPEDOS, REJUNTAMENTO COM PEDRISCO E EMULSÃO ASFÁLTICA. AF_05/2020_P | DESATIVAÇÃO
2022-09-01 | COMPOSICAO | 101171 | EXECUÇÃO DE PAVIMENTO EM PEDRAS POLIÉDRICAS, REJUNTAMENTO COM PEDRISCO E EMULSÃO ASFÁLTICA. AF_05/2020_P | DESATIVAÇÃO
2022-09-01 | COMPOSICAO | 101810 | EXECUÇÃO DE TAPA BURACO COM APLICAÇÃO DE CONCRETO ASFÁLTICO (USINAGEM PRÓPRIA) E PINTURA DE LIGAÇÃO. AF_12/2020 | DESATIVAÇÃO
2022-09-01 | COMPOSICAO | 101811 | EXECUÇÃO DE TAPA BURACO COM APLICAÇÃO DE PRÉ MISTURADO A FRIO (USINAGEM PRÓPRIA) E PINTURA DE LIGAÇÃO. AF_12/2020 | DESATIVAÇÃO
2022-09-01 | COMPOSICAO | 101812 | RECOMPOSIÇÃO DE REVESTIMENTO EM CONCRETO ASFÁLTICO (USINAGEM PRÓPRIA), PARA O FECHAMENTO DE VALAS - INCLUSO DEMOLIÇÃO DO PAVIMENTO. AF_12/2020 | DESATIVAÇÃO
2022-09-01 | COMPOSICAO | 101813 | RECOMPOSIÇÃO DE REVESTIMENTO EM PRÉ MISTURADO A FRIO (USINAGEM PRÓPRIA), PARA FECHAMENTO DE VALAS - INCLUSO DEMOLIÇÃO DO PAVIMENTO. AF_12/2020 | DESATIVAÇÃO
2022-09-01 | COMPOSICAO | 101815 | RECOMPOSIÇÃO DE PAVIMENTO EM PEDRAS POLIÉDRICAS, REJUNTAMENTO COM PEDRISCO E EMULSÃO ASFÁLTICA COM REAPROVEITAMENTO DAS PEDRAS POLIÉDRICAS, PARA O FECHAMENTO DE VALAS - INCLUSO RETIRADA E COLOCAÇÃO DO MATERIAL. AF_12/2020 | DESATIVAÇÃO
2022-09-01 | COMPOSICAO | 101818 | RECOMPOSIÇÃO DE PAVIMENTO EM PARALELEPÍPEDOS, REJUNTAMENTO COM PEDRISCO E EMULSÃO ASFÁLTICA, COM REAPROVEITAMENTO DOS PARALELEPÍPEDOS, PARA O FECHAMENTO DE VALAS - INCLUSO RETIRADA E COLOCAÇÃO DO MATERIAL. AF_12/2020 | DESATIVAÇÃO
2022-09-01 | COMPOSICAO | 101851 | REASSENTAMENTO DE PARALELEPÍPEDOS, REJUNTAMENTO COM PEDRISCO E EMULSÃO ASFÁLTICA, COM REAPROVEITAMENTO DOS PARALELEPÍPEDOS - INCLUSO RETIRADA E COLOCAÇÃO DO MATERIAL. AF_12/2020_P | DESATIVAÇÃO
2022-09-01 | COMPOSICAO | 101854 | REASSENTAMENTO DE PEDRAS POLIÉDRICAS, REJUNTAMENTO COM PEDRISCO E EMULSÃO ASFÁLTICA, COM REAPROVEITAMENTO DAS PEDRAS POLIÉDRICAS - INCLUSO RETIRADA E COLOCAÇÃO DO MATERIAL. AF_12/2020_P | DESATIVAÇÃO
2022-09-01 | COMPOSICAO | 102096 | EXECUÇÃO DE TAPA BURACO COM APLICAÇÃO DE CONCRETO ASFÁLTICO (AQUISIÇÃO EM USINA) E PINTURA DE LIGAÇÃO. AF_12/2020 | DESATIVAÇÃO
2022-09-01 | COMPOSICAO | 102101 | EXECUÇÃO DE PINTURA DE LIGAÇÃO COM EMULSÃO ASFÁLTICA RR-2C, PARA O FECHAMENTO DE VALAS. AF_12/2020 | DESATIVAÇÃO
2022-09-01 | COMPOSICAO | 104358 | USINAGEM DE CONCRETO ASFÁLTICO COM CAP 50/70, PARA CAMADA DE BINDER, PADRÃO DNIT FAIXA B, EM USINA DE ASFALTO CONTÍNUA DE 80 TON/H. AF_03/2020 | CRIAÇÃO DE COMPOSIÇÃO SEM CUSTO
2022-09-01 | COMPOSICAO | 104359 | USINAGEM DE CONCRETO ASFÁLTICO COM CAP 50/70, PARA CAMADA DE ROLAMENTO, PADRÃO DNIT FAIXA C, EM USINA DE ASFALTO CONTÍNUA DE 80 TON/H. AF_03/2020 | CRIAÇÃO DE COMPOSIÇÃO SEM CUSTO
2022-09-01 | COMPOSICAO | 104360 | USINAGEM DE CONCRETO ASFÁLTICO COM CAP 50/70, PARA CAMADA DE BINDER, PADRÃO DNIT FAIXA B, EM USINA DE ASFALTO CONTÍNUA DE 140 TON/H. AF_03/2020 | CRIAÇÃO DE COMPOSIÇÃO SEM CUSTO
2022-09-01 | COMPOSICAO | 104361 | USINAGEM DE CONCRETO ASFÁLTICO COM CAP 50/70, PARA CAMADA DE ROLAMENTO, PADRÃO DNIT FAIXA C, EM USINA DE ASFALTO CONTÍNUA DE 140 TON/H. AF_03/2020 | CRIAÇÃO DE COMPOSIÇÃO SEM CUSTO
2022-09-01 | COMPOSICAO | 104362 | USINAGEM DE CONCRETO ASFÁLTICO COM CAP 50/70, PARA CAMADA DE BINDER, PADRÃO DNIT FAIXA B, EM USINA DE ASFALTO GRAVIMÉTRICA DE 150 TON/H. AF_03/2020 | CRIAÇÃO DE COMPOSIÇÃO SEM CUSTO
2022-09-01 | COMPOSICAO | 104363 | USINAGEM DE CONCRETO ASFÁLTICO COM CAP 50/70 PARA CAMADA DE ROLAMENTO, PADRÃO DNIT FAIXA C, EM USINA DE ASFALTO GRAVIMÉTRICA DE 150 TON/H. AF_03/2020 | CRIAÇÃO DE COMPOSIÇÃO SEM CUSTO
2022-09-01 | COMPOSICAO | 104364 | EXECUÇÃO DE TAPA BURACO COM APLICAÇÃO DE CONCRETO ASFÁLTICO (USINAGEM PRÓPRIA) E PINTURA DE LIGAÇÃO. AF_12/2020 | CRIAÇÃO DE COMPOSIÇÃO SEM CUSTO
2022-09-01 | COMPOSICAO | 104365 | EXECUÇÃO DE TAPA BURACO COM APLICAÇÃO DE PRÉ MISTURADO A FRIO (USINAGEM PRÓPRIA) E PINTURA DE LIGAÇÃO. AF_12/2020 | CRIAÇÃO DE COMPOSIÇÃO SEM CUSTO
2022-09-01 | COMPOSICAO | 104366 | RECOMPOSIÇÃO DE REVESTIMENTO EM CONCRETO ASFÁLTICO (USINAGEM PRÓPRIA), PARA O FECHAMENTO DE VALAS - INCLUSO DEMOLIÇÃO DO PAVIMENTO. AF_12/2020 | CRIAÇÃO DE COMPOSIÇÃO SEM CUSTO
2022-09-01 | COMPOSICAO | 104367 | RECOMPOSIÇÃO DE REVESTIMENTO EM PRÉ MISTURADO A FRIO (USINAGEM PRÓPRIA), PARA FECHAMENTO DE VALAS - INCLUSO DEMOLIÇÃO DO PAVIMENTO. AF_12/2020 | CRIAÇÃO DE COMPOSIÇÃO SEM CUSTO
2022-09-01 | COMPOSICAO | 104369 | RECOMPOSIÇÃO DE PAVIMENTO EM PEDRAS POLIÉDRICAS, REJUNTAMENTO COM PEDRISCO E EMULSÃO ASFÁLTICA COM REAPROVEITAMENTO DAS PEDRAS POLIÉDRICAS, PARA O FECHAMENTO DE VALAS - INCLUSO RETIRADA E COLOCAÇÃO DO MATERIAL. AF_12/2020 | CRIAÇÃO DE COMPOSIÇÃO SEM CUSTO
2022-09-01 | COMPOSICAO | 104370 | RECOMPOSIÇÃO DE PAVIMENTO EM PARALELEPÍPEDOS, REJUNTAMENTO COM PEDRISCO E EMULSÃO ASFÁLTICA, COM REAPROVEITAMENTO DOS PARALELEPÍPEDOS, PARA O FECHAMENTO DE VALAS - INCLUSO RETIRADA E COLOCAÇÃO DO MATERIAL. AF_12/2020 | CRIAÇÃO DE COMPOSIÇÃO SEM CUSTO
2022-09-01 | COMPOSICAO | 104371 | EXECUÇÃO DE PAVIMENTO COM APLICAÇÃO DE PRÉ-MISTURADO A FRIO, CAMADA DE ROLAMENTO - EXCLUSIVE CARGA E TRANSPORTE. AF_11/2019 | CRIAÇÃO DE COMPOSIÇÃO SEM CUSTO
2022-09-01 | COMPOSICAO | 104372 | EXECUÇÃO DE PAVIMENTO COM APLICAÇÃO DE PRÉ-MISTURADO A FRIO, CAMADA DE BINDER - EXCLUSIVE CARGA E TRANSPORTE. AF_11/2019 | CRIAÇÃO DE COMPOSIÇÃO SEM CUSTO
2022-09-01 | COMPOSICAO | 104373 | USINAGEM DE PRÉ MISTURADO A FRIO, PARA CAMADA DE BINDER, PADRÃO DNIT FAIXA B. AF_03/2020 | CRIAÇÃO DE COMPOSIÇÃO SEM CUSTO
2022-09-01 | COMPOSICAO | 104374 | USINAGEM DE PRÉ MISTURADO A FRIO, PARA CAMADA DE ROLAMENTO, PADRÃO DNIT FAIXA C. AF_03/2020 | CRIAÇÃO DE COMPOSIÇÃO SEM CUSTO
2022-09-01 | COMPOSICAO | 104375 | EXECUÇÃO DE PINTURA DE LIGAÇÃO COM EMULSÃO ASFÁLTICA RR-2C. AF_11/2019 | CRIAÇÃO DE COMPOSIÇÃO SEM CUSTO
2022-09-01 | COMPOSICAO | 104376 | PAVIMENTO COM TRATAMENTO SUPERFICIAL SIMPLES, COM EMULSÃO ASFÁLTICA RR-2C. AF_01/2020 | CRIAÇÃO DE COMPOSIÇÃO SEM CUSTO
2022-09-01 | COMPOSICAO | 104377 | PAVIMENTO COM TRATAMENTO SUPERFICIAL SIMPLES, COM EMULSÃO ASFÁLTICA RR-2C, COM BANHO DILUÍDO. AF_01/2020 | CRIAÇÃO DE COMPOSIÇÃO SEM CUSTO
2022-09-01 | COMPOSICAO | 104378 | PAVIMENTO COM TRATAMENTO SUPERFICIAL DUPLO, COM EMULSÃO ASFÁLTICA RR-2C, COM BANHO DILUÍDO. AF_01/2020 | CRIAÇÃO DE COMPOSIÇÃO SEM CUSTO
2022-09-01 | COMPOSICAO | 104379 | PAVIMENTO COM TRATAMENTO SUPERFICIAL DUPLO, COM EMULSÃO ASFÁLTICA RR-2C, COM CAPA SELANTE. AF_01/2020 | CRIAÇÃO DE COMPOSIÇÃO SEM CUSTO
2022-09-01 | COMPOSICAO | 104380 | PAVIMENTO COM TRATAMENTO SUPERFICIAL TRIPLO, COM EMULSÃO ASFÁLTICA RR-2C. AF_01/2020 | CRIAÇÃO DE COMPOSIÇÃO SEM CUSTO
2022-09-01 | COMPOSICAO | 104381 | PAVIMENTO COM TRATAMENTO SUPERFICIAL TRIPLO, COM EMULSÃO ASFÁLTICA RR-2C, COM BANHO DILUÍDO. AF_01/2020 | CRIAÇÃO DE COMPOSIÇÃO SEM CUSTO
2022-09-01 | COMPOSICAO | 104382 | PAVIMENTO COM TRATAMENTO SUPERFICIAL TRIPLO, COM EMULSÃO ASFÁLTICA RR-2C, COM CAPA SELANTE. AF_01/2020 | CRIAÇÃO DE COMPOSIÇÃO SEM CUSTO
2022-09-01 | COMPOSICAO | 104383 | EXECUÇÃO DE PAVIMENTO EM PARALELEPÍPEDOS, REJUNTAMENTO COM PEDRISCO E EMULSÃO ASFÁLTICA. AF_05/2020 | CRIAÇÃO DE COMPOSIÇÃO SEM CUSTO
2022-09-01 | COMPOSICAO | 104384 | EXECUÇÃO DE PAVIMENTO EM PEDRAS POLIÉDRICAS, REJUNTAMENTO COM PEDRISCO E EMULSÃO ASFÁLTICA. AF_05/2020 | CRIAÇÃO DE COMPOSIÇÃO SEM CUSTO
2022-09-01 | COMPOSICAO | 104385 | REASSENTAMENTO DE PARALELEPÍPEDOS, REJUNTAMENTO COM PEDRISCO E EMULSÃO ASFÁLTICA, COM REAPROVEITAMENTO DOS PARALELEPÍPEDOS - INCLUSO RETIRADA E COLOCAÇÃO DO MATERIAL. AF_12/2020 | CRIAÇÃO DE COMPOSIÇÃO SEM CUSTO
2022-09-01 | COMPOSICAO | 104386 | REASSENTAMENTO DE PEDRAS POLIÉDRICAS, REJUNTAMENTO COM PEDRISCO E EMULSÃO ASFÁLTICA, COM REAPROVEITAMENTO DAS PEDRAS POLIÉDRICAS - INCLUSO RETIRADA E COLOCAÇÃO DO MATERIAL. AF_12/2020 | CRIAÇÃO DE COMPOSIÇÃO SEM CUSTO
2022-09-01 | COMPOSICAO | 104387 | EXECUÇÃO DE TAPA BURACO COM APLICAÇÃO DE CONCRETO ASFÁLTICO (AQUISIÇÃO EM USINA) E PINTURA DE LIGAÇÃO. AF_12/2020 | CRIAÇÃO DE COMPOSIÇÃO SEM CUSTO
2022-09-01 | COMPOSICAO | 104388 | EXECUÇÃO DE PINTURA DE LIGAÇÃO COM EMULSÃO ASFÁLTICA RR-2C, PARA O FECHAMENTO DE VALAS. AF_12/2020 | CRIAÇÃO DE COMPOSIÇÃO SEM CUSTO
2022-09-01 | COMPOSICAO | 104389 | PAVIMENTO COM TRATAMENTO SUPERFICIAL DUPLO, COM EMULSÃO ASFÁLTICA RR-2C. AF_01/2020 | CRIAÇÃO DE COMPOSIÇÃO SEM CUSTO
2022-09-01 | COMPOSICAO | 104390 | BATE ESTACA PARA INSTALAÇÃO DE DEFENSAS METÁLICAS (GUARD RAIL) FIXO, INCLUSIVE CAMINHÃO TOCO PBT 9.700 KG, POTÊNCIA DE 160 CV - IMPOSTOS E SEGUROS. AF_02/2022 | CRIAÇÃO DE COMPOSIÇÃO SEM CUSTO
2022-08-01 | INSUMO | 242 | AJUDANTE ESPECIALIZADO (HORISTA) | ALTERAÇÃO DE DESCRIÇÃO
2022-08-01 | INSUMO | 546 | BARRA DE ACO CHATA, RETANGULAR (QUALQUER BITOLA) | ALTERAÇÃO DE DESCRIÇÃO
2022-08-01 | INSUMO | 547 | BARRA DE ACO CHATO, RETANGULAR, 50,8 MM X 9,53 MM (L X E), 3,79KG/M | ALTERAÇÃO DE DESCRIÇÃO
2022-08-01 | INSUMO | 549 | BARRA DE ACO CHATO, RETANGULAR, 50,8 MM X 12,7 MM (L X E), 5,06 KG/M | ALTERAÇÃO DE DESCRIÇÃO
2022-08-01 | INSUMO | 551 | BARRA DE ACO CHATO, RETANGULAR, 50,8 MM X 25,4 MM (L X E), 10,12 KG/M | ALTERAÇÃO DE DESCRIÇÃO
2022-08-01 | INSUMO | 552 | BARRA DE ACO CHATO, RETANGULAR, 38,1 MM X 6,35 MM (L X E), 1,89 KG/M | ALTERAÇÃO DE DESCRIÇÃO
2022-08-01 | INSUMO | 555 | BARRA DE ACO CHATO, RETANGULAR, 25,4 MM X 6,35 MM (L X E), 1,2265 KG/M | ALTERAÇÃO DE DESCRIÇÃO
2022-08-01 | INSUMO | 557 | BARRA DE ACO CHATO, RETANGULAR, 38,1 MM X 12,7 MM (L X E), 3,79 KG/M | ALTERAÇÃO DE DESCRIÇÃO
2022-08-01 | INSUMO | 559 | BARRA DE ACO CHATO, RETANGULAR, 50,8 MM X 6,35 MM (L X E), 2,53 KG/M | ALTERAÇÃO DE DESCRIÇÃO
2022-08-01 | INSUMO | 560 | BARRA DE ACO CHATO, RETANGULAR, 50,8 MM X 7,94 MM (L X E), 3,162 KG/M | ALTERAÇÃO DE DESCRIÇÃO
2022-08-01 | INSUMO | 563 | BARRA DE ACO CHATO, RETANGULAR, 38,1 MM X 9,53 MM (L X E), 2,84 KG/M | ALTERAÇÃO DE DESCRIÇÃO
2022-08-01 | INSUMO | 565 | BARRA DE ACO CHATO, RETANGULAR, 25,4 MM X 4,76 MM (L X E), 0,94 KG/M | ALTERAÇÃO DE DESCRIÇÃO
2022-08-01 | INSUMO | 566 | BARRA DE ACO CHATO, RETANGULAR, 19,05 MM X 3,17 MM (L X E), 0,47 KG/M | ALTERAÇÃO DE DESCRIÇÃO
2022-08-01 | INSUMO | 567 | CANTONEIRA (ABAS IGUAIS) EM ACO CARBONO, 25,4 MM X 3,17 MM (L X E), 1,27KG/M | ALTERAÇÃO DE DESCRIÇÃO
2022-08-01 | INSUMO | 568 | CANTONEIRA (ABAS IGUAIS) EM ACO CARBONO, 50,8 MM X 9,53 MM (L X E), 6,99 KG/M | ALTERAÇÃO DE DESCRIÇÃO
2022-08-01 | INSUMO | 574 | CANTONEIRA (ABAS IGUAIS) EM ACO CARBONO, 38,1 MM X 3,17 MM (L X E), 3,48 KG/M | ALTERAÇÃO DE DESCRIÇÃO
2022-08-01 | INSUMO | 6141 | ENGATE/RABICHO FLEXIVEL PLASTICO (PVC OU ABS) BRANCO 1/2" X 30 CM | ALTERAÇÃO DE FAMÍLIA/COEFICIENTE
2022-08-01 | INSUMO | 6145 | SIFAO PLASTICO TIPO COPO PARA PIA AMERICANA 1.1/2 X 1.1/2" | ALTERAÇÃO DE FAMÍLIA/COEFICIENTE
2022-08-01 | INSUMO | 6146 | SIFAO PLASTICO TIPO COPO PARA TANQUE, 1.1/4 X 1.1/2" | ALTERAÇÃO DE FAMÍLIA/COEFICIENTE
2022-08-01 | INSUMO | 6148 | SIFAO PLASTICO FLEXIVEL SAIDA VERTICAL PARA COLUNA LAVATORIO, 1 X 1.1/2 " | ALTERAÇÃO DE FAMÍLIA/COEFICIENTE
2022-08-01 | INSUMO | 6149 | SIFAO PLASTICO TIPO COPO PARA PIA OU LAVATORIO, 1 X 1.1/2" | ALTERAÇÃO DE FAMÍLIA/COEFICIENTE
2022-08-01 | INSUMO | 6152 | VALVULA EM PLASTICO BRANCO COM SAIDA LISA PARA TANQUE 1.1/4 " X 1.1/2 " | ALTERAÇÃO DE FAMÍLIA/COEFICIENTE
2022-08-01 | INSUMO | 6153 | VALVULA EM PLASTICO BRANCO PARA TANQUE OU LAVATORIO 1 ", SEM UNHO E SEM LADRAO | ALTERAÇÃO DE FAMÍLIA/COEFICIENTE
2022-08-01 | INSUMO | 6154 | VALVULA EM PLASTICO CROMADO PARA LAVATORIO 1 ", SEM UNHO, COM LADRAO | ALTERAÇÃO DE FAMÍLIA/COEFICIENTE
2022-08-01 | INSUMO | 6155 | VALVULA EM PLASTICO CROMADO TIPO AMERICANA PARA PIA DE COZINHA 3.1/2" X 1.1/2 ", SEM ADAPTADOR | ALTERAÇÃO DE FAMÍLIA/COEFICIENTE
2022-08-01 | INSUMO | 6156 | VALVULA EM PLASTICO BRANCO PARA TANQUE 1.1/4" X 1.1/2 ", SEM UNHO E SEM LADRAO | ALTERAÇÃO DE FAMÍLIA/COEFICIENTE
2022-08-01 | INSUMO | 6158 | VALVULA EM PLASTICO BRANCO PARA LAVATORIO 1 ", SEM UNHO, COM LADRAO | ALTERAÇÃO DE FAMÍLIA/COEFICIENTE
2022-08-01 | INSUMO | 10527 | LOCACAO DE ANDAIME METALICO TUBULAR DE ENCAIXE, TIPO DE TORRE, CADA PAINEL COM LARGURA DE 1 ATE 1,5 M E ALTURA DE *1,00* M, INCLUINDO DIAGONAL, BARRAS DE LIGACAO, SAPATAS OU RODIZIOS E DEMAIS ITENS NECESSARIOS A MONTAGEM (NAO INCLUI INSTALACAO) | ALTERAÇÃO DE DESCRIÇÃO
2022-08-01 | INSUMO | 11681 | ENGATE/RABICHO FLEXIVEL PLASTICO (PVC OU ABS) BRANCO 1/2" X 40 CM | ALTERAÇÃO DE FAMÍLIA/COEFICIENTE
2022-08-01 | INSUMO | 11822 | TORNEIRA PLASTICA DE MESA, BICA MOVEL, PARA COZINHA 1/2" | ALTERAÇÃO DE FAMÍLIA/COEFICIENTE
2022-08-01 | INSUMO | 11831 | TORNEIRA PLASTICA PARA TANQUE 1/2" OU 3/4" COM BICO PARA MANGUEIRA | ALTERAÇÃO DE FAMÍLIA/COEFICIENTE
2022-08-01 | INSUMO | 13333 | GRUPO GERADOR DE SOLDA ELETRICA, COM MAQUINA DE SOLDA, ATE 400 AMPERES E GERADOR A DIESEL 60 CV, MOTOR 4 CILINDROS, TANQUE COMBUST., CARENAGEM DE PROTECAO SOBRE RODAS | ALTERAÇÃO DE DESCRIÇÃO
2022-08-01 | INSUMO | 13533 | GRUPO GERADOR DE SOLDA ELETRICA, COM MAQUINA DE SOLDA, ATE 400 AMPERES E GERADOR A DIESEL 30 CV, MOTOR 4 CILINDROS, TANQUE COMBUST., CARENAGEM DE PROTECAO SOBRE RODAS | ALTERAÇÃO DE DESCRIÇÃO
2022-08-01 | INSUMO | 20193 | LOCACAO DE ANDAIME METALICO TIPO FACHADEIRO, PECAS COM APROXIMADAMENTE 1,20 M DE LARGURA E 2,0 M DE ALTURA, INCLUINDO DIAGONAIS EM X, BARRAS DE LIGACAO, SAPATAS E DEMAIS ITENS NECESSARIOS A MONTAGEM (NAO INCLUI INSTALACAO) | ALTERAÇÃO DE DESCRIÇÃO
2022-08-01 | INSUMO | 20262 | SIFAO PLASTICO EXTENSIVEL UNIVERSAL, TIPO COPO | ALTERAÇÃO DE FAMÍLIA/COEFICIENTE
2022-08-01 | INSUMO | 21040 | SPRINKLER TIPO PENDENTE, BULBO VERMELHO RESPOSTA RAPIDA, 68 GRAUS CELSIUS, ACABAMENTO NATURAL, D = 15 MM (1/2") | ALTERAÇÃO DE DESCRIÇÃO
2022-08-01 | INSUMO | 21041 | SPRINKLER TIPO PENDENTE, BULBO VERMELHO DE RESPOSTA RAPIDA, 68 GRAUS CELSIUS, ACABAMENTO NATURAL, D = 20 MM (3/4") | ALTERAÇÃO DE DESCRIÇÃO
2022-08-01 | INSUMO | 21042 | SPRINKLER TIPO PENDENTE, BULBO AMARELO DE RESPOSTA RAPIDA, 79 GRAUS CELSIUS, ACABAMENTO NATURAL OU CROMADO, D = 15 MM (1/2") | ALTERAÇÃO DE DESCRIÇÃO
2022-08-01 | INSUMO | 21043 | SPRINKLER TIPO PENDENTE, BULBO AMARELO DE RESPOSTA RAPIDA, 79 GRAUS CELSIUS, ACABAMENTO NATURAL, D = 20 MM (3/4") | ALTERAÇÃO DE DESCRIÇÃO
2022-08-01 | INSUMO | 21044 | SPRINKLER TIPO PENDENTE, BULBO VERMELHO DE RESPOSTA RAPIDA, 68 GRAUS CELSIUS, ACABAMENTO CROMADO, D = 15 MM (1/2") | ALTERAÇÃO DE DESCRIÇÃO
2022-08-01 | INSUMO | 21045 | SPRINKLER TIPO PENDENTE, BULBO VERMELHO DE RESPOSTA RAPIDA, 68 GRAUS CELSIUS, ACABAMENTO CROMADO, D = 20 MM (3/4") | ALTERAÇÃO DE DESCRIÇÃO
2022-08-01 | INSUMO | 21047 | SPRINKLER TIPO PENDENTE, BULBO AMARELO DE RESPOSTA RAPIDA, 79 GRAUS CELSIUS, ACABAMENTO CROMADO, D = 20 MM (3/4") | ALTERAÇÃO DE DESCRIÇÃO
2022-08-01 | INSUMO | 38639 | MUDA DE ARBUSTO, BUXINHO, H= *50* CM | ALTERAÇÃO DE DESCRIÇÃO
2022-08-01 | INSUMO | 38641 | MUDA DE PALMEIRA ARECA, H= *1,50* M | ALTERAÇÃO DE DESCRIÇÃO
2022-08-01 | INSUMO | 39013 | ESPACADOR/SEPARADOR /CENTRALIZADOR DE BARRA DE ACO, PLASTICO, (CHUMBADOR TIPO CARAMBOLA - CB), DIAMETRO INTERNO ATE 20 MM | ALTERAÇÃO DE DESCRIÇÃO
2022-08-01 | INSUMO | 40432 | ESPACADOR / SEPARADOR DE BARRA , METALICO, TIPO CARAMBOLA, PARA TIRANTES, 25 X 84 MM | DESATIVAÇÃO
2022-08-01 | INSUMO | 41371 | BLOCO CONCRETO CELULAR AUTOCLAVADO 7,5 X 30 X 60 CM (E X A X C) | ALTERAÇÃO DE DESCRIÇÃO
2022-08-01 | INSUMO | 41372 | BLOCO CONCRETO CELULAR AUTOCLAVADO 12,5 X 30 X 60 CM (E X A X C) | ALTERAÇÃO DE DESCRIÇÃO
2022-08-01 | INSUMO | 44919 | ESPACADOR/SEPARADOR /CENTRALIZADOR DE BARRA DE ACO, PLASTICO, (CHUMBADOR TIPO CARAMBOLA - CB), DIAMETRO INTERNO ENTRE 25 A 32 MM | ALTERAÇÃO DE DESCRIÇÃO
2022-08-01 | INSUMO | 44945 | SIFAO / TUBO SINFONADO EXTENSIVEL/SANFONADO, UNIVERSAL/ SIMPLES, ENTRE *50 A 70* CM, DE PLASTICO BRANCO | INÍCIO DIVULGAÇÃO DE PREÇO
2022-08-01 | INSUMO | 44948 | LA DE PET CONSTITUIDA POR FIBRAS DE POLIESTER, SEM REVESTIMENTO EM AMBAS AS FACES, ESPESSURA 5,0 CM, ROLO COM LARGURA DE 0,60 M E COMPRIMENTO DE 25,00 M | CRIAÇÃO DE INSUMO SEM PREÇO
2022-08-01 | INSUMO | 44949 | ESPACADOR / DISTANCIADOR CIRCULAR COM ENTRADA LATERAL, EM PLASTICO, PARA VERGALHAO *4,2 A 12,5* MM, COBRIMENTO 40 MM | CRIAÇÃO DE INSUMO SEM PREÇO
2022-08-01 | INSUMO | 44950 | ESPACADOR / DISTANCIADOR CIRCULAR COM ENTRADA LATERAL, EM PLASTICO, PARA VERGALHAO *16 A 32,0* MM, COBRIMENTO 40 MM | CRIAÇÃO DE INSUMO SEM PREÇO
2022-08-01 | INSUMO | 44951 | CIMENTO ASFALTICO DE PETROLEO A GRANEL (CAP) 50/70 | CRIAÇÃO DE INSUMO SEM PREÇO
2022-08-01 | INSUMO | 44952 | EMULSAO ASFALTICA CATIONICA RR-2C PARA USO EM PAVIMENTACAO ASFALTICA | CRIAÇÃO DE INSUMO SEM PREÇO
2022-08-01 | INSUMO | 44953 | EMULSAO ASFALTICA CATIONICA RL-1C PARA USO EM PAVIMENTACAO ASFALTICA | CRIAÇÃO DE INSUMO SEM PREÇO
2022-08-01 | COMPOSICAO | 94996 | EXECUÇÃO DE PASSEIO (CALÇADA) OU PISO DE CONCRETO COM CONCRETO MOLDADO IN LOCO, FEITO EM OBRA, ACABAMENTO CONVENCIONAL, ESPESSURA 10 CM, ARMADO. AF_07/2016 | DESATIVAÇÃO
2022-08-01 | COMPOSICAO | 94997 | EXECUÇÃO DE PASSEIO (CALÇADA) OU PISO DE CONCRETO COM CONCRETO MOLDADO IN LOCO, USINADO, ACABAMENTO CONVENCIONAL, ESPESSURA 10 CM, ARMADO. AF_07/2016 | DESATIVAÇÃO
2022-08-01 | COMPOSICAO | 94998 | EXECUÇÃO DE PASSEIO (CALÇADA) OU PISO DE CONCRETO COM CONCRETO MOLDADO IN LOCO, FEITO EM OBRA, ACABAMENTO CONVENCIONAL, ESPESSURA 12 CM, ARMADO. AF_07/2016 | DESATIVAÇÃO
2022-08-01 | COMPOSICAO | 94999 | EXECUÇÃO DE PASSEIO (CALÇADA) OU PISO DE CONCRETO COM CONCRETO MOLDADO IN LOCO, USINADO, ACABAMENTO CONVENCIONAL, ESPESSURA 12 CM, ARMADO. AF_07/2016 | DESATIVAÇÃO
2022-08-01 | COMPOSICAO | 101743 | PISO TÊXTIL (CARPETE) EM PLACA. AF_09/2020 | DESATIVAÇÃO
2022-08-01 | COMPOSICAO | 101744 | PISO TÊXTIL (CARPETE) EM MANTA (ROLO) E = 6 A 7 MM. AF_09/2020 | DESATIVAÇÃO
2022-08-01 | COMPOSICAO | 101745 | PISO TÊXTIL (CARPETE) EM MANTA (ROLO) E = 9 A 10 MM. AF_09/2020 | DESATIVAÇÃO
2022-08-01 | COMPOSICAO | 103925 | ESCADA HIDRÁULICA, LARGURA ATÉ 1M, TIPO DESCIDA D?ÁGUA DE CORTE OU ATERRO EM DEGRAUS (DCD 02, 04 E DAD 02), EM CONCRETO USINADO, FCK = 20 MPA, LANÇADO COM BOMBA, INCLUINDO ARMAÇÃO, MATERIAIS E FÔRMAS (3 UTILIZAÇÕES). AF_08/2022 | CRIAÇÃO DE COMPOSIÇÃO COM CUSTO
2022-08-01 | COMPOSICAO | 103926 | ESCADA HIDRÁULICA, LARGURA DE 1 A 4,1 M, TIPO DESCIDA D?ÁGUA DE ATERRO EM DEGRAUS (DAD 04, 06, 08, 10, 12, 14, 16, 18), EM CONCRETO USINADO, FCK = 20 MPA, LANÇADO COM BOMBA, INCLUINDO ARMAÇÃO, MATERIAIS E FÔRMAS (3 UTILIZAÇÕES). AF_08/2022 | CRIAÇÃO DE COMPOSIÇÃO COM CUSTO
2022-08-01 | COMPOSICAO | 103928 | BACIA DE DISSIPAÇÃO, TIPO BACIA EM PEDRA DE MÃO ARGAMASSADA (DES 01, 02, 03, 04), LANÇADO MANUALMENTE, INCLUINDO MATERIAIS E FÔRMAS (2 UTILIZAÇÕES). AF_08/2022 | CRIAÇÃO DE COMPOSIÇÃO COM CUSTO
2022-08-01 | COMPOSICAO | 103929 | BACIA DE DISSIPAÇÃO, TIPO BACIA COM DENTES DE CONCRETO (01), COM PREPARO MANUAL, FCK = 20 MPA, LANÇADO MANUALMENTE, INCLUINDO MATERIAIS E FÔRMAS (2 UTILIZAÇÕES). AF_08/2022 | CRIAÇÃO DE COMPOSIÇÃO COM CUSTO
2022-08-01 | COMPOSICAO | 103930 | BACIA DE DISSIPAÇÃO, LARGURA ATÉ 1 M, TIPO BACIA EM PEDRA DE MÃO FIXADA COM CONCRETO (DEB 01, 02), COM PREPARO MANUAL, FCK = 20 MPA, LANÇADO MANUALMENTE, INCLUINDO MATERIAIS E FÔRMAS (2 UTILIZAÇÕES). AF_08/2022 | CRIAÇÃO DE COMPOSIÇÃO COM CUSTO
2022-08-01 | COMPOSICAO | 103931 | BACIA DE DISSIPAÇÃO, LARGURA DE 1 A 4 M, TIPO BACIA EM PEDRA DE MÃO FIXADA COM CONCRETO (DEB 03, 04, 05, 06), COM PREPARO MANUAL, FCK = 20 MPA, LANÇADO MANUALMENTE, INCLUINDO MATERIAIS E FÔRMAS (2 UTILIZAÇÕES). AF_08/2022 | CRIAÇÃO DE COMPOSIÇÃO COM CUSTO
2022-08-01 | COMPOSICAO | 103932 | BACIA DE DISSIPAÇÃO, LARGURA DE 4 A 9,2 M, TIPO BACIA EM PEDRA DE MÃO FIXADA COM CONCRETO (DEB 07, 08, 09, 10, 11, 12, 13), COM PREPARO MANUAL, FCK = 20 MPA, LANÇADO MANUALMENTE, INCLUINDO MATERIAIS E FÔRMAS (2 UTILIZAÇÕES). AF_08/2022 | CRIAÇÃO DE COMPOSIÇÃO COM CUSTO
2022-08-01 | COMPOSICAO | 103933 | DESCIDA D'ÁGUA RÁPIDA (DAR 03), EM CONCRETO USINADO, FCK = 20 MPA, LANÇADO COM BOMBA, INCLUINDO ARMAÇÃO, MATERIAIS E FÔRMAS (2 UTILIZAÇÕES). AF_08/2022 | CRIAÇÃO DE COMPOSIÇÃO COM CUSTO
2022-08-01 | COMPOSICAO | 104191 | BUCHA DE REDUÇÃO, PPR, DN 25 X 20 MM, INSTALADO EM RAMAL OU SUB-RAMAL DE ÁGUA - FORNECIMENTO E INSTALAÇÃO. AF_08/2022 | CRIAÇÃO DE COMPOSIÇÃO COM CUSTO
2022-08-01 | COMPOSICAO | 104192 | TÊ MISTURADOR, PPR, F M M, DN 25 X 25 MM, INSTALADO EM RAMAL OU SUB-RAMAL DE ÁGUA - FORNECIMENTO E INSTALAÇÃO. AF_08/2022 | CRIAÇÃO DE COMPOSIÇÃO COM CUSTO
2022-08-01 | COMPOSICAO | 104193 | JOELHO 45 GRAUS, PPR, F/ F, DN 90 MM, INSTALADO EM PRUMADA DE ÁGUA - FORNECIMENTO E INSTALAÇÃO. AF_08/2022 | CRIAÇÃO DE COMPOSIÇÃO COM CUSTO
2022-08-01 | COMPOSICAO | 104194 | TUBO, PPR, DN 20, CLASSE PN20, INSTALADO EM RAMAL OU SUB-RAMAL DE ÁGUA - FORNECIMENTO E INSTALAÇÃO. AF_08/2022 | CRIAÇÃO DE COMPOSIÇÃO COM CUSTO
2022-08-01 | COMPOSICAO | 104195 | TUBO, PPR, DN 20, CLASSE PN25, INSTALADO EM RAMAL OU SUB-RAMAL DE ÁGUA - FORNECIMENTO E INSTALAÇÃO. AF_08/2022 | CRIAÇÃO DE COMPOSIÇÃO COM CUSTO
2022-08-01 | COMPOSICAO | 104196 | CURVA 90 GRAUS, PPR, DN 20 MM, INSTALADO EM RAMAL OU SUB-RAMAL DE ÁGUA - FORNECIMENTO E INSTALAÇÃO. AF_08/2022 | CRIAÇÃO DE COMPOSIÇÃO COM CUSTO
2022-08-01 | COMPOSICAO | 104197 | CURVA 90 GRAUS, PPR, DN 25 MM, INSTALADO EM RAMAL OU SUB-RAMAL DE ÁGUA - FORNECIMENTO E INSTALAÇÃO. AF_08/2022 | CRIAÇÃO DE COMPOSIÇÃO COM CUSTO
2022-08-01 | COMPOSICAO | 104198 | JOELHO 45 GRAUS, PPR, DN 20 MM, INSTALADO EM RAMAL OU SUB-RAMAL DE ÁGUA - FORNECIMENTO E INSTALAÇÃO. AF_08/2022 | CRIAÇÃO DE COMPOSIÇÃO COM CUSTO
2022-08-01 | COMPOSICAO | 104199 | JOELHO 90 GRAUS, PPR, DN 20 MM, INSTALADO EM RAMAL OU SUB-RAMAL DE ÁGUA - FORNECIMENTO E INSTALAÇÃO. AF_08/2022 | CRIAÇÃO DE COMPOSIÇÃO COM CUSTO
2022-08-01 | COMPOSICAO | 104200 | LUVA, PPR, DN 20 MM, INSTALADO EM RAMAL OU SUB-RAMAL DE ÁGUA - FORNECIMENTO E INSTALAÇÃO. AF_08/2022 | CRIAÇÃO DE COMPOSIÇÃO COM CUSTO
2022-08-01 | COMPOSICAO | 104201 | TÊ MISTURADOR, PPR, F M M, DN 20 X 20 MM, INSTALADO EM RAMAL OU SUB-RAMAL DE ÁGUA - FORNECIMENTO E INSTALAÇÃO. AF_08/2022 | CRIAÇÃO DE COMPOSIÇÃO COM CUSTO
2022-08-01 | COMPOSICAO | 104202 | TÊ NORMAL, PPR, 90 GRAUS, DN 20 X 20 X 20 MM, INSTALADO EM RAMAL OU SUB-RAMAL DE ÁGUA - FORNECIMENTO E INSTALAÇÃO. AF_08/2022 | CRIAÇÃO DE COMPOSIÇÃO COM CUSTO
2022-08-01 | COMPOSICAO | 104314 | TRAMA DE AÇO COMPOSTA POR TERÇAS PARA TELHADOS DE ATÉ 2 ÁGUAS PARA TELHA ONDULADA DE FIBROCIMENTO, METÁLICA, PLÁSTICA OU TERMOACÚSTICA, INCLUSO TRANSPORTE VERTICAL (EM KG). AF_07/2019 | CRIAÇÃO DE COMPOSIÇÃO COM CUSTO
2022-08-01 | COMPOSICAO | 104315 | TUBO, PVC, SOLDÁVEL, DN 20 MM, INSTALADO EM DRENO DE AR CONDICIONADO - FORNECIMENTO E INSTALAÇÃO. AF_08/2022 | CRIAÇÃO DE COMPOSIÇÃO COM CUSTO
2022-08-01 | COMPOSICAO | 104316 | TUBO, PVC, SOLDÁVEL, DN 32 MM, INSTALADO EM DRENO DE AR CONDICIONADO - FORNECIMENTO E INSTALAÇÃO. AF_08/2022 | CRIAÇÃO DE COMPOSIÇÃO COM CUSTO
2022-08-01 | COMPOSICAO | 104317 | JOELHO 90 GRAUS, PVC, SOLDÁVEL, DN 20 MM, INSTALADO EM DRENO DE AR CONDICIONADO - FORNECIMENTO E INSTALAÇÃO. AF_08/2022 | CRIAÇÃO DE COMPOSIÇÃO COM CUSTO
2022-08-01 | COMPOSICAO | 104318 | JOELHO 45 GRAUS, PVC, SOLDÁVEL, DN 20 MM, INSTALADO EM DRENO DE AR CONDICIONADO - FORNECIMENTO E INSTALAÇÃO. AF_08/2022 | CRIAÇÃO DE COMPOSIÇÃO COM CUSTO
2022-08-01 | COMPOSICAO | 104319 | JOELHO 90 GRAUS, PVC, SOLDÁVEL, DN 32 MM, INSTALADO EM DRENO DE AR CONDICIONADO - FORNECIMENTO E INSTALAÇÃO. AF_08/2022 | CRIAÇÃO DE COMPOSIÇÃO COM CUSTO
2022-08-01 | COMPOSICAO | 104320 | JOELHO 45 GRAUS, PVC, SOLDÁVEL, DN 32 MM, INSTALADO EM DRENO DE AR CONDICIONADO - FORNECIMENTO E INSTALAÇÃO. AF_08/2022 | CRIAÇÃO DE COMPOSIÇÃO COM CUSTO
2022-08-01 | COMPOSICAO | 104321 | LUVA, PVC, SOLDÁVEL, DN 20 MM, INSTALADO EM DRENO DE AR CONDICIONADO - FORNECIMENTO E INSTALAÇÃO. AF_08/2022 | CRIAÇÃO DE COMPOSIÇÃO COM CUSTO
2022-08-01 | COMPOSICAO | 104322 | LUVA, PVC, SOLDÁVEL, DN 32 MM, INSTALADO EM DRENO DE AR CONDICIONADO - FORNECIMENTO E INSTALAÇÃO. AF_08/2022 | CRIAÇÃO DE COMPOSIÇÃO COM CUSTO
2022-08-01 | COMPOSICAO | 104323 | TE, PVC, SOLDÁVEL, DN 20 MM, INSTALADO EM DRENO DE AR CONDICIONADO - FORNECIMENTO E INSTALAÇÃO. AF_08/2022 | CRIAÇÃO DE COMPOSIÇÃO COM CUSTO
2022-08-01 | COMPOSICAO | 104324 | TE, PVC, SOLDÁVEL, DN 32 MM, INSTALADO EM DRENO DE AR CONDICIONADO - FORNECIMENTO E INSTALAÇÃO. AF_08/2022 | CRIAÇÃO DE COMPOSIÇÃO COM CUSTO
2022-08-01 | COMPOSICAO | 104326 | RALO SECO CÔNICO, PVC, DN 100 X 40 MM, JUNTA SOLDÁVEL, FORNECIDO E INSTALADO EM RAMAL DE DESCARGA OU EM RAMAL DE ESGOTO SANITÁRIO. AF_08/2022 | CRIAÇÃO DE COMPOSIÇÃO COM CUSTO
2022-08-01 | COMPOSICAO | 104327 | RALO SIFONADO REDONDO, PVC, DN 100 X 40 MM, JUNTA SOLDÁVEL, FORNECIDO E INSTALADO EM RAMAL DE DESCARGA OU EM RAMAL DE ESGOTO SANITÁRIO. AF_08/2022 | CRIAÇÃO DE COMPOSIÇÃO COM CUSTO
2022-08-01 | COMPOSICAO | 104328 | CAIXA SIFONADA, COM GRELHA QUADRADA, PVC, DN 150 X 150 X 50 MM, JUNTA SOLDÁVEL, FORNECIDA E INSTALADA EM RAMAL DE DESCARGA OU EM RAMAL DE ESGOTO SANITÁRIO. AF_08/2022 | CRIAÇÃO DE COMPOSIÇÃO COM CUSTO
2022-08-01 | COMPOSICAO | 104329 | CAIXA SIFONADA, COM GRELHA REDONDA, PVC, DN 150 X 150 X 50 MM, JUNTA SOLDÁVEL, FORNECIDA E INSTALADA EM RAMAL DE DESCARGA OU EM RAMAL DE ESGOTO SANITÁRIO. AF_08/2022 | CRIAÇÃO DE COMPOSIÇÃO COM CUSTO
2022-08-01 | COMPOSICAO | 104331 | CURVA PVC LONGA 45G, PVC, SÉRIE NORMAL, ESGOTO PREDIAL, DN 50 MM, JUNTA ELÁSTICA, FORNECIDO E INSTALADO EM RAMAL DE DESCARGA OU RAMAL DE ESGOTO SANITÁRIO. AF_08/2022 | CRIAÇÃO DE COMPOSIÇÃO COM CUSTO
2022-08-01 | COMPOSICAO | 104332 | CURVA PVC LONGA 45G, PVC, SÉRIE NORMAL, ESGOTO PREDIAL, DN 75 MM, JUNTA ELÁSTICA, FORNECIDO E INSTALADO EM RAMAL DE DESCARGA OU RAMAL DE ESGOTO SANITÁRIO. AF_08/2022 | CRIAÇÃO DE COMPOSIÇÃO COM CUSTO
2022-08-01 | COMPOSICAO | 104333 | CURVA LONGA 45 GRAUS, PVC, SÉRIE NORMAL, ESGOTO PREDIAL, DN 100 MM, JUNTA ELÁSTICA, FORNECIDO E INSTALADO EM RAMAL DE DESCARGA OU RAMAL DE ESGOTO SANITÁRIO. AF_08/2022 | CRIAÇÃO DE COMPOSIÇÃO COM CUSTO
2022-08-01 | COMPOSICAO | 104334 | CURVA PVC, 45 GRAUS, CURTA, PVC, SÉRIE NORMAL, ESGOTO PREDIAL, DN 100 MM, JUNTA ELÁSTICA, FORNECIDO E INSTALADO EM RAMAL DE DESCARGA OU RAMAL DE ESGOTO SANITÁRIO. AF_08/2022 | CRIAÇÃO DE COMPOSIÇÃO COM CUSTO
2022-08-01 | COMPOSICAO | 104335 | CURVA PVC LONGA 45G, PVC, SÉRIE NORMAL, ESGOTO PREDIAL, DN 50 MM, JUNTA ELÁSTICA, FORNECIDO E INSTALADO EM PRUMADA DE ESGOTO SANITÁRIO OU VENTILAÇÃO. AF_08/2022 | CRIAÇÃO DE COMPOSIÇÃO COM CUSTO
2022-08-01 | COMPOSICAO | 104336 | CURVA PVC LONGA 45G, PVC, SÉRIE NORMAL, ESGOTO PREDIAL, DN 75 MM, JUNTA ELÁSTICA, FORNECIDO E INSTALADO EM PRUMADA DE ESGOTO SANITÁRIO OU VENTILAÇÃO. AF_08/2022 | CRIAÇÃO DE COMPOSIÇÃO COM CUSTO
2022-08-01 | COMPOSICAO | 104337 | CURVA LONGA 45 GRAUS, PVC, SÉRIE NORMAL, ESGOTO PREDIAL, DN 100 MM, JUNTA ELÁSTICA, FORNECIDO E INSTALADO EM PRUMADA DE ESGOTO SANITÁRIO OU VENTILAÇÃO. AF_08/2022 | CRIAÇÃO DE COMPOSIÇÃO COM CUSTO
2022-08-01 | COMPOSICAO | 104338 | CURVA PVC, 45 GRAUS, CURTA, PVC, SÉRIE NORMAL, ESGOTO PREDIAL, DN 100 MM, JUNTA ELÁSTICA, FORNECIDO E INSTALADO EM PRUMADA DE ESGOTO SANITÁRIO OU VENTILAÇÃO. AF_08/2022 | CRIAÇÃO DE COMPOSIÇÃO COM CUSTO
2022-08-01 | COMPOSICAO | 104339 | CURVA LONGA 45 GRAUS, PVC, SÉRIE NORMAL, ESGOTO PREDIAL, DN 100 MM, JUNTA ELÁSTICA, FORNECIDO E INSTALADO EM SUBCOLETOR AÉREO DE ESGOTO SANITÁRIO. AF_08/2022 | CRIAÇÃO DE COMPOSIÇÃO COM CUSTO
2022-08-01 | COMPOSICAO | 104340 | CURVA PVC, 45 GRAUS, CURTA, PVC, SÉRIE NORMAL, ESGOTO PREDIAL, DN 100 MM, JUNTA ELÁSTICA, FORNECIDO E INSTALADO EM SUBCOLETOR AÉREO DE ESGOTO SANITÁRIO. AF_08/2022 | CRIAÇÃO DE COMPOSIÇÃO COM CUSTO
2022-08-01 | COMPOSICAO | 104341 | BUCHA DE REDUÇÃO LONGA, PVC, SÉRIE NORMAL, ESGOTO PREDIAL, DN 50 X 40 MM, JUNTA SOLDÁVEL E ELÁSTICA, FORNECIDO E INSTALADO EM RAMAL DE DESCARGA OU RAMAL DE ESGOTO SANITÁRIO. AF_08/2022 | CRIAÇÃO DE COMPOSIÇÃO COM CUSTO
2022-08-01 | COMPOSICAO | 104342 | TE, PVC, SÉRIE NORMAL, ESGOTO PREDIAL, DN 75 X 50 MM, JUNTA ELÁSTICA, FORNECIDO E INSTALADO EM RAMAL DE DESCARGA OU RAMAL DE ESGOTO SANITÁRIO. AF_08/2022 | CRIAÇÃO DE COMPOSIÇÃO COM CUSTO
2022-08-01 | COMPOSICAO | 104343 | JUNÇÃO DE REDUÇÃO INVERTIDA, PVC, SÉRIE NORMAL, ESGOTO PREDIAL, DN 75 X 50 MM, JUNTA ELÁSTICA, FORNECIDO E INSTALADO EM RAMAL DE DESCARGA OU RAMAL DE ESGOTO SANITÁRIO. AF_08/2022 | CRIAÇÃO DE COMPOSIÇÃO COM CUSTO
2022-08-01 | COMPOSICAO | 104344 | TE, PVC, SÉRIE NORMAL, ESGOTO PREDIAL, DN 100 X 50 MM, JUNTA ELÁSTICA, FORNECIDO E INSTALADO EM RAMAL DE DESCARGA OU RAMAL DE ESGOTO SANITÁRIO. AF_08/2022 | CRIAÇÃO DE COMPOSIÇÃO COM CUSTO
2022-08-01 | COMPOSICAO | 104345 | JUNÇÃO DE REDUÇÃO INVERTIDA, PVC, SÉRIE NORMAL, ESGOTO PREDIAL, DN 100 X 50 MM, JUNTA ELÁSTICA, FORNECIDO E INSTALADO EM RAMAL DE DESCARGA OU RAMAL DE ESGOTO SANITÁRIO. AF_08/2022 | CRIAÇÃO DE COMPOSIÇÃO COM CUSTO
2022-08-01 | COMPOSICAO | 104346 | TE, PVC, SÉRIE NORMAL, ESGOTO PREDIAL, DN 100 X 75 MM, JUNTA ELÁSTICA, FORNECIDO E INSTALADO EM RAMAL DE DESCARGA OU RAMAL DE ESGOTO SANITÁRIO. AF_08/2022 | CRIAÇÃO DE COMPOSIÇÃO COM CUSTO
2022-08-01 | COMPOSICAO | 104347 | JUNÇÃO DE REDUCAO INVERTIDA, PVC, SÉRIE NORMAL, ESGOTO PREDIAL, DN 100 X 75 MM, JUNTA ELÁSTICA, FORNECIDO E INSTALADO EM RAMAL DE DESCARGA OU RAMAL DE ESGOTO SANITÁRIO. AF_08/2022 | CRIAÇÃO DE COMPOSIÇÃO COM CUSTO
2022-08-01 | COMPOSICAO | 104348 | TERMINAL DE VENTILAÇÃO, PVC, SÉRIE NORMAL, ESGOTO PREDIAL, DN 50 MM, JUNTA SOLDÁVEL, FORNECIDO E INSTALADO EM PRUMADA DE ESGOTO SANITÁRIO OU VENTILAÇÃO. AF_08/2022 | CRIAÇÃO DE COMPOSIÇÃO COM CUSTO
2022-08-01 | COMPOSICAO | 104349 | TE, PVC, SÉRIE NORMAL, ESGOTO PREDIAL, DN 75 X 50 MM, JUNTA ELÁSTICA, FORNECIDO E INSTALADO EM PRUMADA DE ESGOTO SANITÁRIO OU VENTILAÇÃO. AF_08/2022 | CRIAÇÃO DE COMPOSIÇÃO COM CUSTO
2022-08-01 | COMPOSICAO | 104350 | JUNÇÃO DE REDUÇÃO INVERTIDA, PVC, SÉRIE NORMAL, ESGOTO PREDIAL, DN 75 X 50 MM, JUNTA ELÁSTICA, FORNECIDO E INSTALADO EM PRUMADA DE ESGOTO SANITÁRIO OU VENTILAÇÃO. AF_08/2022 | CRIAÇÃO DE COMPOSIÇÃO COM CUSTO
2022-08-01 | COMPOSICAO | 104351 | TERMINAL DE VENTILAÇÃO, PVC, SÉRIE NORMAL, ESGOTO PREDIAL, DN 75 MM, JUNTA SOLDÁVEL, FORNECIDO E INSTALADO EM PRUMADA DE ESGOTO SANITÁRIO OU VENTILAÇÃO. AF_08/2022 | CRIAÇÃO DE COMPOSIÇÃO COM CUSTO
2022-08-01 | COMPOSICAO | 104352 | TE, PVC, SÉRIE NORMAL, ESGOTO PREDIAL, DN 100 X 50 MM, JUNTA ELÁSTICA, FORNECIDO E INSTALADO EM PRUMADA DE ESGOTO SANITÁRIO OU VENTILAÇÃO. AF_08/2022 | CRIAÇÃO DE COMPOSIÇÃO COM CUSTO
2022-08-01 | COMPOSICAO | 104353 | JUNÇÃO DE REDUÇÃO INVERTIDA, PVC, SÉRIE NORMAL, ESGOTO PREDIAL, DN 100 X 50 MM, JUNTA ELÁSTICA, FORNECIDO E INSTALADO EM PRUMADA DE ESGOTO SANITÁRIO OU VENTILAÇÃO. AF_08/2022 | CRIAÇÃO DE COMPOSIÇÃO COM CUSTO
2022-08-01 | COMPOSICAO | 104354 | TE, PVC, SÉRIE NORMAL, ESGOTO PREDIAL, DN 100 X 75 MM, JUNTA ELÁSTICA, FORNECIDO E INSTALADO EM PRUMADA DE ESGOTO SANITÁRIO OU VENTILAÇÃO. AF_08/2022 | CRIAÇÃO DE COMPOSIÇÃO COM CUSTO
2022-08-01 | COMPOSICAO | 104355 | JUNÇÃO DE REDUCAO INVERTIDA, PVC, SÉRIE NORMAL, ESGOTO PREDIAL, DN 100 X 75 MM, JUNTA ELÁSTICA, FORNECIDO E INSTALADO EM PRUMADA DE ESGOTO SANITÁRIO OU VENTILAÇÃO. AF_08/2022 | CRIAÇÃO DE COMPOSIÇÃO COM CUSTO
2022-08-01 | COMPOSICAO | 104356 | TERMINAL DE VENTILAÇÃO, PVC, SÉRIE NORMAL, ESGOTO PREDIAL, DN 100 MM, JUNTA SOLDÁVEL, FORNECIDO E INSTALADO EM PRUMADA DE ESGOTO SANITÁRIO OU VENTILAÇÃO. AF_08/2022 | CRIAÇÃO DE COMPOSIÇÃO COM CUSTO
2022-08-01 | COMPOSICAO | 104357 | CAP, PVC, SÉRIE NORMAL, ESGOTO PREDIAL, DN 100 MM, JUNTA ELÁSTICA, FORNECIDO E INSTALADO EM SUBCOLETOR AÉREO DE ESGOTO SANITÁRIO. AF_08/2022 | CRIAÇÃO DE COMPOSIÇÃO COM CUSTO
2022-07-01 | INSUMO | 242 | AJUDANTE ESPECIALIZADO (HORISTA) | ALTERAÇÃO DE DESCRIÇÃO
2022-07-01 | INSUMO | 44945 | SIFAO / TUBO SINFONADO EXTENSIVEL/SANFONADO, UNIVERSAL/ SIMPLES, ENTRE *50 A 70* CM, DE PLASTICO BRANCO | CRIAÇÃO DE INSUMO SEM PREÇO
2022-07-01 | INSUMO | 44946 | CAIXA ELETRICA 4 X 2, PLASTICA, DE EMBUTIR, FIXACAO AUTOTRAVANTE DE ENCAIXE NO FURO DA PAREDE, INCLUI ENTRADAS PARA CONDUITE E TAMPA | CRIAÇÃO DE INSUMO SEM PREÇO
2022-07-01 | INSUMO | 44947 | CAIXA ELETRICA 4 X 4, PLASTICA, DE EMBUTIR, FIXACAO AUTOTRAVANTE DE ENCAIXE NO FURO DA PAREDE, INCLUI ENTRADAS PARA CONDUITE E TAMPA | CRIAÇÃO DE INSUMO SEM PREÇO
2022-07-01 | COMPOSICAO | 95732 | LUVA PARA ELETRODUTO, PVC, SOLDÁVEL, DN 20 MM (1/2??), APARENTE, INSTALADA EM TETO - FORNECIMENTO E INSTALAÇÃO. AF_11/2016_P | DESATIVAÇÃO
2022-07-01 | COMPOSICAO | 95733 | LUVA PARA ELETRODUTO, PVC, SOLDÁVEL, DN 25 MM (3/4??), APARENTE, INSTALADA EM TETO - FORNECIMENTO E INSTALAÇÃO. AF_11/2016_P | DESATIVAÇÃO
2022-07-01 | COMPOSICAO | 95734 | LUVA PARA ELETRODUTO, PVC, SOLDÁVEL, DN 32 MM (1??), APARENTE, INSTALADA EM TETO - FORNECIMENTO E INSTALAÇÃO. AF_11/2016_P | DESATIVAÇÃO
2022-07-01 | COMPOSICAO | 95735 | LUVA PARA ELETRODUTO, PVC, SOLDÁVEL, DN 20 MM (1/2??), APARENTE, INSTALADA EM PAREDE - FORNECIMENTO E INSTALAÇÃO. AF_11/2016_P | DESATIVAÇÃO
2022-07-01 | COMPOSICAO | 95736 | LUVA PARA ELETRODUTO, PVC, SOLDÁVEL, DN 25 MM (3/4??), APARENTE, INSTALADA EM PAREDE - FORNECIMENTO E INSTALAÇÃO. AF_11/2016_P | DESATIVAÇÃO
2022-07-01 | COMPOSICAO | 95738 | LUVA PARA ELETRODUTO, PVC, SOLDÁVEL, DN 32 MM (1??), APARENTE, INSTALADA EM PAREDE - FORNECIMENTO E INSTALAÇÃO. AF_11/2016_P | DESATIVAÇÃO
2022-07-01 | COMPOSICAO | 95745 | ELETRODUTO DE AÇO GALVANIZADO, CLASSE LEVE, DN 20 MM (3/4??), APARENTE, INSTALADO EM TETO - FORNECIMENTO E INSTALAÇÃO. AF_11/2016_P | DESATIVAÇÃO
2022-07-01 | COMPOSICAO | 95746 | ELETRODUTO DE AÇO GALVANIZADO, CLASSE LEVE, DN 25 MM (1??), APARENTE, INSTALADO EM TETO - FORNECIMENTO E INSTALAÇÃO. AF_11/2016_P | DESATIVAÇÃO
2022-07-01 | COMPOSICAO | 95747 | ELETRODUTO DE AÇO GALVANIZADO, CLASSE SEMI PESADO, DN 32 MM (1 1/4??), APARENTE, INSTALADO EM TETO - FORNECIMENTO E INSTALAÇÃO. AF_11/2016_P | DESATIVAÇÃO
2022-07-01 | COMPOSICAO | 95748 | ELETRODUTO DE AÇO GALVANIZADO, CLASSE SEMI PESADO, DN 40 MM (1 1/2 ), APARENTE, INSTALADO EM TETO - FORNECIMENTO E INSTALAÇÃO. AF_11/2016_P | DESATIVAÇÃO
2022-07-01 | COMPOSICAO | 95749 | ELETRODUTO DE AÇO GALVANIZADO, CLASSE LEVE, DN 20 MM (3/4??), APARENTE, INSTALADO EM PAREDE - FORNECIMENTO E INSTALAÇÃO. AF_11/2016_P | DESATIVAÇÃO
2022-07-01 | COMPOSICAO | 95750 | ELETRODUTO DE AÇO GALVANIZADO, CLASSE LEVE, DN 25 MM (1??), APARENTE, INSTALADO EM PAREDE - FORNECIMENTO E INSTALAÇÃO. AF_11/2016_P | DESATIVAÇÃO
2022-07-01 | COMPOSICAO | 95751 | ELETRODUTO DE AÇO GALVANIZADO, CLASSE SEMI PESADO, DN 32 MM (1 1/4??), APARENTE, INSTALADO EM PAREDE - FORNECIMENTO E INSTALAÇÃO. AF_11/2016_P | DESATIVAÇÃO
2022-07-01 | COMPOSICAO | 95752 | ELETRODUTO DE AÇO GALVANIZADO, CLASSE SEMI PESADO, DN 40 MM (1 1/2 ), APARENTE, INSTALADO EM PAREDE - FORNECIMENTO E INSTALAÇÃO. AF_11/2016_P | DESATIVAÇÃO
2022-07-01 | COMPOSICAO | 95753 | LUVA DE EMENDA PARA ELETRODUTO, AÇO GALVANIZADO, DN 20 MM (3/4 ), APARENTE, INSTALADA EM TETO - FORNECIMENTO E INSTALAÇÃO. AF_11/2016_P | DESATIVAÇÃO
2022-07-01 | COMPOSICAO | 95754 | LUVA DE EMENDA PARA ELETRODUTO, AÇO GALVANIZADO, DN 25 MM (1''), APARENTE, INSTALADA EM TETO - FORNECIMENTO E INSTALAÇÃO. AF_11/2016_P | DESATIVAÇÃO
2022-07-01 | COMPOSICAO | 95755 | LUVA DE EMENDA PARA ELETRODUTO, AÇO GALVANIZADO, DN 32 MM (1 1/4''), APARENTE, INSTALADA EM TETO - FORNECIMENTO E INSTALAÇÃO. AF_11/2016_P | DESATIVAÇÃO
2022-07-01 | COMPOSICAO | 95756 | LUVA DE EMENDA PARA ELETRODUTO, AÇO GALVANIZADO, DN 40 MM (1 1/2''), APARENTE, INSTALADA EM TETO - FORNECIMENTO E INSTALAÇÃO. AF_11/2016_P | DESATIVAÇÃO
2022-07-01 | COMPOSICAO | 95757 | LUVA DE EMENDA PARA ELETRODUTO, AÇO GALVANIZADO, DN 20 MM (3/4''), APARENTE, INSTALADA EM PAREDE - FORNECIMENTO E INSTALAÇÃO. AF_11/2016_P | DESATIVAÇÃO
2022-07-01 | COMPOSICAO | 95758 | LUVA DE EMENDA PARA ELETRODUTO, AÇO GALVANIZADO, DN 25 MM (1''), APARENTE, INSTALADA EM PAREDE - FORNECIMENTO E INSTALAÇÃO. AF_11/2016_P | DESATIVAÇÃO
2022-07-01 | COMPOSICAO | 95759 | LUVA DE EMENDA PARA ELETRODUTO, AÇO GALVANIZADO, DN 32 MM (1 1/4''), APARENTE, INSTALADA EM PAREDE - FORNECIMENTO E INSTALAÇÃO. AF_11/2016_P | DESATIVAÇÃO
2022-07-01 | COMPOSICAO | 95760 | LUVA DE EMENDA PARA ELETRODUTO, AÇO GALVANIZADO, DN 40 MM (1 1/2''), APARENTE, INSTALADA EM PAREDE - FORNECIMENTO E INSTALAÇÃO. AF_11/2016_P | DESATIVAÇÃO
2022-07-01 | COMPOSICAO | 103795 | FABRICAÇÃO, MONTAGEM E DESMONTAGEM DE FÔRMA PARA ESCADA HIDRÁULICA, EM CHAPA DE MADEIRA COMPENSADA RESINADA, E = 17 MM, 3 UTILIZAÇÕES. AF_08/2022 | CRIAÇÃO DE COMPOSIÇÃO COM CUSTO
2022-07-01 | COMPOSICAO | 103796 | FABRICAÇÃO, MONTAGEM E DESMONTAGEM DE FÔRMA PARA BACIA DE DISSIPAÇÃO, EM MADEIRA SERRADA, E = 25 MM, 2 UTILIZAÇÕES. AF_08/2022 | CRIAÇÃO DE COMPOSIÇÃO COM CUSTO
2022-07-01 | COMPOSICAO | 103797 | ARMAÇÃO DE DESCIDA D?ÁGUA UTILIZANDO AÇO CA-60 DE 5 MM - MONTAGEM. AF_08/2022 | CRIAÇÃO DE COMPOSIÇÃO COM CUSTO
2022-07-01 | COMPOSICAO | 103798 | CONCRETAGEM DE DISSIPADOR DE ENERGIA, CONCRETO USINADO, FCK = 20 MPA, COM USO DE BOMBA - LANÇAMENTO, ADENSAMENTO E ACABAMENTO. AF_08/2022 | CRIAÇÃO DE COMPOSIÇÃO COM CUSTO
2022-07-01 | COMPOSICAO | 103799 | PEDRA DE MÃO FIXADA COM CONCRETO PARA BACIA DE DISSIPAÇÃO, 40% DE CONCRETO EM VOLUME, FCK = 20 MPA, COM USO DE JERICA E PREPARO EM BETONEIRA DE 600 L - AREIA, BRITA E PEDRA DE MÃO COMERCIAIS - LANÇAMENTO, ADENSAMENTO E ACABAMENTO. AF_08/2022 | CRIAÇÃO DE COMPOSIÇÃO COM CUSTO
2022-07-01 | COMPOSICAO | 103800 | PEDRA ARGAMASSADA COM CIMENTO E AREIA 1:3, 40% DE ARGAMASSA EM VOLUME - AREIA E PEDRA DE MÃO COMERCIAIS - FORNECIMENTO E ASSENTAMENTO. AF_08/2022 | CRIAÇÃO DE COMPOSIÇÃO COM CUSTO
2022-07-01 | COMPOSICAO | 103801 | CONCRETAGEM DE DISSIPADOR DE ENERGIA, FCK = 20 MPA, COM USO DE JERICAS E PREPARO EM BETONEIRA DE 600 L - AREIA E BRITA COMERCIAIS - LANÇAMENTO, ADENSAMENTO E ACABAMENTO. AF_08/2022 | CRIAÇÃO DE COMPOSIÇÃO COM CUSTO
2022-07-01 | COMPOSICAO | 104203 | EMBOÇO OU MASSA ÚNICA EM ARGAMASSA TRAÇO 1:2:8, PREPARO MECÂNICA COM BETONEIRA 400 L, APLICADA COM PROJETOR TIPO CANEQUINHA EM PANOS DE FACHADA COM PRESENÇA DE VÃOS, ESPESSURA DE 25 MM, ACESSO POR BALANCIM MANUAL. AF_08/2022 | CRIAÇÃO DE COMPOSIÇÃO COM CUSTO
2022-07-01 | COMPOSICAO | 104204 | EMBOÇO OU MASSA ÚNICA EM ARGAMASSA TRAÇO 1:2:8, PREPARO MECÂNICA COM BETONEIRA 400 L, APLICADA COM PROJETOR TIPO CANEQUINHA EM PANOS DE FACHADA COM PRESENÇA DE VÃOS, ESPESSURA DE 35 MM, ACESSO POR BALANCIM MANUAL. AF_08/2022 | CRIAÇÃO DE COMPOSIÇÃO COM CUSTO
2022-07-01 | COMPOSICAO | 104205 | EMBOÇO OU MASSA ÚNICA EM ARGAMASSA TRAÇO 1:2:8, PREPARO MECÂNICA COM BETONEIRA 400 L, APLICADA COM PROJETOR TIPO CANEQUINHA EM PANOS DE FACHADA COM PRESENÇA DE VÃOS, ESPESSURA DE 45 MM, ACESSO POR BALANCIM MANUAL. AF_08/2022 | CRIAÇÃO DE COMPOSIÇÃO COM CUSTO
2022-07-01 | COMPOSICAO | 104206 | EMBOÇO OU MASSA ÚNICA EM ARGAMASSA TRAÇO 1:2:8, PREPARO MECÂNICA COM BETONEIRA 400 L, APLICADA COM PROJETOR TIPO CANEQUINHA EM PANOS DE FACHADA COM PRESENÇA DE VÃOS, ESPESSURA DE 50 MM, ACESSO POR BALANCIM MANUAL. AF_08/2022 | CRIAÇÃO DE COMPOSIÇÃO COM CUSTO
2022-07-01 | COMPOSICAO | 104207 | EMBOÇO OU MASSA ÚNICA EM ARGAMASSA TRAÇO 1:2:8, PREPARO MECÂNICA COM BETONEIRA 400 L, APLICADA COM PROJETOR TIPO CANEQUINHA EM PANOS DE FACHADA SEM PRESENÇA DE VÃOS, ESPESSURA DE 25 MM, ACESSO POR BALANCIM MANUAL. AF_08/2022 | CRIAÇÃO DE COMPOSIÇÃO COM CUSTO
2022-07-01 | COMPOSICAO | 104208 | EMBOÇO OU MASSA ÚNICA EM ARGAMASSA TRAÇO 1:2:8, PREPARO MECÂNICA COM BETONEIRA 400 L, APLICADA COM PROJETOR TIPO CANEQUINHA EM PANOS DE FACHADA SEM PRESENÇA DE VÃOS, ESPESSURA DE 35 MM, ACESSO POR BALANCIM MANUAL. AF_08/2022 | CRIAÇÃO DE COMPOSIÇÃO COM CUSTO
2022-07-01 | COMPOSICAO | 104209 | EMBOÇO OU MASSA ÚNICA EM ARGAMASSA TRAÇO 1:2:8, PREPARO MECÂNICA COM BETONEIRA 400 L, APLICADA COM PROJETOR TIPO CANEQUINHA EM PANOS DE FACHADA SEM PRESENÇA DE VÃOS, ESPESSURA DE 45 MM, ACESSO POR BALANCIM MANUAL. AF_08/2022 | CRIAÇÃO DE COMPOSIÇÃO COM CUSTO
2022-07-01 | COMPOSICAO | 104210 | EMBOÇO OU MASSA ÚNICA EM ARGAMASSA TRAÇO 1:2:8, PREPARO MECÂNICA COM BETONEIRA 400 L, APLICADA COM PROJETOR TIPO CANEQUINHA EM PANOS DE FACHADA SEM PRESENÇA DE VÃOS, ESPESSURA DE 50 MM, ACESSO POR BALANCIM MANUAL. AF_08/2022 | CRIAÇÃO DE COMPOSIÇÃO COM CUSTO
2022-07-01 | COMPOSICAO | 104211 | EMBOÇO OU MASSA ÚNICA EM ARGAMASSA TRAÇO 1:2:8, PREPARO MECÂNICA COM BETONEIRA 400 L, APLICADA COM PROJETOR TIPO CANEQUINHA EM SUPERFÍCIES EXTERNAS DA SACADA, ESPESSURA DE 25 MM, ACESSO POR BALANCIM MANUAL, SEM USO DE TELA METÁLICA. AF_08/2022 | CRIAÇÃO DE COMPOSIÇÃO COM CUSTO
2022-07-01 | COMPOSICAO | 104212 | EMBOÇO OU MASSA ÚNICA EM ARGAMASSA TRAÇO 1:2:8, PREPARO MECÂNICA COM BETONEIRA 400 L, APLICADA COM PROJETOR TIPO CANEQUINHA EM SUPERFÍCIES EXTERNAS DA SACADA, ESPESSURA DE 35 MM, ACESSO POR BALANCIM MANUAL, SEM USO DE TELA METÁLICA. AF_08/2022 | CRIAÇÃO DE COMPOSIÇÃO COM CUSTO
2022-07-01 | COMPOSICAO | 104213 | EMBOÇO OU MASSA ÚNICA EM ARGAMASSA TRAÇO 1:2:8, PREPARO MECÂNICA COM BETONEIRA 400 L, APLICADA COM PROJETOR TIPO CANEQUINHA EM SUPERFÍCIES EXTERNAS DA SACADA, ESPESSURA DE 45 MM, ACESSO POR BALANCIM MANUAL, SEM USO DE TELA METÁLICA. AF_08/2022 | CRIAÇÃO DE COMPOSIÇÃO COM CUSTO
2022-07-01 | COMPOSICAO | 104214 | EMBOÇO OU MASSA ÚNICA EM ARGAMASSA TRAÇO 1:2:8, PREPARO MECÂNICA COM BETONEIRA 400 L, APLICADA COM PROJETOR TIPO CANEQUINHA EM SUPERFÍCIES EXTERNAS DA SACADA, ESPESSURA DE 50 MM, ACESSO POR BALANCIM MANUAL, SEM USO DE TELA METÁLICA. AF_08/2022 | CRIAÇÃO DE COMPOSIÇÃO COM CUSTO
2022-07-01 | COMPOSICAO | 104215 | EMBOÇO OU MASSA ÚNICA EM ARGAMASSA TRAÇO 1:2:8, PREPARO MECÂNICA COM BETONEIRA 400 L, APLICADA COM PROJETOR TIPO CANEQUINHA EM SUPERFÍCIES INTERNAS DA SACADA, ESPESSURA DE 25 MM, SEM USO DE TELA METÁLICA. AF_08/2022 | CRIAÇÃO DE COMPOSIÇÃO COM CUSTO
2022-07-01 | COMPOSICAO | 104216 | EMBOÇO OU MASSA ÚNICA EM ARGAMASSA TRAÇO 1:2:8, PREPARO MECÂNICA COM BETONEIRA 400 L, APLICADA COM PROJETOR TIPO CANEQUINHA EM SUPERFÍCIES INTERNAS DA SACADA, ESPESSURA DE 35 MM, SEM USO DE TELA METÁLICA. AF_08/2022 | CRIAÇÃO DE COMPOSIÇÃO COM CUSTO
2022-07-01 | COMPOSICAO | 104217 | EMBOÇO OU MASSA ÚNICA EM ARGAMASSA TRAÇO 1:2:8, PREPARO MECÂNICA COM BETONEIRA 400 L, APLICADA MANUALMENTE EM PANOS DE FACHADA COM PRESENÇA DE VÃOS, ESPESSURA DE 25 MM, ACESSO POR ANDAIME. AF_08/2022 | CRIAÇÃO DE COMPOSIÇÃO COM CUSTO
2022-07-01 | COMPOSICAO | 104218 | EMBOÇO OU MASSA ÚNICA EM ARGAMASSA TRAÇO 1:2:8, PREPARO MANUAL, APLICADA MANUALMENTE EM PANOS DE FACHADA COM PRESENÇA DE VÃOS, ESPESSURA DE 25 MM, ACESSO POR ANDAIME. AF_08/2022 | CRIAÇÃO DE COMPOSIÇÃO COM CUSTO
2022-07-01 | COMPOSICAO | 104219 | EMBOÇO OU MASSA ÚNICA EM ARGAMASSA INDUSTRIALIZADA, PREPARO MECÂNICA E APLICAÇÃO COM EQUIPAMENTO DE MISTURA E PROJEÇÃO DE 1,5 M3/H DE ARGAMASSA EM PANOS DE FACHADA COM PRESENÇA DE VÃOS, ESPESSURA DE 25 MM, ACESSO POR ANDAIME. AF_08/2022 | CRIAÇÃO DE COMPOSIÇÃO COM CUSTO
2022-07-01 | COMPOSICAO | 104220 | EMBOÇO OU MASSA ÚNICA EM ARGAMASSA TRAÇO 1:2:8, PREPARO MECÂNICA COM BETONEIRA 400 L, APLICADA COM PROJETOR TIPO CANEQUINHA EM PANOS DE FACHADA COM PRESENÇA DE VÃOS, ESPESSURA DE 25 MM, ACESSO POR ANDAIME. AF_08/2022 | CRIAÇÃO DE COMPOSIÇÃO COM CUSTO
2022-07-01 | COMPOSICAO | 104221 | EMBOÇO OU MASSA ÚNICA EM ARGAMASSA TRAÇO 1:2:8, PREPARO MECÂNICA COM BETONEIRA 400 L, APLICADA MANUALMENTE EM PANOS DE FACHADA COM PRESENÇA DE VÃOS, ESPESSURA DE 35 MM, ACESSO POR ANDAIME. AF_08/2022 | CRIAÇÃO DE COMPOSIÇÃO COM CUSTO
2022-07-01 | COMPOSICAO | 104222 | EMBOÇO OU MASSA ÚNICA EM ARGAMASSA TRAÇO 1:2:8, PREPARO MANUAL, APLICADA MANUALMENTE EM PANOS DE FACHADA COM PRESENÇA DE VÃOS, ESPESSURA DE 35 MM, ACESSO POR ANDAIME. AF_08/2022 | CRIAÇÃO DE COMPOSIÇÃO COM CUSTO
2022-07-01 | COMPOSICAO | 104223 | EMBOÇO OU MASSA ÚNICA EM ARGAMASSA INDUSTRIALIZADA, PREPARO MECÂNICA E APLICAÇÃO COM EQUIPAMENTO DE MISTURA E PROJEÇÃO DE 1,5 M3/H DE ARGAMASSA EM PANOS DE FACHADA COM PRESENÇA DE VÃOS, ESPESSURA DE 35 MM, ACESSO POR ANDAIME. AF_08/2022 | CRIAÇÃO DE COMPOSIÇÃO COM CUSTO
2022-07-01 | COMPOSICAO | 104224 | EMBOÇO OU MASSA ÚNICA EM ARGAMASSA TRAÇO 1:2:8, PREPARO MECÂNICA COM BETONEIRA 400 L, APLICADA COM PROJETOR TIPO CANEQUINHA EM PANOS DE FACHADA COM PRESENÇA DE VÃOS, ESPESSURA DE 35 MM, ACESSO POR ANDAIME. AF_08/2022 | CRIAÇÃO DE COMPOSIÇÃO COM CUSTO
2022-07-01 | COMPOSICAO | 104225 | EMBOÇO OU MASSA ÚNICA EM ARGAMASSA TRAÇO 1:2:8, PREPARO MECÂNICA COM BETONEIRA 400 L, APLICADA MANUALMENTE EM PANOS DE FACHADA COM PRESENÇA DE VÃOS, ESPESSURA DE 45 MM, ACESSO POR ANDAIME. AF_08/2022 | CRIAÇÃO DE COMPOSIÇÃO COM CUSTO
2022-07-01 | COMPOSICAO | 104226 | EMBOÇO OU MASSA ÚNICA EM ARGAMASSA TRAÇO 1:2:8, PREPARO MANUAL, APLICADA MANUALMENTE EM PANOS DE FACHADA COM PRESENÇA DE VÃOS, ESPESSURA DE 45 MM, ACESSO POR ANDAIME. AF_08/2022 | CRIAÇÃO DE COMPOSIÇÃO COM CUSTO
2022-07-01 | COMPOSICAO | 104227 | EMBOÇO OU MASSA ÚNICA EM ARGAMASSA INDUSTRIALIZADA, PREPARO MECÂNICA E APLICAÇÃO COM EQUIPAMENTO DE MISTURA E PROJEÇÃO DE 1,5 M3/H DE ARGAMASSA EM PANOS DE FACHADA COM PRESENÇA DE VÃOS, ESPESSURA DE 45 MM, ACESSO POR ANDAIME. AF_08/2022 | CRIAÇÃO DE COMPOSIÇÃO COM CUSTO
2022-07-01 | COMPOSICAO | 104228 | EMBOÇO OU MASSA ÚNICA EM ARGAMASSA TRAÇO 1:2:8, PREPARO MECÂNICA COM BETONEIRA 400 L, APLICADA COM PROJETOR TIPO CANEQUINHA EM PANOS DE FACHADA COM PRESENÇA DE VÃOS, ESPESSURA DE 45 MM, ACESSO POR ANDAIME. AF_08/2022 | CRIAÇÃO DE COMPOSIÇÃO COM CUSTO
2022-07-01 | COMPOSICAO | 104229 | EMBOÇO OU MASSA ÚNICA EM ARGAMASSA TRAÇO 1:2:8, PREPARO MECÂNICA COM BETONEIRA 400 L, APLICADA MANUALMENTE EM PANOS DE FACHADA COM PRESENÇA DE VÃOS, ESPESSURA DE 50 MM, ACESSO POR ANDAIME. AF_08/2022 | CRIAÇÃO DE COMPOSIÇÃO COM CUSTO
2022-07-01 | COMPOSICAO | 104230 | EMBOÇO OU MASSA ÚNICA EM ARGAMASSA TRAÇO 1:2:8, PREPARO MANUAL, APLICADA MANUALMENTE EM PANOS DE FACHADA COM PRESENÇA DE VÃOS, ESPESSURA DE 50 MM, ACESSO POR ANDAIME. AF_08/2022 | CRIAÇÃO DE COMPOSIÇÃO COM CUSTO
2022-07-01 | COMPOSICAO | 104231 | EMBOÇO OU MASSA ÚNICA EM ARGAMASSA INDUSTRIALIZADA, PREPARO MECÂNICA E APLICAÇÃO COM EQUIPAMENTO DE MISTURA E PROJEÇÃO DE 1,5 M3/H DE ARGAMASSA EM PANOS DE FACHADA COM PRESENÇA DE VÃOS, ESPESSURA DE 50 MM, ACESSO POR ANDAIME. AF_08/2022 | CRIAÇÃO DE COMPOSIÇÃO COM CUSTO
2022-07-01 | COMPOSICAO | 104232 | EMBOÇO OU MASSA ÚNICA EM ARGAMASSA TRAÇO 1:2:8, PREPARO MECÂNICA COM BETONEIRA 400 L, APLICADA COM PROJETOR TIPO CANEQUINHA EM PANOS DE FACHADA COM PRESENÇA DE VÃOS, ESPESSURA DE 50 MM, ACESSO POR ANDAIME. AF_08/2022 | CRIAÇÃO DE COMPOSIÇÃO COM CUSTO
2022-07-01 | COMPOSICAO | 104233 | EMBOÇO OU MASSA ÚNICA EM ARGAMASSA TRAÇO 1:2:8, PREPARO MECÂNICA COM BETONEIRA 400 L, APLICADA MANUALMENTE EM PANOS DE FACHADA SEM PRESENÇA DE VÃOS, ESPESSURA DE 25 MM, ACESSO POR ANDAIME. AF_08/2022 | CRIAÇÃO DE COMPOSIÇÃO COM CUSTO
2022-07-01 | COMPOSICAO | 104234 | EMBOÇO OU MASSA ÚNICA EM ARGAMASSA TRAÇO 1:2:8, PREPARO MANUAL, APLICADA MANUALMENTE EM PANOS DE FACHADA SEM PRESENÇA DE VÃOS, ESPESSURA DE 25 MM, ACESSO POR ANDAIME. AF_08/2022 | CRIAÇÃO DE COMPOSIÇÃO COM CUSTO
2022-07-01 | COMPOSICAO | 104235 | EMBOÇO OU MASSA ÚNICA EM ARGAMASSA INDUSTRIALIZADA, PREPARO MECÂNICA E APLICAÇÃO COM EQUIPAMENTO DE MISTURA E PROJEÇÃO DE 1,5 M3/H DE ARGAMASSA EM PANOS DE FACHADA SEM PRESENÇA DE VÃOS, ESPESSURA DE 25 MM, ACESSO POR ANDAIME. AF_08/2022 | CRIAÇÃO DE COMPOSIÇÃO COM CUSTO
2022-07-01 | COMPOSICAO | 104236 | EMBOÇO OU MASSA ÚNICA EM ARGAMASSA TRAÇO 1:2:8, PREPARO MECÂNICA COM BETONEIRA 400 L, APLICADA COM PROJETOR TIPO CANEQUINHA EM PANOS DE FACHADA SEM PRESENÇA DE VÃOS, ESPESSURA DE 25 MM, ACESSO POR ANDAIME. AF_08/2022 | CRIAÇÃO DE COMPOSIÇÃO COM CUSTO
2022-07-01 | COMPOSICAO | 104237 | EMBOÇO OU MASSA ÚNICA EM ARGAMASSA TRAÇO 1:2:8, PREPARO MECÂNICA COM BETONEIRA 400 L, APLICADA MANUALMENTE EM PANOS DE FACHADA SEM PRESENÇA DE VÃOS, ESPESSURA DE 35 MM, ACESSO POR ANDAIME. AF_08/2022 | CRIAÇÃO DE COMPOSIÇÃO COM CUSTO
2022-07-01 | COMPOSICAO | 104238 | EMBOÇO OU MASSA ÚNICA EM ARGAMASSA TRAÇO 1:2:8, PREPARO MANUAL, APLICADA MANUALMENTE EM PANOS DE FACHADA SEM PRESENÇA DE VÃOS, ESPESSURA DE 35 MM, ACESSO POR ANDAIME. AF_08/2022 | CRIAÇÃO DE COMPOSIÇÃO COM CUSTO
2022-07-01 | COMPOSICAO | 104239 | EMBOÇO OU MASSA ÚNICA EM ARGAMASSA INDUSTRIALIZADA, PREPARO MECÂNICA E APLICAÇÃO COM EQUIPAMENTO DE MISTURA E PROJEÇÃO DE 1,5 M3/H DE ARGAMASSA EM PANOS DE FACHADA SEM PRESENÇA DE VÃOS, ESPESSURA DE 35 MM, ACESSO POR ANDAIME. AF_08/2022 | CRIAÇÃO DE COMPOSIÇÃO COM CUSTO
2022-07-01 | COMPOSICAO | 104240 | EMBOÇO OU MASSA ÚNICA EM ARGAMASSA TRAÇO 1:2:8, PREPARO MECÂNICA COM BETONEIRA 400 L, APLICADA COM PROJETOR TIPO CANEQUINHA EM PANOS DE FACHADA SEM PRESENÇA DE VÃOS, ESPESSURA DE 35 MM, ACESSO POR ANDAIME. AF_08/2022 | CRIAÇÃO DE COMPOSIÇÃO COM CUSTO
2022-07-01 | COMPOSICAO | 104241 | EMBOÇO OU MASSA ÚNICA EM ARGAMASSA TRAÇO 1:2:8, PREPARO MECÂNICA COM BETONEIRA 400 L, APLICADA MANUALMENTE EM PANOS DE FACHADA SEM PRESENÇA DE VÃOS, ESPESSURA DE 45 MM, ACESSO POR ANDAIME. AF_08/2022 | CRIAÇÃO DE COMPOSIÇÃO COM CUSTO
2022-07-01 | COMPOSICAO | 104242 | EMBOÇO OU MASSA ÚNICA EM ARGAMASSA TRAÇO 1:2:8, PREPARO MANUAL, APLICADA MANUALMENTE EM PANOS DE FACHADA SEM PRESENÇA DE VÃOS, ESPESSURA DE 45 MM, ACESSO POR ANDAIME. AF_08/2022 | CRIAÇÃO DE COMPOSIÇÃO COM CUSTO
2022-07-01 | COMPOSICAO | 104243 | EMBOÇO OU MASSA ÚNICA EM ARGAMASSA INDUSTRIALIZADA, PREPARO MECÂNICA E APLICAÇÃO COM EQUIPAMENTO DE MISTURA E PROJEÇÃO DE 1,5 M3/H DE ARGAMASSA EM PANOS DE FACHADA SEM PRESENÇA DE VÃOS, ESPESSURA DE 45 MM, ACESSO POR ANDAIME. AF_08/2022 | CRIAÇÃO DE COMPOSIÇÃO COM CUSTO
2022-07-01 | COMPOSICAO | 104244 | EMBOÇO OU MASSA ÚNICA EM ARGAMASSA TRAÇO 1:2:8, PREPARO MECÂNICA COM BETONEIRA 400 L, APLICADA COM PROJETOR TIPO CANEQUINHA EM PANOS DE FACHADA SEM PRESENÇA DE VÃOS, ESPESSURA DE 45 MM, ACESSO POR ANDAIME. AF_08/2022 | CRIAÇÃO DE COMPOSIÇÃO COM CUSTO
2022-07-01 | COMPOSICAO | 104245 | EMBOÇO OU MASSA ÚNICA EM ARGAMASSA TRAÇO 1:2:8, PREPARO MECÂNICA COM BETONEIRA 400 L, APLICADA MANUALMENTE EM PANOS DE FACHADA SEM PRESENÇA DE VÃOS, ESPESSURA DE 50 MM, ACESSO POR ANDAIME. AF_08/2022 | CRIAÇÃO DE COMPOSIÇÃO COM CUSTO
2022-07-01 | COMPOSICAO | 104246 | EMBOÇO OU MASSA ÚNICA EM ARGAMASSA TRAÇO 1:2:8, PREPARO MANUAL, APLICADA MANUALMENTE EM PANOS DE FACHADA SEM PRESENÇA DE VÃOS, ESPESSURA DE 50 MM, ACESSO POR ANDAIME. AF_08/2022 | CRIAÇÃO DE COMPOSIÇÃO COM CUSTO
2022-07-01 | COMPOSICAO | 104247 | EMBOÇO OU MASSA ÚNICA EM ARGAMASSA INDUSTRIALIZADA, PREPARO MECÂNICA E APLICAÇÃO COM EQUIPAMENTO DE MISTURA E PROJEÇÃO DE 1,5 M3/H DE ARGAMASSA EM PANOS DE FACHADA SEM PRESENÇA DE VÃOS, ESPESSURA DE 50 MM, ACESSO POR ANDAIME. AF_08/2022 | CRIAÇÃO DE COMPOSIÇÃO COM CUSTO
2022-07-01 | COMPOSICAO | 104248 | EMBOÇO OU MASSA ÚNICA EM ARGAMASSA TRAÇO 1:2:8, PREPARO MECÂNICA COM BETONEIRA 400 L, APLICADA COM PROJETOR TIPO CANEQUINHA EM PANOS DE FACHADA SEM PRESENÇA DE VÃOS, ESPESSURA DE 50 MM, ACESSO POR ANDAIME. AF_08/2022 | CRIAÇÃO DE COMPOSIÇÃO COM CUSTO
2022-07-01 | COMPOSICAO | 104249 | EMBOÇO OU MASSA ÚNICA EM ARGAMASSA TRAÇO 1:2:8, PREPARO MECÂNICA COM BETONEIRA 400 L, APLICADA MANUALMENTE EM SUPERFÍCIES EXTERNAS DA SACADA, ESPESSURA DE 25 MM, ACESSO POR ANDAIME, SEM USO DE TELA METÁLICA. AF_08/2022 | CRIAÇÃO DE COMPOSIÇÃO COM CUSTO
2022-07-01 | COMPOSICAO | 104250 | EMBOÇO OU MASSA ÚNICA EM ARGAMASSA TRAÇO 1:2:8, PREPARO MANUAL, APLICADA MANUALMENTE EM SUPERFÍCIES EXTERNAS DA SACADA, ESPESSURA DE 25 MM, ACESSO POR ANDAIME, SEM USO DE TELA METÁLICA. AF_08/2022 | CRIAÇÃO DE COMPOSIÇÃO COM CUSTO
2022-07-01 | COMPOSICAO | 104251 | EMBOÇO OU MASSA ÚNICA EM ARGAMASSA INDUSTRIALIZADA, PREPARO MECÂNICA E APLICAÇÃO COM EQUIPAMENTO DE MISTURA E PROJEÇÃO DE 1,5 M3/H DE ARGAMASSA EM PANOS DE FACHADA SUPERFÍCIES EXTERNAS DA SACADA, ESPESSURA DE 25 MM, ACESSO POR ANDAIME, SEM USO DE TELA METÁLICA. AF_08/2022 | CRIAÇÃO DE COMPOSIÇÃO COM CUSTO
2022-07-01 | COMPOSICAO | 104252 | EMBOÇO OU MASSA ÚNICA EM ARGAMASSA TRAÇO 1:2:8, PREPARO MECÂNICA COM BETONEIRA 400 L, APLICADA COM PROJETOR TIPO CANEQUINHA EM SUPERFÍCIES EXTERNAS DA SACADA, ESPESSURA DE 25 MM, ACESSO POR ANDAIME, SEM USO DE TELA METÁLICA. AF_08/2022 | CRIAÇÃO DE COMPOSIÇÃO COM CUSTO
2022-07-01 | COMPOSICAO | 104253 | EMBOÇO OU MASSA ÚNICA EM ARGAMASSA TRAÇO 1:2:8, PREPARO MECÂNICA COM BETONEIRA 400 L, APLICADA MANUALMENTE EM SUPERFÍCIES EXTERNAS DA SACADA, ESPESSURA DE 35 MM, ACESSO POR ANDAIME, SEM USO DE TELA METÁLICA. AF_08/2022 | CRIAÇÃO DE COMPOSIÇÃO COM CUSTO
2022-07-01 | COMPOSICAO | 104254 | EMBOÇO OU MASSA ÚNICA EM ARGAMASSA TRAÇO 1:2:8, PREPARO MANUAL, APLICADA MANUALMENTE EM SUPERFÍCIES EXTERNAS DA SACADA, ESPESSURA DE 35 MM, ACESSO POR ANDAIME, SEM USO DE TELA METÁLICA. AF_08/2022 | CRIAÇÃO DE COMPOSIÇÃO COM CUSTO
2022-07-01 | COMPOSICAO | 104255 | EMBOÇO OU MASSA ÚNICA EM ARGAMASSA INDUSTRIALIZADA, PREPARO MECÂNICO E APLICAÇÃO COM EQUIPAMENTO DE MISTURA E PROJEÇÃO DE 1,5 M3/H DE ARGAMASSA EM PANOS DE FACHADA SUPERFÍCIES EXTERNAS DA SACADA, ESPESSURA DE 35 MM, ACESSO POR ANDAIME, SEM USO DE TELA METÁLICA. AF_08/2022 | CRIAÇÃO DE COMPOSIÇÃO COM CUSTO
2022-07-01 | COMPOSICAO | 104256 | EMBOÇO OU MASSA ÚNICA EM ARGAMASSA TRAÇO 1:2:8, PREPARO MECÂNICO COM BETONEIRA 400 L, APLICADA COM PROJETOR TIPO CANEQUINHA EM SUPERFÍCIES EXTERNAS DA SACADA, ESPESSURA DE 35 MM, ACESSO POR ANDAIME, SEM USO DE TELA METÁLICA. AF_08/2022 | CRIAÇÃO DE COMPOSIÇÃO COM CUSTO
2022-07-01 | COMPOSICAO | 104257 | EMBOÇO OU MASSA ÚNICA EM ARGAMASSA TRAÇO 1:2:8, PREPARO MECÂNICO COM BETONEIRA 400 L, APLICADA MANUALMENTE EM SUPERFÍCIES EXTERNAS DA SACADA, ESPESSURA DE 45 MM, ACESSO POR ANDAIME, SEM USO DE TELA METÁLICA. AF_08/2022 | CRIAÇÃO DE COMPOSIÇÃO COM CUSTO
2022-07-01 | COMPOSICAO | 104258 | EMBOÇO OU MASSA ÚNICA EM ARGAMASSA TRAÇO 1:2:8, PREPARO MANUAL, APLICADA MANUALMENTE EM SUPERFÍCIES EXTERNAS DA SACADA, ESPESSURA DE 45 MM, ACESSO POR ANDAIME, SEM USO DE TELA METÁLICA. AF_08/2022 | CRIAÇÃO DE COMPOSIÇÃO COM CUSTO
2022-07-01 | COMPOSICAO | 104259 | EMBOÇO OU MASSA ÚNICA EM ARGAMASSA INDUSTRIALIZADA, PREPARO MECÂNICO E APLICAÇÃO COM EQUIPAMENTO DE MISTURA E PROJEÇÃO DE 1,5 M3/H DE ARGAMASSA EM PANOS DE FACHADA SUPERFÍCIES EXTERNAS DA SACADA, ESPESSURA DE 45 MM, ACESSO POR ANDAIME, SEM USO DE TELA METÁLICA. AF_08/2022 | CRIAÇÃO DE COMPOSIÇÃO COM CUSTO
2022-07-01 | COMPOSICAO | 104260 | EMBOÇO OU MASSA ÚNICA EM ARGAMASSA TRAÇO 1:2:8, PREPARO MECÂNICO COM BETONEIRA 400 L, APLICADA COM PROJETOR TIPO CANEQUINHA EM SUPERFÍCIES EXTERNAS DA SACADA, ESPESSURA DE 45 MM, ACESSO POR ANDAIME, SEM USO DE TELA METÁLICA. AF_08/2022 | CRIAÇÃO DE COMPOSIÇÃO COM CUSTO
2022-07-01 | COMPOSICAO | 104261 | EMBOÇO OU MASSA ÚNICA EM ARGAMASSA TRAÇO 1:2:8, PREPARO MECÂNICO COM BETONEIRA 400 L, APLICADA MANUALMENTE EM SUPERFÍCIES EXTERNAS DA SACADA, ESPESSURA DE 50 MM, ACESSO POR ANDAIME, SEM USO DE TELA METÁLICA. AF_08/2022 | CRIAÇÃO DE COMPOSIÇÃO COM CUSTO
2022-07-01 | COMPOSICAO | 104262 | EMBOÇO OU MASSA ÚNICA EM ARGAMASSA TRAÇO 1:2:8, PREPARO MANUAL, APLICADA MANUALMENTE EM SUPERFÍCIES EXTERNAS DA SACADA, ESPESSURA DE 50 MM, ACESSO POR ANDAIME, SEM USO DE TELA METÁLICA. AF_08/2022 | CRIAÇÃO DE COMPOSIÇÃO COM CUSTO
2022-07-01 | COMPOSICAO | 104263 | EMBOÇO OU MASSA ÚNICA EM ARGAMASSA INDUSTRIALIZADA, PREPARO MECÂNICO E APLICAÇÃO COM EQUIPAMENTO DE MISTURA E PROJEÇÃO DE 1,5 M3/H DE ARGAMASSA EM PANOS DE FACHADA SUPERFÍCIES EXTERNAS DA SACADA, ESPESSURA DE 50 MM, ACESSO POR ANDAIME, SEM USO DE TELA METÁLICA. AF_08/2022 | CRIAÇÃO DE COMPOSIÇÃO COM CUSTO
2022-07-01 | COMPOSICAO | 104264 | EMBOÇO OU MASSA ÚNICA EM ARGAMASSA TRAÇO 1:2:8, PREPARO MECÂNICO COM BETONEIRA 400 L, APLICADA COM PROJETOR TIPO CANEQUINHA EM SUPERFÍCIES EXTERNAS DA SACADA, ESPESSURA DE 50 MM, ACESSO POR ANDAIME, SEM USO DE TELA METÁLICA. AF_08/2022 | CRIAÇÃO DE COMPOSIÇÃO COM CUSTO
2022-06-01 | INSUMO | 4069 | MESTRE DE OBRAS (HORISTA) | ALTERAÇÃO DE DESCRIÇÃO
2022-06-01 | INSUMO | 4083 | ENCARREGADO GERAL DE OBRAS (HORISTA) | ALTERAÇÃO DE DESCRIÇÃO
2022-06-01 | INSUMO | 14146 | FINCAPINO LONGO CALIBRE 22, CARGA FORTE POTENCIA 7 (PARA FERRAMENTA DE ACAO DIRETA), COR AMARELA | ALTERAÇÃO DE DESCRIÇÃO
2022-06-01 | INSUMO | 20250 | SISAL EM FIBRA / ESTOPA SISAL PARA GESSO | ALTERAÇÃO DE DESCRIÇÃO
2022-06-01 | INSUMO | 37394 | FINCAPINO CURTO CALIBRE 22, CARGA MEDIA POTENCIA 5 (PARA FERRAMENTA DE ACAO DIRETA) COR VERMELHA | ALTERAÇÃO DE DESCRIÇÃO
2022-06-01 | INSUMO | 39599 | CABO DE REDE, PAR TRANCADO UTP, 4 PARES, CATEGORIA 6 (CAT 6), ISOLAMENTO PVC (LSZH) | ALTERAÇÃO DE FAMÍLIA/COEFICIENTE
2022-06-01 | INSUMO | 39599 | CABO DE REDE, PAR TRANCADO UTP, 4 PARES, CATEGORIA 6 (CAT 6), ISOLAMENTO PVC (LSZH) | ALTERAÇÃO DE DESCRIÇÃO
2022-06-01 | INSUMO | 44919 | ESPACADOR/SEPARADOR /CENTRALIZADOR DE BARRA DE ACO, PLASTICO, (CHUMBADOR TIPO CARAMBOLA - CB), DIAMETRO INTERNO ENTRE 25 A 32 MM | CRIAÇÃO DE INSUMO COM PREÇO
2022-06-01 | COMPOSICAO | 92775 | ARMAÇÃO DE PILAR OU VIGA DE UMA ESTRUTURA CONVENCIONAL DE CONCRETO ARMADO EM UMA EDIFICAÇÃO TÉRREA OU SOBRADO UTILIZANDO AÇO CA-60 DE 5,0 MM - MONTAGEM. AF_12/2015 | DESATIVAÇÃO
2022-06-01 | COMPOSICAO | 92776 | ARMAÇÃO DE PILAR OU VIGA DE UMA ESTRUTURA CONVENCIONAL DE CONCRETO ARMADO EM UMA EDIFICAÇÃO TÉRREA OU SOBRADO UTILIZANDO AÇO CA-50 DE 6,3 MM - MONTAGEM. AF_12/2015 | DESATIVAÇÃO
2022-06-01 | COMPOSICAO | 92777 | ARMAÇÃO DE PILAR OU VIGA DE UMA ESTRUTURA CONVENCIONAL DE CONCRETO ARMADO EM UMA EDIFICAÇÃO TÉRREA OU SOBRADO UTILIZANDO AÇO CA-50 DE 8,0 MM - MONTAGEM. AF_12/2015 | DESATIVAÇÃO
2022-06-01 | COMPOSICAO | 92778 | ARMAÇÃO DE PILAR OU VIGA DE UMA ESTRUTURA CONVENCIONAL DE CONCRETO ARMADO EM UMA EDIFICAÇÃO TÉRREA OU SOBRADO UTILIZANDO AÇO CA-50 DE 10,0 MM - MONTAGEM. AF_12/2015 | DESATIVAÇÃO
2022-06-01 | COMPOSICAO | 92779 | ARMAÇÃO DE PILAR OU VIGA DE UMA ESTRUTURA CONVENCIONAL DE CONCRETO ARMADO EM UMA EDIFICAÇÃO TÉRREA OU SOBRADO UTILIZANDO AÇO CA-50 DE 12,5 MM - MONTAGEM. AF_12/2015 | DESATIVAÇÃO
2022-06-01 | COMPOSICAO | 92780 | ARMAÇÃO DE PILAR OU VIGA DE UMA ESTRUTURA CONVENCIONAL DE CONCRETO ARMADO EM UMA EDIFICAÇÃO TÉRREA OU SOBRADO UTILIZANDO AÇO CA-50 DE 16,0 MM - MONTAGEM. AF_12/2015 | DESATIVAÇÃO
2022-06-01 | COMPOSICAO | 92781 | ARMAÇÃO DE PILAR OU VIGA DE UMA ESTRUTURA CONVENCIONAL DE CONCRETO ARMADO EM UMA EDIFICAÇÃO TÉRREA OU SOBRADO UTILIZANDO AÇO CA-50 DE 20,0 MM - MONTAGEM. AF_12/2015 | DESATIVAÇÃO
2022-06-01 | COMPOSICAO | 92782 | ARMAÇÃO DE PILAR OU VIGA DE UMA ESTRUTURA CONVENCIONAL DE CONCRETO ARMADO EM UMA EDIFICAÇÃO TÉRREA OU SOBRADO UTILIZANDO AÇO CA-50 DE 25,0 MM - MONTAGEM. AF_12/2015 | DESATIVAÇÃO
2022-06-01 | COMPOSICAO | 92783 | ARMAÇÃO DE LAJE DE UMA ESTRUTURA CONVENCIONAL DE CONCRETO ARMADO EM UMA EDIFICAÇÃO TÉRREA OU SOBRADO UTILIZANDO AÇO CA-60 DE 4,2 MM - MONTAGEM. AF_12/2015 | DESATIVAÇÃO
2022-06-01 | COMPOSICAO | 92784 | ARMAÇÃO DE LAJE DE UMA ESTRUTURA CONVENCIONAL DE CONCRETO ARMADO EM UMA EDIFICAÇÃO TÉRREA OU SOBRADO UTILIZANDO AÇO CA-60 DE 5,0 MM - MONTAGEM. AF_12/2015 | DESATIVAÇÃO
2022-06-01 | COMPOSICAO | 92785 | ARMAÇÃO DE LAJE DE UMA ESTRUTURA CONVENCIONAL DE CONCRETO ARMADO EM UMA EDIFICAÇÃO TÉRREA OU SOBRADO UTILIZANDO AÇO CA-50 DE 6,3 MM - MONTAGEM. AF_12/2015 | DESATIVAÇÃO
2022-06-01 | COMPOSICAO | 92786 | ARMAÇÃO DE LAJE DE UMA ESTRUTURA CONVENCIONAL DE CONCRETO ARMADO EM UMA EDIFICAÇÃO TÉRREA OU SOBRADO UTILIZANDO AÇO CA-50 DE 8,0 MM - MONTAGEM. AF_12/2015 | DESATIVAÇÃO
2022-06-01 | COMPOSICAO | 92787 | ARMAÇÃO DE LAJE DE UMA ESTRUTURA CONVENCIONAL DE CONCRETO ARMADO EM UMA EDIFICAÇÃO TÉRREA OU SOBRADO UTILIZANDO AÇO CA-50 DE 10,0 MM - MONTAGEM. AF_12/2015 | DESATIVAÇÃO
2022-06-01 | COMPOSICAO | 92788 | ARMAÇÃO DE LAJE DE UMA ESTRUTURA CONVENCIONAL DE CONCRETO ARMADO EM UMA EDIFICAÇÃO TÉRREA OU SOBRADO UTILIZANDO AÇO CA-50 DE 12,5 MM - MONTAGEM. AF_12/2015 | DESATIVAÇÃO
2022-06-01 | COMPOSICAO | 92789 | ARMAÇÃO DE LAJE DE UMA ESTRUTURA CONVENCIONAL DE CONCRETO ARMADO EM UMA EDIFICAÇÃO TÉRREA OU SOBRADO UTILIZANDO AÇO CA-50 DE 16,0 MM - MONTAGEM. AF_12/2015 | DESATIVAÇÃO
2022-06-01 | COMPOSICAO | 92790 | ARMAÇÃO DE LAJE DE UMA ESTRUTURA CONVENCIONAL DE CONCRETO ARMADO EM UMA EDIFICAÇÃO TÉRREA OU SOBRADO UTILIZANDO AÇO CA-50 DE 20,0 MM - MONTAGEM. AF_12/2015 | DESATIVAÇÃO
2022-06-01 | COMPOSICAO | 92791 | CORTE E DOBRA DE AÇO CA-60, DIÂMETRO DE 5,0 MM, UTILIZADO EM ESTRUTURAS DIVERSAS, EXCETO LAJES. AF_12/2015 | DESATIVAÇÃO
2022-06-01 | COMPOSICAO | 92792 | CORTE E DOBRA DE AÇO CA-50, DIÂMETRO DE 6,3 MM, UTILIZADO EM ESTRUTURAS DIVERSAS, EXCETO LAJES. AF_12/2015 | DESATIVAÇÃO
2022-06-01 | COMPOSICAO | 92793 | CORTE E DOBRA DE AÇO CA-50, DIÂMETRO DE 8,0 MM, UTILIZADO EM ESTRUTURAS DIVERSAS, EXCETO LAJES. AF_12/2015 | DESATIVAÇÃO
2022-06-01 | COMPOSICAO | 92794 | CORTE E DOBRA DE AÇO CA-50, DIÂMETRO DE 10,0 MM, UTILIZADO EM ESTRUTURAS DIVERSAS, EXCETO LAJES. AF_12/2015 | DESATIVAÇÃO
2022-06-01 | COMPOSICAO | 92795 | CORTE E DOBRA DE AÇO CA-50, DIÂMETRO DE 12,5 MM, UTILIZADO EM ESTRUTURAS DIVERSAS, EXCETO LAJES. AF_12/2015 | DESATIVAÇÃO
2022-06-01 | COMPOSICAO | 92796 | CORTE E DOBRA DE AÇO CA-50, DIÂMETRO DE 16,0 MM, UTILIZADO EM ESTRUTURAS DIVERSAS, EXCETO LAJES. AF_12/2015 | DESATIVAÇÃO
2022-06-01 | COMPOSICAO | 92797 | CORTE E DOBRA DE AÇO CA-50, DIÂMETRO DE 20,0 MM, UTILIZADO EM ESTRUTURAS DIVERSAS, EXCETO LAJES. AF_12/2015 | DESATIVAÇÃO
2022-06-01 | COMPOSICAO | 93350 | COLETOR PREDIAL DE ESGOTO, DA CAIXA ATÉ A REDE (DISTÂNCIA = 10 M, LARGURA DA VALA = 0,65 M), INCLUINDO ESCAVAÇÃO MANUAL, PREPARO DE FUNDO DE VALA E REATERRO MANUAL COM COMPACTAÇÃO MECANIZADA, TUBO PVC P/ REDE COLETORA ESGOTO JEI DN 100 MM E CONEXÕES | DESATIVAÇÃO
2022-06-01 | COMPOSICAO | 93351 | COLETOR PREDIAL DE ESGOTO, DA CAIXA ATÉ A REDE (DISTÂNCIA = 8 M, LARGURA DA VALA = 0,65 M), INCLUINDO ESCAVAÇÃO MANUAL, PREPARO DE FUNDO DE VALA E REATERRO MANUAL COM COMPACTAÇÃO MECANIZADA, TUBO PVC P/ REDE COLETORA ESGOTO JEI DN 100 MM E CONEXÕES - | DESATIVAÇÃO
2022-06-01 | COMPOSICAO | 93352 | COLETOR PREDIAL DE ESGOTO, DA CAIXA ATÉ A REDE (DISTÂNCIA = 6 M, LARGURA DA VALA = 0,65 M), INCLUINDO ESCAVAÇÃO MANUAL, PREPARO DE FUNDO DE VALA E REATERRO MANUAL COM COMPACTAÇÃO MECANIZADA, TUBO PVC P/ REDE COLETORA ESGOTO JEI DN 100 MM E CONEXÕES - | DESATIVAÇÃO
2022-06-01 | COMPOSICAO | 93353 | COLETOR PREDIAL DE ESGOTO, DA CAIXA ATÉ A REDE (DISTÂNCIA = 4 M, LARGURA DA VALA = 0,65 M), INCLUINDO ESCAVAÇÃO MANUAL, PREPARO DE FUNDO DE VALA E REATERRO MANUAL COM COMPACTAÇÃO MECANIZADA, TUBO PVC P/ REDE COLETORA ESGOTO JEI DN 100 MM E CONEXÕES | DESATIVAÇÃO
2022-06-01 | COMPOSICAO | 93354 | COLETOR PREDIAL DE ESGOTO, DA CAIXA ATÉ A REDE (DISTÂNCIA = 10 M, LARGURA DA VALA = 0,65 M), INCLUINDO ESCAVAÇÃO MECANIZADA, PREPARO DE FUNDO DE VALA E REATERRO COM COMPACTAÇÃO MECANIZADA, TUBO PVC P/ REDE COLETORA ESGOTO JEI DN 100 MM E CONEXÕES - F | DESATIVAÇÃO
2022-06-01 | COMPOSICAO | 93355 | COLETOR PREDIAL DE ESGOTO, DA CAIXA ATÉ A REDE (DISTÂNCIA = 8 M, LARGURA DA VALA = 0,65 M), INCLUINDO ESCAVAÇÃO MECANIZADA, PREPARO DE FUNDO DE VALA E REATERRO COM COMPACTAÇÃO MECANIZADA, TUBO PVC P/ REDE COLETORA ESGOTO JEI DN 100 MM E CONEXÕES - FO | DESATIVAÇÃO
2022-06-01 | COMPOSICAO | 93356 | COLETOR PREDIAL DE ESGOTO, DA CAIXA ATÉ A REDE (DISTÂNCIA = 6 M, LARGURA DA VALA = 0,65 M), INCLUINDO ESCAVAÇÃO MECANIZADA, PREPARO DE FUNDO DE VALA E REATERRO COM COMPACTAÇÃO MECANIZADA, TUBO PVC P/ REDE COLETORA ESGOTO JEI DN 100 MM E CONEXÕES - FO | DESATIVAÇÃO
2022-06-01 | COMPOSICAO | 93357 | COLETOR PREDIAL DE ESGOTO, DA CAIXA ATÉ A REDE (DISTÂNCIA = 4 M, LARGURA DA VALA = 0,65 M), INCLUINDO ESCAVAÇÃO MECANIZADA, PREPARO DE FUNDO DE VALA E REATERRO COM COMPACTAÇÃO MECANIZADA, TUBO PVC P/ REDE COLETORA ESGOTO JEI DN 100 MM E CONEXÕES - FO | DESATIVAÇÃO
2022-06-01 | COMPOSICAO | 95445 | CORTE E DOBRA DE AÇO CA-60, DIÂMETRO DE 5,0 MM, UTILIZADO EM ESTRIBO CONTÍNUO HELICOIDAL. AF_09/2021 | DESATIVAÇÃO
2022-06-01 | COMPOSICAO | 95446 | CORTE E DOBRA DE AÇO CA-50, DIÂMETRO DE 6,3 MM, UTILIZADO EM ESTRIBO CONTÍNUO HELICOIDAL. AF_09/2021 | DESATIVAÇÃO
2022-06-01 | COMPOSICAO | 102895 | ESCAVADEIRA HIDRÁULICA SOBRE ESTEIRA, PESO OPERACIONAL ENTRE 22,00 E 23,50 T, POTÊNCIA NOMINAL 139 HP, COM MARTELO ROMPEDOR HIDRÁULICO 1700 KG - JUROS. AF_04/2019 | DESATIVAÇÃO
2022-06-01 | COMPOSICAO | 103989 | LUVA DE CORRER, PVC, SOLDÁVEL, DN 40MM, INSTALADO EM RAMAL DE DISTRIBUIÇÃO DE ÁGUA ? FORNECIMENTO E INSTALAÇÃO. AF_06/2022 | DESATIVAÇÃO
2022-06-01 | COMPOSICAO | 104099 | FACHADA CORTINA EM VIDRO NO SISTEMA STICK, CONSIDERANDO MODULAÇÃO DE 1,25 X 3,20 M, SEM ABERTURA, ACABAMENTO ANODIZADO OU PINTADO - FORNECIMENTO E INSTALAÇÃO. AF_06/2022 | CRIAÇÃO DE COMPOSIÇÃO SEM CUSTO
2022-06-01 | COMPOSICAO | 104100 | FACHADA CORTINA EM VIDRO NO SISTEMA STICK, CONSIDERANDO MODULAÇÃO DE 1,25 X 3,20 M, COM ABERTURA, ACABAMENTO ANODIZADO OU PINTADO - FORNECIMENTO E INSTALAÇÃO. AF_06/2022 | CRIAÇÃO DE COMPOSIÇÃO SEM CUSTO
2022-06-01 | COMPOSICAO | 104101 | FACHADA CORTINA EM VIDRO NO SISTEMA UNITIZADO, CONSIDERANDO MODULAÇÃO DE 1,25 X 3,20 M, SEM ABERTURA, ACABAMENTO ANODIZADO OU PINTADO - FORNECIMENTO E INSTALAÇÃO. AF_06/2022 | CRIAÇÃO DE COMPOSIÇÃO SEM CUSTO
2022-06-01 | COMPOSICAO | 104102 | FACHADA CORTINA EM VIDRO NO SISTEMA UNITIZADO, CONSIDERANDO MODULAÇÃO DE 1,25 X 3,20 M, COM ABERTURA, ACABAMENTO ANODIZADO OU PINTADO - FORNECIMENTO E INSTALAÇÃO. AF_06/2022 | CRIAÇÃO DE COMPOSIÇÃO SEM CUSTO
2022-06-01 | COMPOSICAO | 104103 | FACHADA EM VIDRO NO SISTEMA SPIDER GLASS, CONSIDERANDO MÓDULOS DE 2,00 X 2,50 M, FIXADO EM ESTRUTURA METÁLICA FORNECIMENTO E INSTALAÇÃO. AF_06/2022 | CRIAÇÃO DE COMPOSIÇÃO SEM CUSTO
2022-06-01 | COMPOSICAO | 104104 | ARMAÇÃO DE ESTRUTURAS DIVERSAS DE CONCRETO ARMADO, EXCETO VIGAS, PILARES, LAJES E FUNDAÇÕES, UTILIZANDO AÇO CA-50 DE 32,0 MM - MONTAGEM. AF_06/2022 | CRIAÇÃO DE COMPOSIÇÃO COM CUSTO
2022-06-01 | COMPOSICAO | 104105 | ARMAÇÃO DE PILAR OU VIGA DE ESTRUTURA CONVENCIONAL DE CONCRETO ARMADO UTILIZANDO AÇO CA-50 DE 32,0 MM. AF_06/2022 | CRIAÇÃO DE COMPOSIÇÃO COM CUSTO
2022-06-01 | COMPOSICAO | 104106 | ARMAÇÃO DE PILAR OU VIGA DE ESTRUTURA DE CONCRETO ARMADO EMBUTIDA EM ALVENARIA DE VEDAÇÃO UTILIZANDO AÇO CA-50 DE 16,0 MM - MONTAGEM. AF_06/2022 | CRIAÇÃO DE COMPOSIÇÃO COM CUSTO
2022-06-01 | COMPOSICAO | 104107 | ARMAÇÃO DE PILAR OU VIGA DE ESTRUTURA DE CONCRETO ARMADO EMBUTIDA EM ALVENARIA DE VEDAÇÃO UTILIZANDO AÇO CA-50 DE 12,5 MM - MONTAGEM. AF_06/2022 | CRIAÇÃO DE COMPOSIÇÃO COM CUSTO
2022-06-01 | COMPOSICAO | 104108 | ARMAÇÃO DE PILAR OU VIGA DE ESTRUTURA DE CONCRETO ARMADO EMBUTIDA EM ALVENARIA DE VEDAÇÃO UTILIZANDO AÇO CA-50 DE 10,0 MM - MONTAGEM. AF_06/2022 | CRIAÇÃO DE COMPOSIÇÃO COM CUSTO
2022-06-01 | COMPOSICAO | 104109 | ARMAÇÃO DE PILAR OU VIGA DE ESTRUTURA DE CONCRETO ARMADO EMBUTIDA EM ALVENARIA DE VEDAÇÃO UTILIZANDO AÇO CA-50 DE 8,0 MM - MONTAGEM. AF_06/2022 | CRIAÇÃO DE COMPOSIÇÃO COM CUSTO
2022-06-01 | COMPOSICAO | 104110 | ARMAÇÃO DE PILAR OU VIGA DE ESTRUTURA DE CONCRETO ARMADO EMBUTIDA EM ALVENARIA DE VEDAÇÃO UTILIZANDO AÇO CA-50 DE 6,3 MM - MONTAGEM. AF_06/2022 | CRIAÇÃO DE COMPOSIÇÃO COM CUSTO
2022-06-01 | COMPOSICAO | 104111 | ARMAÇÃO DE PILAR OU VIGA DE ESTRUTURA DE CONCRETO ARMADO EMBUTIDA EM ALVENARIA DE VEDAÇÃO UTILIZANDO AÇO CA-60 DE 5,0 MM - MONTAGEM. AF_06/2022 | CRIAÇÃO DE COMPOSIÇÃO COM CUSTO
2022-06-01 | COMPOSICAO | 104112 | (COMPOSIÇÃO REPRESENTATIVA) LIGAÇÃO PREDIAL DE ÁGUA, REDE DN 50 MM, RAMAL PREDIAL DE 20 MM, L = 2,0 M, LARGURA DA VALA = 0,65 M; COM COLAR DE TOMADA DE PVC; ESCAVAÇÃO MECANIZADA, PREPARO DE FUNDO DE VALA E REATERRO COMPACTADO. AF_06/2022 | CRIAÇÃO DE COMPOSIÇÃO COM CUSTO
2022-06-01 | COMPOSICAO | 104113 | (COMPOSIÇÃO REPRESENTATIVA) LIGAÇÃO PREDIAL DE ÁGUA, REDE DN 50 MM, RAMAL PREDIAL DE 20 MM, L = 2,0 M, LARGURA DA VALA = 0,65 M; COM COLAR DE TOMADA DE FERRO FUNDIDO; ESCAVAÇÃO MECANIZADA, PREPARO DE FUNDO DE VALA E REATERRO COMPACTADO. AF_06/2022 | CRIAÇÃO DE COMPOSIÇÃO SEM CUSTO
2022-06-01 | COMPOSICAO | 104114 | (COMPOSIÇÃO REPRESENTATIVA) LIGAÇÃO PREDIAL DE ÁGUA, REDE DN 50 MM, RAMAL PREDIAL DE 20 MM, L = 4,0 M, LARGURA DA VALA = 0,65 M; COM COLAR DE TOMADA DE PVC; ESCAVAÇÃO MECANIZADA, PREPARO DE FUNDO DE VALA E REATERRO COMPACTADO. AF_06/2022 | CRIAÇÃO DE COMPOSIÇÃO COM CUSTO
2022-06-01 | COMPOSICAO | 104115 | (COMPOSIÇÃO REPRESENTATIVA) LIGAÇÃO PREDIAL DE ÁGUA, REDE DN 50 MM, RAMAL PREDIAL DE 20 MM, L = 4,0 M, LARGURA DA VALA = 0,65 M; COM COLAR DE TOMADA DE FERRO FUNDIDO; ESCAVAÇÃO MECANIZADA, PREPARO DE FUNDO DE VALA E REATERRO COMPACTADO. AF_06/2022 | CRIAÇÃO DE COMPOSIÇÃO SEM CUSTO
2022-06-01 | COMPOSICAO | 104116 | (COMPOSIÇÃO REPRESENTATIVA) LIGAÇÃO PREDIAL DE ÁGUA, REDE DN 50 MM, RAMAL PREDIAL DE 20 MM, L = 6,0 M, LARGURA DA VALA = 0,65 M; COM COLAR DE TOMADA DE PVC; ESCAVAÇÃO MECANIZADA, PREPARO DE FUNDO DE VALA E REATERRO COMPACTADO. AF_06/2022 | CRIAÇÃO DE COMPOSIÇÃO COM CUSTO
2022-06-01 | COMPOSICAO | 104117 | (COMPOSIÇÃO REPRESENTATIVA) LIGAÇÃO PREDIAL DE ÁGUA, REDE DN 50 MM, RAMAL PREDIAL DE 20 MM, L = 6,0 M, LARGURA DA VALA = 0,65 M; COM COLAR DE TOMADA DE FERRO FUNDIDO; ESCAVAÇÃO MECANIZADA, PREPARO DE FUNDO DE VALA E REATERRO COMPACTADO. AF_06/2022 | CRIAÇÃO DE COMPOSIÇÃO SEM CUSTO
2022-06-01 | COMPOSICAO | 104118 | (COMPOSIÇÃO REPRESENTATIVA) LIGAÇÃO PREDIAL DE ÁGUA, REDE DN 50 MM, RAMAL PREDIAL DE 20 MM, L = 2,0 M, LARGURA DA VALA = 0,65 M; COM COLAR DE TOMADA DE PVC; ESCAVAÇÃO MANUAL, PREPARO DE FUNDO DE VALA E REATERRO COMPACTADO. AF_06/2022 | CRIAÇÃO DE COMPOSIÇÃO COM CUSTO
2022-06-01 | COMPOSICAO | 104119 | (COMPOSIÇÃO REPRESENTATIVA) LIGAÇÃO PREDIAL DE ÁGUA, REDE DN 50 MM, RAMAL PREDIAL DE 20 MM, L = 2,0 M, LARGURA DA VALA = 0,65 M; COM COLAR DE TOMADA DE FERRO FUNDIDO; ESCAVAÇÃO MANUAL, PREPARO DE FUNDO DE VALA E REATERRO COMPACTADO. AF_06/2022 | CRIAÇÃO DE COMPOSIÇÃO SEM CUSTO
2022-06-01 | COMPOSICAO | 104120 | (COMPOSIÇÃO REPRESENTATIVA) LIGAÇÃO PREDIAL DE ÁGUA, REDE DN 50 MM, RAMAL PREDIAL DE 20 MM, L = 4,0 M, LARGURA DA VALA = 0,65 M; COM COLAR DE TOMADA DE PVC; ESCAVAÇÃO MANUAL, PREPARO DE FUNDO DE VALA E REATERRO COMPACTADO. AF_06/2022 | CRIAÇÃO DE COMPOSIÇÃO COM CUSTO
2022-06-01 | COMPOSICAO | 104121 | (COMPOSIÇÃO REPRESENTATIVA) LIGAÇÃO PREDIAL DE ÁGUA, REDE DN 50 MM, RAMAL PREDIAL DE 20 MM, L = 4,0 M, LARGURA DA VALA = 0,65 M; COM COLAR DE TOMADA DE FERRO FUNDIDO; ESCAVAÇÃO MANUAL, PREPARO DE FUNDO DE VALA E REATERRO COMPACTADO. AF_06/2022 | CRIAÇÃO DE COMPOSIÇÃO SEM CUSTO
2022-06-01 | COMPOSICAO | 104122 | (COMPOSIÇÃO REPRESENTATIVA) LIGAÇÃO PREDIAL DE ÁGUA, REDE DN 50 MM, RAMAL PREDIAL DE 20 MM, L = 6,0 M, LARGURA DA VALA = 0,65 M; COM COLAR DE TOMADA DE PVC; ESCAVAÇÃO MANUAL, PREPARO DE FUNDO DE VALA E REATERRO COMPACTADO. AF_06/2022 | CRIAÇÃO DE COMPOSIÇÃO COM CUSTO
2022-06-01 | COMPOSICAO | 104123 | (COMPOSIÇÃO REPRESENTATIVA) LIGAÇÃO PREDIAL DE ÁGUA, REDE DN 50 MM, RAMAL PREDIAL DE 20 MM, L = 6,0 M, LARGURA DA VALA = 0,65 M; COM COLAR DE TOMADA DE FERRO FUNDIDO; ESCAVAÇÃO MANUAL, PREPARO DE FUNDO DE VALA E REATERRO COMPACTADO. AF_06/2022 | CRIAÇÃO DE COMPOSIÇÃO SEM CUSTO
2022-06-01 | COMPOSICAO | 104124 | (COMPOSIÇÃO REPRESENTATIVA) LIGAÇÃO PREDIAL DE ESGOTO, REDE DN 150 MM, COLETOR PREDIAL DN 100 MM, L = 2,0 M, LARGURA DA VALA = 0,65 M; COM SELIM E CURVA 90 GRAUS; ESCAVAÇÃO MECANIZADA, PREPARO DE FUNDO DE VALA E REATERRO COMPACTADO. AF_06/2022 | CRIAÇÃO DE COMPOSIÇÃO COM CUSTO
2022-06-01 | COMPOSICAO | 104125 | (COMPOSIÇÃO REPRESENTATIVA) LIGAÇÃO PREDIAL DE ESGOTO, REDE DN 300 MM, COLETOR PREDIAL DN 100 MM, L = 2,0 M, LARGURA DA VALA = 0,65 M;COM SELIM E CURVA 90 GRAUS; ESCAVAÇÃO MECANIZADA, PREPARO DE FUNDO DE VALA E REATERRO COMPACTADO. AF_06/2022 | CRIAÇÃO DE COMPOSIÇÃO COM CUSTO
2022-06-01 | COMPOSICAO | 104126 | (COMPOSIÇÃO REPRESENTATIVA) LIGAÇÃO PREDIAL DE ESGOTO, REDE DN 150 MM, COLETOR PREDIAL DN 100 MM, L = 2,0 M, LARGURA DA VALA = 0,65 M; COM TÊ E CURVA 90 GRAUS; ESCAVAÇÃO MECANIZADA, PREPARO DE FUNDO DE VALA E REATERRO COMPACTADO. AF_06/2022 | CRIAÇÃO DE COMPOSIÇÃO SEM CUSTO
2022-06-01 | COMPOSICAO | 104127 | (COMPOSIÇÃO REPRESENTATIVA) LIGAÇÃO PREDIAL DE ESGOTO, REDE DN 150 MM, COLETOR PREDIAL DN 150 MM, L = 2,0 M, LARGURA DA VALA = 0,65 M; COM TÊ E CURVA 90 GRAUS; ESCAVAÇÃO MECANIZADA, PREPARO DE FUNDO DE VALA E REATERRO COMPACTADO. AF_06/2022 | CRIAÇÃO DE COMPOSIÇÃO COM CUSTO
2022-06-01 | COMPOSICAO | 104128 | (COMPOSIÇÃO REPRESENTATIVA) LIGAÇÃO PREDIAL DE ESGOTO, REDE DN 300 MM, COLETOR PREDIAL DN 100 MM, L = 2,0 M, LARGURA DA VALA = 0,65 M; COM TÊ E CURVA 90 GRAUS; ESCAVAÇÃO MECANIZADA, PREPARO DE FUNDO DE VALA E REATERRO COMPACTADO. AF_06/2022 | CRIAÇÃO DE COMPOSIÇÃO SEM CUSTO
2022-06-01 | COMPOSICAO | 104129 | (COMPOSIÇÃO REPRESENTATIVA) LIGAÇÃO PREDIAL DE ESGOTO, REDE COLETORA DN 300 MM, COLETOR PREDIAL DN 150 MM, L = 2,0 M, LARGURA DA VALA = 0,65 M; COM TÊ E CURVA 90 GRAUS; ESCAVAÇÃO MECANIZADA, PREPARO DE FUNDO DE VALA E REATERRO COMPACTADO. AF_06/2022 | CRIAÇÃO DE COMPOSIÇÃO SEM CUSTO
2022-06-01 | COMPOSICAO | 104130 | (COMPOSIÇÃO REPRESENTATIVA) LIGAÇÃO PREDIAL DE ESGOTO, REDE DN 150 MM, COLETOR PREDIAL DN 100 MM, L = 4,0 M, LARGURA DA VALA = 0,65 M; COM SELIM E CURVA 90 GRAUS; ESCAVAÇÃO MECANIZADA, PREPARO DE FUNDO DE VALA E REATERRO COMPACTADO. AF_06/2022 | CRIAÇÃO DE COMPOSIÇÃO COM CUSTO
2022-06-01 | COMPOSICAO | 104131 | (COMPOSIÇÃO REPRESENTATIVA) LIGAÇÃO PREDIAL DE ESGOTO, REDE DN 300 MM, COLETOR PREDIAL DN 100 MM, L = 4,0 M, LARGURA DA VALA = 0,65 M; COM SELIM E CURVA 90 GRAUS; ESCAVAÇÃO MECANIZADA, PREPARO DE FUNDO DE VALA E REATERRO COMPACTADO. AF_06/2022 | CRIAÇÃO DE COMPOSIÇÃO COM CUSTO
2022-06-01 | COMPOSICAO | 104132 | (COMPOSIÇÃO REPRESENTATIVA) LIGAÇÃO PREDIAL DE ESGOTO, REDE DN 150 MM, COLETOR PREDIAL DN 100 MM, L = 4,0 M, LARGURA DA VALA = 0,65 M; COM TÊ E CURVA 90 GRAUS; ESCAVAÇÃO MECANIZADA, PREPARO DE FUNDO DE VALA E REATERRO COMPACTADO. AF_06/2022 | CRIAÇÃO DE COMPOSIÇÃO SEM CUSTO
2022-06-01 | COMPOSICAO | 104133 | (COMPOSIÇÃO REPRESENTATIVA) LIGAÇÃO PREDIAL DE ESGOTO, REDE DN 150 MM, COLETOR PREDIAL DN 150 MM, L = 4,0 M, LARGURA DA VALA = 0,65 M; COM TÊ E CURVA 90 GRAUS; ESCAVAÇÃO MECANIZADA, PREPARO DE FUNDO DE VALA E REATERRO COMPACTADO. AF_06/2022 | CRIAÇÃO DE COMPOSIÇÃO COM CUSTO
2022-06-01 | COMPOSICAO | 104134 | (COMPOSIÇÃO REPRESENTATIVA) LIGAÇÃO PREDIAL DE ESGOTO, REDE DN 300 MM, COLETOR PREDIAL DN 100 MM, L = 4,0 M, LARGURA DA VALA = 0,65 M; COM TÊ E CURVA 90 GRAUS; ESCAVAÇÃO MECANIZADA, PREPARO DE FUNDO DE VALA E REATERRO COMPACTADO. AF_06/2022 | CRIAÇÃO DE COMPOSIÇÃO SEM CUSTO
2022-06-01 | COMPOSICAO | 104135 | (COMPOSIÇÃO REPRESENTATIVA) LIGAÇÃO PREDIAL DE ESGOTO, REDE DN 300 MM, COLETOR PREDIAL DN 150 MM, L = 4,0 M, LARGURA DA VALA = 0,65 M; COM TÊ E CURVA 90 GRAUS; ESCAVAÇÃO MECANIZADA, PREPARO DE FUNDO DE VALA E REATERRO COMPACTADO. AF_06/2022 | CRIAÇÃO DE COMPOSIÇÃO SEM CUSTO
2022-06-01 | COMPOSICAO | 104136 | (COMPOSIÇÃO REPRESENTATIVA) LIGAÇÃO PREDIAL DE ESGOTO, REDE DN 150 MM, COLETOR PREDIAL DN 100 MM, L = 6,0 M, LARGURA DA VALA = 0,65 M; COM SELIM E CURVA 90 GRAUS; ESCAVAÇÃO MECANIZADA, PREPARO DE FUNDO DE VALA E REATERRO COMPACTADO. AF_06/2022 | CRIAÇÃO DE COMPOSIÇÃO COM CUSTO
2022-06-01 | COMPOSICAO | 104137 | (COMPOSIÇÃO REPRESENTATIVA) LIGAÇÃO PREDIAL DE ESGOTO, REDE DN 300 MM, COLETOR PREDIAL DN 100 MM, L = 6,0 M, LARGURA DA VALA = 0,65 M; COM SELIM E CURVA 90 GRAUS; ESCAVAÇÃO MECANIZADA, PREPARO DE FUNDO DE VALA E REATERRO COMPACTADO. AF_06/2022 | CRIAÇÃO DE COMPOSIÇÃO COM CUSTO
2022-06-01 | COMPOSICAO | 104138 | (COMPOSIÇÃO REPRESENTATIVA) LIGAÇÃO PREDIAL DE ESGOTO, REDE DN 150 MM, COLETOR PREDIAL DN 100 MM, L = 6,0 M, LARGURA DA VALA = 0,65 M; COM TÊ E CURVA 90 GRAUS; ESCAVAÇÃO MECANIZADA, PREPARO DE FUNDO DE VALA E REATERRO COMPACTADO. AF_06/2022 | CRIAÇÃO DE COMPOSIÇÃO SEM CUSTO
2022-06-01 | COMPOSICAO | 104139 | (COMPOSIÇÃO REPRESENTATIVA) LIGAÇÃO PREDIAL DE ESGOTO, REDE DN 150 MM, COLETOR PREDIAL DN 150 MM, L = 6,0 M, LARGURA DA VALA = 0,65 M; COM TÊ E CURVA 90 GRAUS; ESCAVAÇÃO MECANIZADA, PREPARO DE FUNDO DE VALA E REATERRO COMPACTADO. AF_06/2022 | CRIAÇÃO DE COMPOSIÇÃO COM CUSTO
2022-06-01 | COMPOSICAO | 104140 | (COMPOSIÇÃO REPRESENTATIVA) LIGAÇÃO PREDIAL DE ESGOTO, REDE DN 300 MM, COLETOR PREDIAL DN 100 MM, L = 6,0 M, LARGURA DA VALA = 0,65 M; COM TÊ E CURVA 90 GRAUS; ESCAVAÇÃO MECANIZADA, PREPARO DE FUNDO DE VALA E REATERRO COMPACTADO. AF_06/2022 | CRIAÇÃO DE COMPOSIÇÃO SEM CUSTO
2022-06-01 | COMPOSICAO | 104141 | (COMPOSIÇÃO REPRESENTATIVA) LIGAÇÃO PREDIAL DE ESGOTO, REDE DN 300 MM, COLETOR PREDIAL DN 150 MM, L = 6,0 M, LARGURA DA VALA = 0,65 M; COM TÊ E CURVA 90 GRAUS; ESCAVAÇÃO MECANIZADA, PREPARO DE FUNDO DE VALA E REATERRO COMPACTADO. AF_06/2022 | CRIAÇÃO DE COMPOSIÇÃO SEM CUSTO
2022-06-01 | COMPOSICAO | 104142 | (COMPOSIÇÃO REPRESENTATIVA) LIGAÇÃO PREDIAL DE ESGOTO, REDE DN 150 MM, COLETOR PREDIAL DN 100 MM, L = 2,0 M, LARGURA DA VALA = 0,65 M; COM SELIM E CURVA 90 GRAUS; ESCAVAÇÃO MANUAL, PREPARO DE FUNDO DE VALA E REATERRO COMPACTADO. AF_06/2022 | CRIAÇÃO DE COMPOSIÇÃO COM CUSTO
2022-06-01 | COMPOSICAO | 104143 | (COMPOSIÇÃO REPRESENTATIVA) LIGAÇÃO PREDIAL DE ESGOTO, REDE DN 300 MM, COLETOR PREDIAL DN 100 MM, L = 2,0 M, LARGURA DA VALA = 0,65 M; COM SELIM E CURVA 90 GRAUS; ESCAVAÇÃO MANUAL, PREPARO DE FUNDO DE VALA E REATERRO COMPACTADO. AF_06/2022 | CRIAÇÃO DE COMPOSIÇÃO COM CUSTO
2022-06-01 | COMPOSICAO | 104144 | (COMPOSIÇÃO REPRESENTATIVA) LIGAÇÃO PREDIAL DE ESGOTO, REDE DN 150 MM, COLETOR PREDIAL DN 100 MM, L = 2,0 M, LARGURA DA VALA = 0,65 M; COM TÊ E CURVA 90 GRAUS; ESCAVAÇÃO MANUAL, PREPARO DE FUNDO DE VALA E REATERRO COMPACTADO. AF_06/2022 | CRIAÇÃO DE COMPOSIÇÃO SEM CUSTO
2022-06-01 | COMPOSICAO | 104145 | (COMPOSIÇÃO REPRESENTATIVA) LIGAÇÃO PREDIAL DE ESGOTO, REDE DN 150 MM, COLETOR PREDIAL DN 150 MM, L = 2,0 M, LARGURA DA VALA = 0,65 M; COM TÊ E CURVA 90 GRAUS; ESCAVAÇÃO MANUAL, PREPARO DE FUNDO DE VALA E REATERRO COMPACTADO. AF_06/2022 | CRIAÇÃO DE COMPOSIÇÃO COM CUSTO
2022-06-01 | COMPOSICAO | 104146 | (COMPOSIÇÃO REPRESENTATIVA) LIGAÇÃO PREDIAL DE ESGOTO, REDE DN 300 MM, COLETOR PREDIAL DN 100 MM, L = 2,0 M, LARGURA DA VALA = 0,65 M; COM TÊ E CURVA 90 GRAUS; ESCAVAÇÃO MANUAL, PREPARO DE FUNDO DE VALA E REATERRO COMPACTADO. AF_06/2022 | CRIAÇÃO DE COMPOSIÇÃO SEM CUSTO
2022-06-01 | COMPOSICAO | 104147 | (COMPOSIÇÃO REPRESENTATIVA) LIGAÇÃO PREDIAL DE ESGOTO, REDE DN 300 MM, COLETOR PREDIAL DN 150 MM, L = 2,0 M, LARGURA DA VALA = 0,65 M; COM TÊ E CURVA 90 GRAUS; ESCAVAÇÃO MANUAL, PREPARO DE FUNDO DE VALA E REATERRO COMPACTADO. AF_06/2022 | CRIAÇÃO DE COMPOSIÇÃO SEM CUSTO
2022-06-01 | COMPOSICAO | 104148 | (COMPOSIÇÃO REPRESENTATIVA) LIGAÇÃO PREDIAL DE ESGOTO, REDE DN 150 MM, COLETOR PREDIAL DN 100 MM, L = 4,0 M, LARGURA DA VALA = 0,65 M; COM SELIM E CURVA 90 GRAUS; ESCAVAÇÃO MANUAL, PREPARO DE FUNDO DE VALA E REATERRO COMPACTADO. AF_06/2022 | CRIAÇÃO DE COMPOSIÇÃO COM CUSTO
2022-06-01 | COMPOSICAO | 104149 | (COMPOSIÇÃO REPRESENTATIVA) LIGAÇÃO PREDIAL DE ESGOTO, REDE DN 300 MM, COLETOR PREDIAL DN 100 MM, L = 4,0 M, LARGURA DA VALA = 0,65 M; COM SELIM E CURVA 90 GRAUS; ESCAVAÇÃO MANUAL, PREPARO DE FUNDO DE VALA E REATERRO COMPACTADO. AF_06/2022 | CRIAÇÃO DE COMPOSIÇÃO COM CUSTO
2022-06-01 | COMPOSICAO | 104150 | (COMPOSIÇÃO REPRESENTATIVA) LIGAÇÃO PREDIAL DE ESGOTO, REDE DN 150 MM, COLETOR PREDIAL DN 100 MM, L = 4,0 M, LARGURA DA VALA = 0,65 M; COM TÊ E CURVA 90 GRAUS; ESCAVAÇÃO MANUAL, PREPARO DE FUNDO DE VALA E REATERRO COMPACTADO. AF_06/2022 | CRIAÇÃO DE COMPOSIÇÃO SEM CUSTO
2022-06-01 | COMPOSICAO | 104151 | (COMPOSIÇÃO REPRESENTATIVA) LIGAÇÃO PREDIAL DE ESGOTO, REDE DN 150 MM, COLETOR PREDIAL DN 150 MM, L = 4,0 M, LARGURA DA VALA = 0,65 M; COM TÊ E CURVA 90 GRAUS; ESCAVAÇÃO MANUAL, PREPARO DE FUNDO DE VALA E REATERRO COMPACTADO. AF_06/2022 | CRIAÇÃO DE COMPOSIÇÃO COM CUSTO
2022-06-01 | COMPOSICAO | 104152 | (COMPOSIÇÃO REPRESENTATIVA) LIGAÇÃO PREDIAL DE ESGOTO, REDE DN 300 MM, COLETOR PREDIAL DN 100 MM, L = 4,0 M, LARGURA DA VALA = 0,65 M; COM TÊ E CURVA 90 GRAUS; ESCAVAÇÃO MANUAL, PREPARO DE FUNDO DE VALA E REATERRO COMPACTADO. AF_06/2022 | CRIAÇÃO DE COMPOSIÇÃO SEM CUSTO
2022-06-01 | COMPOSICAO | 104153 | (COMPOSIÇÃO REPRESENTATIVA) LIGAÇÃO PREDIAL DE ESGOTO, REDE DN 300 MM, COLETOR PREDIAL DN 150 MM, L = 4,0 M, LARGURA DA VALA = 0,65 M; COM TÊ E CURVA 90 GRAUS; ESCAVAÇÃO MANUAL, PREPARO DE FUNDO DE VALA E REATERRO COMPACTADO. AF_06/2022 | CRIAÇÃO DE COMPOSIÇÃO SEM CUSTO
2022-06-01 | COMPOSICAO | 104154 | (COMPOSIÇÃO REPRESENTATIVA) LIGAÇÃO PREDIAL DE ESGOTO, REDE DN 150 MM, COLETOR PREDIAL DN 100 MM, L = 6,0 M, LARGURA DA VALA = 0,65 M; COM SELIM E CURVA 90 GRAUS; ESCAVAÇÃO MANUAL, PREPARO DE FUNDO DE VALA E REATERRO COMPACTADO. AF_06/2022 | CRIAÇÃO DE COMPOSIÇÃO COM CUSTO
2022-06-01 | COMPOSICAO | 104155 | (COMPOSIÇÃO REPRESENTATIVA) LIGAÇÃO PREDIAL DE ESGOTO, REDE DN 300 MM, COLETOR PREDIAL DN 100 MM, L = 6,0 M, LARGURA DA VALA = 0,65 M; COM SELIM E CURVA 90 GRAUS; ESCAVAÇÃO MANUAL, PREPARO DE FUNDO DE VALA E REATERRO COMPACTADO. AF_06/2022 | CRIAÇÃO DE COMPOSIÇÃO COM CUSTO
2022-06-01 | COMPOSICAO | 104156 | (COMPOSIÇÃO REPRESENTATIVA) LIGAÇÃO PREDIAL DE ESGOTO, REDE DN 150 MM, COLETOR PREDIAL DN 100 MM, L = 6,0 M, LARGURA DA VALA = 0,65 M; COM TÊ E CURVA 90 GRAUS; ESCAVAÇÃO MANUAL, PREPARO DE FUNDO DE VALA E REATERRO COMPACTADO. AF_06/2022 | CRIAÇÃO DE COMPOSIÇÃO SEM CUSTO
2022-06-01 | COMPOSICAO | 104157 | (COMPOSIÇÃO REPRESENTATIVA) LIGAÇÃO PREDIAL DE ESGOTO, REDE DN 150 MM, COLETOR PREDIAL DN 150 MM, L = 6,0 M, LARGURA DA VALA = 0,65 M; COM TÊ E CURVA 90 GRAUS; ESCAVAÇÃO MANUAL, PREPARO DE FUNDO DE VALA E REATERRO COMPACTADO. AF_06/2022 | CRIAÇÃO DE COMPOSIÇÃO COM CUSTO
2022-06-01 | COMPOSICAO | 104158 | (COMPOSIÇÃO REPRESENTATIVA) LIGAÇÃO PREDIAL DE ESGOTO, REDE DN 300 MM, COLETOR PREDIAL DN 100 MM, L = 6,0 M, LARGURA DA VALA = 0,65 M; COM TÊ E CURVA 90 GRAUS; ESCAVAÇÃO MANUAL, PREPARO DE FUNDO DE VALA E REATERRO COMPACTADO. AF_06/2022 | CRIAÇÃO DE COMPOSIÇÃO SEM CUSTO
2022-06-01 | COMPOSICAO | 104159 | LUVA DE CORRER, PVC, SOLDÁVEL, DN 40MM, INSTALADO EM RAMAL DE DISTRIBUIÇÃO DE ÁGUA ? FORNECIMENTO E INSTALAÇÃO. AF_06/2022 | CRIAÇÃO DE COMPOSIÇÃO SEM CUSTO
2022-06-01 | COMPOSICAO | 104160 | (COMPOSIÇÃO REPRESENTATIVA) LIGAÇÃO PREDIAL DE ESGOTO, REDE DN 300 MM, COLETOR PREDIAL DN 150 MM, L = 6,0 M, LARGURA DA VALA = 0,65 M; COM TÊ E CURVA 90 GRAUS; ESCAVAÇÃO MANUAL, PREPARO DE FUNDO DE VALA E REATERRO COMPACTADO. AF_06/2022 | CRIAÇÃO DE COMPOSIÇÃO SEM CUSTO
2022-06-01 | COMPOSICAO | 104161 | ESCAVADEIRA HIDRÁULICA SOBRE ESTEIRA, PESO OPERACIONAL ENTRE 22,00 E 23,50 T, POTÊNCIA NOMINAL 139 HP, COM MARTELO ROMPEDOR HIDRÁULICO 1700 KG - JUROS. AF_04/2019 | CRIAÇÃO DE COMPOSIÇÃO SEM CUSTO
2022-06-01 | COMPOSICAO | 104162 | PISO EM GRANILITE, MARMORITE OU GRANITINA EM AMBIENTES INTERNOS, COM ESPESSURA DE 8 MM, INCLUSO MISTURA EM BETONEIRA, COLOCAÇÃO DAS JUNTAS, APLICAÇÃO DO PISO, 4 POLIMENTOS COM POLITRIZ, ESTUCAMENTO, SELADOR E CERA. AF_06/2022 | CRIAÇÃO DE COMPOSIÇÃO COM CUSTO
2022-06-01 | COMPOSICAO | 104163 | CURVA 90 GRAUS, PVC, SERIE R, ÁGUA PLUVIAL, DN 50 MM, JUNTA ELÁSTICA, FORNECIDO E INSTALADO EM RAMAL DE ENCAMINHAMENTO. AF_06/2022 | CRIAÇÃO DE COMPOSIÇÃO COM CUSTO
2022-06-01 | COMPOSICAO | 104164 | CURVA 90 GRAUS, PVC, SERIE R, ÁGUA PLUVIAL, DN 75 MM, JUNTA ELÁSTICA, FORNECIDO E INSTALADO EM RAMAL DE ENCAMINHAMENTO. AF_06/2022 | CRIAÇÃO DE COMPOSIÇÃO COM CUSTO
2022-06-01 | COMPOSICAO | 104165 | JOELHO COM VISITA 90 GRAUS, PVC SERIE R, ÁGUA PLUVIAL, DN 100 X 75 MM, JUNTA ELÁSTICA, FORNECIDO E INSTALADO EM RAMAL DE ENCAMINHAMENTO. AF_06/2022 | CRIAÇÃO DE COMPOSIÇÃO COM CUSTO
2022-06-01 | COMPOSICAO | 104167 | JOELHO 90 GRAUS, PVC, SERIE R, ÁGUA PLUVIAL, DN 150 MM, JUNTA ELÁSTICA, FORNECIDO E INSTALADO EM RAMAL DE ENCAMINHAMENTO. AF_06/2022 | CRIAÇÃO DE COMPOSIÇÃO COM CUSTO
2022-06-01 | COMPOSICAO | 104168 | JOELHO 45 GRAUS, PVC, SERIE R, ÁGUA PLUVIAL, DN 150 MM, JUNTA ELÁSTICA, FORNECIDO E INSTALADO EM RAMAL DE ENCAMINHAMENTO. AF_06/2022 | CRIAÇÃO DE COMPOSIÇÃO COM CUSTO
2022-06-01 | COMPOSICAO | 104169 | CURVA 87 GRAUS E 30 MINUTOS, PVC, SERIE R, ÁGUA PLUVIAL, DN 150 MM, JUNTA ELÁSTICA, FORNECIDO E INSTALADO EM RAMAL DE ENCAMINHAMENTO. AF_06/2022 | CRIAÇÃO DE COMPOSIÇÃO COM CUSTO
2022-06-01 | COMPOSICAO | 104170 | LUVA SIMPLES, PVC, SERIE R, ÁGUA PLUVIAL, DN 150 MM, JUNTA ELÁSTICA, FORNECIDO E INSTALADO EM RAMAL DE ENCAMINHAMENTO. AF_06/2022 | CRIAÇÃO DE COMPOSIÇÃO COM CUSTO
2022-06-01 | COMPOSICAO | 104171 | LUVA DE CORRER, PVC, SERIE R, ÁGUA PLUVIAL, DN 150 MM, JUNTA ELÁSTICA, FORNECIDO E INSTALADO EM RAMAL DE ENCAMINHAMENTO. AF_06/2022 | CRIAÇÃO DE COMPOSIÇÃO COM CUSTO
2022-06-01 | COMPOSICAO | 104172 | TÊ DE INSPEÇÃO, PVC, SERIE R, ÁGUA PLUVIAL, DN 150 MM, JUNTA ELÁSTICA, FORNECIDO E INSTALADO EM RAMAL DE ENCAMINHAMENTO. AF_06/2022 | CRIAÇÃO DE COMPOSIÇÃO COM CUSTO
2022-06-01 | COMPOSICAO | 104173 | REDUÇÃO EXCÊNTRICA, PVC, SERIE R, ÁGUA PLUVIAL, DN 150 X 100 MM, JUNTA ELÁSTICA, FORNECIDO E INSTALADO EM RAMAL DE ENCAMINHAMENTO. AF_06/2022 | CRIAÇÃO DE COMPOSIÇÃO COM CUSTO
2022-06-01 | COMPOSICAO | 104174 | JUNÇÃO SIMPLES, PVC, SERIE R, ÁGUA PLUVIAL, DN 150 X 100 MM, JUNTA ELÁSTICA, FORNECIDO E INSTALADO EM RAMAL DE ENCAMINHAMENTO. AF_06/2022 | CRIAÇÃO DE COMPOSIÇÃO COM CUSTO
2022-06-01 | COMPOSICAO | 104175 | TÊ, PVC, SERIE R, ÁGUA PLUVIAL, DN 150 X 100 MM, JUNTA ELÁSTICA, FORNECIDO E INSTALADO EM RAMAL DE ENCAMINHAMENTO. AF_06/2022 | CRIAÇÃO DE COMPOSIÇÃO COM CUSTO
2022-06-01 | COMPOSICAO | 104176 | JUNÇÃO SIMPLES, PVC, SERIE R, ÁGUA PLUVIAL, DN 150 X 150 MM, JUNTA ELÁSTICA, FORNECIDO E INSTALADO EM RAMAL DE ENCAMINHAMENTO. AF_06/2022 | CRIAÇÃO DE COMPOSIÇÃO COM CUSTO
2022-06-01 | COMPOSICAO | 104177 | TÊ, PVC, SERIE R, ÁGUA PLUVIAL, DN 150 X 150 MM, JUNTA ELÁSTICA, FORNECIDO E INSTALADO EM RAMAL DE ENCAMINHAMENTO. AF_06/2022 | CRIAÇÃO DE COMPOSIÇÃO COM CUSTO
2022-06-01 | COMPOSICAO | 104178 | CAP, PVC, SERIE R, ÁGUA PLUVIAL, DN 100 MM, JUNTA ELÁSTICA, FORNECIDO E INSTALADO EM RAMAL DE ENCAMINHAMENTO. AF_06/2022 | CRIAÇÃO DE COMPOSIÇÃO COM CUSTO
2022-06-01 | COMPOSICAO | 104179 | CAP, PVC, SERIE R, ÁGUA PLUVIAL, DN 150 MM, JUNTA ELÁSTICA, FORNECIDO E INSTALADO EM RAMAL DE ENCAMINHAMENTO. AF_06/2022 | CRIAÇÃO DE COMPOSIÇÃO COM CUSTO
2022-06-01 | COMPOSICAO | 104180 | PERFURAÇÃO DE SOLO E INSTALAÇÃO DE PONTEIRAS PARA SISTEMA DE REBAIXAMENTO DE LENÇOL FREÁTICO POR PONTEIRAS FILTRANTES EM OBRAS ESTACIONÁRIAS | CRIAÇÃO DE COMPOSIÇÃO SEM CUSTO
2022-06-01 | COMPOSICAO | 104181 | PERFURAÇÃO DE SOLO E INSTALAÇÃO DE PONTEIRAS PARA SISTEMA DE REBAIXAMENTO DE LENÇOL FREÁTICO POR PONTEIRAS FILTRANTES EM OBRAS ITINERANTES | CRIAÇÃO DE COMPOSIÇÃO SEM CUSTO
2022-06-01 | COMPOSICAO | 104182 | INSTALAÇÃO DE MANGOTES PARA SISTEMA DE REBAIXAMENTO DE LENÇOL FREÁTICO POR PONTEIRAS FILTRANTES | CRIAÇÃO DE COMPOSIÇÃO SEM CUSTO
2022-06-01 | COMPOSICAO | 104183 | INSTALAÇÃO DE TUBO COLETOR METÁLICO, DIÂMETRO DE 100 MM, PARA SISTEMA DE REBAIXAMENTO DE LENÇOL FREÁTICO POR PONTEIRAS FILTRANTES | CRIAÇÃO DE COMPOSIÇÃO SEM CUSTO
2022-06-01 | COMPOSICAO | 104184 | INSTALAÇÃO DE REGISTRO DE PVC PARA SISTEMA DE REBAIXAMENTO DE LENÇOL FREÁTICO POR PONTEIRAS FILTRANTES | CRIAÇÃO DE COMPOSIÇÃO SEM CUSTO
2022-06-01 | COMPOSICAO | 104185 | INSTALAÇÃO DE CONJUNTO DE BOMBAS, À VÁCUO E CENTRÍFUGA, PARA SISTEMA DE REBAIXAMENTO DE LENÇOL FREÁTICO POR PONTEIRAS FILTRANTES (EXCLUI O FORNECIMENTO DE BOMBAS) | CRIAÇÃO DE COMPOSIÇÃO SEM CUSTO
2022-06-01 | COMPOSICAO | 104186 | PERFURAÇÃO DE SOLO PARA SISTEMA DE REBAIXAMENTO DE LENÇOL FREÁTICO POR POÇOS PROFUNDOS | CRIAÇÃO DE COMPOSIÇÃO SEM CUSTO
2022-06-01 | COMPOSICAO | 104187 | INSTALAÇÃO E RETIRADA DE REVESTIMENTO METÁLICO PARA PERFURAÇÃO DE SOLO PARA SISTEMA DE REBAIXAMENTO DE LENÇOL FREÁTICO POR PORÇOS PROFUNDOS | CRIAÇÃO DE COMPOSIÇÃO SEM CUSTO
2022-06-01 | COMPOSICAO | 104188 | INSTALAÇÃO DE TUBULAÇÃO (GEOMECÂNICA, DE ALIMENTAÇÃO E DE SUCÇÃO) PARA SISTEMA DE REBAIXAMENTO DE LENÇOL FREÁTICO POR POÇOS PROFUNDOS | CRIAÇÃO DE COMPOSIÇÃO SEM CUSTO
2022-06-01 | COMPOSICAO | 104189 | INSTALAÇÃO DE MATERIAL GRANULAR FILTRANTE PARA SISTEMA DE REBAIXAMENTO DE LENÇOL FREÁTICO POR POÇOS PROFUNDOS | CRIAÇÃO DE COMPOSIÇÃO SEM CUSTO
2022-06-01 | COMPOSICAO | 104190 | INSTALAÇÃO DE SISTEMA DE BOMBA PARA SISTEMA DE REBAIXAMENTO DE LENÇOL FREÁTICO POR POÇOS PROFUNDOS (EXCLUI O FORNECIMENTO DE BOMBA) | CRIAÇÃO DE COMPOSIÇÃO SEM CUSTO
2022-05-01 | INSUMO | 606 | !EM PROCESSO DE DESATIVACAO! JANELA DE CORRER, ACO, BATENTE/REQUADRO DE 6 A 14 CM, QUADRICULADA, PINTURA ANTICORROSIVA, SEM VIDRO, BANDEIRA COM BASCULA, 4 FLS, 120 X 150 CM (A X L) | DESATIVAÇÃO
2022-05-01 | INSUMO | 615 | !EM PROCESSO DE DESATIVACAO! JANELA BASCULANTE, ACO, COM BATENTE/REQUADRO, 60 X 80 CM (SEM VIDROS) | DESATIVAÇÃO
2022-05-01 | INSUMO | 2418 | DOBRADICA EM ACO/FERRO, 3" X 2 1/2", E= 1,2 A 1,8 MM, SEM ANEL, CROMADO OU ZINCADO, TAMPA BOLA, COM PARAFUSOS | ALTERAÇÃO DE DESCRIÇÃO
2022-05-01 | INSUMO | 3378 | HASTE DE ATERRAMENTO EM ACO COM 3,00 M DE COMPRIMENTO E DN = 3/4", REVESTIDA COM BAIXA CAMADA DE COBRE, SEM CONECTOR | ALTERAÇÃO DE DESCRIÇÃO
2022-05-01 | INSUMO | 3379 | HASTE DE ATERRAMENTO EM ACO COM 3,00 M DE COMPRIMENTO E DN = 5/8", REVESTIDA COM BAIXA CAMADA DE COBRE, SEM CONECTOR | ALTERAÇÃO DE DESCRIÇÃO
2022-05-01 | INSUMO | 3380 | HASTE DE ATERRAMENTO EM ACO COM 3,00 M DE COMPRIMENTO E DN = 5/8", REVESTIDA COM BAIXA CAMADA DE COBRE, COM CONECTOR TIPO GRAMPO | ALTERAÇÃO DE DESCRIÇÃO
2022-05-01 | INSUMO | 4069 | MESTRE DE OBRAS (HORISTA) | ALTERAÇÃO DE FAMÍLIA/COEFICIENTE
2022-05-01 | INSUMO | 11199 | JANELA DE CORRER, ACO, BATENTE/REQUADRO DE 6 A 14 CM, COM DIVISAO HORIZ, PINT ANTICORROSIVA, SEM VIDRO, BANDEIRA COM BASCULA, 4 FLS, 120 X 150 CM (A X L) | ALTERAÇÃO DE DESCRIÇÃO
2022-05-01 | INSUMO | 13382 | LUMINARIA FECHADA P/ ILUMINACAO PUBLICA, TIPO ABL 50/F OU EQUIV, P/ LAMPADA A VAPOR DE MERCURIO 400W | ALTERAÇÃO DE DESCRIÇÃO
2022-05-01 | INSUMO | 21128 | ELETRODUTO EM ACO GALVANIZADO ELETROLITICO, LEVE, DIAMETRO 3/4", PAREDE DE 0,90 MM | ALTERAÇÃO DE DESCRIÇÃO
2022-05-01 | INSUMO | 21130 | ELETRODUTO EM ACO GALVANIZADO ELETROLITICO, SEMI-PESADO, DIAMETRO 1 1/2", PAREDE DE 1,20 MM | ALTERAÇÃO DE DESCRIÇÃO
2022-05-01 | INSUMO | 21135 | ELETRODUTO EM ACO GALVANIZADO ELETROLITICO, SEMI-PESADO, DIAMETRO 1 1/4", PAREDE DE 1,20 MM | ALTERAÇÃO DE DESCRIÇÃO
2022-05-01 | INSUMO | 21136 | ELETRODUTO EM ACO GALVANIZADO ELETROLITICO, LEVE, DIAMETRO 1", PAREDE DE 0,90 MM | ALTERAÇÃO DE DESCRIÇÃO
2022-05-01 | INSUMO | 40290 | LOCACAO DE FORMA PLASTICA PARA LAJE NERVURADA, DIMENSOES *60* X *60* X *16* CM | ALTERAÇÃO DE UNIDADE
2022-05-01 | INSUMO | 40819 | MESTRE DE OBRAS (MENSALISTA) | ALTERAÇÃO DE FAMÍLIA/COEFICIENTE
2022-05-01 | INSUMO | 44907 | MANGUEIRA PARA AR E AGUA DE PVC/BORRACHA , PRESSAO 300 PSI, DIAMETRO DE 1 POLEGADA | CRIAÇÃO DE INSUMO SEM PREÇO
2022-05-01 | INSUMO | 44908 | ABRACADEIRA, GALVANIZADA/ZINCADA, ROSCA SEM FIM, PARAFUSO INOX, LARGURA FITA 19 MM, D = 1" | CRIAÇÃO DE INSUMO SEM PREÇO
2022-05-01 | INSUMO | 44909 | MANGUEIRA FLEXIVEL TRANSPARENTE COM ESPIRAL AZUL, EM PVC, DIAM. 1" (25 MM), PARA SERVICOS LEVES DE SUCCAO E DESCARGA | CRIAÇÃO DE INSUMO SEM PREÇO
2022-05-01 | INSUMO | 44910 | TUBO FILTRO DE PVC GEOMECANICO NERVURADO REFORCADO, DN = 200 MM, COMPRIMENTO = 2 M | CRIAÇÃO DE INSUMO SEM PREÇO
2022-05-01 | INSUMO | 44911 | PLACA DE CONCRETO PERMEAVEL (POROSO/DRENANTE), PRE-FABRICADA, 40 CM X 40 CM, E= 8 CM, FCK = 25 MPA, COR NATURAL | CRIAÇÃO DE INSUMO SEM PREÇO
2022-05-01 | INSUMO | 44912 | PLACA DE CONCRETO PERMEAVEL (POROSO/DRENANTE), PRE-FABRICADA, 40 CM X 40 CM, E= 6 CM, FCK = 25 MPA, COR NATURAL | CRIAÇÃO DE INSUMO SEM PREÇO
2022-05-01 | INSUMO | 44913 | BLOQUETE/PISO INTERTRAVADO DE CONCRETO - MODELO RETANGULAR PODOTATIL (ALERTA/DIRECIONA), 20 CM X 10 CM, E = 6 CM, RESISTENCIA DE 35 MPA (NBR 9781), COR NATURAL | CRIAÇÃO DE INSUMO SEM PREÇO
2022-05-01 | INSUMO | 44914 | BLOQUETE/PISO INTERTRAVADO DE CONCRETO - MODELO QUADRADO PODOTATIL (ALERTA/DIRECIONA), 20 CM X 20 CM, E = 6 CM, RESISTENCIA DE 35 MPA (NBR 9781), COR NATURAL | CRIAÇÃO DE INSUMO SEM PREÇO
2022-05-01 | INSUMO | 44915 | BLOQUETE/PISO INTERTRAVADO DE CONCRETO PERMEAVEL (POROSO/DRENANTE) - MODELO RETANGULAR, 10 CM X 20 CM, E = 6 CM, RESISTENCIA DE 35 MPA, COR NATURAL | CRIAÇÃO DE INSUMO SEM PREÇO
2022-05-01 | INSUMO | 44916 | BLOQUETE/PISO INTERTRAVADO DE CONCRETO PERMEAVEL (POROSO/DRENANTE) - MODELO RETANGULAR, 10 CM X 20 CM, E = 8 CM, RESISTENCIA DE 35 MPA, COR NATURAL | CRIAÇÃO DE INSUMO SEM PREÇO
2022-05-01 | INSUMO | 44917 | BLOQUETE/PISO INTERTRAVADO DE CONCRETO PERMEAVEL (POROSO/DRENANTE) - MODELO 16 FACES, *22 CM X 11* CM, E = 6 CM, RESISTENCIA DE 35 MPA, COR NATURAL | CRIAÇÃO DE INSUMO SEM PREÇO
2022-05-01 | INSUMO | 44918 | BLOQUETE/PISO INTERTRAVADO DE CONCRETO PERMEAVEL (POROSO/DRENANTE) - MODELO 16 FACES, *22 CM X 11* CM, E = 8 CM, RESISTENCIA DE 35 MPA, COR NATURAL | CRIAÇÃO DE INSUMO SEM PREÇO
2022-05-01 | COMPOSICAO | 89388 | LUVA DE REDUÇÃO, PVC, SOLDÁVEL, DN 40MM X 32MM, INSTALADO EM RAMAL OU SUB-RAMAL DE ÁGUA - FORNECIMENTO E INSTALAÇÃO. AF_12/2014 | DESATIVAÇÃO
2022-05-01 | COMPOSICAO | 89420 | LUVA COM BUCHA DE LATÃO, PVC, SOLDÁVEL, DN 20MM X 1/2?, INSTALADO EM RAMAL DE DISTRIBUIÇÃO DE ÁGUA - FORNECIMENTO E INSTALAÇÃO. AF_12/2014 | DESATIVAÇÃO
2022-05-01 | COMPOSICAO | 89422 | ADAPTADOR CURTO COM BOLSA E ROSCA PARA REGISTRO, PVC, SOLDÁVEL, DN 20MM X 1/2?, INSTALADO EM RAMAL DE DISTRIBUIÇÃO DE ÁGUA - FORNECIMENTO E INSTALAÇÃO. AF_12/2014 | DESATIVAÇÃO
2022-05-01 | COMPOSICAO | 89441 | TÊ COM BUCHA DE LATÃO NA BOLSA CENTRAL, PVC, SOLDÁVEL, DN 25MM X 1/2?, INSTALADO EM RAMAL DE DISTRIBUIÇÃO DE ÁGUA - FORNECIMENTO E INSTALAÇÃO. AF_12/2014 | DESATIVAÇÃO
2022-05-01 | COMPOSICAO | 89533 | JOELHO 45 GRAUS PARA PÉ DE COLUNA, PVC, SERIE R, ÁGUA PLUVIAL, DN 100 MM, JUNTA ELÁSTICA, FORNECIDO E INSTALADO EM RAMAL DE ENCAMINHAMENTO. AF_12/2014 | DESATIVAÇÃO
2022-05-01 | COMPOSICAO | 89534 | LUVA SOLDÁVEL E COM ROSCA, PVC, SOLDÁVEL, DN 25MM X 3/4?, INSTALADO EM PRUMADA DE ÁGUA - FORNECIMENTO E INSTALAÇÃO. AF_12/2014 | DESATIVAÇÃO
2022-05-01 | COMPOSICAO | 89538 | ADAPTADOR CURTO COM BOLSA E ROSCA PARA REGISTRO, PVC, SOLDÁVEL, DN 25MM X 3/4?, INSTALADO EM PRUMADA DE ÁGUA - FORNECIMENTO E INSTALAÇÃO. AF_12/2014 | DESATIVAÇÃO
2022-05-01 | COMPOSICAO | 89586 | JOELHO 45 GRAUS PARA PÉ DE COLUNA, PVC, SERIE R, ÁGUA PLUVIAL, DN 100 MM, JUNTA ELÁSTICA, FORNECIDO E INSTALADO EM CONDUTORES VERTICAIS DE ÁGUAS PLUVIAIS. AF_12/2014 | DESATIVAÇÃO
2022-05-01 | COMPOSICAO | 89618 | TÊ COM BUCHA DE LATÃO NA BOLSA CENTRAL, PVC, SOLDÁVEL, DN 25MM X 1/2?, INSTALADO EM PRUMADA DE ÁGUA - FORNECIMENTO E INSTALAÇÃO. AF_12/2014 | DESATIVAÇÃO
2022-05-01 | COMPOSICAO | 89619 | TÊ DE REDUÇÃO, PVC, SOLDÁVEL, DN 25MM X 20MM, INSTALADO EM PRUMADA DE ÁGUA - FORNECIMENTO E INSTALAÇÃO. AF_12/2014 | DESATIVAÇÃO
2022-05-01 | COMPOSICAO | 89621 | TÊ COM BUCHA DE LATÃO NA BOLSA CENTRAL, PVC, SOLDÁVEL, DN 32MM X 3/4?, INSTALADO EM PRUMADA DE ÁGUA - FORNECIMENTO E INSTALAÇÃO. AF_12/2014 | DESATIVAÇÃO
2022-05-01 | COMPOSICAO | 89665 | REDUÇÃO EXCÊNTRICA, PVC, SERIE R, ÁGUA PLUVIAL, DN 75 X 50 MM, JUNTA ELÁSTICA, FORNECIDO E INSTALADO EM CONDUTORES VERTICAIS DE ÁGUAS PLUVIAIS. AF_12/2014 | DESATIVAÇÃO
2022-05-01 | COMPOSICAO | 89722 | JOELHO DE TRANSIÇÃO, 90 GRAUS, CPVC, SOLDÁVEL, DN 22MM X 1/2", INSTALADO EM RAMAL DE ALIMENTAÇAÕ DE ÁGUA - FORNECIMENTO E INSTALAÇÃO. AF_12/2014 | DESATIVAÇÃO
2022-05-01 | COMPOSICAO | 89745 | CONECTOR, CPVC, SOLDÁVEL, DN 22MM X 1/2 , INSTALADO EM RAMAL DE DISTRIBUIÇÃO DE ÁGUA FORNECIMENTO E INSTALAÇÃO. AF_12/2014 | DESATIVAÇÃO
2022-05-01 | COMPOSICAO | 89751 | BUCHA DE REDUÇÃO, CPVC, SOLDÁVEL, DN 22MM X 15MM, INSTALADO EM RAMAL DE DISTRIBUIÇÃO DE ÁGUA FORNECIMENTO E INSTALAÇÃO. AF_12/2014 | DESATIVAÇÃO
2022-05-01 | COMPOSICAO | 89766 | TE DE TRANSIÇÃO, CPVC, SOLDÁVEL, DN 22MM X 1/2 , INSTALADO EM RAMAL DE DISTRIBUIÇÃO DE ÁGUA FORNECIMENTO E INSTALAÇÃO. AF_12/2014 | DESATIVAÇÃO
2022-05-01 | COMPOSICAO | 89820 | BUCHA DE REDUÇÃO, CPVC, SOLDÁVEL, DN35MM X 28MM, INSTALADO EM PRUMADA DE ÁGUA ? FORNECIMENTO E INSTALAÇÃO. AF_12/2014 | DESATIVAÇÃO
2022-05-01 | COMPOSICAO | 89980 | LUVA COM BUCHA DE LATÃO, PVC, SOLDÁVEL, DN 25MM X 3/4?, INSTALADO EM PRUMADA DE ÁGUA - FORNECIMENTO E INSTALAÇÃO. AF_12/2014 | DESATIVAÇÃO
2022-05-01 | COMPOSICAO | 90375 | BUCHA DE REDUÇÃO, PVC, SOLDÁVEL, DN 40MM X 32MM, INSTALADO EM RAMAL OU SUB-RAMAL DE ÁGUA - FORNECIMENTO E INSTALAÇÃO. AF_03/2015 | DESATIVAÇÃO
2022-05-01 | COMPOSICAO | 98414 | BASE PARA POÇO DE VISITA CIRCULAR PARA ESGOTO, EM CONCRETO PRÉ-MOLDADO, DIÂMETRO INTERNO = 1 M, PROFUNDIDADE = 1,45 M, EXCLUINDO TAMPÃO. AF_12/2020 | DESATIVAÇÃO
2022-05-01 | COMPOSICAO | 98415 | (COMPOSIÇÃO REPRESENTATIVA) POÇO DE VISITA CIRCULAR PARA ESGOTO, EM CONCRETO PRÉ-MOLDADO, DIÂMETRO INTERNO = 1,0 M, PROFUNDIDADE ATÉ 1,50 M, EXCLUINDO TAMPÃO. AF_04/2018 | DESATIVAÇÃO
2022-05-01 | COMPOSICAO | 98416 | (COMPOSIÇÃO REPRESENTATIVA) POÇO DE VISITA CIRCULAR PARA ESGOTO, EM CONCRETO PRÉ-MOLDADO, DIÂMETRO INTERNO = 1,0 M, PROFUNDIDADE DE 1,50 A 2,00 M, EXCLUINDO TAMPÃO. AF_04/2018 | DESATIVAÇÃO
2022-05-01 | COMPOSICAO | 98417 | (COMPOSIÇÃO REPRESENTATIVA) POÇO DE VISITA CIRCULAR PARA ESGOTO, EM CONCRETO PRÉ-MOLDADO, DIÂMETRO INTERNO = 1,0 M, PROFUNDIDADE DE 2,00 A 2,50 M, EXCLUINDO TAMPÃO. AF_04/2018 | DESATIVAÇÃO
2022-05-01 | COMPOSICAO | 98418 | (COMPOSIÇÃO REPRESENTATIVA) POÇO DE VISITA CIRCULAR PARA ESGOTO, EM CONCRETO PRÉ-MOLDADO, DIÂMETRO INTERNO = 1,0 M, PROFUNDIDADE DE 2,50 A 3,00 M, EXCLUINDO TAMPÃO. AF_04/2018 | DESATIVAÇÃO
2022-05-01 | COMPOSICAO | 98419 | (COMPOSIÇÃO REPRESENTATIVA) POÇO DE VISITA CIRCULAR PARA ESGOTO, EM CONCRETO PRÉ-MOLDADO, DIÂMETRO INTERNO = 1,0 M, PROFUNDIDADE DE 3,00 A 3,50 M, EXCLUINDO TAMPÃO. AF_04/2018 | DESATIVAÇÃO
2022-05-01 | COMPOSICAO | 98420 | (COMPOSIÇÃO REPRESENTATIVA) POÇO DE VISITA CIRCULAR PARA ESGOTO, EM CONCRETO PRÉ-MOLDADO, DIÂMETRO INTERNO = 1,0 M, PROFUNDIDADE ATÉ 1,50 M, INCLUINDO TAMPÃO DE FERRO FUNDIDO, DIÂMETRO DE 60 CM. AF_04/2018 | DESATIVAÇÃO
2022-05-01 | COMPOSICAO | 98421 | (COMPOSIÇÃO REPRESENTATIVA) POÇO DE VISITA CIRCULAR PARA ESGOTO, EM CONCRETO PRÉ-MOLDADO, DIÂMETRO INTERNO = 1,0 M, PROFUNDIDADE DE 1,50 A 2,00 M, INCLUINDO TAMPÃO DE FERRO FUNDIDO, DIÂMETRO DE 60 CM. AF_04/2018 | DESATIVAÇÃO
2022-05-01 | COMPOSICAO | 98422 | (COMPOSIÇÃO REPRESENTATIVA) POÇO DE VISITA CIRCULAR PARA ESGOTO, EM CONCRETO PRÉ-MOLDADO, DIÂMETRO INTERNO = 1,0 M, PROFUNDIDADE DE 2,00 A 2,50 M, INCLUINDO TAMPÃO DE FERRO FUNDIDO, DIÂMETRO DE 60 CM. AF_04/2018 | DESATIVAÇÃO
2022-05-01 | COMPOSICAO | 98423 | (COMPOSIÇÃO REPRESENTATIVA) POÇO DE VISITA CIRCULAR PARA ESGOTO, EM CONCRETO PRÉ-MOLDADO, DIÂMETRO INTERNO = 1,0 M, PROFUNDIDADE DE 2,50 A 3,00 M, INCLUINDO TAMPÃO DE FERRO FUNDIDO, DIÂMETRO DE 60 CM. AF_04/2018 | DESATIVAÇÃO
2022-05-01 | COMPOSICAO | 98424 | (COMPOSIÇÃO REPRESENTATIVA) POÇO DE VISITA CIRCULAR PARA ESGOTO, EM CONCRETO PRÉ-MOLDADO, DIÂMETRO INTERNO = 1,0 M, PROFUNDIDADE DE 3,00 A 3,50 M, INCLUINDO TAMPÃO DE FERRO FUNDIDO, DIÂMETRO DE 60 CM. AF_04/2018 | DESATIVAÇÃO
2022-05-01 | COMPOSICAO | 98425 | (COMPOSIÇÃO REPRESENTATIVA) POÇO DE VISITA CIRCULAR PARA ESGOTO, EM ALVENARIA COM TIJOLOS CERÂMICOS MACIÇOS, DIÂMETRO INTERNO = 1,2 M, PROFUNDIDADE ATÉ 1,50 M, EXCLUINDO TAMPÃO. AF_04/2018 | DESATIVAÇÃO
2022-05-01 | COMPOSICAO | 98426 | (COMPOSIÇÃO REPRESENTATIVA) POÇO DE VISITA CIRCULAR PARA ESGOTO, EM ALVENARIA COM TIJOLOS CERÂMICOS MACIÇOS, DIÂMETRO INTERNO = 1,2 M, PROFUNDIDADE DE 1,50 A 2,00 M, EXCLUINDO TAMPÃO. AF_04/2018 | DESATIVAÇÃO
2022-05-01 | COMPOSICAO | 98427 | (COMPOSIÇÃO REPRESENTATIVA) POÇO DE VISITA CIRCULAR PARA ESGOTO, EM ALVENARIA COM TIJOLOS CERÂMICOS MACIÇOS, DIÂMETRO INTERNO = 1,2 M, PROFUNDIDADE DE 2,00 A 2,50 M, EXCLUINDO TAMPÃO. AF_04/2018 | DESATIVAÇÃO
2022-05-01 | COMPOSICAO | 98428 | (COMPOSIÇÃO REPRESENTATIVA) POÇO DE VISITA CIRCULAR PARA ESGOTO, EM ALVENARIA COM TIJOLOS CERÂMICOS MACIÇOS, DIÂMETRO INTERNO = 1,2 M, PROFUNDIDADE DE 2,50 A 3,00 M, EXCLUINDO TAMPÃO. AF_04/2018 | DESATIVAÇÃO
2022-05-01 | COMPOSICAO | 98429 | (COMPOSIÇÃO REPRESENTATIVA) POÇO DE VISITA CIRCULAR PARA ESGOTO, EM ALVENARIA COM TIJOLOS CERÂMICOS MACIÇOS, DIÂMETRO INTERNO = 1,2 M, PROFUNDIDADE DE 3,00 A 3,50 M, EXCLUINDO TAMPÃO. AF_04/2018 | DESATIVAÇÃO
2022-05-01 | COMPOSICAO | 98430 | (COMPOSIÇÃO REPRESENTATIVA) POÇO DE VISITA CIRCULAR PARA ESGOTO, EM ALVENARIA COM TIJOLOS CERÂMICOS MACIÇOS, DIÂMETRO INTERNO = 1,2 M, PROFUNDIDADE ATÉ 1,50 M, INCLUINDO TAMPÃO DE FERRO FUNDIDO, DIÂMETRO DE 60 CM. AF_04/2018 | DESATIVAÇÃO
2022-05-01 | COMPOSICAO | 98431 | (COMPOSIÇÃO REPRESENTATIVA) POÇO DE VISITA CIRCULAR PARA ESGOTO, EM ALVENARIA COM TIJOLOS CERÂMICOS MACIÇOS, DIÂMETRO INTERNO = 1,2 M, PROFUNDIDADE DE 1,50 A 2,00 M, INCLUINDO TAMPÃO DE FERRO FUNDIDO, DIÂMETRO DE 60 CM. AF_04/2018 | DESATIVAÇÃO
2022-05-01 | COMPOSICAO | 98432 | (COMPOSIÇÃO REPRESENTATIVA) POÇO DE VISITA CIRCULAR PARA ESGOTO, EM ALVENARIA COM TIJOLOS CERÂMICOS MACIÇOS, DIÂMETRO INTERNO = 1,2 M, PROFUNDIDADE DE 2,00 A 2,50 M, INCLUINDO TAMPÃO DE FERRO FUNDIDO, DIÂMETRO DE 60 CM. AF_04/2018 | DESATIVAÇÃO
2022-05-01 | COMPOSICAO | 98433 | (COMPOSIÇÃO REPRESENTATIVA) POÇO DE VISITA CIRCULAR PARA ESGOTO, EM ALVENARIA COM TIJOLOS CERÂMICOS MACIÇOS, DIÂMETRO INTERNO = 1,2 M, PROFUNDIDADE DE 2,50 A 3,00 M, INCLUINDO TAMPÃO DE FERRO FUNDIDO, DIÂMETRO DE 60 CM. AF_04/2018 | DESATIVAÇÃO
2022-05-01 | COMPOSICAO | 98434 | (COMPOSIÇÃO REPRESENTATIVA) POÇO DE VISITA CIRCULAR PARA ESGOTO, EM ALVENARIA COM TIJOLOS CERÂMICOS MACIÇOS, DIÂMETRO INTERNO = 1,2 M, PROFUNDIDADE DE 3,00 A 3,50 M, INCLUINDO TAMPÃO DE FERRO FUNDIDO, DIÂMETRO DE 60 CM. AF_04/2018 | DESATIVAÇÃO
2022-05-01 | COMPOSICAO | 103934 | CONJUNTO MACACO HIDRÁULICO E CENTRAL DE BOMBEAMENTO MOTORIZADO 1,8 KW PARA PROTENSÃO DE MONOCABOS PARA CONCRETO PROTENDIDO, ESFORÇO MÁXIMO DE 20 TONELADAS - DEPRECIAÇÃO. AF_05/2022 | CRIAÇÃO DE COMPOSIÇÃO SEM CUSTO
2022-05-01 | COMPOSICAO | 103935 | CONJUNTO MACACO HIDRÁULICO E CENTRAL DE BOMBEAMENTO MOTORIZADO 1,8 KW PARA PROTENSÃO DE MONOCABOS PARA CONCRETO PROTENDIDO, ESFORÇO MÁXIMO DE 20 TONELADAS - JUROS. AF_05/2022 | CRIAÇÃO DE COMPOSIÇÃO SEM CUSTO
2022-05-01 | COMPOSICAO | 103936 | CONJUNTO MACACO HIDRÁULICO E CENTRAL DE BOMBEAMENTO MOTORIZADO 1,8 KW PARA PROTENSÃO DE MONOCABOS PARA CONCRETO PROTENDIDO, ESFORÇO MÁXIMO DE 20 TONELADAS - MANUTENÇÃO. AF_05/2022 | CRIAÇÃO DE COMPOSIÇÃO SEM CUSTO
2022-05-01 | COMPOSICAO | 103937 | CONJUNTO MACACO HIDRÁULICO E CENTRAL DE BOMBEAMENTO MOTORIZADO 1,8 KW PARA PROTENSÃO DE MONOCABOS PARA CONCRETO PROTENDIDO, ESFORÇO MÁXIMO DE 20 TONELADAS - MATERIAIS NA OPERAÇÃO. AF_05/2022 | CRIAÇÃO DE COMPOSIÇÃO COM CUSTO
2022-05-01 | COMPOSICAO | 103938 | CONJUNTO MACACO HIDRÁULICO E CENTRAL DE BOMBEAMENTO MOTORIZADO 1,8 KW PARA PROTENSÃO DE MONOCABOS PARA CONCRETO PROTENDIDO, ESFORÇO MÁXIMO DE 20 TONELADAS - CHP DIURNO. AF_05/2022 | CRIAÇÃO DE COMPOSIÇÃO SEM CUSTO
2022-05-01 | COMPOSICAO | 103939 | CONJUNTO MACACO HIDRÁULICO E CENTRAL DE BOMBEAMENTO MOTORIZADO 1,8 KW PARA PROTENSÃO DE MONOCABOS PARA CONCRETO PROTENDIDO, ESFORÇO MÁXIMO DE 20 TONELADAS - CHI DIURNO. AF_05/2022 | CRIAÇÃO DE COMPOSIÇÃO SEM CUSTO
2022-05-01 | COMPOSICAO | 103940 | CONJUNTO MACACO HIDRÁULICO E CENTRAL DE BOMBEAMENTO MOTORIZADO 1,8 KW PARA PROTENSÃO DE MONOCABOS PARA CONCRETO PROTENDIDO, ESFORÇO MÁXIMO DE 30 TONELADAS - DEPRECIAÇÃO. AF_05/2022 | CRIAÇÃO DE COMPOSIÇÃO SEM CUSTO
2022-05-01 | COMPOSICAO | 103941 | CONJUNTO MACACO HIDRÁULICO E CENTRAL DE BOMBEAMENTO MOTORIZADO 1,8 KW PARA PROTENSÃO DE MONOCABOS PARA CONCRETO PROTENDIDO, ESFORÇO MÁXIMO DE 30 TONELADAS - JUROS. AF_05/2022 | CRIAÇÃO DE COMPOSIÇÃO SEM CUSTO
2022-05-01 | COMPOSICAO | 103942 | CONJUNTO MACACO HIDRÁULICO E CENTRAL DE BOMBEAMENTO MOTORIZADO 1,8 KW PARA PROTENSÃO DE MONOCABOS PARA CONCRETO PROTENDIDO, ESFORÇO MÁXIMO DE 30 TONELADAS - MANUTENÇÃO. AF_05/2022 | CRIAÇÃO DE COMPOSIÇÃO SEM CUSTO
2022-05-01 | COMPOSICAO | 103943 | CONJUNTO MACACO HIDRÁULICO E CENTRAL DE BOMBEAMENTO MOTORIZADO 1,8 KW PARA PROTENSÃO DE MONOCABOS PARA CONCRETO PROTENDIDO, ESFORÇO MÁXIMO DE 30 TONELADAS - MATERIAIS NA OPERAÇÃO. AF_05/2022 | CRIAÇÃO DE COMPOSIÇÃO COM CUSTO
2022-05-01 | COMPOSICAO | 103944 | CONJUNTO MACACO HIDRÁULICO E CENTRAL DE BOMBEAMENTO MOTORIZADO 1,8 KW PARA PROTENSÃO DE MONOCABOS PARA CONCRETO PROTENDIDO, ESFORÇO MÁXIMO DE 30 TONELADAS - CHP DIURNO. AF_05/2022 | CRIAÇÃO DE COMPOSIÇÃO SEM CUSTO
2022-05-01 | COMPOSICAO | 103945 | CONJUNTO MACACO HIDRÁULICO E CENTRAL DE BOMBEAMENTO MOTORIZADO 1,8 KW PARA PROTENSÃO DE MONOCABOS PARA CONCRETO PROTENDIDO, ESFORÇO MÁXIMO DE 30 TONELADAS - CHI DIURNO. AF_05/2022 | CRIAÇÃO DE COMPOSIÇÃO SEM CUSTO
2022-05-01 | COMPOSICAO | 103946 | PLANTIO DE GRAMA ESMERALDA OU SÃO CARLOS OU CURITIBANA, EM PLACAS. AF_05/2022 | CRIAÇÃO DE COMPOSIÇÃO COM CUSTO
2022-05-01 | COMPOSICAO | 103947 | BUCHA DE REDUÇÃO, CURTA, PVC, SOLDÁVEL, DN 25 X 20 MM, INSTALADO EM RAMAL OU SUB-RAMAL DE ÁGUA - FORNECIMENTO E INSTALAÇÃO. AF_06/2022 | CRIAÇÃO DE COMPOSIÇÃO SEM CUSTO
2022-05-01 | COMPOSICAO | 103948 | BUCHA DE REDUÇÃO, CURTA, PVC, SOLDÁVEL, DN 32 X 25 MM, INSTALADO EM RAMAL OU SUB-RAMAL DE ÁGUA - FORNECIMENTO E INSTALAÇÃO. AF_06/2022 | CRIAÇÃO DE COMPOSIÇÃO SEM CUSTO
2022-05-01 | COMPOSICAO | 103949 | BUCHA DE REDUÇÃO, LONGA, PVC, SOLDÁVEL, DN 32 X 20 MM, INSTALADO EM RAMAL OU SUB-RAMAL DE ÁGUA - FORNECIMENTO E INSTALAÇÃO. AF_06/2022 | CRIAÇÃO DE COMPOSIÇÃO SEM CUSTO
2022-05-01 | COMPOSICAO | 103950 | JOELHO DE REDUÇÃO, 90 GRAUS, PVC, SOLDÁVEL, DN 25 MM X 20 MM, INSTALADO EM RAMAL OU SUB-RAMAL DE ÁGUA - FORNECIMENTO E INSTALAÇÃO. AF_06/2022 | CRIAÇÃO DE COMPOSIÇÃO SEM CUSTO
2022-05-01 | COMPOSICAO | 103951 | JOELHO DE REDUÇÃO, 90 GRAUS, PVC, SOLDÁVEL, DN 32 MM X 25 MM, INSTALADO EM RAMAL OU SUB-RAMAL DE ÁGUA - FORNECIMENTO E INSTALAÇÃO. AF_06/2022 | CRIAÇÃO DE COMPOSIÇÃO SEM CUSTO
2022-05-01 | COMPOSICAO | 103952 | BUCHA DE REDUÇÃO, CURTA, PVC, SOLDÁVEL, DN 25 X 20 MM, INSTALADO EM RAMAL DE DISTRIBUIÇÃO DE ÁGUA - FORNECIMENTO E INSTALAÇÃO. AF_06/2022 | CRIAÇÃO DE COMPOSIÇÃO SEM CUSTO
2022-05-01 | COMPOSICAO | 103953 | BUCHA DE REDUÇÃO, CURTA, PVC, SOLDÁVEL, DN 32 X 25 MM, INSTALADO EM RAMAL DE DISTRIBUIÇÃO DE ÁGUA - FORNECIMENTO E INSTALAÇÃO. AF_06/2022 | CRIAÇÃO DE COMPOSIÇÃO SEM CUSTO
2022-05-01 | COMPOSICAO | 103954 | BUCHA DE REDUÇÃO, LONGA, PVC, SOLDÁVEL, DN 32 X 20 MM, INSTALADO EM RAMAL DE DISTRIBUIÇÃO DE ÁGUA - FORNECIMENTO E INSTALAÇÃO | CRIAÇÃO DE COMPOSIÇÃO SEM CUSTO
2022-05-01 | COMPOSICAO | 103955 | JOELHO DE REDUÇÃO, 90 GRAUS, PVC, SOLDÁVEL, DN 25 MM X 20 MM, INSTALADO EM RAMAL DE DISTRIBUIÇÃO DE ÁGUA - FORNECIMENTO E INSTALAÇÃO. AF_06/2022 | CRIAÇÃO DE COMPOSIÇÃO SEM CUSTO
2022-05-01 | COMPOSICAO | 103956 | JOELHO DE REDUÇÃO, 90 GRAUS, PVC, SOLDÁVEL, DN 32 MM X 25 MM, INSTALADO EM RAMAL DE DISTRIBUIÇÃO DE ÁGUA - FORNECIMENTO E INSTALAÇÃO. AF_06/2022 | CRIAÇÃO DE COMPOSIÇÃO SEM CUSTO
2022-05-01 | COMPOSICAO | 103957 | BUCHA DE REDUÇÃO, CURTA, PVC, SOLDÁVEL, DN 32 X 25 MM, INSTALADO EM PRUMADA DE ÁGUA - FORNECIMENTO E INSTALAÇÃO. AF_06/2022 | CRIAÇÃO DE COMPOSIÇÃO SEM CUSTO
2022-05-01 | COMPOSICAO | 103958 | BUCHA DE REDUÇÃO, CURTA, PVC, SOLDÁVEL, DN 50 X 40 MM, INSTALADO EM PRUMADA DE ÁGUA - FORNECIMENTO E INSTALAÇÃO. AF_06/2022 | CRIAÇÃO DE COMPOSIÇÃO SEM CUSTO
2022-05-01 | COMPOSICAO | 103959 | BUCHA DE REDUÇÃO, CURTA, PVC, SOLDÁVEL, DN 60 X 50 MM, INSTALADO EM PRUMADA DE ÁGUA - FORNECIMENTO E INSTALAÇÃO. AF_06/2022 | CRIAÇÃO DE COMPOSIÇÃO SEM CUSTO
2022-05-01 | COMPOSICAO | 103960 | BUCHA DE REDUÇÃO, CURTA, PVC, SOLDÁVEL, DN 75 X 60 MM, INSTALADO EM PRUMADA DE ÁGUA - FORNECIMENTO E INSTALAÇÃO. AF_06/2022 | CRIAÇÃO DE COMPOSIÇÃO SEM CUSTO
2022-05-01 | COMPOSICAO | 103961 | BUCHA DE REDUÇÃO, CURTA, PVC, SOLDÁVEL, DN 85 X 75 MM, INSTALADO EM PRUMADA DE ÁGUA - FORNECIMENTO E INSTALAÇÃO. AF_06/2022 | CRIAÇÃO DE COMPOSIÇÃO SEM CUSTO
2022-05-01 | COMPOSICAO | 103962 | BUCHA DE REDUÇÃO, LONGA, PVC, SOLDÁVEL, DN 32 X 20 MM, INSTALADO EM PRUMADA DE ÁGUA - FORNECIMENTO E INSTALAÇÃO. AF_06/2022 | CRIAÇÃO DE COMPOSIÇÃO SEM CUSTO
2022-05-01 | COMPOSICAO | 103963 | BUCHA DE REDUÇÃO, LONGA, PVC, SOLDÁVEL, DN 40 X 20 MM, INSTALADO EM PRUMADA DE ÁGUA - FORNECIMENTO E INSTALAÇÃO. AF_06/2022 | CRIAÇÃO DE COMPOSIÇÃO SEM CUSTO
2022-05-01 | COMPOSICAO | 103964 | BUCHA DE REDUÇÃO, LONGA, PVC, SOLDÁVEL, DN 40 X 25 MM, INSTALADO EM PRUMADA DE ÁGUA - FORNECIMENTO E INSTALAÇÃO. AF_06/2022 | CRIAÇÃO DE COMPOSIÇÃO SEM CUSTO
2022-05-01 | COMPOSICAO | 103965 | BUCHA DE REDUÇÃO, LONGA, PVC, SOLDÁVEL, DN 50 X 20 MM, INSTALADO EM PRUMADA DE ÁGUA - FORNECIMENTO E INSTALAÇÃO. AF_06/2022 | CRIAÇÃO DE COMPOSIÇÃO SEM CUSTO
2022-05-01 | COMPOSICAO | 103966 | BUCHA DE REDUÇÃO, LONGA, PVC, SOLDÁVEL, DN 50 X 25 MM, INSTALADO EM PRUMADA DE ÁGUA - FORNECIMENTO E INSTALAÇÃO. AF_06/2022 | CRIAÇÃO DE COMPOSIÇÃO SEM CUSTO
2022-05-01 | COMPOSICAO | 103967 | BUCHA DE REDUÇÃO , LONGA, PVC, SOLDÁVEL, DN 50 X 32 MM, INSTALADO EM PRUMADA DE ÁGUA - FORNECIMENTO E INSTALAÇÃO. AF_06/2022 | CRIAÇÃO DE COMPOSIÇÃO SEM CUSTO
2022-05-01 | COMPOSICAO | 103968 | BUCHA DE REDUÇÃO, LONGA, PVC, SOLDÁVEL, DN 60 X 25 MM, INSTALADO EM PRUMADA DE ÁGUA - FORNECIMENTO E INSTALAÇÃO. AF_06/2022 | CRIAÇÃO DE COMPOSIÇÃO SEM CUSTO
2022-05-01 | COMPOSICAO | 103969 | BUCHA DE REDUÇÃO, LONGA, PVC, SOLDÁVEL, DN 60 X 32 MM, INSTALADO EM PRUMADA DE ÁGUA - FORNECIMENTO E INSTALAÇÃO. AF_06/2022 | CRIAÇÃO DE COMPOSIÇÃO SEM CUSTO
2022-05-01 | COMPOSICAO | 103970 | BUCHA DE REDUÇÃO, LONGA, PVC, SOLDÁVEL, DN 60 X 40 MM, INSTALADO EM PRUMADA DE ÁGUA - FORNECIMENTO E INSTALAÇÃO. AF_06/2022 | CRIAÇÃO DE COMPOSIÇÃO SEM CUSTO
2022-05-01 | COMPOSICAO | 103971 | BUCHA DE REDUÇÃO, LONGA, PVC, SOLDÁVEL, DN 60 X 50 MM, INSTALADO EM PRUMADA DE ÁGUA - FORNECIMENTO E INSTALAÇÃO. AF_06/2022 | CRIAÇÃO DE COMPOSIÇÃO SEM CUSTO
2022-05-01 | COMPOSICAO | 103972 | BUCHA DE REDUÇÃO, LONGA, PVC, SOLDÁVEL, DN 75 X 50 MM, INSTALADO EM PRUMADA DE ÁGUA - FORNECIMENTO E INSTALAÇÃO. AF_06/2022 | CRIAÇÃO DE COMPOSIÇÃO SEM CUSTO
2022-05-01 | COMPOSICAO | 103973 | BUCHA DE REDUÇÃO, LONGA, PVC, SOLDÁVEL, DN 85 X 60 MM, INSTALADO EM PRUMADA DE ÁGUA - FORNECIMENTO E INSTALAÇÃO. AF_06/2022 | CRIAÇÃO DE COMPOSIÇÃO SEM CUSTO
2022-05-01 | COMPOSICAO | 103974 | JOELHO DE REDUÇÃO, 90 GRAUS, PVC, SOLDÁVEL, DN 32 MM X 25 MM, INSTALADO EM PRUMADA DE ÁGUA - FORNECIMENTO E INSTALAÇÃO. AF_06/2022 | CRIAÇÃO DE COMPOSIÇÃO SEM CUSTO
2022-05-01 | COMPOSICAO | 103975 | TE DE REDUÇÃO, 90 GRAUS, PVC, SOLDÁVEL, DN 50 MM X 20 MM, INSTALADO EM PRUMADA DE ÁGUA - FORNECIMENTO E INSTALAÇÃO. AF_06/2022 | CRIAÇÃO DE COMPOSIÇÃO SEM CUSTO
2022-05-01 | COMPOSICAO | 103976 | TE DE REDUÇÃO, 90 GRAUS, PVC, SOLDÁVEL, DN 50 MM X 32 MM, INSTALADO EM PRUMADA DE ÁGUA - FORNECIMENTO E INSTALAÇÃO. AF_06/2022 | CRIAÇÃO DE COMPOSIÇÃO SEM CUSTO
2022-05-01 | COMPOSICAO | 103977 | BUCHA DE REDUÇÃO, PVC, SOLDÁVEL, DN 40MM X 32MM, INSTALADO EM PRUMADA DE ÁGUA - FORNECIMENTO E INSTALAÇÃO. AF_06/2022 | CRIAÇÃO DE COMPOSIÇÃO SEM CUSTO
2022-05-01 | COMPOSICAO | 103978 | TUBO, PVC, SOLDÁVEL, DN 40MM, INSTALADO EM RAMAL DE DISTRIBUIÇÃO DE ÁGUA - FORNECIMENTO E INSTALAÇÃO. AF_06/2022 | CRIAÇÃO DE COMPOSIÇÃO SEM CUSTO
2022-05-01 | COMPOSICAO | 103979 | TUBO, PVC, SOLDÁVEL, DN 50MM, INSTALADO EM RAMAL DE DISTRIBUIÇÃO DE ÁGUA - FORNECIMENTO E INSTALAÇÃO. AF_06/2022 | CRIAÇÃO DE COMPOSIÇÃO SEM CUSTO
2022-05-01 | COMPOSICAO | 103980 | JOELHO 90 GRAUS, PVC, SOLDÁVEL, DN 40MM, INSTALADO EM RAMAL DE DISTRIBUIÇÃO DE ÁGUA - FORNECIMENTO E INSTALAÇÃO. AF_06/2022 | CRIAÇÃO DE COMPOSIÇÃO SEM CUSTO
2022-05-01 | COMPOSICAO | 103981 | JOELHO 45 GRAUS, PVC, SOLDÁVEL, DN 40MM, INSTALADO EM RAMAL DE DISTRIBUIÇÃO DE ÁGUA - FORNECIMENTO E INSTALAÇÃO. AF_06/2022 | CRIAÇÃO DE COMPOSIÇÃO SEM CUSTO
2022-05-01 | COMPOSICAO | 103982 | CURVA 90 GRAUS, PVC, SOLDÁVEL, DN 40MM, INSTALADO EM RAMAL DE DISTRIBUIÇÃO DE ÁGUA - FORNECIMENTO E INSTALAÇÃO. AF_06/2022 | CRIAÇÃO DE COMPOSIÇÃO SEM CUSTO
2022-05-01 | COMPOSICAO | 103983 | CURVA 45 GRAUS, PVC, SOLDÁVEL, DN 40MM, INSTALADO EM RAMAL DE DISTRIBUIÇÃO DE ÁGUA - FORNECIMENTO E INSTALAÇÃO. AF_06/2022 | CRIAÇÃO DE COMPOSIÇÃO SEM CUSTO
2022-05-01 | COMPOSICAO | 103984 | JOELHO 90 GRAUS, PVC, SOLDÁVEL, DN 50MM, INSTALADO EM RAMAL DE DISTRIBUIÇÃO DE ÁGUA - FORNECIMENTO E INSTALAÇÃO. AF_06/2022 | CRIAÇÃO DE COMPOSIÇÃO SEM CUSTO
2022-05-01 | COMPOSICAO | 103985 | JOELHO 45 GRAUS, PVC, SOLDÁVEL, DN 50MM, INSTALADO EM RAMAL DE DISTRIBUIÇÃO DE ÁGUA - FORNECIMENTO E INSTALAÇÃO. AF_06/2022 | CRIAÇÃO DE COMPOSIÇÃO SEM CUSTO
2022-05-01 | COMPOSICAO | 103986 | CURVA 90 GRAUS, PVC, SOLDÁVEL, DN 50MM, INSTALADO EM RAMAL DE DISTRIBUIÇÃO DE ÁGUA - FORNECIMENTO E INSTALAÇÃO. AF_06/2022 | CRIAÇÃO DE COMPOSIÇÃO SEM CUSTO
2022-05-01 | COMPOSICAO | 103987 | CURVA 45 GRAUS, PVC, SOLDÁVEL, DN 50MM, INSTALADO EM RAMAL DE DISTRIBUIÇÃO DE ÁGUA - FORNECIMENTO E INSTALAÇÃO. AF_06/2022 | CRIAÇÃO DE COMPOSIÇÃO SEM CUSTO
2022-05-01 | COMPOSICAO | 103988 | LUVA, PVC, SOLDÁVEL, DN 40MM, INSTALADO EM RAMAL DE DISTRIBUIÇÃO DE ÁGUA - FORNECIMENTO E INSTALAÇÃO. AF_06/2022 | CRIAÇÃO DE COMPOSIÇÃO SEM CUSTO
2022-05-01 | COMPOSICAO | 103989 | LUVA DE CORRER, PVC, SOLDÁVEL, DN 40MM, INSTALADO EM RAMAL DE DISTRIBUIÇÃO DE ÁGUA ? FORNECIMENTO E INSTALAÇÃO. AF_06/2022 | CRIAÇÃO DE COMPOSIÇÃO SEM CUSTO
2022-05-01 | COMPOSICAO | 103990 | UNIÃO, PVC, SOLDÁVEL, DN 40MM, INSTALADO EM RAMAL DE DISTRIBUIÇÃO DE ÁGUA - FORNECIMENTO E INSTALAÇÃO. AF_06/2022 | CRIAÇÃO DE COMPOSIÇÃO SEM CUSTO
2022-05-01 | COMPOSICAO | 103991 | LUVA COM ROSCA, PVC, SOLDÁVEL, DN 40MM X 1.1/4?, INSTALADO EM RAMAL DE DISTRIBUIÇÃO DE ÁGUA - FORNECIMENTO E INSTALAÇÃO. AF_06/2022 | CRIAÇÃO DE COMPOSIÇÃO SEM CUSTO
2022-05-01 | COMPOSICAO | 103992 | ADAPTADOR CURTO COM BOLSA E ROSCA PARA REGISTRO, PVC, SOLDÁVEL, DN 40MM X 1.1/4?, INSTALADO EM RAMAL DE DISTRIBUIÇÃO DE ÁGUA - FORNECIMENTO E INSTALAÇÃO. AF_06/2022 | CRIAÇÃO DE COMPOSIÇÃO SEM CUSTO
2022-05-01 | COMPOSICAO | 103993 | BUCHA DE REDUÇÃO, PVC, SOLDÁVEL, DN 40MM X 32MM, INSTALADO EM RAMAL DE DISTRIBUIÇÃO DE ÁGUA - FORNECIMENTO E INSTALAÇÃO. AF_06/2022 | CRIAÇÃO DE COMPOSIÇÃO SEM CUSTO
2022-05-01 | COMPOSICAO | 103994 | ADAPTADOR CURTO COM BOLSA E ROSCA PARA REGISTRO, PVC, SOLDÁVEL, DN 40MM X 1.1/2?, INSTALADO EM RAMAL DE DISTRIBUIÇÃO DE ÁGUA - FORNECIMENTO E INSTALAÇÃO. AF_06/2022 | CRIAÇÃO DE COMPOSIÇÃO SEM CUSTO
2022-05-01 | COMPOSICAO | 103995 | LUVA, PVC, SOLDÁVEL, DN 50MM, INSTALADO EM RAMAL DE DISTRIBUIÇÃO DE ÁGUA - FORNECIMENTO E INSTALAÇÃO. AF_06/2022 | CRIAÇÃO DE COMPOSIÇÃO SEM CUSTO
2022-05-01 | COMPOSICAO | 103996 | LUVA DE CORRER, PVC, SOLDÁVEL, DN 50MM, INSTALADO EM RAMAL DE DISTRIBUIÇÃO DE ÁGUA - FORNECIMENTO E INSTALAÇÃO. AF_06/2022 | CRIAÇÃO DE COMPOSIÇÃO SEM CUSTO
2022-05-01 | COMPOSICAO | 103997 | UNIÃO, PVC, SOLDÁVEL, DN 50MM, INSTALADO EM RAMAL DE DISTRIBUIÇÃO DE ÁGUA - FORNECIMENTO E INSTALAÇÃO. AF_06/2022 | CRIAÇÃO DE COMPOSIÇÃO SEM CUSTO
2022-05-01 | COMPOSICAO | 103998 | LUVA DE REDUÇÃO, PVC, SOLDÁVEL, DN 50MM X 25MM, INSTALADO EM RAMAL DE DISTRIBUIÇÃO DE ÁGUA FORNECIMENTO E INSTALAÇÃO. AF_06/2022 | CRIAÇÃO DE COMPOSIÇÃO SEM CUSTO
2022-05-01 | COMPOSICAO | 103999 | BUCHA DE REDUÇÃO, LONGA, PVC, SOLDÁVEL, DN 50 X 25 MM, INSTALADO EM RAMAL DE DISTRIBUIÇÃO DE ÁGUA - FORNECIMENTO E INSTALAÇÃO. AF_06/2022 | CRIAÇÃO DE COMPOSIÇÃO SEM CUSTO
2022-05-01 | COMPOSICAO | 104000 | LUVA COM ROSCA, PVC, SOLDÁVEL, DN 50MM X 1.1/2?, INSTALADO EM RAMAL DE DISTRIBUIÇÃO DE ÁGUA - FORNECIMENTO E INSTALAÇÃO. AF_06/2022 | CRIAÇÃO DE COMPOSIÇÃO SEM CUSTO
2022-05-01 | COMPOSICAO | 104001 | ADAPTADOR CURTO COM BOLSA E ROSCA PARA REGISTRO, PVC, SOLDÁVEL, DN 50MM X 1.1/2?, INSTALADO EM RAMAL DE DISTRIBUIÇÃO DE ÁGUA - FORNECIMENTO E INSTALAÇÃO. AF_06/2022 | CRIAÇÃO DE COMPOSIÇÃO SEM CUSTO
2022-05-01 | COMPOSICAO | 104002 | ADAPTADOR CURTO COM BOLSA E ROSCA PARA REGISTRO, PVC, SOLDÁVEL, DN 50MM X 1.1/4?, INSTALADO EM RAMAL DE DISTRIBUIÇÃO DE ÁGUA - FORNECIMENTO E INSTALAÇÃO. AF_06/2022 | CRIAÇÃO DE COMPOSIÇÃO SEM CUSTO
2022-05-01 | COMPOSICAO | 104003 | BUCHA DE REDUÇÃO , LONGA, PVC, SOLDÁVEL, DN 50 X 32 MM, INSTALADO EM RAMAL DE DISTRIBUIÇÃO DE ÁGUA - FORNECIMENTO E INSTALAÇÃO. AF_06/2022 | CRIAÇÃO DE COMPOSIÇÃO SEM CUSTO
2022-05-01 | COMPOSICAO | 104004 | TE, PVC, SOLDÁVEL, DN 50MM, INSTALADO EM RAMAL DE DISTRIBUIÇÃO DE ÁGUA - FORNECIMENTO E INSTALAÇÃO. AF_06/2022 | CRIAÇÃO DE COMPOSIÇÃO SEM CUSTO
2022-05-01 | COMPOSICAO | 104005 | TÊ DE REDUÇÃO, PVC, SOLDÁVEL, DN 50MM X 40MM, INSTALADO EM RAMAL DE DISTRIBUIÇÃO DE ÁGUA - FORNECIMENTO E INSTALAÇÃO. AF_06/2022 | CRIAÇÃO DE COMPOSIÇÃO SEM CUSTO
2022-05-01 | COMPOSICAO | 104006 | TÊ DE REDUÇÃO, PVC, SOLDÁVEL, DN 50MM X 25MM, INSTALADO EM RAMAL DE DISTRIBUIÇÃO DE ÁGUA - FORNECIMENTO E INSTALAÇÃO. AF_06/2022 | CRIAÇÃO DE COMPOSIÇÃO SEM CUSTO
2022-05-01 | COMPOSICAO | 104007 | TE DE REDUÇÃO, 90 GRAUS, PVC, SOLDÁVEL, DN 50 MM X 20 MM, INSTALADO EM RAMAL DE DISTRIBUIÇÃO DE ÁGUA - FORNECIMENTO E INSTALAÇÃO. AF_06/2022 | CRIAÇÃO DE COMPOSIÇÃO SEM CUSTO
2022-05-01 | COMPOSICAO | 104008 | TE DE REDUÇÃO, 90 GRAUS, PVC, SOLDÁVEL, DN 50 MM X 32 MM, INSTALADO EM RAMAL DE DISTRIBUIÇÃO DE ÁGUA - FORNECIMENTO E INSTALAÇÃO. AF_06/2022 | CRIAÇÃO DE COMPOSIÇÃO SEM CUSTO
2022-05-01 | COMPOSICAO | 104009 | BUCHA DE REDUÇÃO, CURTA, PVC, SOLDÁVEL, DN 50 X 40 MM, INSTALADO EM RAMAL DE DISTRIBUIÇÃO DE ÁGUA - FORNECIMENTO E INSTALAÇÃO. AF_06/2022 | CRIAÇÃO DE COMPOSIÇÃO SEM CUSTO
2022-05-01 | COMPOSICAO | 104010 | BUCHA DE REDUÇÃO, LONGA, PVC, SOLDÁVEL, DN 50 X 20 MM, INSTALADO EM RAMAL DE DISTRIBUIÇÃO DE ÁGUA - FORNECIMENTO E INSTALAÇÃO. AF_06/2022 | CRIAÇÃO DE COMPOSIÇÃO SEM CUSTO
2022-05-01 | COMPOSICAO | 104011 | TE, PVC, SOLDÁVEL, DN 40MM, INSTALADO EM RAMAL DE DISTRIBUIÇÃO DE ÁGUA - FORNECIMENTO E INSTALAÇÃO. AF_06/2022 | CRIAÇÃO DE COMPOSIÇÃO SEM CUSTO
2022-05-01 | COMPOSICAO | 104012 | TÊ DE REDUÇÃO, PVC, SOLDÁVEL, DN 40MM X 32MM, INSTALADO EM RAMAL DE DISTRIBUIÇÃO DE ÁGUA - FORNECIMENTO E INSTALAÇÃO. AF_06/2022 | CRIAÇÃO DE COMPOSIÇÃO SEM CUSTO
2022-05-01 | COMPOSICAO | 104013 | BUCHA DE REDUÇÃO, LONGA, PVC, SOLDÁVEL, DN 40 X 20 MM, INSTALADO EM RAMAL DE DISTRIBUIÇÃO DE ÁGUA - FORNECIMENTO E INSTALAÇÃO. AF_06/2022 | CRIAÇÃO DE COMPOSIÇÃO SEM CUSTO
2022-05-01 | COMPOSICAO | 104014 | BUCHA DE REDUÇÃO, LONGA, PVC, SOLDÁVEL, DN 40 X 25 MM, INSTALADO EM RAMAL DE DISTRIBUIÇÃO DE ÁGUA - FORNECIMENTO E INSTALAÇÃO. AF_06/2022 | CRIAÇÃO DE COMPOSIÇÃO SEM CUSTO
2022-05-01 | COMPOSICAO | 104015 | TE DE REDUÇÃO, CPVC, SOLDÁVEL, DN 22 X 15 MM, INSTALADO EM RAMAL OU SUB-RAMAL DE ÁGUA - FORNECIMENTO E INSTALAÇÃO. AF_06/2022 | CRIAÇÃO DE COMPOSIÇÃO SEM CUSTO
2022-05-01 | COMPOSICAO | 104016 | TE DE REDUÇÃO, CPVC, SOLDÁVEL, DN 28 X 22 MM, INSTALADO EM RAMAL OU SUB-RAMAL DE ÁGUA - FORNECIMENTO E INSTALAÇÃO. AF_06/2022 | CRIAÇÃO DE COMPOSIÇÃO SEM CUSTO
2022-05-01 | COMPOSICAO | 104017 | TE DE REDUÇÃO, CPVC, SOLDÁVEL, DN 35 X 28 MM, INSTALADO EM RAMAL OU SUB-RAMAL DE ÁGUA - FORNECIMENTO E INSTALAÇÃO. AF_06/2022 | CRIAÇÃO DE COMPOSIÇÃO SEM CUSTO
2022-05-01 | COMPOSICAO | 104018 | TE DE REDUÇÃO, CPVC, SOLDÁVEL, DN 35 X 28 MM, INSTALADO EM RAMAL OU SUB-RAMAL DE ÁGUA - FORNECIMENTO E INSTALAÇÃO. AF_06/2022 | CRIAÇÃO DE COMPOSIÇÃO SEM CUSTO
2022-05-01 | COMPOSICAO | 104019 | TE DE REDUÇÃO, CPVC, SOLDÁVEL, DN 35 X 28 MM, INSTALADO EM RAMAL DE DISTRIBUIÇÃO DE ÁGUA - FORNECIMENTO E INSTALAÇÃO. AF_06/2022 | CRIAÇÃO DE COMPOSIÇÃO SEM CUSTO
2022-05-01 | COMPOSICAO | 104020 | TE DE REDUÇÃO, CPVC, SOLDÁVEL, DN 42 X 35 MM, INSTALADO EM PRUMADA DE ÁGUA - FORNECIMENTO E INSTALAÇÃO. AF_06/2022 | CRIAÇÃO DE COMPOSIÇÃO SEM CUSTO
2022-05-01 | COMPOSICAO | 104021 | TUBO, CPVC, SOLDÁVEL, DN 42MM, INSTALADO EM RAMAL DE DISTRIBUIÇÃO DE ÁGUA &#150; FORNECIMENTO E INSTALAÇÃO. AF_06/2022 | CRIAÇÃO DE COMPOSIÇÃO SEM CUSTO
2022-05-01 | COMPOSICAO | 104022 | TE, CPVC, SOLDÁVEL, DN 42MM, INSTALADO EM RAMAL DE DISTRIBUIÇÃO DE ÁGUA ? FORNECIMENTO E INSTALAÇÃO. AF_06/2022 | CRIAÇÃO DE COMPOSIÇÃO SEM CUSTO
2022-05-01 | COMPOSICAO | 104023 | JOELHO 90 GRAUS, CPVC, SOLDÁVEL, DN 42MM, INSTALADO EM RAMAL DE DISTRIBUIÇÃO DE ÁGUA ? FORNECIMENTO E INSTALAÇÃO. AF_06/2022 | CRIAÇÃO DE COMPOSIÇÃO SEM CUSTO
2022-05-01 | COMPOSICAO | 104024 | JOELHO 45 GRAUS, CPVC, SOLDÁVEL, DN 42MM, INSTALADO EM RAMAL DE DISTRIBUIÇÃO DE ÁGUA ? FORNECIMENTO E INSTALAÇÃO. AF_06/2022 | CRIAÇÃO DE COMPOSIÇÃO SEM CUSTO
2022-05-01 | COMPOSICAO | 104025 | LUVA, CPVC, SOLDÁVEL, DN 42MM, INSTALADO EM RAMAL DE DISTRIBUIÇÃO DE ÁGUA ? FORNECIMENTO E INSTALAÇÃO. AF_06/2022 | CRIAÇÃO DE COMPOSIÇÃO SEM CUSTO
2022-05-01 | COMPOSICAO | 104026 | LUVA DE CORRER, CPVC, SOLDÁVEL, DN 42MM, INSTALADO EM RAMAL DE DISTRIBUIÇÃO DE ÁGUA ? FORNECIMENTO E INSTALAÇÃO. AF_06/2022 | CRIAÇÃO DE COMPOSIÇÃO SEM CUSTO
2022-05-01 | COMPOSICAO | 104027 | UNIÃO, CPVC, SOLDÁVEL, DN 42MM, INSTALADO EM RAMAL DE DISTRIBUIÇÃO DE ÁGUA FORNECIMENTO E INSTALAÇÃO. AF_06/2022 | CRIAÇÃO DE COMPOSIÇÃO SEM CUSTO
2022-05-01 | COMPOSICAO | 104028 | LUVA DE TRANSIÇÃO, CPVC, SOLDÁVEL, DN42MM X 1.1/2?, INSTALADO EM RAMAL DE DISTRIBUIÇÃO DE ÁGUA ? FORNECIMENTO E INSTALAÇÃO. AF_06/2022 | CRIAÇÃO DE COMPOSIÇÃO SEM CUSTO
2022-05-01 | COMPOSICAO | 104029 | CONECTOR, CPVC, SOLDÁVEL, DN 42MM X 1.1/2?, INSTALADO EM RAMAL DE DISTRIBUIÇÃO DE ÁGUA ? FORNECIMENTO E INSTALAÇÃO. AF_06/2022 | CRIAÇÃO DE COMPOSIÇÃO SEM CUSTO
2022-05-01 | COMPOSICAO | 104030 | TE DE REDUÇÃO, CPVC, SOLDÁVEL, DN 42 X 35 MM, INSTALADO EM RAMAL DE DISTRIBUIÇÃO DE ÁGUA - FORNECIMENTO E INSTALAÇÃO. AF_06/2022 | CRIAÇÃO DE COMPOSIÇÃO SEM CUSTO
2022-05-01 | COMPOSICAO | 104031 | COLAR DE TOMADA, PVC, COM TRAVAS, DE 60 MM X 1/2" OU 60 MM X 3/4", PARA LIGAÇÃO PREDIAL DE ÁGUA. AF_06/2022 | CRIAÇÃO DE COMPOSIÇÃO SEM CUSTO
2022-05-01 | COMPOSICAO | 104032 | COLAR DE TOMADA, PVC, COM TRAVAS, DE 75 MM X 1/2" OU 75 MM X 3/4", PARA LIGAÇÃO PREDIAL DE ÁGUA. AF_06/2022 | CRIAÇÃO DE COMPOSIÇÃO SEM CUSTO
2022-05-01 | COMPOSICAO | 104033 | COLAR DE TOMADA, PVC, COM TRAVAS, DE 85 MM X 1/2" OU 85 MM X 3/4", PARA LIGAÇÃO PREDIAL DE ÁGUA. AF_06/2022 | CRIAÇÃO DE COMPOSIÇÃO SEM CUSTO
2022-05-01 | COMPOSICAO | 104034 | COLAR DE TOMADA, PVC, COM TRAVAS, DE 110 MM X 1/2" OU 110 MM X 3/4", PARA LIGAÇÃO PREDIAL DE ÁGUA. AF_06/2022 | CRIAÇÃO DE COMPOSIÇÃO SEM CUSTO
2022-05-01 | COMPOSICAO | 104035 | COLAR DE TOMADA, POLIPROPILENO, COM PARAFUSOS, 63 MM X 1/2", PARA LIGAÇÃO PREDIAL DE ÁGUA. AF_06/2022 | CRIAÇÃO DE COMPOSIÇÃO SEM CUSTO
2022-05-01 | COMPOSICAO | 104036 | COLAR DE TOMADA, POLIPROPILENO, COM PARAFUSOS, 63 MM X 3/4", PARA LIGAÇÃO PREDIAL DE ÁGUA. AF_06/2022 | CRIAÇÃO DE COMPOSIÇÃO SEM CUSTO
2022-05-01 | COMPOSICAO | 104037 | COLAR TOMADA EM FERRO FUNDIDO, COM PARAFUSOS, SAIDA COM ROSCA, DN 50 MM X 3/4", PARA LIGACAO PREDIAL DE AGUA. AF_06/2022 | CRIAÇÃO DE COMPOSIÇÃO SEM CUSTO
2022-05-01 | COMPOSICAO | 104038 | COLAR TOMADA EM FERRO FUNDIDO, COM PARAFUSOS, SAIDA COM ROSCA, DN 75 MM X 3/4", PARA LIGACAO PREDIAL DE AGUA. AF_06/2022 | CRIAÇÃO DE COMPOSIÇÃO SEM CUSTO
2022-05-01 | COMPOSICAO | 104039 | TÊ DE SERVIÇO INTEGRADO, POLIPROPILENO, PARA TUBOS EM PEAD, 63 MM X 20 MM, PARA LIGAÇÃO PREDIAL DE ÁGUA. AF_06/2022 | CRIAÇÃO DE COMPOSIÇÃO SEM CUSTO
2022-05-01 | COMPOSICAO | 104040 | TÊ DE SERVIÇO INTEGRADO, POLIPROPILENO, PARA TUBOS EM PEAD, 63 MM X 32 MM, PARA LIGAÇÃO PREDIAL DE ÁGUA. AF_06/2022 | CRIAÇÃO DE COMPOSIÇÃO SEM CUSTO
2022-05-01 | COMPOSICAO | 104041 | TÊ DE SERVIÇO INTEGRADO, POLIPROPILENO, PARA TUBOS EM PEAD, 90 MM X 20 MM, PARA LIGAÇÃO PREDIAL DE ÁGUA. AF_06/2022 | CRIAÇÃO DE COMPOSIÇÃO SEM CUSTO
2022-05-01 | COMPOSICAO | 104042 | TÊ DE SERVIÇO INTEGRADO, POLIPROPILENO, PARA TUBOS EM PEAD, 90 MM X 32 MM, PARA LIGAÇÃO PREDIAL DE ÁGUA. AF_06/2022 | CRIAÇÃO DE COMPOSIÇÃO SEM CUSTO
2022-05-01 | COMPOSICAO | 104043 | ADAPTADOR, POLIPROPILENO, PARA TUBOS EM PEAD, 20 MM X 1/2", PARA LIGAÇÃO PREDIAL DE ÁGUA. AF_06/2022 | CRIAÇÃO DE COMPOSIÇÃO SEM CUSTO
2022-05-01 | COMPOSICAO | 104044 | ADAPTADOR, POLIPROPILENO, PARA TUBOS EM PEAD, 20 MM X 3/4", PARA LIGAÇÃO PREDIAL DE ÁGUA. AF_06/2022 | CRIAÇÃO DE COMPOSIÇÃO SEM CUSTO
2022-05-01 | COMPOSICAO | 104045 | ADAPTADOR, POLIPROPILENO, PARA TUBOS EM PEAD, 32 MM X 1", PARA LIGAÇÃO PREDIAL DE ÁGUA. AF_06/2022 | CRIAÇÃO DE COMPOSIÇÃO SEM CUSTO
2022-05-01 | COMPOSICAO | 104046 | COTOVELO/JOELHO COM ADAPTADOR, POLIPROPILENO, PARA TUBOS EM PEAD, 20 MM X 1/2", PARA LIGAÇÃO PREDIAL DE ÁGUA. AF_06/2022 | CRIAÇÃO DE COMPOSIÇÃO SEM CUSTO
2022-05-01 | COMPOSICAO | 104047 | COTOVELO/JOELHO COM ADAPTADOR, POLIPROPILENO, PARA TUBOS EM PEAD, 20 MM X 3/4", PARA LIGAÇÃO PREDIAL DE ÁGUA. AF_06/2022 | CRIAÇÃO DE COMPOSIÇÃO SEM CUSTO
2022-05-01 | COMPOSICAO | 104048 | COTOVELO/JOELHO COM ADAPTADOR, POLIPROPILENO, PARA TUBOS EM PEAD, 32 MM X 1", PARA LIGAÇÃO PREDIAL DE ÁGUA. AF_06/2022 | CRIAÇÃO DE COMPOSIÇÃO SEM CUSTO
2022-05-01 | COMPOSICAO | 104049 | ADAPTADOR, PVC, CURTO COM BOLSA E ROSCA, 20 MM X 1/2", PARA LIGAÇÃO PREDIAL DE ÁGUA. AF_06/2022 | CRIAÇÃO DE COMPOSIÇÃO SEM CUSTO
2022-05-01 | COMPOSICAO | 104050 | ADAPTADOR, PVC, CURTO COM BOLSA E ROSCA, 32 MM X 1", PARA LIGAÇÃO PREDIAL DE ÁGUA. AF_06/2022 | CRIAÇÃO DE COMPOSIÇÃO SEM CUSTO
2022-05-01 | COMPOSICAO | 104051 | COTOVELO/JOELHO 90°, POLIPROPILENO, PARA TUBOS EM PEAD, 20 X 20 MM, PARA LIGAÇÃO PREDIAL DE ÁGUA. AF_06/2022 | CRIAÇÃO DE COMPOSIÇÃO SEM CUSTO
2022-05-01 | COMPOSICAO | 104052 | COTOVELO/JOELHO 90°, POLIPROPILENO, PARA TUBOS EM PEAD, 32 X 32 MM, PARA LIGAÇÃO PREDIAL DE ÁGUA. AF_06/2022 | CRIAÇÃO DE COMPOSIÇÃO SEM CUSTO
2022-05-01 | COMPOSICAO | 104053 | UNIÃO, POLIPROPILENO, PARA TUBOS EM PEAD, 20 MM, PARA LIGAÇÃO PREDIAL DE ÁGUA. AF_06/2022 | CRIAÇÃO DE COMPOSIÇÃO SEM CUSTO
2022-05-01 | COMPOSICAO | 104054 | UNIÃO, POLIPROPILENO, PARA TUBOS EM PEAD, 32 MM, PARA LIGAÇÃO PREDIAL DE ÁGUA. AF_06/2022 | CRIAÇÃO DE COMPOSIÇÃO SEM CUSTO
2022-05-01 | COMPOSICAO | 104055 | REGISTRO ESFERA, PVC, DE PASSEIO, PARA POLIETILENO, 20 MM, PARA LIGAÇÃO PREDIAL DE ÁGUA. AF_06/2022 | CRIAÇÃO DE COMPOSIÇÃO SEM CUSTO
2022-05-01 | COMPOSICAO | 104056 | REGISTRO ESFERA, PVC, COM ROSCA, 1/2", PARA LIGAÇÃO PREDIAL DE ÁGUA. AF_06/2022 | CRIAÇÃO DE COMPOSIÇÃO SEM CUSTO
2022-05-01 | COMPOSICAO | 104057 | REGISTRO DE ESFERA EM LATAO NIQUELADO, COM CABEÇA QUADRADA, COM ROSCA EXTERNA, 3/4", PARA LIGAÇÃO PREDIAL DE ÁGUA. AF_06/2022 | CRIAÇÃO DE COMPOSIÇÃO SEM CUSTO
2022-05-01 | COMPOSICAO | 104058 | LUVA, PVC, ROSCÁVEL, 1/2", PARA LIGAÇÃO PREDIAL DE ÁGUA. AF_06/2022 | CRIAÇÃO DE COMPOSIÇÃO SEM CUSTO
2022-05-01 | COMPOSICAO | 104059 | LUVA, PVC, ROSCÁVEL, 1", PARA LIGAÇÃO PREDIAL DE ÁGUA. AF_06/2022 | CRIAÇÃO DE COMPOSIÇÃO SEM CUSTO
2022-05-01 | COMPOSICAO | 104060 | TUBO, PEAD, PE-80, DE = 20 MM X 2,3 MM, PARA LIGAÇÃO PREDIAL DE ÁGUA. AF_06/2022 | CRIAÇÃO DE COMPOSIÇÃO SEM CUSTO
2022-05-01 | COMPOSICAO | 104061 | TUBO, PEAD, PE-80, DE = 32 MM X 3,0 MM, PARA LIGAÇÃO PREDIAL DE ÁGUA. AF_06/2022 | CRIAÇÃO DE COMPOSIÇÃO SEM CUSTO
2022-05-01 | COMPOSICAO | 104062 | CURVA LONGA, 90 GRAUS, PVC OCRE, JUNTA ELÁSTICA, DN 100 MM, PARA COLETOR PREDIAL DE ESGOTO. AF_06/2022 | CRIAÇÃO DE COMPOSIÇÃO SEM CUSTO
2022-05-01 | COMPOSICAO | 104063 | CURVA LONGA, 45 GRAUS, PVC OCRE, JUNTA ELÁSTICA, DN 100 MM, PARA COLETOR PREDIAL DE ESGOTO. AF_06/2022 | CRIAÇÃO DE COMPOSIÇÃO SEM CUSTO
2022-05-01 | COMPOSICAO | 104064 | CURVA LONGA, 90 GRAUS, PVC OCRE, JUNTA ELÁSTICA, DN 150 MM, PARA COLETOR PREDIAL DE ESGOTO. AF_06/2022 | CRIAÇÃO DE COMPOSIÇÃO SEM CUSTO
2022-05-01 | COMPOSICAO | 104065 | CURVA LONGA, 45 GRAUS, PVC OCRE, JUNTA ELÁSTICA, DN 150 MM, PARA COLETOR PREDIAL DE ESGOTO. AF_06/2022 | CRIAÇÃO DE COMPOSIÇÃO SEM CUSTO
2022-05-01 | COMPOSICAO | 104066 | LUVA DE CORRER, PVC OCRE, JUNTA ELÁSTICA, DN 100 MM, PARA COLETOR PREDIAL DE ESGOTO. AF_06/2022 | CRIAÇÃO DE COMPOSIÇÃO SEM CUSTO
2022-05-01 | COMPOSICAO | 104067 | LUVA DE CORRER, PVC OCRE, JUNTA ELÁSTICA, DN 150 MM, PARA COLETOR PREDIAL DE ESGOTO. AF_06/2022 | CRIAÇÃO DE COMPOSIÇÃO SEM CUSTO
2022-05-01 | COMPOSICAO | 104068 | REDUÇÃO EXCÊNTRICA, PVC OCRE, JUNTA ELÁSTICA, 150 X 100 MM, PARA COLETOR PREDIAL DE ESGOTO. AF_06/2022 | CRIAÇÃO DE COMPOSIÇÃO SEM CUSTO
2022-05-01 | COMPOSICAO | 104069 | REDUÇÃO EXCÊNTRICA, PVC OCRE, JUNTA ELÁSTICA, 200 X 150 MM, PARA COLETOR PREDIAL DE ESGOTO. AF_06/2022 | CRIAÇÃO DE COMPOSIÇÃO SEM CUSTO
2022-05-01 | COMPOSICAO | 104070 | TÊ, PVC OCRE, JUNTA ELÁSTICA, DN 100 MM, PARA COLETOR PREDIAL DE ESGOTO. AF_06/2022 | CRIAÇÃO DE COMPOSIÇÃO SEM CUSTO
2022-05-01 | COMPOSICAO | 104071 | TÊ, PVC OCRE, JUNTA ELÁSTICA, DN 150 MM, PARA COLETOR PREDIAL DE ESGOTO. AF_06/2022 | CRIAÇÃO DE COMPOSIÇÃO SEM CUSTO
2022-05-01 | COMPOSICAO | 104072 | TÊ, PVC OCRE, JUNTA ELÁSTICA, DN 200 MM, PARA COLETOR PREDIAL DE ESGOTO. AF_06/2022 | CRIAÇÃO DE COMPOSIÇÃO SEM CUSTO
2022-05-01 | COMPOSICAO | 104073 | TÊ DE REDUÇÃO, PVC OCRE, JUNTA ELÁSTICA, DN 150 X 100 MM, PARA COLETOR PREDIAL DE ESGOTO. AF_06/2022 | CRIAÇÃO DE COMPOSIÇÃO SEM CUSTO
2022-05-01 | COMPOSICAO | 104074 | TÊ DE REDUÇÃO, PVC OCRE, JUNTA ELÁSTICA, DN 300 X 100 MM, PARA COLETOR PREDIAL DE ESGOTO. AF_06/2022 | CRIAÇÃO DE COMPOSIÇÃO SEM CUSTO
2022-05-01 | COMPOSICAO | 104075 | TÊ DE REDUÇÃO, PVC OCRE, JUNTA ELÁSTICA, DN 300 X 150 MM, PARA COLETOR PREDIAL DE ESGOTO. AF_06/2022 | CRIAÇÃO DE COMPOSIÇÃO SEM CUSTO
2022-05-01 | COMPOSICAO | 104076 | SELIM, PVC OCRE, COM TRAVA, DN 125 X 100 MM OU 150 X 100 MM, PARA COLETOR PREDIAL DE ESGOTO. AF_06/2022 | CRIAÇÃO DE COMPOSIÇÃO SEM CUSTO
2022-05-01 | COMPOSICAO | 104077 | SELIM, PVC OCRE, COMPACTO, DN 150 X 100 MM, PARA COLETOR PREDIAL DE ESGOTO.AF_06/2022 | CRIAÇÃO DE COMPOSIÇÃO SEM CUSTO
2022-05-01 | COMPOSICAO | 104078 | SELIM, PVC OCRE, COMPACTO, DN 200 X 100 MM, PARA COLETOR PREDIAL DE ESGOTO. AF_06/2022 | CRIAÇÃO DE COMPOSIÇÃO SEM CUSTO
2022-05-01 | COMPOSICAO | 104079 | SELIM, PVC OCRE, COMPACTO, DN 300 X 100 MM, PARA COLETOR PREDIAL DE ESGOTO. AF_06/2022 | CRIAÇÃO DE COMPOSIÇÃO SEM CUSTO
2022-05-01 | COMPOSICAO | 104080 | JUNÇÃO 45 GRAUS, PVC OCRE, JUNTA ELÁSTICA, DN 100 MM, PARA COLETOR PREDIAL DE ESGOTO. AF_06/2022 | CRIAÇÃO DE COMPOSIÇÃO SEM CUSTO
2022-05-01 | COMPOSICAO | 104081 | JUNÇÃO 45 GRAUS, PVC OCRE, JUNTA ELÁSTICA, DN 150 MM, PARA COLETOR PREDIAL DE ESGOTO. AF_06/2022 | CRIAÇÃO DE COMPOSIÇÃO SEM CUSTO
2022-05-01 | COMPOSICAO | 104082 | PLUG, PVC OCRE, JUNTA ELÁSTICA, DN 100 MM, PARA COLETOR PREDIAL DE ESGOTO. AF_06/2022 | CRIAÇÃO DE COMPOSIÇÃO SEM CUSTO
2022-05-01 | COMPOSICAO | 104083 | PLUG, PVC OCRE, JUNTA ELÁSTICA, DN 150 MM, PARA COLETOR PREDIAL DE ESGOTO. AF_06/2022 | CRIAÇÃO DE COMPOSIÇÃO SEM CUSTO
2022-05-01 | COMPOSICAO | 104084 | CAP, PVC OCRE, JUNTA ELÁSTICA, DN 150 MM, PARA COLETOR PREDIAL DE ESGOTO. AF_06/2022 | CRIAÇÃO DE COMPOSIÇÃO SEM CUSTO
2022-05-01 | COMPOSICAO | 104085 | TUBO, PVC OCRE, JUNTA ELÁSTICA, DN 100 MM, PARA COLETOR PREDIAL DE ESGOTO. AF_06/2022 | CRIAÇÃO DE COMPOSIÇÃO SEM CUSTO
2022-05-01 | COMPOSICAO | 104086 | TUBO, PVC OCRE, JUNTA ELÁSTICA, DN 150 MM, PARA COLETOR PREDIAL DE ESGOTO. AF_06/2022 | CRIAÇÃO DE COMPOSIÇÃO SEM CUSTO
2022-05-01 | COMPOSICAO | 104087 | TERMOFUSORA PARA TUBOS E CONEXÕES EM PPR COM DIÂMETROS DE 20 A 63 MM, POTÊNCIA DE 800 W, TENSAO 220 V - DEPRECIAÇÃO. AF_05/2022 | CRIAÇÃO DE COMPOSIÇÃO COM CUSTO
2022-05-01 | COMPOSICAO | 104088 | TERMOFUSORA PARA TUBOS E CONEXÕES EM PPR COM DIÂMETROS DE 20 A 63 MM, POTÊNCIA DE 800 W, TENSAO 220 V - JUROS. AF_05/2022 | CRIAÇÃO DE COMPOSIÇÃO COM CUSTO
2022-05-01 | COMPOSICAO | 104089 | TERMOFUSORA PARA TUBOS E CONEXÕES EM PPR COM DIÂMETROS DE 20 A 63 MM, POTÊNCIA DE 800 W, TENSAO 220 V - MANUTENÇÃO. AF_05/2022 | CRIAÇÃO DE COMPOSIÇÃO COM CUSTO
2022-05-01 | COMPOSICAO | 104090 | TERMOFUSORA PARA TUBOS E CONEXÕES EM PPR COM DIÂMETROS DE 20 A 63 MM, POTÊNCIA DE 800 W, TENSAO 220 V - MATERIAIS NA OPERAÇÃO. AF_05/2022 | CRIAÇÃO DE COMPOSIÇÃO COM CUSTO
2022-05-01 | COMPOSICAO | 104091 | TERMOFUSORA PARA TUBOS E CONEXÕES EM PPR COM DIÂMETROS DE 20 A 63 MM, POTÊNCIA DE 800 W, TENSAO 220 V - CHP DIURNO. AF_05/2022 | CRIAÇÃO DE COMPOSIÇÃO COM CUSTO
2022-05-01 | COMPOSICAO | 104092 | TERMOFUSORA PARA TUBOS E CONEXÕES EM PPR COM DIÂMETROS DE 20 A 63 MM, POTÊNCIA DE 800 W, TENSAO 220 V - CHI DIURNO. AF_05/2022 | CRIAÇÃO DE COMPOSIÇÃO COM CUSTO
2022-05-01 | COMPOSICAO | 104093 | TERMOFUSORA PARA TUBOS E CONEXÕES EM PPR COM DIÂMETROS DE 75 A 110 MM, POTÊNCIA DE *1100* W, TENSÃO 220 V - DEPRECIAÇÃO. AF_05/2022 | CRIAÇÃO DE COMPOSIÇÃO COM CUSTO
2022-05-01 | COMPOSICAO | 104094 | TERMOFUSORA PARA TUBOS E CONEXÕES EM PPR COM DIÂMETROS DE 75 A 110 MM, POTÊNCIA DE *1100* W, TENSÃO 220 V - JUROS. AF_05/2022 | CRIAÇÃO DE COMPOSIÇÃO COM CUSTO
2022-05-01 | COMPOSICAO | 104095 | TERMOFUSORA PARA TUBOS E CONEXÕES EM PPR COM DIÂMETROS DE 75 A 110 MM, POTÊNCIA DE *1100* W, TENSÃO 220 V - MANUTENÇÃO. AF_05/2022 | CRIAÇÃO DE COMPOSIÇÃO COM CUSTO
2022-05-01 | COMPOSICAO | 104096 | TERMOFUSORA PARA TUBOS E CONEXÕES EM PPR COM DIÂMETROS DE 75 A 110 MM, POTÊNCIA DE *1100* W, TENSÃO 220 V - MATERIAIS NA OPERAÇÃO. AF_05/2022 | CRIAÇÃO DE COMPOSIÇÃO COM CUSTO
2022-05-01 | COMPOSICAO | 104097 | TERMOFUSORA PARA TUBOS E CONEXÕES EM PPR COM DIÂMETROS DE 75 A 110 MM, POTÊNCIA DE *1100* W, TENSÃO 220 V - CHP DIURNO. AF_05/2022 | CRIAÇÃO DE COMPOSIÇÃO COM CUSTO
2022-05-01 | COMPOSICAO | 104098 | TERMOFUSORA PARA TUBOS E CONEXÕES EM PPR COM DIÂMETROS DE 75 A 110 MM, POTÊNCIA DE *1100* W, TENSÃO 220 V - CHI DIURNO. AF_05/2022 | CRIAÇÃO DE COMPOSIÇÃO COM CUSTO
2022-04-01 | INSUMO | 935 | FIO TELEFONICO INTERNO (FI) EM COBRE ESTANHADO, ISOLACAO EM PVC ANTICHAMA, 2 CONDUTORES DE 0,6 MM (NBR 9115:2005) | DESATIVAÇÃO
2022-04-01 | INSUMO | 936 | FIO TELEFONICO EXTERNO (FE) EM ACO COBREADO, ISOLACAO EM PEAD OU PVC ANTI-CHAMA, 2 CONDUTORES | DESATIVAÇÃO
2022-04-01 | INSUMO | 11901 | CABO TELEFONICO CCI 50, 1 PAR, USO INTERNO, SEM BLINDAGEM | ALTERAÇÃO DE FAMÍLIA/COEFICIENTE
2022-04-01 | INSUMO | 11902 | CABO TELEFONICO CCI 50, 2 PARES, USO INTERNO, SEM BLINDAGEM | ALTERAÇÃO DE FAMÍLIA/COEFICIENTE
2022-04-01 | INSUMO | 11903 | CABO TELEFONICO CCI 50, 3 PARES, USO INTERNO, SEM BLINDAGEM | ALTERAÇÃO DE FAMÍLIA/COEFICIENTE
2022-04-01 | INSUMO | 11904 | CABO TELEFONICO CCI 50, 4 PARES, USO INTERNO, SEM BLINDAGEM | ALTERAÇÃO DE FAMÍLIA/COEFICIENTE
2022-04-01 | INSUMO | 11905 | CABO TELEFONICO CCI 50, 5 PARES, USO INTERNO, SEM BLINDAGEM | ALTERAÇÃO DE FAMÍLIA/COEFICIENTE
2022-04-01 | INSUMO | 11906 | CABO TELEFONICO CCI 50, 6 PARES, USO INTERNO, SEM BLINDAGEM | ALTERAÇÃO DE FAMÍLIA/COEFICIENTE
2022-04-01 | INSUMO | 11914 | CABO TELEFONICO CTP - APL - 50, 100 PARES, USO EXTERNO | ALTERAÇÃO DE FAMÍLIA/COEFICIENTE
2022-04-01 | INSUMO | 11916 | CABO TELEFONICO CTP - APL - 50, 10 PARES, USO EXTERNO | ALTERAÇÃO DE FAMÍLIA/COEFICIENTE
2022-04-01 | INSUMO | 11917 | CABO TELEFONICO CTP - APL - 50, 20 PARES, USO EXTERNO | ALTERAÇÃO DE FAMÍLIA/COEFICIENTE
2022-04-01 | INSUMO | 11918 | CABO TELEFONICO CTP - APL - 50, 30 PARES, USO EXTERNO | ALTERAÇÃO DE FAMÍLIA/COEFICIENTE
2022-04-01 | INSUMO | 11919 | CABO TELEFONICO CI 50, 10 PARES, USO INTERNO | ALTERAÇÃO DE FAMÍLIA/COEFICIENTE
2022-04-01 | INSUMO | 11920 | CABO TELEFONICO CI 50, 20 PARES, USO INTERNO | ALTERAÇÃO DE FAMÍLIA/COEFICIENTE
2022-04-01 | INSUMO | 11921 | CABO TELEFONICO CI 50, 30 PARES, USO INTERNO | ALTERAÇÃO DE FAMÍLIA/COEFICIENTE
2022-04-01 | INSUMO | 11922 | CABO TELEFONICO CI 50, 50 PARES, USO INTERNO | ALTERAÇÃO DE FAMÍLIA/COEFICIENTE
2022-04-01 | INSUMO | 11923 | CABO TELEFONICO CI 50, 75 PARES, USO INTERNO | ALTERAÇÃO DE FAMÍLIA/COEFICIENTE
2022-04-01 | INSUMO | 11924 | CABO TELEFONICO CI 50, 200 PARES, USO INTERNO | ALTERAÇÃO DE FAMÍLIA/COEFICIENTE
2022-04-01 | INSUMO | 13186 | PEDRA GRANITICA OU BASALTICA IRREGULAR, FAIXA GRANULOMETRICA 100 A 150 MM PARA PAVIMENTACAO OU CALCAMENTO POLIEDRICO, POSTO PEDREIRA / FORNECEDOR (SEM FRETE) | ALTERAÇÃO DE FAMÍLIA/COEFICIENTE
2022-04-01 | INSUMO | 39594 | PATCH PANEL, 24 PORTAS, CATEGORIA 5E, COM RACKS DE 19" DE LARGURA E 1 U DE ALTURA | ALTERAÇÃO DE DESCRIÇÃO
2022-04-01 | INSUMO | 39595 | PATCH PANEL, 48 PORTAS, CATEGORIA 5E, COM RACKS DE 19" DE LARGURA E 2 U DE ALTURA | ALTERAÇÃO DE FAMÍLIA/COEFICIENTE
2022-04-01 | INSUMO | 39595 | PATCH PANEL, 48 PORTAS, CATEGORIA 5E, COM RACKS DE 19" DE LARGURA E 2 U DE ALTURA | ALTERAÇÃO DE DESCRIÇÃO
2022-04-01 | INSUMO | 39596 | PATCH PANEL, 24 PORTAS, CATEGORIA 6, COM RACKS DE 19" DE LARGURA E 1 U DE ALTURA | ALTERAÇÃO DE FAMÍLIA/COEFICIENTE
2022-04-01 | INSUMO | 39596 | PATCH PANEL, 24 PORTAS, CATEGORIA 6, COM RACKS DE 19" DE LARGURA E 1 U DE ALTURA | ALTERAÇÃO DE DESCRIÇÃO
2022-04-01 | INSUMO | 39597 | PATCH PANEL, 48 PORTAS, CATEGORIA 6, COM RACKS DE 19" DE LARGURA E 2 U DE ALTURA | ALTERAÇÃO DE FAMÍLIA/COEFICIENTE
2022-04-01 | INSUMO | 39597 | PATCH PANEL, 48 PORTAS, CATEGORIA 6, COM RACKS DE 19" DE LARGURA E 2 U DE ALTURA | ALTERAÇÃO DE DESCRIÇÃO
2022-04-01 | INSUMO | 39598 | CABO DE REDE, PAR TRANCADO U/UTP, 4 PARES, CATEGORIA 5E (CAT 5E), ISOLAMENTO PVC (LSZH) | ALTERAÇÃO DE FAMÍLIA/COEFICIENTE
2022-04-01 | INSUMO | 39598 | CABO DE REDE, PAR TRANCADO U/UTP, 4 PARES, CATEGORIA 5E (CAT 5E), ISOLAMENTO PVC (LSZH) | ALTERAÇÃO DE DESCRIÇÃO
2022-04-01 | INSUMO | 39599 | CABO DE REDE, PAR TRANCADO UTP, 4 PARES, CATEGORIA 6 (CAT 6), ISOLAMENTO PVC (LSZH) | ALTERAÇÃO DE FAMÍLIA/COEFICIENTE
2022-04-01 | INSUMO | 39600 | CONECTOR / TOMADA FEMEA RJ 45, CATEGORIA 5 E (CAT 5E) PARA CABOS | ALTERAÇÃO DE FAMÍLIA/COEFICIENTE
2022-04-01 | INSUMO | 39600 | CONECTOR / TOMADA FEMEA RJ 45, CATEGORIA 5 E (CAT 5E) PARA CABOS | ALTERAÇÃO DE DESCRIÇÃO
2022-04-01 | INSUMO | 39601 | CONECTOR / TOMADA FEMEA RJ 45, CATEGORIA 6 (CAT 6) PARA CABOS | ALTERAÇÃO DE FAMÍLIA/COEFICIENTE
2022-04-01 | INSUMO | 39601 | CONECTOR / TOMADA FEMEA RJ 45, CATEGORIA 6 (CAT 6) PARA CABOS | ALTERAÇÃO DE DESCRIÇÃO
2022-04-01 | INSUMO | 39602 | CONECTOR MACHO RJ 45, CATEGORIA 5 E (CAT 5E) PARA CABOS | ALTERAÇÃO DE FAMÍLIA/COEFICIENTE
2022-04-01 | INSUMO | 39602 | CONECTOR MACHO RJ 45, CATEGORIA 5 E (CAT 5E) PARA CABOS | ALTERAÇÃO DE DESCRIÇÃO
2022-04-01 | INSUMO | 39603 | CONECTOR MACHO RJ 45, CATEGORIA 6 (CAT 6) PARA CABOS | ALTERAÇÃO DE FAMÍLIA/COEFICIENTE
2022-04-01 | INSUMO | 39603 | CONECTOR MACHO RJ 45, CATEGORIA 6 (CAT 6) PARA CABOS | ALTERAÇÃO DE DESCRIÇÃO
2022-04-01 | INSUMO | 39604 | PATCH CORD (CABO DE REDE), CATEGORIA 5 E (CAT 5E) UTP, 24 AWG, 4 PARES, EXTENSAO DE 1,50 M | ALTERAÇÃO DE FAMÍLIA/COEFICIENTE
2022-04-01 | INSUMO | 39604 | PATCH CORD (CABO DE REDE), CATEGORIA 5 E (CAT 5E) UTP, 24 AWG, 4 PARES, EXTENSAO DE 1,50 M | ALTERAÇÃO DE DESCRIÇÃO
2022-04-01 | INSUMO | 39605 | PATCH CORD (CABO DE REDE), CATEGORIA 5 E (CAT 5E) UTP, 24 AWG, 4 PARES, EXTENSAO DE 2,50 M | ALTERAÇÃO DE FAMÍLIA/COEFICIENTE
2022-04-01 | INSUMO | 39605 | PATCH CORD (CABO DE REDE), CATEGORIA 5 E (CAT 5E) UTP, 24 AWG, 4 PARES, EXTENSAO DE 2,50 M | ALTERAÇÃO DE DESCRIÇÃO
2022-04-01 | INSUMO | 39606 | PATCH CORD (CABO DE REDE), CATEGORIA 6 (CAT 6) UTP, 23 AWG, 4 PARES, EXTENSAO DE 1,50 M | ALTERAÇÃO DE FAMÍLIA/COEFICIENTE
2022-04-01 | INSUMO | 39606 | PATCH CORD (CABO DE REDE), CATEGORIA 6 (CAT 6) UTP, 23 AWG, 4 PARES, EXTENSAO DE 1,50 M | ALTERAÇÃO DE DESCRIÇÃO
2022-04-01 | INSUMO | 39607 | PATCH CORD (CABO DE REDE), CATEGORIA 6 (CAT 6) UTP, 23 AWG, 4 PARES, EXTENSAO DE 2,50 M | ALTERAÇÃO DE FAMÍLIA/COEFICIENTE
2022-04-01 | INSUMO | 39607 | PATCH CORD (CABO DE REDE), CATEGORIA 6 (CAT 6) UTP, 23 AWG, 4 PARES, EXTENSAO DE 2,50 M | ALTERAÇÃO DE DESCRIÇÃO
2022-04-01 | INSUMO | 43836 | RACK DE PISO PARA SERVIDOR, FECHADO, 44U, COM PORTA, 44U X *570* MM | ALTERAÇÃO DE FAMÍLIA/COEFICIENTE
2022-04-01 | INSUMO | 43836 | RACK DE PISO PARA SERVIDOR, FECHADO, 44U, COM PORTA, 44U X *570* MM | INÍCIO DIVULGAÇÃO DE PREÇO
2022-04-01 | INSUMO | 43837 | RACK DE PISO PARA SERVIDOR, ABERTO, EM COLUNA, 44U X *570* MM | ALTERAÇÃO DE FAMÍLIA/COEFICIENTE
2022-04-01 | INSUMO | 43837 | RACK DE PISO PARA SERVIDOR, ABERTO, EM COLUNA, 44U X *570* MM | INÍCIO DIVULGAÇÃO DE PREÇO
2022-04-01 | INSUMO | 43971 | CABO DE REDE, PAR TRANCADO U/UTP, 4 PARES, CATEGORIA 5E (CAT 5E), ISOLAMENTO PVC (CMX) | INÍCIO DIVULGAÇÃO DE PREÇO
2022-04-01 | INSUMO | 43972 | CABO DE REDE, PAR TRANCADO U/UTP, 4 PARES, CATEGORIA 5E (CAT 5E), ISOLAMENTO PVC (CM) | ALTERAÇÃO DE FAMÍLIA/COEFICIENTE
2022-04-01 | INSUMO | 43972 | CABO DE REDE, PAR TRANCADO U/UTP, 4 PARES, CATEGORIA 5E (CAT 5E), ISOLAMENTO PVC (CM) | INÍCIO DIVULGAÇÃO DE PREÇO
2022-04-01 | INSUMO | 44171 | BLOCO DE ENGATE RAPIDO PARA BASTIDOR TIPO M10 | ALTERAÇÃO DE FAMÍLIA/COEFICIENTE
2022-04-01 | INSUMO | 44171 | BLOCO DE ENGATE RAPIDO PARA BASTIDOR TIPO M10 | INÍCIO DIVULGAÇÃO DE PREÇO
2022-04-01 | INSUMO | 44172 | BASTIDOR PARA BLOCO M10 | ALTERAÇÃO DE FAMÍLIA/COEFICIENTE
2022-04-01 | INSUMO | 44172 | BASTIDOR PARA BLOCO M10 | INÍCIO DIVULGAÇÃO DE PREÇO
2022-04-01 | INSUMO | 44830 | CAIXA DE PASSAGEM PLASTICA PARA AR CONDICIONADO, *29 X 14 X 6* CM (L X A X E) | CRIAÇÃO DE INSUMO SEM PREÇO
2022-04-01 | INSUMO | 44831 | RALO LINEAR EM PVC, COM GRELHA LISA EM ACO INOX, LARGURA 5,50 CM E COMPRIMENTO *70* CM | CRIAÇÃO DE INSUMO SEM PREÇO
2022-04-01 | INSUMO | 44832 | CORDOALHA ENGRAXADA E PLASTIFICADA PEAD, PARA PROTENSAO, ACO CP 190 RB, DIAMETRO NOMINAL DE 12,70 MM | CRIAÇÃO DE INSUMO SEM PREÇO
2022-04-01 | INSUMO | 44833 | CORDOALHA ENGRAXADA E PLASTIFICADA PEAD, PARA PROTENSAO, ACO CP 190 RB, DIAMETRO NOMINAL DE 15,20 MM | CRIAÇÃO DE INSUMO SEM PREÇO
2022-04-01 | INSUMO | 44834 | CORDOALHA ENGRAXADA E PLASTIFICADA PEAD, PARA PROTENSAO, ACO CP 210 RB, DIAMETRO NOMINAL DE 12,70 MM | CRIAÇÃO DE INSUMO SEM PREÇO
2022-04-01 | INSUMO | 44835 | CORDOALHA ENGRAXADA E PLASTIFICADA PEAD, PARA PROTENSAO, ACO CP 210 RB, DIAMETRO NOMINAL DE 15,20 MM | CRIAÇÃO DE INSUMO SEM PREÇO
2022-04-01 | INSUMO | 44836 | CORDOALHA NUA PARA PROTENSAO, ACO CP 190 RB, DIAMETRO NOMINAL DE 12,70 MM | CRIAÇÃO DE INSUMO SEM PREÇO
2022-04-01 | INSUMO | 44837 | CORDOALHA NUA PARA PROTENSAO, ACO CP 190 RB, DIAMETRO NOMINAL DE 15,20 MM | CRIAÇÃO DE INSUMO SEM PREÇO
2022-04-01 | INSUMO | 44838 | CORDOALHA NUA PARA PROTENSAO, ACO CP 210 RB, DIAMETRO NOMINAL DE 12,70 MM | CRIAÇÃO DE INSUMO SEM PREÇO
2022-04-01 | INSUMO | 44839 | CORDOALHA NUA PARA PROTENSAO, ACO CP 210 RB, DIAMETRO NOMINAL DE 15,20 MM | CRIAÇÃO DE INSUMO SEM PREÇO
2022-04-01 | INSUMO | 44840 | BLOCO DE ANCORAGEM DE FERRO FUNDIDO, PARA CORDOALHA ENGRAXADA E PLASTIFICADA DE DIAMETRO NOMINAL 12,7 MM | CRIAÇÃO DE INSUMO SEM PREÇO
2022-04-01 | INSUMO | 44841 | BLOCO DE ANCORAGEM DE FERRO FUNDIDO, PARA CORDOALHA ENGRAXADA E PLASTIFICADA DE DIAMETRO NOMINAL 15,2 MM | CRIAÇÃO DE INSUMO SEM PREÇO
2022-04-01 | INSUMO | 44842 | CUNHA DE ACO BIPARTIDA PARA FIXACAO DE CORDOALHA ENGRAXADA E PLASTIFICADA DE DIAMETRO NOMINAL 12,7 MM | CRIAÇÃO DE INSUMO SEM PREÇO
2022-04-01 | INSUMO | 44843 | CUNHA DE ACO BIPARTIDA PARA FIXACAO DE CORDOALHA ENGRAXADA E PLASTIFICADA DE DAMETRO NOMINAL 15,2 MM | CRIAÇÃO DE INSUMO SEM PREÇO
2022-04-01 | INSUMO | 44844 | POCKET FORMER PARA ANCORAGEM ATIVA DE PROTENSAO DE CORDOALHA ENGRAXADA E PLATIFICADA DE DIAMETRO NOMINAL DE 12,7 MM | CRIAÇÃO DE INSUMO SEM PREÇO
2022-04-01 | INSUMO | 44845 | POCKET FORMER PARA ANCORAGEM ATIVA DE PROTENSAO DE CORDOALHA ENGRAXADA E PLATIFICADA DE DIAMETRO NOMINAL DE 15,2 MM | CRIAÇÃO DE INSUMO SEM PREÇO
2022-04-01 | INSUMO | 44846 | CAP ABERTO PARA ANCORAGEM ATIVA DE PROTENSAO DE CORDOALHA ENGRAXADA E PLATIFICADA DE DIAMETRO NOMINAL 12,7 MM | CRIAÇÃO DE INSUMO SEM PREÇO
2022-04-01 | INSUMO | 44847 | CAP ABERTO PARA ANCORAGEM ATIVA DE PROTENSAO DE CORDOALHA ENGRAXADA E PLATIFICADA DE DIAMETRO NOMINAL 15,2 MM | CRIAÇÃO DE INSUMO SEM PREÇO
2022-04-01 | INSUMO | 44848 | TUBETE PLASTICO PARA PROTENSAO DE CORDOALHA ENGRAXADA E PLATIFICADA ATE 15,2 MM | CRIAÇÃO DE INSUMO SEM PREÇO
2022-04-01 | INSUMO | 44849 | CAP FECHADO PARA PROTENSAO DE CORDOALHA ENGRAXADA E PLASTIFICADA | CRIAÇÃO DE INSUMO SEM PREÇO
2022-04-01 | INSUMO | 44850 | MACACO HIDRAULICO DE PROTENSAO, DUPLA ACAO PARA MONOCABO DE ACO DE 12,7 MM, CAPACIDADE MAXIMA DE 20 TONELADAS, PRESSAO MAXIMA DE 700 BAR | CRIAÇÃO DE INSUMO SEM PREÇO
2022-04-01 | INSUMO | 44851 | MACACO HIDRAULICO DE PROTENSAO, DUPLA ACAO PARA MONOCABO DE AÇO DE 15,2 MM, CAPACIDADE MAXIMA DE 30 TONELADAS, PRESSAO MAXIMA DE 700 BAR | CRIAÇÃO DE INSUMO SEM PREÇO
2022-04-01 | INSUMO | 44852 | CENTRAL DE BOMBEAMENTO HIDRAULICA MOTORIZADA, MOTOR 1,8 KW, 12000 RPM, MONOFASICO DE 220 VOLTS, AJUSTAVEL DE 0 ATE 700 BAR | CRIAÇÃO DE INSUMO SEM PREÇO
2022-04-01 | INSUMO | 44853 | PLACA DE ANCORAGEM ATIVA PARA CABOS COM ATE 2 CORDOALHAS DE DIAMETRO NOMINAL 12,7 MM | CRIAÇÃO DE INSUMO SEM PREÇO
2022-04-01 | INSUMO | 44854 | PLACA DE ANCORAGEM ATIVA PARA CABOS COM ATE 4 CORDOALHAS DE DIAMETRO NOMINAL 12,7 MM | CRIAÇÃO DE INSUMO SEM PREÇO
2022-04-01 | INSUMO | 44855 | PLACA DE ANCORAGEM ATIVA PARA CABOS COM ATE 6 CORDOALHAS DE DIAMETRO NOMINAL 12,7 MM | CRIAÇÃO DE INSUMO SEM PREÇO
2022-04-01 | INSUMO | 44856 | PLACA DE ANCORAGEM ATIVA PARA CABOS COM ATE 7 CORDOALHAS DE DIAMETRO NOMINAL 12,7 MM | CRIAÇÃO DE INSUMO SEM PREÇO
2022-04-01 | INSUMO | 44857 | PLACA DE ANCORAGEM ATIVA PARA CABOS COM ATE 12 CORDOALHAS DE DIAMETRO NOMINAL 12,7 MM | CRIAÇÃO DE INSUMO SEM PREÇO
2022-04-01 | INSUMO | 44858 | PLACA DE ANCORAGEM ATIVA PARA CABOS COM ATE 2 CORDOALHAS DE DIAMETRO NOMINAL 15,2 MM | CRIAÇÃO DE INSUMO SEM PREÇO
2022-04-01 | INSUMO | 44859 | PLACA DE ANCORAGEM ATIVA PARA CABOS COM ATE 4 CORDOALHAS DE DIAMETRO NOMINAL 15,2 MM | CRIAÇÃO DE INSUMO SEM PREÇO
2022-04-01 | INSUMO | 44860 | PLACA DE ANCORAGEM ATIVA PARA CABOS COM ATE 6 CORDOALHAS DE DIAMETRO NOMINAL 15,2 MM | CRIAÇÃO DE INSUMO SEM PREÇO
2022-04-01 | INSUMO | 44861 | PLACA DE ANCORAGEM ATIVA PARA CABOS COM ATE 7 CORDOALHAS DE DIAMETRO NOMINAL 15,2 MM | CRIAÇÃO DE INSUMO SEM PREÇO
2022-04-01 | INSUMO | 44862 | PLACA DE ANCORAGEM ATIVA PARA CABOS COM ATE 12 CORDOALHAS DE DIAMETRO NOMINAL 15,2 MM | CRIAÇÃO DE INSUMO SEM PREÇO
2022-04-01 | INSUMO | 44863 | BLOCO DE ANCORAGEM ATIVA PARA CABOS COM ATE 2 CORDOALHAS DE DIAMETRO NOMINAL 12,7 MM | CRIAÇÃO DE INSUMO SEM PREÇO
2022-04-01 | INSUMO | 44864 | BLOCO DE ANCORAGEM ATIVA PARA CABOS COM ATE 4 CORDOALHAS DE DIAMETRO NOMINAL 12,7 MM | CRIAÇÃO DE INSUMO SEM PREÇO
2022-04-01 | INSUMO | 44865 | BLOCO DE ANCORAGEM ATIVA PARA CABOS COM ATE 6 CORDOALHAS DE DIAMETRO NOMINAL 12,7 MM | CRIAÇÃO DE INSUMO SEM PREÇO
2022-04-01 | INSUMO | 44866 | BLOCO DE ANCORAGEM ATIVA PARA CABOS COM ATE 7 CORDOALHAS DE DIAMETRO NOMINAL 12,7 MM | CRIAÇÃO DE INSUMO SEM PREÇO
2022-04-01 | INSUMO | 44867 | BLOCO DE ANCORAGEM ATIVA PARA CABOS COM ATE 12 CORDOALHAS DE DIAMETRO NOMINAL 12,7 MM | CRIAÇÃO DE INSUMO SEM PREÇO
2022-04-01 | INSUMO | 44868 | BLOCO DE ANCORAGEM ATIVA PARA CABOS COM ATE 2 CORDOALHAS DE DIAMETRO NOMINAL 15,2 MM | CRIAÇÃO DE INSUMO SEM PREÇO
2022-04-01 | INSUMO | 44869 | BLOCO DE ANCORAGEM ATIVA PARA CABOS COM ATE 4 CORDOALHAS DE DIAMETRO NOMINAL 15,2 MM | CRIAÇÃO DE INSUMO SEM PREÇO
2022-04-01 | INSUMO | 44870 | BLOCO DE ANCORAGEM ATIVA PARA CABOS COM ATE 6 CORDOALHAS DE DIAMETRO NOMINAL 15,2 MM | CRIAÇÃO DE INSUMO SEM PREÇO
2022-04-01 | INSUMO | 44871 | BLOCO DE ANCORAGEM ATIVA PARA CABOS COM ATE 7 CORDOALHAS DE DIAMETRO NOMINAL 15,2 MM | CRIAÇÃO DE INSUMO SEM PREÇO
2022-04-01 | INSUMO | 44872 | BLOCO DE ANCORAGEM ATIVA PARA CABOS COM ATE 12 CORDOALHAS DE DIAMETRO NOMINAL 15,2 MM | CRIAÇÃO DE INSUMO SEM PREÇO
2022-04-01 | INSUMO | 44873 | TROMBETA OU FUNIL, DE ANCORAGEM ATIVA PARA CABOS COM ATE 2 CORDOALHAS DE DIAMETRO NOMINAL 12,7 MM | CRIAÇÃO DE INSUMO SEM PREÇO
2022-04-01 | INSUMO | 44874 | TROMBETA OU FUNIL, DE ANCORAGEM ATIVA PARA CABOS COM ATE 4 CORDOALHAS DE DIAMETRO NOMINAL 12,7 MM | CRIAÇÃO DE INSUMO SEM PREÇO
2022-04-01 | INSUMO | 44875 | TROMBETA OU FUNIL, DE ANCORAGEM ATIVA PARA CABOS COM ATE 6 CORDOALHAS DE DIAMETRO NOMINAL 12,7 MM | CRIAÇÃO DE INSUMO SEM PREÇO
2022-04-01 | INSUMO | 44876 | TROMBETA OU FUNIL, DE ANCORAGEM ATIVA PARA CABOS COM ATE 7 CORDOALHAS DE DIAMETRO NOMINAL 12,7 MM | CRIAÇÃO DE INSUMO SEM PREÇO
2022-04-01 | INSUMO | 44877 | TROMBETA OU FUNIL, DE ANCORAGEM ATIVA PARA CABOS COM ATE 12 CORDOALHAS DE DIAMETRO NOMINAL 12,7 MM | CRIAÇÃO DE INSUMO SEM PREÇO
2022-04-01 | INSUMO | 44878 | TROMBETA OU FUNIL, DE ANCORAGEM ATIVA PARA CABOS COM ATE 2 CORDOALHAS DE DIAMETRO NOMINAL 15,2 MM | CRIAÇÃO DE INSUMO SEM PREÇO
2022-04-01 | INSUMO | 44879 | TROMBETA OU FUNIL, DE ANCORAGEM ATIVA PARA CABOS COM ATE 4 CORDOALHAS DE DIAMETRO NOMINAL 15,2 MM | CRIAÇÃO DE INSUMO SEM PREÇO
2022-04-01 | INSUMO | 44880 | TROMBETA OU FUNIL, DE ANCORAGEM ATIVA PARA CABOS COM ATE 6 CORDOALHAS DE DIAMETRO NOMINAL 15,2 MM | CRIAÇÃO DE INSUMO SEM PREÇO
2022-04-01 | INSUMO | 44881 | TROMBETA OU FUNIL, DE ANCORAGEM ATIVA PARA CABOS COM ATE 7 CORDOALHAS DE DIAMETRO NOMINAL 15,2 MM | CRIAÇÃO DE INSUMO SEM PREÇO
2022-04-01 | INSUMO | 44882 | TROMBETA OU FUNIL, DE ANCORAGEM ATIVA PARA CABOS COM ATE 12 CORDOALHAS DE DIAMETRO NOMINAL 15,2 MM | CRIAÇÃO DE INSUMO SEM PREÇO
2022-04-01 | INSUMO | 44883 | PLACA DE ACO CALANDRADA PARA ANCORAGEM PASSIVA, TIPO LAÇO OU "U" ,DE CABOS COM ATE 2 CORDOALHAS | CRIAÇÃO DE INSUMO SEM PREÇO
2022-04-01 | INSUMO | 44884 | PLACA DE AÇO CALANDRADA PARA ANCORAGEM PASSIVA, TIPO LAÇO OU "U" ,DE CABOS COM ATE 4 CORDOALHAS | CRIAÇÃO DE INSUMO SEM PREÇO
2022-04-01 | INSUMO | 44885 | PLACA DE AÇO CALANDRADA PARA ANCORAGEM PASSIVA, TIPO LAÇO OU "U", DE CABOS COM ATE 6 CORDOALHAS | CRIAÇÃO DE INSUMO SEM PREÇO
2022-04-01 | INSUMO | 44886 | PLACA DE ACO CALANDRADA PARA ANCORAGEM PASSIVA, TIPO LACO OU "U", DE CABOS COM ATE 7 CORDOALHAS | CRIAÇÃO DE INSUMO SEM PREÇO
2022-04-01 | INSUMO | 44887 | PLACA DE ACO CALANDRADA PARA ANCORAGEM PASSIVA, TIPO LACO OU "U", DE CABOS COM ATE 12 CORDOALHAS | CRIAÇÃO DE INSUMO SEM PREÇO
2022-04-01 | INSUMO | 44888 | BAINHA METALICA GALVANIZADA REDONDA, COM DIAMETRO NOMINAL DE 35 MM | CRIAÇÃO DE INSUMO SEM PREÇO
2022-04-01 | INSUMO | 44889 | BAINHA METALICA GALVANIZADA REDONDA, COM DIAMETRO NOMINAL DE 35 MM | CRIAÇÃO DE INSUMO SEM PREÇO
2022-04-01 | INSUMO | 44890 | BAINHA METALICA GALVANIZADA REDONDA, COM DIAMETRO NOMINAL DE 40 MM | CRIAÇÃO DE INSUMO SEM PREÇO
2022-04-01 | INSUMO | 44891 | BAINHA METALICA GALVANIZADA REDONDA, COM DIAMETRO NOMINAL DE 50 MM | CRIAÇÃO DE INSUMO SEM PREÇO
2022-04-01 | INSUMO | 44892 | BAINHA METALICA GALVANIZADA REDONDA, COM DIAMETRO NOMINAL DE 55 MM | CRIAÇÃO DE INSUMO SEM PREÇO
2022-04-01 | INSUMO | 44893 | BAINHA METALICA GALVANIZADA REDONDA, COM DIAMETRO NOMINAL DE 60 MM | CRIAÇÃO DE INSUMO SEM PREÇO
2022-04-01 | INSUMO | 44894 | BAINHA METALICA GALVANIZADA REDONDA, COM DIAMETRO NOMINAL DE 65 MM | CRIAÇÃO DE INSUMO SEM PREÇO
2022-04-01 | INSUMO | 44895 | BAINHA METALICA GALVANIZADA REDONDA, COM DIAMETRO NOMINAL DE 80 MM | CRIAÇÃO DE INSUMO SEM PREÇO
2022-04-01 | INSUMO | 44896 | LUVA PARA ELETRODUTO, PVC, SOLDAVEL, DN 20 MM (1/2??) | CRIAÇÃO DE INSUMO SEM PREÇO
2022-04-01 | INSUMO | 44897 | LUVA PARA ELETRODUTO, PVC, SOLDAVEL, DN 25 MM (3/4??) | CRIAÇÃO DE INSUMO SEM PREÇO
2022-04-01 | INSUMO | 44898 | LUVA PARA ELETRODUTO, PVC, SOLDAVEL, DN 32 MM (1??) | CRIAÇÃO DE INSUMO SEM PREÇO
2022-04-01 | INSUMO | 44899 | VIGOTA TRELICADA (TR8) PARA LAJE, H DA TRELICA = 8 CM, BASE DE CONCRETO *12* CM X 3 CM (L X E), COMPRIMENTO DA VIGOTA = 3 M, VAO ATE 3 M | CRIAÇÃO DE INSUMO SEM PREÇO
2022-04-01 | INSUMO | 44900 | MEIO BLOCO DE CONCRETO ESTRUTURAL 14 X 19 X 19 CM - FBK 8,0 MPA (NBR 6136) | CRIAÇÃO DE INSUMO SEM PREÇO
2022-04-01 | INSUMO | 44901 | BLOCO DE CONCRETO ESTRUTURAL 14 X 19 X 34 CM - FBK 8,0 MPA (NBR 6136) | CRIAÇÃO DE INSUMO SEM PREÇO
2022-04-01 | INSUMO | 44902 | CANALETA DE CONCRETO ESTRUTURAL 14 X 19 X 39 CM FBK 8,0 MPA (NBR 6136) | CRIAÇÃO DE INSUMO SEM PREÇO
2022-04-01 | INSUMO | 44903 | MEIA CANALETA DE CONCRETO ESTRUTURAL 14 X 19 X 19 CM - FBK 8,0 MPA (NBR 6136) | CRIAÇÃO DE INSUMO SEM PREÇO
2022-04-01 | INSUMO | 44904 | MEIO BLOCO DE CONCRETO ESTRUTURAL 14 X 19 X 14 CM - FBK 8,0 MPA (NBR 6136) | CRIAÇÃO DE INSUMO SEM PREÇO
2022-04-01 | INSUMO | 44905 | CANALETA DE CONCRETO ESTRUTURAL 14 X 19 X 29 CM - FBK 8,0 MPA (NBR 6136) | CRIAÇÃO DE INSUMO SEM PREÇO
2022-04-01 | INSUMO | 44906 | MEIA CANALETA DE CONCRETO ESTRUTURAL 14 X 19 X 14 CM - FBK 8,0 MPA (NBR 6136) | CRIAÇÃO DE INSUMO SEM PREÇO
2022-04-01 | COMPOSICAO | 93051 | BUCHA DE REDUÇÃO EM COBRE, DN 22 MM X 15 MM, SEM ANEL DE SOLDA, BOLSA X BOLSA, INSTALADO EM PRUMADA ? FORNECIMENTO E INSTALAÇÃO. AF_01/2016 | DESATIVAÇÃO
2022-04-01 | COMPOSICAO | 93073 | TE DUPLA CURVA EM BRONZE/LATÃO, DN 3/4" X 22 MM X 3/4", SEM ANEL DE SOLDA, ROSCA F X BOLSA X ROSCA F, INSTALADO EM PRUMADA ? FORNECIMENTO E INSTALAÇÃO. AF_01/2016 | DESATIVAÇÃO
2022-04-01 | COMPOSICAO | 93095 | TE DUPLA CURVA EM BRONZE/LATÃO, DN 1/2" X 15 MM X 1/2", SEM ANEL DE SOLDA, ROSCA F X BOLSA X ROSCA F, INSTALADO EM RAMAL DE DISTRIBUIÇÃO ? FORNECIMENTO E INSTALAÇÃO. AF_01/2016 | DESATIVAÇÃO
2022-04-01 | COMPOSICAO | 93096 | TE DUPLA CURVA EM BRONZE/LATÃO, DN 3/4" X 22 MM X 3/4", SEM ANEL DE SOLDA, ROSCA F X BOLSA X ROSCA F, INSTALADO EM RAMAL DE DISTRIBUIÇÃO ? FORNECIMENTO E INSTALAÇÃO. AF_01/2016 | DESATIVAÇÃO
2022-04-01 | COMPOSICAO | 97110 | EXECUÇÃO DE PAVIMENTO DE CONCRETO ARMADO (PCA), FCK = 40 MPA, CAMADA COM ESPESSURA DE 12,5 CM. AF_11/2017 | DESATIVAÇÃO
2022-04-01 | COMPOSICAO | 97341 | TUBO EM COBRE RÍGIDO, DN 15 MM, CLASSE A, SEM ISOLAMENTO, INSTALADO EM RAMAL DE DISTRIBUIÇÃO ? FORNECIMENTO E INSTALAÇÃO. AF_12/2015 | DESATIVAÇÃO
2022-04-01 | COMPOSICAO | 97342 | TUBO EM COBRE RÍGIDO, DN 22 MM, CLASSE A, SEM ISOLAMENTO, INSTALADO EM RAMAL DE DISTRIBUIÇÃO? FORNECIMENTO E INSTALAÇÃO. AF_12/2015 | DESATIVAÇÃO
2022-04-01 | COMPOSICAO | 97343 | TUBO EM COBRE RÍGIDO, DN 28 MM, CLASSE A, SEM ISOLAMENTO, INSTALADO EM RAMAL DE DISTRIBUIÇÃO? FORNECIMENTO E INSTALAÇÃO. AF_12/2015 | DESATIVAÇÃO
2022-04-01 | COMPOSICAO | 97344 | TUBO EM COBRE RÍGIDO, DN 15 MM, CLASSE A, SEM ISOLAMENTO, INSTALADO EM RAMAL E SUB-RAMAL ? FORNECIMENTO E INSTALAÇÃO. AF_12/2015 | DESATIVAÇÃO
2022-04-01 | COMPOSICAO | 97345 | TUBO EM COBRE RÍGIDO, DN 22 MM, CLASSE A, SEM ISOLAMENTO, INSTALADO EM RAMAL E SUB-RAMAL ? FORNECIMENTO E INSTALAÇÃO. AF_12/2015 | DESATIVAÇÃO
2022-04-01 | COMPOSICAO | 97346 | TUBO EM COBRE RÍGIDO, DN 28 MM, CLASSE A, SEM ISOLAMENTO, INSTALADO EM RAMAL E SUB-RAMAL ? FORNECIMENTO E INSTALAÇÃO. AF_12/2015 | DESATIVAÇÃO
2022-04-01 | COMPOSICAO | 103777 | PISO MODULAR DE POLIPROPILENO PARA QUADRA POLIESPORTIVA - FORNECIMENTO E INSTALAÇÃO. AF_03/2022 | DESATIVAÇÃO
2022-04-01 | COMPOSICAO | 103802 | TUBO EM COBRE RÍGIDO, DN 15 MM, CLASSE E, SEM ISOLAMENTO, INSTALADO EM RAMAL E SUB-RAMAL DE GÁS COMBUSTÍVEL - FORNECIMENTO E INSTALAÇÃO. AF_04/2022 | CRIAÇÃO DE COMPOSIÇÃO COM CUSTO
2022-04-01 | COMPOSICAO | 103803 | TUBO EM COBRE RÍGIDO, DN 22 MM, CLASSE E, SEM ISOLAMENTO, INSTALADO EM RAMAL E SUB-RAMAL DE GÁS COMBUSTÍVEL - FORNECIMENTO E INSTALAÇÃO. AF_04/2022 | CRIAÇÃO DE COMPOSIÇÃO COM CUSTO
2022-04-01 | COMPOSICAO | 103804 | TUBO EM COBRE RÍGIDO, DN 28 MM, CLASSE E, SEM ISOLAMENTO, INSTALADO EM RAMAL E SUB-RAMAL DE GÁS COMBUSTÍVEL - FORNECIMENTO E INSTALAÇÃO. AF_04/2022 | CRIAÇÃO DE COMPOSIÇÃO COM CUSTO
2022-04-01 | COMPOSICAO | 103805 | COTOVELO EM COBRE, DN 15 MM, 90 GRAUS, SEM ANEL DE SOLDA, INSTALADO EM RAMAL E SUB-RAMAL DE GÁS COMBUSTÍVEL - FORNECIMENTO E INSTALAÇÃO. AF_04/2022 | CRIAÇÃO DE COMPOSIÇÃO COM CUSTO
2022-04-01 | COMPOSICAO | 103806 | CURVA EM COBRE, DN 15 MM, 45 GRAUS, SEM ANEL DE SOLDA, BOLSA X BOLSA, INSTALADO EM RAMAL E SUB-RAMAL DE GÁS COMBUSTÍVEL - FORNECIMENTO E INSTALAÇÃO. AF_04/2022 | CRIAÇÃO DE COMPOSIÇÃO COM CUSTO
2022-04-01 | COMPOSICAO | 103807 | COTOVELO EM BRONZE/LATÃO, DN 15 MM X 1/2?, 90 GRAUS, SEM ANEL DE SOLDA, BOLSA X ROSCA F, INSTALADO EM RAMAL E SUB-RAMAL DE GÁS COMBUSTÍVEL - FORNECIMENTO E INSTALAÇÃO. AF_04/2022 | CRIAÇÃO DE COMPOSIÇÃO COM CUSTO
2022-04-01 | COMPOSICAO | 103808 | COTOVELO EM COBRE, DN 22 MM, 90 GRAUS, SEM ANEL DE SOLDA, INSTALADO EM RAMAL E SUB-RAMAL DE GÁS COMBUSTÍVEL - FORNECIMENTO E INSTALAÇÃO. AF_04/2022 | CRIAÇÃO DE COMPOSIÇÃO COM CUSTO
2022-04-01 | COMPOSICAO | 103809 | CURVA EM COBRE, DN 22 MM, 45 GRAUS, SEM ANEL DE SOLDA, BOLSA X BOLSA, INSTALADO EM RAMAL E SUB-RAMAL DE GÁS COMBUSTÍVEL - FORNECIMENTO E INSTALAÇÃO. AF_04/2022 | CRIAÇÃO DE COMPOSIÇÃO COM CUSTO
2022-04-01 | COMPOSICAO | 103810 | COTOVELO EM BRONZE/LATÃO, DN 22 MM X 1/2?, 90 GRAUS, SEM ANEL DE SOLDA, BOLSA X ROSCA F, INSTALADO EM RAMAL E SUB-RAMAL DE GÁS COMBUSTÍVEL - FORNECIMENTO E INSTALAÇÃO. AF_04/2022 | CRIAÇÃO DE COMPOSIÇÃO COM CUSTO
2022-04-01 | COMPOSICAO | 103811 | COTOVELO EM BRONZE/LATÃO, DN 22 MM X 3/4?, 90 GRAUS, SEM ANEL DE SOLDA, BOLSA X ROSCA F, INSTALADO EM RAMAL E SUB-RAMAL DE GÁS COMBUSTÍVEL - FORNECIMENTO E INSTALAÇÃO. AF_04/2022 | CRIAÇÃO DE COMPOSIÇÃO COM CUSTO
2022-04-01 | COMPOSICAO | 103812 | COTOVELO EM COBRE, DN 28 MM, 90 GRAUS, SEM ANEL DE SOLDA, INSTALADO EM RAMAL E SUB-RAMAL DE GÁS COMBUSTÍVEL - FORNECIMENTO E INSTALAÇÃO. AF_04/2022 | CRIAÇÃO DE COMPOSIÇÃO COM CUSTO
2022-04-01 | COMPOSICAO | 103813 | CURVA EM COBRE, DN 28 MM, 45 GRAUS, SEM ANEL DE SOLDA, BOLSA X BOLSA, INSTALADO EM RAMAL E SUB-RAMAL DE GÁS COMBUSTÍVEL - FORNECIMENTO E INSTALAÇÃO. AF_04/2022 | CRIAÇÃO DE COMPOSIÇÃO COM CUSTO
2022-04-01 | COMPOSICAO | 103814 | LUVA EM COBRE, DN 15 MM, SEM ANEL DE SOLDA, INSTALADO EM RAMAL E SUB-RAMAL DE GÁS COMBUSTÍVEL - FORNECIMENTO E INSTALAÇÃO. AF_04/2022 | CRIAÇÃO DE COMPOSIÇÃO COM CUSTO
2022-04-01 | COMPOSICAO | 103815 | LUVA PASSANTE EM COBRE, DN 15 MM, SEM ANEL DE SOLDA, INSTALADO EM RAMAL E SUB-RAMAL DE GÁS COMBUSTÍVEL - FORNECIMENTO E INSTALAÇÃO. AF_04/2022 | CRIAÇÃO DE COMPOSIÇÃO COM CUSTO
2022-04-01 | COMPOSICAO | 103816 | CURVA DE TRANSPOSIÇÃO EM BRONZE/LATÃO, DN 15 MM, SEM ANEL DE SOLDA, BOLSA X BOLSA, INSTALADO EM RAMAL E SUB-RAMAL DE GÁS COMBUSTÍVEL - FORNECIMENTO E INSTALAÇÃO. AF_04/2022 | CRIAÇÃO DE COMPOSIÇÃO COM CUSTO
2022-04-01 | COMPOSICAO | 103817 | JUNTA DE EXPANSÃO EM COBRE, DN 15 MM, PONTA X PONTA, INSTALADO EM RAMAL E SUB-RAMAL DE GÁS COMBUSTÍVEL - FORNECIMENTO E INSTALAÇÃO. AF_04/2022 | CRIAÇÃO DE COMPOSIÇÃO COM CUSTO
2022-04-01 | COMPOSICAO | 103818 | CONECTOR EM BRONZE/LATÃO, DN 15 MM X 1/2?, SEM ANEL DE SOLDA, BOLSA X ROSCA F, INSTALADO EM RAMAL E SUB-RAMAL DE GÁS COMBUSTÍVEL - FORNECIMENTO E INSTALAÇÃO. AF_04/2022 | CRIAÇÃO DE COMPOSIÇÃO COM CUSTO
2022-04-01 | COMPOSICAO | 103819 | LUVA EM COBRE, DN 22 MM, SEM ANEL DE SOLDA, INSTALADO EM RAMAL E SUB-RAMAL DE GÁS COMBUSTÍVEL - FORNECIMENTO E INSTALAÇÃO. AF_04/2022 | CRIAÇÃO DE COMPOSIÇÃO COM CUSTO
2022-04-01 | COMPOSICAO | 103820 | LUVA PASSANTE EM COBRE, DN 22 MM, SEM ANEL DE SOLDA, INSTALADO EM RAMAL E SUB-RAMAL DE GÁS COMBUSTÍVEL - FORNECIMENTO E INSTALAÇÃO. AF_04/2022 | CRIAÇÃO DE COMPOSIÇÃO COM CUSTO
2022-04-01 | COMPOSICAO | 103821 | JUNTA DE EXPANSÃO EM COBRE, DN 22 MM, PONTA X PONTA, INSTALADO EM RAMAL E SUB-RAMAL DE GÁS COMBUSTÍVEL - FORNECIMENTO E INSTALAÇÃO. AF_04/2022 | CRIAÇÃO DE COMPOSIÇÃO COM CUSTO
2022-04-01 | COMPOSICAO | 103822 | CURVA DE TRANSPOSIÇÃO EM BRONZE/LATÃO, DN 22 MM, SEM ANEL DE SOLDA, BOLSA X BOLSA, INSTALADO EM RAMAL E SUB-RAMAL DE GÁS COMBUSTÍVEL - FORNECIMENTO E INSTALAÇÃO. AF_04/2022 | CRIAÇÃO DE COMPOSIÇÃO COM CUSTO
2022-04-01 | COMPOSICAO | 103823 | BUCHA DE REDUÇÃO EM COBRE, DN 22 MM X 15 MM, SEM ANEL DE SOLDA, PONTA X BOLSA, INSTALADO EM RAMAL E SUB-RAMAL DE GÁS COMBUSTÍVEL - FORNECIMENTO E INSTALAÇÃO. AF_04/2022 | CRIAÇÃO DE COMPOSIÇÃO COM CUSTO
2022-04-01 | COMPOSICAO | 103824 | CONECTOR EM BRONZE/LATÃO, DN 22 MM X 1/2?, SEM ANEL DE SOLDA, BOLSA X ROSCA F, INSTALADO EM RAMAL E SUB-RAMAL DE GÁS COMBUSTÍVEL - FORNECIMENTO E INSTALAÇÃO. AF_04/2022 | CRIAÇÃO DE COMPOSIÇÃO COM CUSTO
2022-04-01 | COMPOSICAO | 103825 | CONECTOR EM BRONZE/LATÃO, DN 22 MM X 3/4?, SEM ANEL DE SOLDA, BOLSA X ROSCA F, INSTALADO EM RAMAL E SUB-RAMAL DE GÁS COMBUSTÍVEL - FORNECIMENTO E INSTALAÇÃO. AF_04/2022 | CRIAÇÃO DE COMPOSIÇÃO COM CUSTO
2022-04-01 | COMPOSICAO | 103826 | LUVA EM COBRE, DN 28 MM, SEM ANEL DE SOLDA, INSTALADO EM RAMAL E SUB-RAMAL DE GÁS COMBUSTÍVEL - FORNECIMENTO E INSTALAÇÃO. AF_04/2022 | CRIAÇÃO DE COMPOSIÇÃO COM CUSTO
2022-04-01 | COMPOSICAO | 103827 | LUVA PASSANTE EM COBRE, DN 28 MM, SEM ANEL DE SOLDA, INSTALADO EM RAMAL E SUB-RAMAL DE GÁS COMBUSTÍVEL - FORNECIMENTO E INSTALAÇÃO. AF_04/2022 | CRIAÇÃO DE COMPOSIÇÃO COM CUSTO
2022-04-01 | COMPOSICAO | 103828 | CURVA DE TRANSPOSIÇÃO EM BRONZE/LATÃO, DN 28 MM, SEM ANEL DE SOLDA, BOLSA X BOLSA, INSTALADO EM RAMAL E SUB-RAMAL DE GÁS COMBUSTÍVEL - FORNECIMENTO E INSTALAÇÃO. AF_04/2022 | CRIAÇÃO DE COMPOSIÇÃO COM CUSTO
2022-04-01 | COMPOSICAO | 103829 | JUNTA DE EXPANSÃO EM COBRE, DN 28 MM, PONTA X PONTA, INSTALADO EM RAMAL E SUB-RAMAL DE GÁS COMBUSTÍVEL - FORNECIMENTO E INSTALAÇÃO. AF_04/2022 | CRIAÇÃO DE COMPOSIÇÃO COM CUSTO
2022-04-01 | COMPOSICAO | 103830 | CONECTOR EM BRONZE/LATÃO, DN 28 MM X 1/2?, SEM ANEL DE SOLDA, BOLSA X ROSCA F, INSTALADO EM RAMAL E SUB-RAMAL DE GÁS COMBUSTÍVEL - FORNECIMENTO E INSTALAÇÃO. AF_04/2022 | CRIAÇÃO DE COMPOSIÇÃO COM CUSTO
2022-04-01 | COMPOSICAO | 103831 | BUCHA DE REDUÇÃO EM COBRE, DN 28 MM X 22 MM, SEM ANEL DE SOLDA, INSTALADO EM RAMAL E SUB-RAMAL DE GÁS COMBUSTÍVEL - FORNECIMENTO E INSTALAÇÃO. AF_04/2022 | CRIAÇÃO DE COMPOSIÇÃO COM CUSTO
2022-04-01 | COMPOSICAO | 103832 | TÊ EM COBRE, DN 15 MM, SEM ANEL DE SOLDA, INSTALADO EM RAMAL E SUB-RAMAL DE GÁS COMBUSTÍVEL - FORNECIMENTO E INSTALAÇÃO. AF_04/2022 | CRIAÇÃO DE COMPOSIÇÃO COM CUSTO
2022-04-01 | COMPOSICAO | 103833 | TE EM COBRE, DN 22 MM, SEM ANEL DE SOLDA, INSTALADO EM RAMAL E SUB-RAMAL DE GÁS COMBUSTÍVEL - FORNECIMENTO E INSTALAÇÃO. AF_04/2022 | CRIAÇÃO DE COMPOSIÇÃO COM CUSTO
2022-04-01 | COMPOSICAO | 103834 | TÊ EM COBRE, DN 28 MM, SEM ANEL DE SOLDA, INSTALADO EM RAMAL E SUB-RAMAL DE GÁS COMBUSTÍVEL - FORNECIMENTO E INSTALAÇÃO. AF_04/2022 | CRIAÇÃO DE COMPOSIÇÃO COM CUSTO
2022-04-01 | COMPOSICAO | 103835 | TUBO EM COBRE RÍGIDO, DN 15 MM, CLASSE A, SEM ISOLAMENTO, INSTALADO EM RAMAL E SUB-RAMAL DE GÁS MEDICINAL - FORNECIMENTO E INSTALAÇÃO. AF_04/2022 | CRIAÇÃO DE COMPOSIÇÃO COM CUSTO
2022-04-01 | COMPOSICAO | 103836 | TUBO EM COBRE RÍGIDO, DN 22 MM, CLASSE A, SEM ISOLAMENTO, INSTALADO EM RAMAL E SUB-RAMAL DE GÁS MEDICINAL - FORNECIMENTO E INSTALAÇÃO. AF_04/2022 | CRIAÇÃO DE COMPOSIÇÃO COM CUSTO
2022-04-01 | COMPOSICAO | 103837 | TUBO EM COBRE RÍGIDO, DN 28 MM, CLASSE A, SEM ISOLAMENTO, INSTALADO EM RAMAL E SUB-RAMAL DE GÁS MEDICINAL - FORNECIMENTO E INSTALAÇÃO. AF_04/2022 | CRIAÇÃO DE COMPOSIÇÃO COM CUSTO
2022-04-01 | COMPOSICAO | 103838 | COTOVELO EM COBRE, DN 15 MM, 90 GRAUS, SEM ANEL DE SOLDA, INSTALADO EM RAMAL E SUB-RAMAL DE GÁS MEDICINAL - FORNECIMENTO E INSTALAÇÃO. AF_04/2022 | CRIAÇÃO DE COMPOSIÇÃO COM CUSTO
2022-04-01 | COMPOSICAO | 103839 | CURVA EM COBRE, DN 15 MM, 45 GRAUS, SEM ANEL DE SOLDA, BOLSA X BOLSA, INSTALADO EM RAMAL E SUB-RAMAL DE GÁS MEDICINAL - FORNECIMENTO E INSTALAÇÃO. AF_04/2022 | CRIAÇÃO DE COMPOSIÇÃO COM CUSTO
2022-04-01 | COMPOSICAO | 103840 | COTOVELO EM BRONZE/LATÃO, DN 15 MM X 1/2?, 90 GRAUS, SEM ANEL DE SOLDA, BOLSA X ROSCA F, INSTALADO EM RAMAL E SUB-RAMAL DE GÁS MEDICINAL - FORNECIMENTO E INSTALAÇÃO. AF_04/2022 | CRIAÇÃO DE COMPOSIÇÃO COM CUSTO
2022-04-01 | COMPOSICAO | 103841 | COTOVELO EM COBRE, DN 22 MM, 90 GRAUS, SEM ANEL DE SOLDA, INSTALADO EM RAMAL E SUB-RAMAL DE GÁS MEDICINAL - FORNECIMENTO E INSTALAÇÃO. AF_04/2022 | CRIAÇÃO DE COMPOSIÇÃO COM CUSTO
2022-04-01 | COMPOSICAO | 103842 | CURVA EM COBRE, DN 22 MM, 45 GRAUS, SEM ANEL DE SOLDA, BOLSA X BOLSA, INSTALADO EM RAMAL E SUB-RAMAL DE GÁS MEDICINAL - FORNECIMENTO E INSTALAÇÃO. AF_04/2022 | CRIAÇÃO DE COMPOSIÇÃO COM CUSTO
2022-04-01 | COMPOSICAO | 103843 | COTOVELO EM BRONZE/LATÃO, DN 22 MM X 1/2?, 90 GRAUS, SEM ANEL DE SOLDA, BOLSA X ROSCA F, INSTALADO EM RAMAL E SUB-RAMAL DE GÁS MEDICINAL - FORNECIMENTO E INSTALAÇÃO. AF_04/2022 | CRIAÇÃO DE COMPOSIÇÃO COM CUSTO
2022-04-01 | COMPOSICAO | 103844 | COTOVELO EM BRONZE/LATÃO, DN 22 MM X 3/4?, 90 GRAUS, SEM ANEL DE SOLDA, BOLSA X ROSCA F, INSTALADO EM RAMAL E SUB-RAMAL DE GÁS MEDICINAL - FORNECIMENTO E INSTALAÇÃO. AF_04/2022 | CRIAÇÃO DE COMPOSIÇÃO COM CUSTO
2022-04-01 | COMPOSICAO | 103845 | COTOVELO EM COBRE, DN 28 MM, 90 GRAUS, SEM ANEL DE SOLDA, INSTALADO EM RAMAL E SUB-RAMAL DE GÁS MEDICINAL - FORNECIMENTO E INSTALAÇÃO. AF_04/2022 | CRIAÇÃO DE COMPOSIÇÃO COM CUSTO
2022-04-01 | COMPOSICAO | 103846 | CURVA EM COBRE, DN 28 MM, 45 GRAUS, SEM ANEL DE SOLDA, BOLSA X BOLSA, INSTALADO EM RAMAL E SUB-RAMAL DE GÁS MEDICINAL - FORNECIMENTO E INSTALAÇÃO. AF_04/2022 | CRIAÇÃO DE COMPOSIÇÃO COM CUSTO
2022-04-01 | COMPOSICAO | 103847 | LUVA EM COBRE, DN 15 MM, SEM ANEL DE SOLDA, INSTALADO EM RAMAL E SUB-RAMAL DE GÁS MEDICINAL - FORNECIMENTO E INSTALAÇÃO. AF_04/2022 | CRIAÇÃO DE COMPOSIÇÃO COM CUSTO
2022-04-01 | COMPOSICAO | 103848 | LUVA PASSANTE EM COBRE, DN 15 MM, SEM ANEL DE SOLDA, INSTALADO EM RAMAL E SUB-RAMAL DE GÁS MEDICINAL - FORNECIMENTO E INSTALAÇÃO. AF_04/2022 | CRIAÇÃO DE COMPOSIÇÃO COM CUSTO
2022-04-01 | COMPOSICAO | 103849 | CURVA DE TRANSPOSIÇÃO EM BRONZE/LATÃO, DN 15 MM, SEM ANEL DE SOLDA, BOLSA X BOLSA, INSTALADO EM RAMAL E SUB-RAMAL DE GÁS MEDICINAL - FORNECIMENTO E INSTALAÇÃO. AF_04/2022 | CRIAÇÃO DE COMPOSIÇÃO COM CUSTO
2022-04-01 | COMPOSICAO | 103850 | JUNTA DE EXPANSÃO EM COBRE, DN 15 MM, PONTA X PONTA, INSTALADO EM RAMAL E SUB-RAMAL DE GÁS MEDICINAL - FORNECIMENTO E INSTALAÇÃO. AF_04/2022 | CRIAÇÃO DE COMPOSIÇÃO COM CUSTO
2022-04-01 | COMPOSICAO | 103851 | CONECTOR EM BRONZE/LATÃO, DN 15 MM X 1/2?, SEM ANEL DE SOLDA, BOLSA X ROSCA F, INSTALADO EM RAMAL E SUB-RAMAL DE GÁS MEDICINAL - FORNECIMENTO E INSTALAÇÃO. AF_04/2022 | CRIAÇÃO DE COMPOSIÇÃO COM CUSTO
2022-04-01 | COMPOSICAO | 103852 | LUVA EM COBRE, DN 22 MM, SEM ANEL DE SOLDA, INSTALADO EM RAMAL E SUB-RAMAL DE GÁS MEDICINAL - FORNECIMENTO E INSTALAÇÃO. AF_04/2022 | CRIAÇÃO DE COMPOSIÇÃO COM CUSTO
2022-04-01 | COMPOSICAO | 103853 | LUVA PASSANTE EM COBRE, DN 22 MM, SEM ANEL DE SOLDA, INSTALADO EM RAMAL E SUB-RAMAL DE GÁS MEDICINAL - FORNECIMENTO E INSTALAÇÃO. AF_04/2022 | CRIAÇÃO DE COMPOSIÇÃO COM CUSTO
2022-04-01 | COMPOSICAO | 103854 | JUNTA DE EXPANSÃO EM COBRE, DN 22 MM, PONTA X PONTA, INSTALADO EM RAMAL E SUB-RAMAL DE GÁS MEDICINAL - FORNECIMENTO E INSTALAÇÃO. AF_04/2022 | CRIAÇÃO DE COMPOSIÇÃO COM CUSTO
2022-04-01 | COMPOSICAO | 103855 | CURVA DE TRANSPOSIÇÃO EM BRONZE/LATÃO, DN 22 MM, SEM ANEL DE SOLDA, BOLSA X BOLSA, INSTALADO EM RAMAL E SUB-RAMAL DE GÁS MEDICINAL - FORNECIMENTO E INSTALAÇÃO. AF_04/2022 | CRIAÇÃO DE COMPOSIÇÃO COM CUSTO
2022-04-01 | COMPOSICAO | 103856 | BUCHA DE REDUÇÃO EM COBRE, DN 22 MM X 15 MM, SEM ANEL DE SOLDA, PONTA X BOLSA, INSTALADO EM RAMAL E SUB-RAMAL DE GÁS MEDICINAL - FORNECIMENTO E INSTALAÇÃO. AF_04/2022 | CRIAÇÃO DE COMPOSIÇÃO COM CUSTO
2022-04-01 | COMPOSICAO | 103857 | CONECTOR EM BRONZE/LATÃO, DN 22 MM X 1/2", SEM ANEL DE SOLDA, BOLSA X ROSCA F, INSTALADO EM RAMAL E SUB-RAMAL DE GÁS MEDICINAL - FORNECIMENTO E INSTALAÇÃO. AF_04/2022 | CRIAÇÃO DE COMPOSIÇÃO COM CUSTO
2022-04-01 | COMPOSICAO | 103858 | CONECTOR EM BRONZE/LATÃO, DN 22 MM X 3/4", SEM ANEL DE SOLDA, BOLSA X ROSCA F, INSTALADO EM RAMAL E SUB-RAMAL DE GÁS MEDICINAL - FORNECIMENTO E INSTALAÇÃO. AF_04/2022 | CRIAÇÃO DE COMPOSIÇÃO COM CUSTO
2022-04-01 | COMPOSICAO | 103859 | LUVA EM COBRE, DN 28 MM, SEM ANEL DE SOLDA, INSTALADO EM RAMAL E SUB-RAMAL DE GÁS MEDICINAL - FORNECIMENTO E INSTALAÇÃO. AF_04/2022 | CRIAÇÃO DE COMPOSIÇÃO COM CUSTO
2022-04-01 | COMPOSICAO | 103860 | LUVA PASSANTE EM COBRE, DN 28 MM, SEM ANEL DE SOLDA, INSTALADO EM RAMAL E SUB-RAMAL DE GÁS MEDICINAL - FORNECIMENTO E INSTALAÇÃO. AF_04/2022 | CRIAÇÃO DE COMPOSIÇÃO COM CUSTO
2022-04-01 | COMPOSICAO | 103861 | CURVA DE TRANSPOSIÇÃO EM BRONZE/LATÃO, DN 28 MM, SEM ANEL DE SOLDA, BOLSA X BOLSA, INSTALADO EM RAMAL E SUB-RAMAL DE GÁS MEDICINAL - FORNECIMENTO E INSTALAÇÃO. AF_04/2022 | CRIAÇÃO DE COMPOSIÇÃO COM CUSTO
2022-04-01 | COMPOSICAO | 103862 | JUNTA DE EXPANSÃO EM COBRE, DN 28 MM, PONTA X PONTA, INSTALADO EM RAMAL E SUB-RAMAL DE GÁS MEDICINAL - FORNECIMENTO E INSTALAÇÃO. AF_04/2022 | CRIAÇÃO DE COMPOSIÇÃO COM CUSTO
2022-04-01 | COMPOSICAO | 103863 | CONECTOR EM BRONZE/LATÃO, DN 28 MM X 1/2", SEM ANEL DE SOLDA, BOLSA X ROSCA F, INSTALADO EM RAMAL E SUB-RAMAL DE GÁS MEDICINAL - FORNECIMENTO E INSTALAÇÃO. AF_04/2022 | CRIAÇÃO DE COMPOSIÇÃO COM CUSTO
2022-04-01 | COMPOSICAO | 103864 | BUCHA DE REDUÇÃO EM COBRE, DN 28 MM X 22 MM, SEM ANEL DE SOLDA, INSTALADO EM RAMAL E SUB-RAMAL DE GÁS MEDICINAL - FORNECIMENTO E INSTALAÇÃO. AF_04/2022 | CRIAÇÃO DE COMPOSIÇÃO COM CUSTO
2022-04-01 | COMPOSICAO | 103865 | TÊ EM COBRE, DN 15 MM, SEM ANEL DE SOLDA, INSTALADO EM RAMAL E SUB-RAMAL DE GÁS MEDICINAL - FORNECIMENTO E INSTALAÇÃO. AF_04/2022 | CRIAÇÃO DE COMPOSIÇÃO COM CUSTO
2022-04-01 | COMPOSICAO | 103866 | TÊ EM COBRE, DN 22 MM, SEM ANEL DE SOLDA, INSTALADO EM RAMAL E SUB-RAMAL DE GÁS MEDICINAL - FORNECIMENTO E INSTALAÇÃO. AF_04/2022 | CRIAÇÃO DE COMPOSIÇÃO COM CUSTO
2022-04-01 | COMPOSICAO | 103867 | TÊ EM COBRE, DN 28 MM, SEM ANEL DE SOLDA, INSTALADO EM RAMAL E SUB-RAMAL DE GÁS MEDICINAL - FORNECIMENTO E INSTALAÇÃO. AF_04/2022 | CRIAÇÃO DE COMPOSIÇÃO COM CUSTO
2022-04-01 | COMPOSICAO | 103868 | TUBO EM COBRE RÍGIDO, DN 15 MM, CLASSE E, SEM ISOLAMENTO, INSTALADO EM RAMAL E SUB-RAMAL DE AQUECIMENTO SOLAR - FORNECIMENTO E INSTALAÇÃO. AF_04/2022 | CRIAÇÃO DE COMPOSIÇÃO COM CUSTO
2022-04-01 | COMPOSICAO | 103869 | TUBO EM COBRE RÍGIDO, DN 22 MM, CLASSE E, SEM ISOLAMENTO, INSTALADO EM RAMAL E SUB-RAMAL DE AQUECIMENTO SOLAR - FORNECIMENTO E INSTALAÇÃO. AF_04/2022 | CRIAÇÃO DE COMPOSIÇÃO COM CUSTO
2022-04-01 | COMPOSICAO | 103870 | TUBO EM COBRE RÍGIDO, DN 28 MM, CLASSE E, SEM ISOLAMENTO, INSTALADO EM RAMAL E SUB-RAMAL DE AQUECIMENTO SOLAR - FORNECIMENTO E INSTALAÇÃO. AF_04/2022 | CRIAÇÃO DE COMPOSIÇÃO COM CUSTO
2022-04-01 | COMPOSICAO | 103871 | TUBO EM COBRE RÍGIDO, DN 15 MM, CLASSE E, COM ISOLAMENTO, INSTALADO EM RAMAL E SUB-RAMAL DE AQUECIMENTO SOLAR - FORNECIMENTO E INSTALAÇÃO. AF_04/2022 | CRIAÇÃO DE COMPOSIÇÃO COM CUSTO
2022-04-01 | COMPOSICAO | 103872 | TUBO EM COBRE RÍGIDO, DN 22 MM, CLASSE E, COM ISOLAMENTO, INSTALADO EM RAMAL E SUB-RAMAL DE AQUECIMENTO SOLAR - FORNECIMENTO E INSTALAÇÃO. AF_04/2022 | CRIAÇÃO DE COMPOSIÇÃO COM CUSTO
2022-04-01 | COMPOSICAO | 103873 | TUBO EM COBRE RÍGIDO, DN 28 MM, CLASSE E, COM ISOLAMENTO, INSTALADO EM RAMAL E SUB-RAMAL DE AQUECIMENTO SOLAR - FORNECIMENTO E INSTALAÇÃO. AF_04/2022 | CRIAÇÃO DE COMPOSIÇÃO COM CUSTO
2022-04-01 | COMPOSICAO | 103874 | COTOVELO EM COBRE, DN 15 MM, 90 GRAUS, SEM ANEL DE SOLDA, INSTALADO EM RAMAL E SUB-RAMAL DE AQUECIMENTO SOLAR - FORNECIMENTO E INSTALAÇÃO. AF_04/2022 | CRIAÇÃO DE COMPOSIÇÃO COM CUSTO
2022-04-01 | COMPOSICAO | 103875 | CURVA EM COBRE, DN 15 MM, 45 GRAUS, SEM ANEL DE SOLDA, BOLSA X BOLSA, INSTALADO EM RAMAL E SUB-RAMAL DE AQUECIMENTO SOLAR - FORNECIMENTO E INSTALAÇÃO. AF_04/2022 | CRIAÇÃO DE COMPOSIÇÃO COM CUSTO
2022-04-01 | COMPOSICAO | 103876 | COTOVELO EM BRONZE/LATÃO, DN 15 MM X 1/2", 90 GRAUS, SEM ANEL DE SOLDA, BOLSA X ROSCA F, INSTALADO EM RAMAL E SUB-RAMAL DE AQUECIMENTO SOLAR - FORNECIMENTO E INSTALAÇÃO. AF_04/2022 | CRIAÇÃO DE COMPOSIÇÃO COM CUSTO
2022-04-01 | COMPOSICAO | 103877 | COTOVELO EM COBRE, DN 22 MM, 90 GRAUS, SEM ANEL DE SOLDA, INSTALADO EM RAMAL E SUB-RAMAL DE AQUECIMENTO SOLAR - FORNECIMENTO E INSTALAÇÃO. AF_04/2022 | CRIAÇÃO DE COMPOSIÇÃO COM CUSTO
2022-04-01 | COMPOSICAO | 103878 | CURVA EM COBRE, DN 22 MM, 45 GRAUS, SEM ANEL DE SOLDA, BOLSA X BOLSA, INSTALADO EM RAMAL E SUB-RAMAL DE AQUECIMENTO SOLAR - FORNECIMENTO E INSTALAÇÃO. AF_04/2022 | CRIAÇÃO DE COMPOSIÇÃO COM CUSTO
2022-04-01 | COMPOSICAO | 103879 | COTOVELO EM BRONZE/LATÃO, DN 22 MM X 1/2", 90 GRAUS, SEM ANEL DE SOLDA, BOLSA X ROSCA F, INSTALADO EM RAMAL E SUB-RAMAL DE AQUECIMENTO SOLAR - FORNECIMENTO E INSTALAÇÃO. AF_04/2022 | CRIAÇÃO DE COMPOSIÇÃO COM CUSTO
2022-04-01 | COMPOSICAO | 103880 | COTOVELO EM BRONZE/LATÃO, DN 22 MM X 3/4", 90 GRAUS, SEM ANEL DE SOLDA, BOLSA X ROSCA F, INSTALADO EM RAMAL E SUB-RAMAL DE AQUECIMENTO SOLAR - FORNECIMENTO E INSTALAÇÃO. AF_04/2022 | CRIAÇÃO DE COMPOSIÇÃO COM CUSTO
2022-04-01 | COMPOSICAO | 103881 | COTOVELO EM COBRE, DN 28 MM, 90 GRAUS, SEM ANEL DE SOLDA, INSTALADO EM RAMAL E SUB-RAMAL DE AQUECIMENTO SOLAR - FORNECIMENTO E INSTALAÇÃO. AF_04/2022 | CRIAÇÃO DE COMPOSIÇÃO COM CUSTO
2022-04-01 | COMPOSICAO | 103882 | CURVA EM COBRE, DN 28 MM, 45 GRAUS, SEM ANEL DE SOLDA, BOLSA X BOLSA, INSTALADO EM RAMAL E SUB-RAMAL DE AQUECIMENTO SOLAR - FORNECIMENTO E INSTALAÇÃO. AF_04/2022 | CRIAÇÃO DE COMPOSIÇÃO COM CUSTO
2022-04-01 | COMPOSICAO | 103883 | LUVA EM COBRE, DN 15 MM, SEM ANEL DE SOLDA, INSTALADO EM RAMAL E SUB-RAMAL DE AQUECIMENTO SOLAR - FORNECIMENTO E INSTALAÇÃO. AF_04/2022 | CRIAÇÃO DE COMPOSIÇÃO COM CUSTO
2022-04-01 | COMPOSICAO | 103884 | LUVA PASSANTE EM COBRE, DN 15 MM, SEM ANEL DE SOLDA, INSTALADO EM RAMAL E SUB-RAMAL DE AQUECIMENTO SOLAR - FORNECIMENTO E INSTALAÇÃO. AF_04/2022 | CRIAÇÃO DE COMPOSIÇÃO COM CUSTO
2022-04-01 | COMPOSICAO | 103885 | CURVA DE TRANSPOSIÇÃO EM BRONZE/LATÃO, DN 15 MM, SEM ANEL DE SOLDA, BOLSA X BOLSA, INSTALADO EM RAMAL E SUB-RAMAL DE AQUECIMENTO SOLAR - FORNECIMENTO E INSTALAÇÃO. AF_04/2022 | CRIAÇÃO DE COMPOSIÇÃO COM CUSTO
2022-04-01 | COMPOSICAO | 103886 | JUNTA DE EXPANSÃO EM COBRE, DN 15 MM, PONTA X PONTA, INSTALADO EM RAMAL E SUB-RAMAL DE AQUECIMENTO SOLAR - FORNECIMENTO E INSTALAÇÃO. AF_04/2022 | CRIAÇÃO DE COMPOSIÇÃO COM CUSTO
2022-04-01 | COMPOSICAO | 103887 | CONECTOR EM BRONZE/LATÃO, DN 15 MM X 1/2", SEM ANEL DE SOLDA, BOLSA X ROSCA F, INSTALADO EM RAMAL E SUB-RAMAL DE AQUECIMENTO SOLAR - FORNECIMENTO E INSTALAÇÃO. AF_04/2022 | CRIAÇÃO DE COMPOSIÇÃO COM CUSTO
2022-04-01 | COMPOSICAO | 103888 | LUVA EM COBRE, DN 22 MM, SEM ANEL DE SOLDA, INSTALADO EM RAMAL E SUB-RAMAL DE AQUECIMENTO SOLAR - FORNECIMENTO E INSTALAÇÃO. AF_04/2022 | CRIAÇÃO DE COMPOSIÇÃO COM CUSTO
2022-04-01 | COMPOSICAO | 103889 | LUVA PASSANTE EM COBRE, DN 22 MM, SEM ANEL DE SOLDA, INSTALADO EM RAMAL E SUB-RAMAL DE AQUECIMENTO SOLAR - FORNECIMENTO E INSTALAÇÃO. AF_04/2022 | CRIAÇÃO DE COMPOSIÇÃO COM CUSTO
2022-04-01 | COMPOSICAO | 103890 | JUNTA DE EXPANSÃO EM COBRE, DN 22 MM, PONTA X PONTA, INSTALADO EM RAMAL E SUB-RAMAL DE AQUECIMENTO SOLAR - FORNECIMENTO E INSTALAÇÃO. AF_04/2022 | CRIAÇÃO DE COMPOSIÇÃO COM CUSTO
2022-04-01 | COMPOSICAO | 103891 | CURVA DE TRANSPOSIÇÃO EM BRONZE/LATÃO, DN 22 MM, SEM ANEL DE SOLDA, BOLSA X BOLSA, INSTALADO EM RAMAL E SUB-RAMAL DE AQUECIMENTO SOLAR - FORNECIMENTO E INSTALAÇÃO. AF_04/2022 | CRIAÇÃO DE COMPOSIÇÃO COM CUSTO
2022-04-01 | COMPOSICAO | 103892 | BUCHA DE REDUÇÃO EM COBRE, DN 22 MM X 15 MM, SEM ANEL DE SOLDA, PONTA X BOLSA, INSTALADO EM RAMAL E SUB-RAMAL DE AQUECIMENTO SOLAR - FORNECIMENTO E INSTALAÇÃO. AF_04/2022 | CRIAÇÃO DE COMPOSIÇÃO COM CUSTO
2022-04-01 | COMPOSICAO | 103893 | CONECTOR EM BRONZE/LATÃO, DN 22 MM X 1/2", SEM ANEL DE SOLDA, BOLSA X ROSCA F, INSTALADO EM RAMAL E SUB-RAMAL DE AQUECIMENTO SOLAR - FORNECIMENTO E INSTALAÇÃO. AF_04/2022 | CRIAÇÃO DE COMPOSIÇÃO COM CUSTO
2022-04-01 | COMPOSICAO | 103894 | CONECTOR EM BRONZE/LATÃO, DN 22 MM X 3/4", SEM ANEL DE SOLDA, BOLSA X ROSCA F, INSTALADO EM RAMAL E SUB-RAMAL DE AQUECIMENTO SOLAR - FORNECIMENTO E INSTALAÇÃO. AF_04/2022 | CRIAÇÃO DE COMPOSIÇÃO COM CUSTO
2022-04-01 | COMPOSICAO | 103895 | LUVA EM COBRE, DN 28 MM, SEM ANEL DE SOLDA, INSTALADO EM RAMAL E SUB-RAMAL DE AQUECIMENTO SOLAR - FORNECIMENTO E INSTALAÇÃO. AF_04/2022 | CRIAÇÃO DE COMPOSIÇÃO COM CUSTO
2022-04-01 | COMPOSICAO | 103896 | LUVA PASSANTE EM COBRE, DN 28 MM, SEM ANEL DE SOLDA, INSTALADO EM RAMAL E SUB-RAMAL DE AQUECIMENTO SOLAR - FORNECIMENTO E INSTALAÇÃO. AF_04/2022 | CRIAÇÃO DE COMPOSIÇÃO COM CUSTO
2022-04-01 | COMPOSICAO | 103897 | CURVA DE TRANSPOSIÇÃO EM BRONZE/LATÃO, DN 28 MM, SEM ANEL DE SOLDA, BOLSA X BOLSA, INSTALADO EM RAMAL E SUB-RAMAL DE AQUECIMENTO SOLAR - FORNECIMENTO E INSTALAÇÃO. AF_04/2022 | CRIAÇÃO DE COMPOSIÇÃO COM CUSTO
2022-04-01 | COMPOSICAO | 103898 | JUNTA DE EXPANSÃO EM COBRE, DN 28 MM, PONTA X PONTA, INSTALADO EM RAMAL E SUB-RAMAL DE AQUECIMENTO SOLAR - FORNECIMENTO E INSTALAÇÃO. AF_04/2022 | CRIAÇÃO DE COMPOSIÇÃO COM CUSTO
2022-04-01 | COMPOSICAO | 103899 | CONECTOR EM BRONZE/LATÃO, DN 28 MM X 1/2", SEM ANEL DE SOLDA, BOLSA X ROSCA F, INSTALADO EM RAMAL E SUB-RAMAL DE AQUECIMENTO SOLAR - FORNECIMENTO E INSTALAÇÃO. AF_04/2022 | CRIAÇÃO DE COMPOSIÇÃO COM CUSTO
2022-04-01 | COMPOSICAO | 103900 | BUCHA DE REDUÇÃO EM COBRE, DN 28 MM X 22 MM, SEM ANEL DE SOLDA, INSTALADO EM RAMAL E SUB-RAMAL DE AQUECIMENTO SOLAR - FORNECIMENTO E INSTALAÇÃO. AF_04/2022 | CRIAÇÃO DE COMPOSIÇÃO COM CUSTO
2022-04-01 | COMPOSICAO | 103901 | TÊ EM COBRE, DN 15 MM, SEM ANEL DE SOLDA, INSTALADO EM RAMAL E SUB-RAMAL DE AQUECIMENTO SOLAR - FORNECIMENTO E INSTALAÇÃO. AF_04/2022 | CRIAÇÃO DE COMPOSIÇÃO COM CUSTO
2022-04-01 | COMPOSICAO | 103902 | TÊ EM COBRE, DN 22 MM, SEM ANEL DE SOLDA, INSTALADO EM RAMAL E SUB-RAMAL DE AQUECIMENTO SOLAR - FORNECIMENTO E INSTALAÇÃO. AF_04/2022 | CRIAÇÃO DE COMPOSIÇÃO COM CUSTO
2022-04-01 | COMPOSICAO | 103903 | TÊ EM COBRE, DN 28 MM, SEM ANEL DE SOLDA, INSTALADO EM RAMAL E SUB-RAMAL DE AQUECIMENTO SOLAR - FORNECIMENTO E INSTALAÇÃO. AF_04/2022 | CRIAÇÃO DE COMPOSIÇÃO COM CUSTO
2022-04-01 | COMPOSICAO | 103904 | EXECUÇÃO DE PAVIMENTO DE CONCRETO SIMPLES (PCS), FCK = 35 MPA, ESPESSURA DE 15,0 CM. AF_04/2022 | CRIAÇÃO DE COMPOSIÇÃO COM CUSTO
2022-04-01 | COMPOSICAO | 103905 | EXECUÇÃO DE PAVIMENTO DE CONCRETO SIMPLES (PCS), FCK = 35 MPA, ESPESSURA DE 16,0 CM. AF_04/2022 | CRIAÇÃO DE COMPOSIÇÃO COM CUSTO
2022-04-01 | COMPOSICAO | 103906 | EXECUÇÃO DE PAVIMENTO DE CONCRETO SIMPLES (PCS), FCK = 40 MPA, ESPESSURA DE 16,0 CM. AF_04/2022 | CRIAÇÃO DE COMPOSIÇÃO COM CUSTO
2022-04-01 | COMPOSICAO | 103907 | EXECUÇÃO DE PAVIMENTO DE CONCRETO SIMPLES (PCS), FCK = 35 MPA, ESPESSURA DE 17,5 CM. AF_04/2022 | CRIAÇÃO DE COMPOSIÇÃO COM CUSTO
2022-04-01 | COMPOSICAO | 103908 | EXECUÇÃO PAVIMENTO DE CONCRETO SIMPLES (PCS), FCK = 35 MPA, ESPESSURA DE 20,0 CM. AF_04/2022 | CRIAÇÃO DE COMPOSIÇÃO COM CUSTO
2022-04-01 | COMPOSICAO | 103909 | EXECUÇÃO PAVIMENTO DE CONCRETO SIMPLES (PCS), FCK = 35 MPA, ESPESSURA DE 22,5 CM. AF_04/2022 | CRIAÇÃO DE COMPOSIÇÃO COM CUSTO
2022-04-01 | COMPOSICAO | 103911 | EXECUÇÃO DE PAVIMENTO DE CONCRETO SIMPLES (PCS), FCK = 35 MPA, ESPESSURA DE 25,0 CM. AF_04/2022 | CRIAÇÃO DE COMPOSIÇÃO COM CUSTO
2022-04-01 | COMPOSICAO | 103912 | EXECUÇÃO PAVIMENTO DE CONCRETO SIMPLES (PCS), FCK = 35 MPA, ESPESSURA DE 27,5 CM. AF_04/2022 | CRIAÇÃO DE COMPOSIÇÃO COM CUSTO
2022-04-01 | COMPOSICAO | 103913 | EXECUÇÃO DE PISO INDUSTRIAL DE CONCRETO ARMADO, FCK = 20 MPA, ESPESSURA DE 12,0 CM. AF_04/2022 | CRIAÇÃO DE COMPOSIÇÃO COM CUSTO
2022-04-01 | COMPOSICAO | 103914 | EXECUÇÃO DE PISO INDUSTRIAL DE CONCRETO ARMADO, FCK = 20 MPA, ESPESSURA DE 14,0 CM. AF_04/2022 | CRIAÇÃO DE COMPOSIÇÃO COM CUSTO
2022-04-01 | COMPOSICAO | 103915 | EXECUÇÃO DE PISO INDUSTRIAL DE CONCRETO ARMADO, FCK = 20 MPA, ESPESSURA DE 15,0 CM. AF_04/2022 | CRIAÇÃO DE COMPOSIÇÃO COM CUSTO
2022-04-01 | COMPOSICAO | 103916 | EXECUÇÃO DE PISO INDUSTRIAL DE CONCRETO ARMADO, FCK = 20 MPA, ESPESSURA DE 18,0 CM. AF_04/2022 | CRIAÇÃO DE COMPOSIÇÃO COM CUSTO
2022-04-01 | COMPOSICAO | 103917 | EXECUÇÃO DE PISO INDUSTRIAL DE CONCRETO ARMADO, FCK = 20 MPA, ESPESSURA DE 20,0 CM. AF_04/2022 | CRIAÇÃO DE COMPOSIÇÃO COM CUSTO
2022-04-01 | COMPOSICAO | 103918 | EXECUÇÃO DE PISO INDUSTRIAL DE CONCRETO ARMADO, FCK = 20 MPA, ESPESSURA DE 22,0 CM. AF_04/2022 | CRIAÇÃO DE COMPOSIÇÃO COM CUSTO
2022-04-01 | COMPOSICAO | 103919 | EXECUÇÃO DE PISO INDUSTRIAL REFORÇADO COM FIBRAS, FCK = 30 MPA, ESPESSURA DE 12,0 CM. AF_04/2022 | CRIAÇÃO DE COMPOSIÇÃO SEM CUSTO
2022-04-01 | COMPOSICAO | 103920 | EXECUÇÃO DE PISO INDUSTRIAL REFORÇADO COM FIBRAS, FCK = 30 MPA, ESPESSURA DE 14,0 CM. AF_04/2022 | CRIAÇÃO DE COMPOSIÇÃO SEM CUSTO
2022-04-01 | COMPOSICAO | 103921 | EXECUÇÃO DE PISO INDUSTRIAL REFORÇADO COM FIBRAS, FCK = 30 MPA, ESPESSURA DE 16,0 CM. AF_04/2022 | CRIAÇÃO DE COMPOSIÇÃO SEM CUSTO
2022-04-01 | COMPOSICAO | 103922 | EXECUÇÃO DE PISO INDUSTRIAL REFORÇADO COM FIBRAS, FCK = 30 MPA, ESPESSURA DE 18,0 CM. AF_04/2022 | CRIAÇÃO DE COMPOSIÇÃO SEM CUSTO
2022-04-01 | COMPOSICAO | 103923 | EXECUÇÃO DE PISO INDUSTRIAL REFORÇADO COM FIBRAS, FCK = 30 MPA, ESPESSURA DE 20,0 CM. AF_04/2022 | CRIAÇÃO DE COMPOSIÇÃO SEM CUSTO
2022-04-01 | COMPOSICAO | 103924 | PISO MODULAR DE POLIPROPILENO PARA QUADRA POLIESPORTIVA - FORNECIMENTO E INSTALAÇÃO. AF_03/2022 | CRIAÇÃO DE COMPOSIÇÃO SEM CUSTO
2022-03-01 | INSUMO | 244 | AUXILIAR DE TOPOGRAFO (HORISTA) | ALTERAÇÃO DE FAMÍLIA/COEFICIENTE
2022-03-01 | INSUMO | 244 | AUXILIAR DE TOPOGRAFO (HORISTA) | ALTERAÇÃO DE DESCRIÇÃO
2022-03-01 | INSUMO | 245 | AUXILIAR DE LABORATORISTA DE SOLOS E DE CONCRETO (HORISTA) | ALTERAÇÃO DE FAMÍLIA/COEFICIENTE
2022-03-01 | INSUMO | 245 | AUXILIAR DE LABORATORISTA DE SOLOS E DE CONCRETO (HORISTA) | ALTERAÇÃO DE DESCRIÇÃO
2022-03-01 | INSUMO | 253 | ALMOXARIFE (HORISTA) | ALTERAÇÃO DE DESCRIÇÃO
2022-03-01 | INSUMO | 2350 | AUXILIAR DE ESCRITORIO (HORISTA) | ALTERAÇÃO DE FAMÍLIA/COEFICIENTE
2022-03-01 | INSUMO | 2350 | AUXILIAR DE ESCRITORIO (HORISTA) | ALTERAÇÃO DE DESCRIÇÃO
2022-03-01 | INSUMO | 2354 | LEITURISTA OU CADASTRISTA DE REDES DE AGUA E ESGOTO (HORISTA) | ALTERAÇÃO DE FAMÍLIA/COEFICIENTE
2022-03-01 | INSUMO | 2354 | LEITURISTA OU CADASTRISTA DE REDES DE AGUA E ESGOTO (HORISTA) | ALTERAÇÃO DE DESCRIÇÃO
2022-03-01 | INSUMO | 2355 | DESENHISTA DETALHISTA (HORISTA) | ALTERAÇÃO DE FAMÍLIA/COEFICIENTE
2022-03-01 | INSUMO | 2355 | DESENHISTA DETALHISTA (HORISTA) | ALTERAÇÃO DE DESCRIÇÃO
2022-03-01 | INSUMO | 2357 | DESENHISTA COPISTA (HORISTA) | ALTERAÇÃO DE FAMÍLIA/COEFICIENTE
2022-03-01 | INSUMO | 2357 | DESENHISTA COPISTA (HORISTA) | ALTERAÇÃO DE DESCRIÇÃO
2022-03-01 | INSUMO | 2358 | DESENHISTA PROJETISTA (HORISTA) | ALTERAÇÃO DE FAMÍLIA/COEFICIENTE
2022-03-01 | INSUMO | 2358 | DESENHISTA PROJETISTA (HORISTA) | ALTERAÇÃO DE DESCRIÇÃO
2022-03-01 | INSUMO | 2359 | DESENHISTA TECNICO AUXILIAR (HORISTA) | ALTERAÇÃO DE FAMÍLIA/COEFICIENTE
2022-03-01 | INSUMO | 2359 | DESENHISTA TECNICO AUXILIAR (HORISTA) | ALTERAÇÃO DE DESCRIÇÃO
2022-03-01 | INSUMO | 4244 | MACARIQUEIRO (HORISTA) | ALTERAÇÃO DE FAMÍLIA/COEFICIENTE
2022-03-01 | INSUMO | 4244 | MACARIQUEIRO (HORISTA) | ALTERAÇÃO DE DESCRIÇÃO
2022-03-01 | INSUMO | 6122 | APONTADOR OU APROPRIADOR DE MAO DE OBRA (HORISTA) | ALTERAÇÃO DE FAMÍLIA/COEFICIENTE
2022-03-01 | INSUMO | 6122 | APONTADOR OU APROPRIADOR DE MAO DE OBRA (HORISTA) | ALTERAÇÃO DE DESCRIÇÃO
2022-03-01 | INSUMO | 6160 | SOLDADOR (HORISTA) | ALTERAÇÃO DE DESCRIÇÃO
2022-03-01 | INSUMO | 6166 | SOLDADOR ELETRICO (PARA SOLDA A SER TESTADA COM RAIOS "X") (HORISTA) | ALTERAÇÃO DE FAMÍLIA/COEFICIENTE
2022-03-01 | INSUMO | 6166 | SOLDADOR ELETRICO (PARA SOLDA A SER TESTADA COM RAIOS "X") (HORISTA) | ALTERAÇÃO DE DESCRIÇÃO
2022-03-01 | INSUMO | 7153 | TECNICO EM LABORATORIO E CAMPO DE CONSTRUCAO CIVIL (HORISTA) | ALTERAÇÃO DE FAMÍLIA/COEFICIENTE
2022-03-01 | INSUMO | 7153 | TECNICO EM LABORATORIO E CAMPO DE CONSTRUCAO CIVIL (HORISTA) | ALTERAÇÃO DE DESCRIÇÃO
2022-03-01 | INSUMO | 7266 | BLOCO CERAMICO / TIJOLO VAZADO PARA ALVENARIA DE VEDACAO, 8 FUROS NA HORIZONTAL, 9 X 19 X 19 CM (L X A X C) | DESATIVAÇÃO
2022-03-01 | INSUMO | 7592 | TOPOGRAFO (HORISTA) | ALTERAÇÃO DE DESCRIÇÃO
2022-03-01 | INSUMO | 7595 | NIVELADOR (HORISTA) | ALTERAÇÃO DE FAMÍLIA/COEFICIENTE
2022-03-01 | INSUMO | 7595 | NIVELADOR (HORISTA) | ALTERAÇÃO DE DESCRIÇÃO
2022-03-01 | INSUMO | 34392 | AUXILIAR DE ALMOXARIFE (HORISTA) | ALTERAÇÃO DE FAMÍLIA/COEFICIENTE
2022-03-01 | INSUMO | 34392 | AUXILIAR DE ALMOXARIFE (HORISTA) | ALTERAÇÃO DE DESCRIÇÃO
2022-03-01 | INSUMO | 37745 | CAMINHAO TOCO, PESO BRUTO TOTAL 13000 KG, CARGA UTIL MAXIMA 7925 KG, DISTANCIA ENTRE EIXOS 4,80 M, POTENCIA 189 CV (INCLUI CABINE E CHASSI, NAO INCLUI CARROCERIA) | DESATIVAÇÃO
2022-03-01 | INSUMO | 37746 | CAMINHAO TOCO, PESO BRUTO TOTAL 9000 KG, CARGA UTIL MAXIMA 5940 KG, DISTANCIA ENTRE EIXOS 3,69 M, POTENCIA 177 CV (INCLUI CABINE E CHASSI, NAO INCLUI CARROCERIA) | DESATIVAÇÃO
2022-03-01 | INSUMO | 37747 | CAMINHAO TRUCADO, PESO BRUTO TOTAL 23000 KG, CARGA UTIL MAXIMA 15935 KG, DISTANCIA ENTRE EIXOS 4,80 M, POTENCIA 230 CV (INCLUI CABINE E CHASSI, NAO INCLUI CARROCERIA) | DESATIVAÇÃO
2022-03-01 | INSUMO | 37749 | CAMINHAO TRUCADO, PESO BRUTO TOTAL 23000 KG, CARGA UTIL MAXIMA 16360 KG, CABINE ESTENDIDA, DISTANCIA ENTRE EIXOS 3,56 M, POTENCIA 277 CV (INCLUI CABINE E CHASSI, NAO INCLUI CARROCERIA) | ALTERAÇÃO DE FAMÍLIA/COEFICIENTE
2022-03-01 | INSUMO | 37750 | CAMINHAO TOCO, PESO BRUTO TOTAL 9600 KG, CARGA UTIL MAXIMA 6190 KG, DISTANCIA ENTRE EIXOS 3,70 M, POTENCIA 156 CV (INCLUI CABINE E CHASSI, NAO INCLUI CARROCERIA) | ALTERAÇÃO DE FAMÍLIA/COEFICIENTE
2022-03-01 | INSUMO | 37751 | CAMINHAO TRUCADO, PESO BRUTO TOTAL 23000 KG, CARGA UTIL MAXIMA 16190 KG, DISTANCIA ENTRE EIXOS 3,60 M, POTENCIA 286 CV (INCLUI CABINE E CHASSI, NAO INCLUI CARROCERIA) | DESATIVAÇÃO
2022-03-01 | INSUMO | 37752 | CAMINHAO TOCO, PESO BRUTO TOTAL 16000 KG, CARGA UTIL MAXIMA 11030 KG, DISTANCIA ENTRE EIXOS 5,41 M, POTENCIA 185 CV (INCLUI CABINE E CHASSI, NAO INCLUI CARROCERIA) | ALTERAÇÃO DE FAMÍLIA/COEFICIENTE
2022-03-01 | INSUMO | 37754 | CAMINHAO TOCO, PESO BRUTO TOTAL 14300 KG, CARGA UTIL MAXIMA 9480 KG, DISTANCIA ENTRE EIXOS 4,80 M, POTENCIA 185 CV (INCLUI CABINE E CHASSI, NAO INCLUI CARROCERIA) | ALTERAÇÃO DE FAMÍLIA/COEFICIENTE
2022-03-01 | INSUMO | 37755 | CAMINHAO TRUCADO, PESO BRUTO TOTAL 22000 KG, CARGA UTIL MAXIMA 15350 KG, DISTANCIA ENTRE EIXOS 5,17 M, POTENCIA 238 CV (INCLUI CABINE E CHASSI, NAO INCLUI CARROCERIA) | DESATIVAÇÃO
2022-03-01 | INSUMO | 37756 | CAMINHAO TOCO, PESO BRUTO TOTAL 9700 KG, CARGA UTIL MAXIMA 6360 KG, DISTANCIA ENTRE EIXOS 4,30 M, POTENCIA 160 CV (INCLUI CABINE E CHASSI, NAO INCLUI CARROCERIA) | DESATIVAÇÃO
2022-03-01 | INSUMO | 37757 | CAMINHAO TOCO, PESO BRUTO TOTAL 16000 KG, CARGA UTIL MAXIMA 10600 KG, DISTANCIA ENTRE EIXOS 4,80 M, POTENCIA 277 CV (INCLUI CABINE E CHASSI, NAO INCLUI CARROCERIA) | ALTERAÇÃO DE FAMÍLIA/COEFICIENTE
2022-03-01 | INSUMO | 37758 | CAMINHAO TRUCADO, PESO BRUTO TOTAL 23000 KG, CARGA UTIL MAXIMA 15285 KG, DISTANCIA ENTRE EIXOS 4,80 M, POTENCIA 326 CV (INCLUI CABINE E CHASSI, NAO INCLUI CARROCERIA) | ALTERAÇÃO DE FAMÍLIA/COEFICIENTE
2022-03-01 | INSUMO | 37759 | CAMINHAO TOCO, PESO BRUTO TOTAL 16000 KG, CARGA UTIL MAXIMA 10780 KG, DISTANCIA ENTRE EIXOS 3,56 M, POTENCIA 277 CV (INCLUI CABINE E CHASSI, NAO INCLUI CARROCERIA) | DESATIVAÇÃO
2022-03-01 | INSUMO | 37760 | CAMINHAO TOCO, PESO BRUTO TOTAL 16000 KG, CARGA UTIL MAXIMA 13071 KG, DISTANCIA ENTRE EIXOS 4,80 M, POTENCIA 230 CV (INCLUI CABINE E CHASSI, NAO INCLUI CARROCERIA) | DESATIVAÇÃO
2022-03-01 | INSUMO | 37761 | CAMINHAO TOCO, PESO BRUTO TOTAL 16000 KG, CARGA UTIL MAXIMA DE 10685 KG, DISTANCIA ENTRE EIXOS 4,8M, POTENCIA 189 CV (INCLUI CABINE E CHASSI, NAO INCLUI CARROCERIA) | DESATIVAÇÃO
2022-03-01 | INSUMO | 37765 | CAMINHAO TOCO, PESO BRUTO TOTAL 8250 KG, CARGA UTIL MAXIMA 5110 KG, DISTANCIA ENTRE EIXOS 4,30 M, POTENCIA 162 CV (INCLUI CABINE E CHASSI, NAO INCLUI CARROCERIA) | DESATIVAÇÃO
2022-03-01 | INSUMO | 37766 | CAMINHAO TOCO, PESO BRUTO TOTAL 16000 KG, CARGA UTIL MAXIMA 11330 KG, DISTANCIA ENTRE EIXOS 4,80 M, POTENCIA 186 CV (INCLUI CABINE E CHASSI, NAO INCLUI CARROCERIA) | DESATIVAÇÃO
2022-03-01 | INSUMO | 37767 | CAMINHAO TRUCADO, PESO BRUTO TOTAL 23000 KG, CARGA UTIL MAXIMA 15940 KG, DISTANCIA ENTRE EIXOS 3,60 M, POTENCIA 286 CV (INCLUI CABINE E CHASSI, NAO INCLUI CARROCERIA) | DESATIVAÇÃO
2022-03-01 | INSUMO | 40805 | DESENHISTA DETALHISTA (MENSALISTA) | ALTERAÇÃO DE FAMÍLIA/COEFICIENTE
2022-03-01 | INSUMO | 40806 | DESENHISTA COPISTA (MENSALISTA) | ALTERAÇÃO DE FAMÍLIA/COEFICIENTE
2022-03-01 | INSUMO | 40807 | DESENHISTA PROJETISTA (MENSALISTA) | ALTERAÇÃO DE FAMÍLIA/COEFICIENTE
2022-03-01 | INSUMO | 40808 | DESENHISTA TECNICO AUXILIAR (MENSALISTA) | ALTERAÇÃO DE FAMÍLIA/COEFICIENTE
2022-03-01 | INSUMO | 40810 | APONTADOR OU APROPRIADOR DE MAO DE OBRA (MENSALISTA) | ALTERAÇÃO DE FAMÍLIA/COEFICIENTE
2022-03-01 | INSUMO | 40812 | AUXILIAR DE ESCRITORIO (MENSALISTA) | ALTERAÇÃO DE FAMÍLIA/COEFICIENTE
2022-03-01 | INSUMO | 40908 | AUXILIAR DE ALMOXARIFE (MENSALISTA) | ALTERAÇÃO DE FAMÍLIA/COEFICIENTE
2022-03-01 | INSUMO | 40932 | LEITURISTA OU CADASTRISTA DE REDES DE AGUA E ESGOTO (MENSALISTA) | ALTERAÇÃO DE FAMÍLIA/COEFICIENTE
2022-03-01 | INSUMO | 40943 | TECNICO EM SEGURANCA DO TRABALHO (HORISTA) | ALTERAÇÃO DE FAMÍLIA/COEFICIENTE
2022-03-01 | INSUMO | 40943 | TECNICO EM SEGURANCA DO TRABALHO (HORISTA) | ALTERAÇÃO DE DESCRIÇÃO
2022-03-01 | INSUMO | 40944 | TECNICO EM SEGURANCA DO TRABALHO (MENSALISTA) | ALTERAÇÃO DE FAMÍLIA/COEFICIENTE
2022-03-01 | INSUMO | 40945 | TECNICO DE EDIFICACOES (HORISTA) | ALTERAÇÃO DE FAMÍLIA/COEFICIENTE
2022-03-01 | INSUMO | 40945 | TECNICO DE EDIFICACOES (HORISTA) | ALTERAÇÃO DE DESCRIÇÃO
2022-03-01 | INSUMO | 40946 | TECNICO DE EDIFICACOES (MENSALISTA) | ALTERAÇÃO DE FAMÍLIA/COEFICIENTE
2022-03-01 | INSUMO | 40977 | MACARIQUEIRO (MENSALISTA) | ALTERAÇÃO DE FAMÍLIA/COEFICIENTE
2022-03-01 | INSUMO | 41088 | SOLDADOR ELETRICO (PARA SOLDA A SER TESTADA COM RAIOS "X") (MENSALISTA) | ALTERAÇÃO DE FAMÍLIA/COEFICIENTE
2022-03-01 | INSUMO | 41089 | TECNICO EM LABORATORIO E CAMPO DE CONSTRUCAO CIVIL (MENSALISTA) | ALTERAÇÃO DE FAMÍLIA/COEFICIENTE
2022-03-01 | INSUMO | 41090 | AUXILIAR DE LABORATORISTA DE SOLOS E DE CONCRETO (MENSALISTA) | ALTERAÇÃO DE FAMÍLIA/COEFICIENTE
2022-03-01 | INSUMO | 41093 | AUXILIAR DE TOPOGRAFO (MENSALISTA) | ALTERAÇÃO DE FAMÍLIA/COEFICIENTE
2022-03-01 | INSUMO | 41094 | NIVELADOR (MENSALISTA) | ALTERAÇÃO DE FAMÍLIA/COEFICIENTE
2022-03-01 | INSUMO | 44056 | CAMINHAO TOCO, PESO BRUTO TOTAL 10700 KG, CARGA UTIL MAXIMA 7400 KG, DISTANCIA ENTRE EIXOS 4,00 M, POTENCIA 175 CV (INCLUI CABINE E CHASSI, NAO INCLUI CARROCERIA) | ALTERAÇÃO DE FAMÍLIA/COEFICIENTE
2022-03-01 | INSUMO | 44056 | CAMINHAO TOCO, PESO BRUTO TOTAL 10700 KG, CARGA UTIL MAXIMA 7400 KG, DISTANCIA ENTRE EIXOS 4,00 M, POTENCIA 175 CV (INCLUI CABINE E CHASSI, NAO INCLUI CARROCERIA) | INÍCIO DIVULGAÇÃO DE PREÇO
2022-03-01 | INSUMO | 44058 | CAMINHAO TOCO, PESO BRUTO TOTAL 16000 KG, CARGA UTIL MAXIMA 10830 KG, DISTANCIA ENTRE EIXOS 3,56 M, POTENCIA 226 CV (INCLUI CABINE E CHASSI, NAO INCLUI CARROCERIA) | ALTERAÇÃO DE FAMÍLIA/COEFICIENTE
2022-03-01 | INSUMO | 44058 | CAMINHAO TOCO, PESO BRUTO TOTAL 16000 KG, CARGA UTIL MAXIMA 10830 KG, DISTANCIA ENTRE EIXOS 3,56 M, POTENCIA 226 CV (INCLUI CABINE E CHASSI, NAO INCLUI CARROCERIA) | INÍCIO DIVULGAÇÃO DE PREÇO
2022-03-01 | INSUMO | 44059 | CAMINHAO TOCO, PESO BRUTO TOTAL 8500 KG, CARGA UTIL MAXIMA 5600 KG, DISTANCIA ENTRE EIXOS 3,40 M, POTENCIA 167 CV (INCLUI CABINE E CHASSI, NAO INCLUI CARROCERIA) | ALTERAÇÃO DE FAMÍLIA/COEFICIENTE
2022-03-01 | INSUMO | 44059 | CAMINHAO TOCO, PESO BRUTO TOTAL 8500 KG, CARGA UTIL MAXIMA 5600 KG, DISTANCIA ENTRE EIXOS 3,40 M, POTENCIA 167 CV (INCLUI CABINE E CHASSI, NAO INCLUI CARROCERIA) | INÍCIO DIVULGAÇÃO DE PREÇO
2022-03-01 | INSUMO | 44060 | CAMINHAO TRUCADO, PESO BRUTO TOTAL 23000 KG, CARGA UTIL MAXIMA 15460 KG, DISTANCIA ENTRE EIXOS 4,80 M, POTENCIA 286 CV (INCLUI CABINE E CHASSI, NAO INCLUI CARROCERIA) | ALTERAÇÃO DE FAMÍLIA/COEFICIENTE
2022-03-01 | INSUMO | 44060 | CAMINHAO TRUCADO, PESO BRUTO TOTAL 23000 KG, CARGA UTIL MAXIMA 15460 KG, DISTANCIA ENTRE EIXOS 4,80 M, POTENCIA 286 CV (INCLUI CABINE E CHASSI, NAO INCLUI CARROCERIA) | INÍCIO DIVULGAÇÃO DE PREÇO
2022-03-01 | INSUMO | 44061 | CAMINHAO TRUCADO, PESO BRUTO TOTAL 23000 KG, CARGA UTIL MAXIMA 16540 KG, DISTANCIA ENTRE EIXOS 4,80 M, POTENCIA 256 CV (INCLUI CABINE E CHASSI, NAO INCLUI CARROCERIA) | ALTERAÇÃO DE FAMÍLIA/COEFICIENTE
2022-03-01 | INSUMO | 44061 | CAMINHAO TRUCADO, PESO BRUTO TOTAL 23000 KG, CARGA UTIL MAXIMA 16540 KG, DISTANCIA ENTRE EIXOS 4,80 M, POTENCIA 256 CV (INCLUI CABINE E CHASSI, NAO INCLUI CARROCERIA) | INÍCIO DIVULGAÇÃO DE PREÇO
2022-03-01 | INSUMO | 44812 | TUBO CORRUGADO PEAD, PAREDE DUPLA, INTERNA LISA, JEI DN/DI 500 MM (DRENAGEM/ESGOTO) | ALTERAÇÃO DE FAMÍLIA/COEFICIENTE
2022-03-01 | INSUMO | 44812 | TUBO CORRUGADO PEAD, PAREDE DUPLA, INTERNA LISA, JEI DN/DI 500 MM (DRENAGEM/ESGOTO) | INÍCIO DIVULGAÇÃO DE PREÇO
2022-03-01 | COMPOSICAO | 95005 | EXECUÇÃO DE PASSEIO (CALÇADA) COM CONCRETO MOLDADO IN LOCO, FEITO EM OBRA, ACABAMENTO ESTAMPADO, ESPESSURA 8 CM, ARMADO. AF_07/2016 | CRIAÇÃO DE COMPOSIÇÃO SEM CUSTO
2022-03-01 | COMPOSICAO | 97592 | LUMINÁRIA TIPO PLAFON, DE SOBREPOR, COM 1 LÂMPADA LED DE 12/13 W, SEM REATOR - FORNECIMENTO E INSTALAÇÃO. AF_02/2020 | DESATIVAÇÃO
2022-03-01 | COMPOSICAO | 103652 | PERFURAÇÃO HORIZONTAL DIRECIONAL E INSTALAÇÃO DE TUBULAÇÃO PEAD 800 MM, EM SOLO DE 2ª CATEGORIA. AF_01/2022 | CRIAÇÃO DE COMPOSIÇÃO SEM CUSTO
2022-03-01 | COMPOSICAO | 103689 | FORNECIMENTO E INSTALAÇÃO DE PLACA DE OBRA COM CHAPA GALVANIZADA E ESTRUTURA DE MADEIRA. AF_03/2022 | CRIAÇÃO DE COMPOSIÇÃO SEM CUSTO
2022-03-01 | COMPOSICAO | 103690 | FORNECIMENTO E INSTALAÇÃO DE SUPORTE METÁLICO GALVANIZADO PARA PLACAS DE SINALIZAÇÃO EM SOLO, COM H= DE 2,5 M E DIÂMETRO DE 2''. AF_03/2022 | CRIAÇÃO DE COMPOSIÇÃO SEM CUSTO
2022-03-01 | COMPOSICAO | 103691 | FORNECIMENTO E INSTALAÇÃO DE SUPORTE METÁLICO GALVANIZADO PARA PLACAS DE SINALIZAÇÃO, EM SOLO, COM H= DE 2,0 M E DIÂMETRO DE 2''. AF_03/2022 | CRIAÇÃO DE COMPOSIÇÃO SEM CUSTO
2022-03-01 | COMPOSICAO | 103692 | FORNECIMENTO E INSTALAÇÃO DE SUPORTE METÁLICO GALVANIZADO PARA PLACAS DE SINALIZAÇÃO, EM BASE DE CONCRETO, COM H= DE 2,5 M E DIÂMETRO DE 2''. AF_03/2022 | CRIAÇÃO DE COMPOSIÇÃO SEM CUSTO
2022-03-01 | COMPOSICAO | 103693 | FORNECIMENTO E INSTALAÇÃO DE SUPORTE METÁLICO GALVANIZADO PARA PLACAS DE SINALIZAÇÃO, EM BASE DE CONCRETO, COM H= DE 2,0 M E DIÂMETRO DE 2''. AF_03/2022 | CRIAÇÃO DE COMPOSIÇÃO SEM CUSTO
2022-03-01 | COMPOSICAO | 103694 | FORNECIMENTO E INSTALAÇÃO DE SUPORTE DE MADEIRA PARA PLACAS DE SINALIZAÇÃO, EM SOLO, COM H= DE 2,5 M E SEÇÃO DE 7,5 X 7,5 CM. AF_03/2022 | CRIAÇÃO DE COMPOSIÇÃO COM CUSTO
2022-03-01 | COMPOSICAO | 103695 | FORNECIMENTO E INSTALAÇÃO DE SUPORTE DE MADEIRA PARA PLACAS DE SINALIZAÇÃO, EM SOLO, COM H= DE 2,0 M E SEÇÃO DE 7,5 X 7,5M. AF_03/2022 | CRIAÇÃO DE COMPOSIÇÃO COM CUSTO
2022-03-01 | COMPOSICAO | 103696 | FORNECIMENTO E INSTALAÇÃO DE SUPORTE DE MADEIRA PARA PLACAS DE SINALIZAÇÃO EM CONCRETO, COM H= DE 2,5 M E SEÇÃO DE 7,5 X 7,5 CM. AF_03/2022 | CRIAÇÃO DE COMPOSIÇÃO COM CUSTO
2022-03-01 | COMPOSICAO | 103697 | FORNECIMENTO E INSTALAÇÃO DE SUPORTE DE MADEIRA PARA PLACAS DE SINALIZAÇÃO, EM BASE DE CONCRETO, COM H= DE 2,0 M E SEÇÃO DE 7,5 X 7,5M. AF_03/2022 | CRIAÇÃO DE COMPOSIÇÃO COM CUSTO
2022-03-01 | COMPOSICAO | 103698 | FORNECIMENTO E INSTALAÇÃO DE PLACA DE SINALIZAÇÃO EM CHAPA DE ALUMÍNIO EM SUPORTE METÁLICO. AF_03/2022 | CRIAÇÃO DE COMPOSIÇÃO SEM CUSTO
2022-03-01 | COMPOSICAO | 103699 | FORNECIMENTO E INSTALAÇÃO DE PLACA DE SINALIZAÇÃO EM CHAPA DE AÇO EM SUPORTE METÁLICO. AF_03/2022 | CRIAÇÃO DE COMPOSIÇÃO SEM CUSTO
2022-03-01 | COMPOSICAO | 103700 | FORNECIMENTO E INSTALAÇÃO DE PLACA DE SINALIZAÇÃO EM CHAPA DE ALUMÍNIO EM SUPORTE DE MADEIRA. AF_03/2022 | CRIAÇÃO DE COMPOSIÇÃO SEM CUSTO
2022-03-01 | COMPOSICAO | 103701 | FORNECIMENTO E INSTALAÇÃO DE PLACA DE SINALIZAÇÃO EM CHAPA DE AÇO EM SUPORTE DE MADEIRA. AF_03/2022 | CRIAÇÃO DE COMPOSIÇÃO SEM CUSTO
2022-03-01 | COMPOSICAO | 103702 | FORNECIMENTO E INSTALAÇÃO DE PLACA DE SINALIZAÇÃO EM CHAPA DE ALUMÍNIO EM SUPORTE DE CONCRETO. AF_03/2022 | CRIAÇÃO DE COMPOSIÇÃO SEM CUSTO
2022-03-01 | COMPOSICAO | 103703 | FORNECIMENTO E INSTALAÇÃO DE PLACA DE SINALIZAÇÃO EM CHAPA DE AÇO EM SUPORTE DE CONCRETO. AF_03/2022 | CRIAÇÃO DE COMPOSIÇÃO SEM CUSTO
2022-03-01 | COMPOSICAO | 103704 | FORNECIMENTO E INSTALAÇÃO DE PLACA DE SINALIZAÇÃO EM PÓRTICO E SEMI-PÓRTICO. AF_03/2022 | CRIAÇÃO DE COMPOSIÇÃO SEM CUSTO
2022-03-01 | COMPOSICAO | 103705 | FORNECIMENTO E INSTALAÇÃO DE PÓRTICO METÁLICO COM VÃO DE 9,2 M. AF_03/2022 | CRIAÇÃO DE COMPOSIÇÃO SEM CUSTO
2022-03-01 | COMPOSICAO | 103706 | FORNECIMENTO E INSTALAÇÃO DE PÓRTICO METÁLICO COM VÃO DE 10,3 M. AF_03/2022 | CRIAÇÃO DE COMPOSIÇÃO SEM CUSTO
2022-03-01 | COMPOSICAO | 103707 | FORNECIMENTO E INSTALAÇÃO DE PÓRTICO METÁLICO COM VÃO DE 11,4 M. AF_03/2022 | CRIAÇÃO DE COMPOSIÇÃO SEM CUSTO
2022-03-01 | COMPOSICAO | 103708 | FORNECIMENTO E INSTALAÇÃO DE PÓRTICO METÁLICO COM VÃO DE 12,5 M. AF_03/2022 | CRIAÇÃO DE COMPOSIÇÃO SEM CUSTO
2022-03-01 | COMPOSICAO | 103709 | FORNECIMENTO E INSTALAÇÃO DE PÓRTICO METÁLICO COM VÃO DE 13,6 M. AF_03/2022 | CRIAÇÃO DE COMPOSIÇÃO SEM CUSTO
2022-03-01 | COMPOSICAO | 103710 | FORNECIMENTO E INSTALAÇÃO DE PÓRTICO METÁLICO COM VÃO DE 14,8 M. AF_03/2022 | CRIAÇÃO DE COMPOSIÇÃO SEM CUSTO
2022-03-01 | COMPOSICAO | 103711 | FORNECIMENTO E INSTALAÇÃO DE PÓRTICO METÁLICO COM VÃO DE 15,9 M. AF_03/2022 | CRIAÇÃO DE COMPOSIÇÃO SEM CUSTO
2022-03-01 | COMPOSICAO | 103712 | FORNECIMENTO E INSTALAÇÃO DE PÓRTICO METÁLICO COM VÃO DE 17 M. AF_03/2022 | CRIAÇÃO DE COMPOSIÇÃO SEM CUSTO
2022-03-01 | COMPOSICAO | 103713 | FORNECIMENTO E INSTALAÇÃO DE PÓRTICO METÁLICO COM VÃO DE 18,1 M. AF_03/2022 | CRIAÇÃO DE COMPOSIÇÃO SEM CUSTO
2022-03-01 | COMPOSICAO | 103714 | FORNECIMENTO E INSTALAÇÃO DE PÓRTICO METÁLICO COM VÃO DE 19,2 M. AF_03/2022 | CRIAÇÃO DE COMPOSIÇÃO SEM CUSTO
2022-03-01 | COMPOSICAO | 103715 | FORNECIMENTO E INSTALAÇÃO DE PÓRTICO METÁLICO COM VÃO DE 20,3 M. AF_03/2022 | CRIAÇÃO DE COMPOSIÇÃO SEM CUSTO
2022-03-01 | COMPOSICAO | 103716 | FORNECIMENTO E INSTALAÇÃO DE PÓRTICO METÁLICO COM VÃO DE 21,5 M. AF_03/2022 | CRIAÇÃO DE COMPOSIÇÃO SEM CUSTO
2022-03-01 | COMPOSICAO | 103717 | FORNECIMENTO E INSTALAÇÃO DE PÓRTICO METÁLICO COM VÃO DE 22,6 M. AF_03/2022 | CRIAÇÃO DE COMPOSIÇÃO SEM CUSTO
2022-03-01 | COMPOSICAO | 103718 | FORNECIMENTO E INSTALAÇÃO DE PÓRTICO METÁLICO COM VÃO DE 23,7 M. AF_03/2022 | CRIAÇÃO DE COMPOSIÇÃO SEM CUSTO
2022-03-01 | COMPOSICAO | 103719 | FORNECIMENTO E INSTALAÇÃO DE PÓRTICO METÁLICO COM VÃO DE 24,8 M. AF_03/2022 | CRIAÇÃO DE COMPOSIÇÃO SEM CUSTO
2022-03-01 | COMPOSICAO | 103720 | FORNECIMENTO E INSTALAÇÃO DE PÓRTICO METÁLICO COM VÃO DE 26 M. AF_03/2022 | CRIAÇÃO DE COMPOSIÇÃO SEM CUSTO
2022-03-01 | COMPOSICAO | 103721 | FORNECIMENTO E INSTALAÇÃO DE PÓRTICO METÁLICO COM VÃO DE 27,1 M. AF_03/2022 | CRIAÇÃO DE COMPOSIÇÃO SEM CUSTO
2022-03-01 | COMPOSICAO | 103722 | FORNECIMENTO E INSTALAÇÃO DE SEMI PÓRTICO DUPLO METÁLICO COM VÃO DE 2,7 M. AF_03/2022 | CRIAÇÃO DE COMPOSIÇÃO SEM CUSTO
2022-03-01 | COMPOSICAO | 103723 | FORNECIMENTO E INSTALAÇÃO DE SEMI PÓRTICO DUPLO METÁLICO COM VÃO DE 3,8 M. AF_03/2022 | CRIAÇÃO DE COMPOSIÇÃO SEM CUSTO
2022-03-01 | COMPOSICAO | 103724 | FORNECIMENTO E INSTALAÇÃO DE SEMI PÓRTICO DUPLO METÁLICO COM VÃO DE 4,9 M. AF_03/2022 | CRIAÇÃO DE COMPOSIÇÃO SEM CUSTO
2022-03-01 | COMPOSICAO | 103725 | FORNECIMENTO E INSTALAÇÃO DE SEMI PÓRTICO DUPLO METÁLICO COM VÃO DE 6 M. AF_03/2022 | CRIAÇÃO DE COMPOSIÇÃO SEM CUSTO
2022-03-01 | COMPOSICAO | 103726 | FORNECIMENTO E INSTALAÇÃO DE SEMI PÓRTICO DUPLO METÁLICO COM VÃO DE 7,2 M. AF_03/2022 | CRIAÇÃO DE COMPOSIÇÃO SEM CUSTO
2022-03-01 | COMPOSICAO | 103727 | FORNECIMENTO E INSTALAÇÃO DE SEMI PÓRTICO DUPLO METÁLICO COM VÃO DE 8,3 M. AF_03/2022 | CRIAÇÃO DE COMPOSIÇÃO SEM CUSTO
2022-03-01 | COMPOSICAO | 103728 | FORNECIMENTO E INSTALAÇÃO DE SEMI PÓRTICO METÁLICO COM VÃO DE 2,7 M. AF_03/2022 | CRIAÇÃO DE COMPOSIÇÃO SEM CUSTO
2022-03-01 | COMPOSICAO | 103729 | FORNECIMENTO E INSTALAÇÃO DE SEMI PÓRTICO METÁLICO COM VÃO DE 3,8 M. AF_03/2022 | CRIAÇÃO DE COMPOSIÇÃO SEM CUSTO
2022-03-01 | COMPOSICAO | 103730 | FORNECIMENTO E INSTALAÇÃO DE SEMI PÓRTICO METÁLICO COM VÃO DE 4,9 M. AF_03/2022 | CRIAÇÃO DE COMPOSIÇÃO SEM CUSTO
2022-03-01 | COMPOSICAO | 103731 | FORNECIMENTO E INSTALAÇÃO DE SEMI PÓRTICO METÁLICO COM VÃO DE 6 M. AF_03/2022 | CRIAÇÃO DE COMPOSIÇÃO SEM CUSTO
2022-03-01 | COMPOSICAO | 103732 | FORNECIMENTO E INSTALAÇÃO DE SEMI PÓRTICO METÁLICO COM VÃO DE 7,2 M. AF_03/2022 | CRIAÇÃO DE COMPOSIÇÃO SEM CUSTO
2022-03-01 | COMPOSICAO | 103733 | FORNECIMENTO E INSTALAÇÃO DE SEMI PÓRTICO METÁLICO COM VÃO DE 8,3 M. AF_03/2022 | CRIAÇÃO DE COMPOSIÇÃO SEM CUSTO
2022-03-01 | COMPOSICAO | 103734 | FORNECIMENTO E INSTALAÇÃO DE BATE RODAS SOBRE ASFALTO. AF_03/2022 | CRIAÇÃO DE COMPOSIÇÃO SEM CUSTO
2022-03-01 | COMPOSICAO | 103735 | FORNECIMENTO E INSTALAÇÃO DE LOMBADA SOBRE ASFALTO. AF_03/2022 | CRIAÇÃO DE COMPOSIÇÃO SEM CUSTO
2022-03-01 | COMPOSICAO | 103736 | FORNECIMENTO E INSTALAÇÃO DE SEGREGADOR SOBRE ASFALTO. AF_03/2022 | CRIAÇÃO DE COMPOSIÇÃO SEM CUSTO
2022-03-01 | COMPOSICAO | 103737 | FORNECIMENTO E INSTALAÇÃO DE TACHÃO SOBRE ASFALTO. AF_03/2022 | CRIAÇÃO DE COMPOSIÇÃO SEM CUSTO
2022-03-01 | COMPOSICAO | 103738 | FORNECIMENTO E INSTALAÇÃO DE PRISMA SOBRE ASFALTO. AF_03/2022 | CRIAÇÃO DE COMPOSIÇÃO SEM CUSTO
2022-03-01 | COMPOSICAO | 103739 | FORNECIMENTO E INSTALAÇÃO DE TACHA SOBRE ASFALTO. AF_03/2022 | CRIAÇÃO DE COMPOSIÇÃO SEM CUSTO
2022-03-01 | COMPOSICAO | 103740 | FORNECIMENTO E INSTALAÇÃO DE CALOTA SOBRE ASFALTO. AF_03/2022 | CRIAÇÃO DE COMPOSIÇÃO SEM CUSTO
2022-03-01 | COMPOSICAO | 103741 | FORNECIMENTO E INSTALAÇÃO DE BALIZADOR SOBRE ASFALTO. AF_03/2022 | CRIAÇÃO DE COMPOSIÇÃO SEM CUSTO
2022-03-01 | COMPOSICAO | 103742 | FORNECIMENTO E INSTALAÇÃO DE TERMINAL DE ANCORAGEM DE DEFENSA METÁLICA, EM BARREIRA DE CONCRETO. AF_03/2022 | CRIAÇÃO DE COMPOSIÇÃO SEM CUSTO
2022-03-01 | COMPOSICAO | 103744 | FORNECIMENTO E INSTALAÇÃO DE DEFENSA METÁLICA SEMI MALEÁVEL SIMPLES (ANCORAGEM), SOBRE SOLO. AF_03/2022 | CRIAÇÃO DE COMPOSIÇÃO SEM CUSTO
2022-03-01 | COMPOSICAO | 103745 | FORNECIMENTO E INSTALAÇÃO DE DEFENSA METÁLICA SEMI-MALEAVEL DUPLA (ANCORAGEM), SOBRE SOLO. AF_03/2022 | CRIAÇÃO DE COMPOSIÇÃO SEM CUSTO
2022-03-01 | COMPOSICAO | 103746 | FORNECIMENTO E INSTALAÇÃO DE DEFENSA METÁLICA MALEÁVEL SIMPLES, SOBRE SOLO. AF_03/2022 | CRIAÇÃO DE COMPOSIÇÃO SEM CUSTO
2022-03-01 | COMPOSICAO | 103747 | FORNECIMENTO E INSTALAÇÃO DE DEFENSA METÁLICA MALEÁVEL DUPLA, SOBRE SOLO. AF_03/2022 | CRIAÇÃO DE COMPOSIÇÃO SEM CUSTO
2022-03-01 | COMPOSICAO | 103748 | FORNECIMENTO E INSTALAÇÃO DE DEFENSA METÁLICA SEMI MALEÁVEL SIMPLES, SOBRE SOLO. AF_03/2022 | CRIAÇÃO DE COMPOSIÇÃO SEM CUSTO
2022-03-01 | COMPOSICAO | 103749 | FORNECIMENTO E INSTALAÇÃO DE DEFENSA METÁLICA SEMI MALEÁVEL DUPLA, SOBRE SOLO. AF_03/2022 | CRIAÇÃO DE COMPOSIÇÃO SEM CUSTO
2022-03-01 | COMPOSICAO | 103750 | FORNECIMENTO E INSTALAÇÃO DE DEFENSA METÁLICA TRIPLA ONDA SIMPLES, SOBRE SOLO. AF_03/2022 | CRIAÇÃO DE COMPOSIÇÃO SEM CUSTO
2022-03-01 | COMPOSICAO | 103751 | FORNECIMENTO E INSTALAÇÃO DE DEFENSA METÁLICA TRIPLA ONDA DUPLA, SOBRE SOLO. AF_03/2022 | CRIAÇÃO DE COMPOSIÇÃO SEM CUSTO
2022-03-01 | COMPOSICAO | 103752 | FORNECIMENTO E INSTALAÇÃO DE BARREIRA DE CONCRETO PERFIL NEW JERSEY SIMPLES - 810 MM. AF_03/2022 | CRIAÇÃO DE COMPOSIÇÃO SEM CUSTO
2022-03-01 | COMPOSICAO | 103753 | FORNECIMENTO E INSTALAÇÃO DE BARREIRA DE CONCRETO PERFIL NEW JERSEY DUPLA - 810 MM. AF_03/2022 | CRIAÇÃO DE COMPOSIÇÃO SEM CUSTO
2022-03-01 | COMPOSICAO | 103754 | FORNECIMENTO E INSTALAÇÃO DE BARREIRA DE CONCRETO PERFIL NEW JERSEY SIMPLES - 1070 MM. AF_03/2022 | CRIAÇÃO DE COMPOSIÇÃO SEM CUSTO
2022-03-01 | COMPOSICAO | 103755 | FORNECIMENTO E INSTALAÇÃO DE BARREIRA DE CONCRETO PERFIL NEW JERSEY DUPLA - 1070 MM. AF_03/2022 | CRIAÇÃO DE COMPOSIÇÃO SEM CUSTO
2022-03-01 | COMPOSICAO | 103756 | FORNECIMENTO E INSTALAÇÃO DE BARREIRA DE CONCRETO PERFIL TIPO F SIMPLES - 810 MM. AF_03/2022 | CRIAÇÃO DE COMPOSIÇÃO SEM CUSTO
2022-03-01 | COMPOSICAO | 103757 | FORNECIMENTO E INSTALAÇÃO DE BARREIRA DE CONCRETO PERFIL TIPO F DUPLA - 810 MM. AF_03/2022 | CRIAÇÃO DE COMPOSIÇÃO SEM CUSTO
2022-03-01 | COMPOSICAO | 103758 | FORNECIMENTO E INSTALAÇÃO DE BARREIRA DE CONCRETO PERFIL TIPO F SIMPLES - 1070 MM. AF_03/2022 | CRIAÇÃO DE COMPOSIÇÃO SEM CUSTO
2022-03-01 | COMPOSICAO | 103759 | FORNECIMENTO E INSTALAÇÃO DE BARREIRA DE CONCRETO PERFIL TIPO F DUPLA - 1070 MM. AF_03/2022 | CRIAÇÃO DE COMPOSIÇÃO SEM CUSTO
2022-03-01 | COMPOSICAO | 103760 | MONTAGEM E DESMONTAGEM DE FÔRMA DE LAJE MACIÇA, PÉ-DIREITO SIMPLES, EM CHAPA DE MADEIRA COMPENSADA RESINADA E CIMBRAMENTO DE MADEIRA, 2 UTILIZAÇÕES. AF_03/2022 | CRIAÇÃO DE COMPOSIÇÃO COM CUSTO
2022-03-01 | COMPOSICAO | 103761 | MONTAGEM E DESMONTAGEM DE FÔRMA DE LAJE MACIÇA, PÉ-DIREITO SIMPLES, EM CHAPA DE MADEIRA COMPENSADA RESINADA E CIMBRAMENTO DE MADEIRA, 4 UTILIZAÇÕES. AF_03/2022 | CRIAÇÃO DE COMPOSIÇÃO COM CUSTO
2022-03-01 | COMPOSICAO | 103762 | MONTAGEM E DESMONTAGEM DE FÔRMA DE LAJE MACIÇA, PÉ-DIREITO SIMPLES, EM CHAPA DE MADEIRA COMPENSADA RESINADA E CIMBRAMENTO DE MADEIRA, 6 UTILIZAÇÕES. AF_03/2022 | CRIAÇÃO DE COMPOSIÇÃO COM CUSTO
2022-03-01 | COMPOSICAO | 103763 | MONTAGEM E DESMONTAGEM DE FÔRMA DE LAJE MACIÇA, PÉ-DIREITO SIMPLES, EM CHAPA DE MADEIRA COMPENSADA RESINADA E CIMBRAMENTO DE MADEIRA, 8 UTILIZAÇÕES. AF_03/2022 | CRIAÇÃO DE COMPOSIÇÃO COM CUSTO
2022-03-01 | COMPOSICAO | 103764 | PAR DE TRAVES E REDES DE FUTSAL - FORNECIMENTO E INSTALAÇÃO. AF_03/2022 | CRIAÇÃO DE COMPOSIÇÃO SEM CUSTO
2022-03-01 | COMPOSICAO | 103765 | PAR DE POSTES E REDE DE VÔLEI - FORNECIMENTO E INSTALAÇÃO. AF_03/2022 | CRIAÇÃO DE COMPOSIÇÃO SEM CUSTO
2022-03-01 | COMPOSICAO | 103766 | PAR DE ESTRUTURAS PARA TABELA DE BASQUETE METÁLICA TUBULAR CHUMBADA COM CONCRETO NO PISO, EXCETO TABELA, ARO E REDE - FORNECIMENTO E INSTALAÇÃO. AF_03/2022 | CRIAÇÃO DE COMPOSIÇÃO SEM CUSTO
2022-03-01 | COMPOSICAO | 103767 | PAR DE ESTRUTURAS PARA TABELA DE BASQUETE EM TRELIÇA METÁLICA FIXADA NO PISO, EXCETO TABELA, ARO E REDE - FORNECIMENTO E INSTALAÇÃO. AF_03/2022 | CRIAÇÃO DE COMPOSIÇÃO SEM CUSTO
2022-03-01 | COMPOSICAO | 103768 | PAR DE ESTRUTURAS PARA TABELA DE BASQUETE EM TRELIÇA METÁLICA AÉREA, EXCETO TABELA, ARO E REDE - FORNECIMENTO E INSTALAÇÃO. AF_03/2022 | CRIAÇÃO DE COMPOSIÇÃO SEM CUSTO
2022-03-01 | COMPOSICAO | 103769 | PAR DE TABELAS DE BASQUETE DE COMPENSADO NAVAL, COM AROS E REDES - FORNECIMENTO E INSTALAÇÃO. AF_03/2022 | CRIAÇÃO DE COMPOSIÇÃO COM CUSTO
2022-03-01 | COMPOSICAO | 103770 | PAR DE TABELAS DE BASQUETE DE VIDRO TEMPERADO, COM AROS E REDES - FORNECIMENTO E INSTALAÇÃO. AF_03/2022 | CRIAÇÃO DE COMPOSIÇÃO SEM CUSTO
2022-03-01 | COMPOSICAO | 103771 | PAR DE TABELAS DE BASQUETE DE ACRÍLICO, COM AROS E REDES - FORNECIMENTO E INSTALAÇÃO. AF_03/2022 | CRIAÇÃO DE COMPOSIÇÃO SEM CUSTO
2022-03-01 | COMPOSICAO | 103772 | ASSENTO SEM ENCOSTO PARA ARQUIBANCADA - FORNECIMENTO E INSTALAÇÃO. AF_03/2022 | CRIAÇÃO DE COMPOSIÇÃO SEM CUSTO
2022-03-01 | COMPOSICAO | 103773 | ASSENTO COM ENCOSTO PARA ARQUIBANCADA - FORNECIMENTO E INSTALAÇÃO. AF_03/2022 | CRIAÇÃO DE COMPOSIÇÃO SEM CUSTO
2022-03-01 | COMPOSICAO | 103774 | REDE DE PROTEÇÃO HORIZONTAL PARA QUADRA POLIESPORTIVA - FORNECIMENTO E INSTALAÇÃO. AF_03/2022 | CRIAÇÃO DE COMPOSIÇÃO SEM CUSTO
2022-03-01 | COMPOSICAO | 103775 | REDE DE PROTEÇÃO VERTICAL PARA QUADRA POLIESPORTIVA - FORNECIMENTO E INSTALAÇÃO. AF_03/2022 | CRIAÇÃO DE COMPOSIÇÃO SEM CUSTO
2022-03-01 | COMPOSICAO | 103776 | PISO MODULAR DE POLIPROPILENO PARA QUADRA POLIESPORTIVA - FORNECIMENTO E INSTALAÇÃO. AF_03/2022 | CRIAÇÃO DE COMPOSIÇÃO SEM CUSTO
2022-03-01 | COMPOSICAO | 103777 | PISO MODULAR DE POLIPROPILENO PARA QUADRA POLIESPORTIVA - FORNECIMENTO E INSTALAÇÃO. AF_03/2022 | CRIAÇÃO DE COMPOSIÇÃO SEM CUSTO
2022-03-01 | COMPOSICAO | 103778 | PISO DE POLIURETANO PARA QUADRA POLIESPORTIVA - FORNECIMENTO E INSTALAÇÃO. AF_03/2022 | CRIAÇÃO DE COMPOSIÇÃO SEM CUSTO
2022-03-01 | COMPOSICAO | 103779 | PISO DE MADEIRA COM AMORTECEDORES DE BORRACHA PARA QUADRA POLIESPORTIVA - FORNECIMENTO E INSTALAÇÃO. AF_03/2022 | CRIAÇÃO DE COMPOSIÇÃO SEM CUSTO
2022-03-01 | COMPOSICAO | 103780 | PISO ASFÁLTICO PARA QUADRA POLIESPORTIVA - FORNECIMENTO E INSTALAÇÃO. AF_03/2022 | CRIAÇÃO DE COMPOSIÇÃO SEM CUSTO
2022-03-01 | COMPOSICAO | 103781 | PISO DE GRAMA SINTÉTICA PARA QUADRA POLIESPORTIVA - FORNECIMENTO E INSTALAÇÃO. AF_03/2022 | CRIAÇÃO DE COMPOSIÇÃO SEM CUSTO
2022-03-01 | COMPOSICAO | 103782 | LUMINÁRIA TIPO PLAFON CIRCULAR, DE SOBREPOR, COM LED DE 12/13 W - FORNECIMENTO E INSTALAÇÃO. AF_03/2022 | CRIAÇÃO DE COMPOSIÇÃO COM CUSTO
2022-03-01 | COMPOSICAO | 103783 | LUMINÁRIA TIPO PLAFON QUADRADA, DE SOBREPOR, COM LED DE 12 W - FORNECIMENTO E INSTALAÇÃO. AF_03/2022 | CRIAÇÃO DE COMPOSIÇÃO SEM CUSTO
2022-03-01 | COMPOSICAO | 103784 | LUMINÁRIA TIPO PLAFON QUADRADA, DE SOBREPOR, COM LED DE 18 W - FORNECIMENTO E INSTALAÇÃO. AF_03/2022 | CRIAÇÃO DE COMPOSIÇÃO SEM CUSTO
2022-03-01 | COMPOSICAO | 103785 | LUMINÁRIA TIPO PLAFON QUADRADA, DE SOBREPOR, COM LED DE 24 W - FORNECIMENTO E INSTALAÇÃO. AF_03/2022 | CRIAÇÃO DE COMPOSIÇÃO SEM CUSTO
2022-03-01 | COMPOSICAO | 103786 | LUMINÁRIA TIPO PLAFON QUADRADA, DE EMBUTIR, COM LED DE 12 W - FORNECIMENTO E INSTALAÇÃO. AF_03/2022 | CRIAÇÃO DE COMPOSIÇÃO SEM CUSTO
2022-03-01 | COMPOSICAO | 103787 | LUMINÁRIA TIPO PLAFON QUADRADA, DE EMBUTIR, COM LED DE 18 W - FORNECIMENTO E INSTALAÇÃO. AF_03/2022 | CRIAÇÃO DE COMPOSIÇÃO SEM CUSTO
2022-03-01 | COMPOSICAO | 103788 | LUMINÁRIA TIPO PLAFON QUADRADA, DE EMBUTIR, COM LED DE 24 W - FORNECIMENTO E INSTALAÇÃO. AF_03/2022 | CRIAÇÃO DE COMPOSIÇÃO SEM CUSTO
2022-03-01 | COMPOSICAO | 103789 | MINI GUINDASTE ARANHA SOBRE ESTEIRAS E LANCA TELESCÓPICA, CAPACIDADE MÁXIMA DE CARGA 3,0 TON, RAIO MÁXIMO DE TRABALHO 8,25 M, ALTURA DE LANÇA DO SOLO 9,2 M, 55 M DE CABO DE AÇO 8 MM, MOTOR ELÉTRICO 220/380 VOLTS TRIFÁSICO - DEPRECIAÇÃO. AF_03/2022 | CRIAÇÃO DE COMPOSIÇÃO SEM CUSTO
2022-03-01 | COMPOSICAO | 103790 | MINI GUINDASTE ARANHA SOBRE ESTEIRAS E LANCA TELESCÓPICA, CAPACIDADE MÁXIMA DE CARGA 3,0 TON, RAIO MÁXIMO DE TRABALHO 8,25 M, ALTURA DE LANÇA DO SOLO 9,2 M, 55 M DE CABO DE AÇO 8 MM, MOTOR ELÉTRICO 220/380 VOLTS TRIFÁSICO - JUROS. AF_03/2022 | CRIAÇÃO DE COMPOSIÇÃO SEM CUSTO
2022-03-01 | COMPOSICAO | 103791 | MINI GUINDASTE ARANHA SOBRE ESTEIRAS E LANCA TELESCÓPICA, CAPACIDADE MÁXIMA DE CARGA 3,0 TON, RAIO MÁXIMO DE TRABALHO 8,25 M, ALTURA DE LANÇA DO SOLO 9,2 M, 55 M DE CABO DE AÇO 8 MM, MOTOR ELÉTRICO 220/380 VOLTS TRIFÁSICO - MANUTENÇÃO. AF_03/2022 | CRIAÇÃO DE COMPOSIÇÃO SEM CUSTO
2022-03-01 | COMPOSICAO | 103792 | MINI GUINDASTE ARANHA SOBRE ESTEIRAS E LANCA TELESCÓPICA, CAPACIDADE MÁXIMA DE CARGA 3,0 TON, RAIO MÁXIMO DE TRABALHO 8,25 M, ALTURA DE LANÇA DO SOLO 9,2 M, 55 M DE CABO DE AÇO 8 MM, MOTOR ELÉTRICO 220/380 VOLTS TRIFÁSICO - MATERIAIS NA OPERAÇÃO. AF_03/2022 | CRIAÇÃO DE COMPOSIÇÃO COM CUSTO
2022-03-01 | COMPOSICAO | 103793 | MINI GUINDASTE ARANHA SOBRE ESTEIRAS E LANCA TELESCÓPICA, CAPACIDADE MÁXIMA DE CARGA 3,0 TON, RAIO MÁXIMO DE TRABALHO 8,25 M, ALTURA DE LANÇA DO SOLO 9,2 M, 55 M DE CABO DE AÇO 8 MM, MOTOR ELÉTRICO 220/380 VOLTS TRIFÁSICO - CHP DIURNO. AF_03/2022 | CRIAÇÃO DE COMPOSIÇÃO SEM CUSTO
2022-03-01 | COMPOSICAO | 103794 | MINI GUINDASTE ARANHA SOBRE ESTEIRAS E LANCA TELESCÓPICA, CAPACIDADE MÁXIMA DE CARGA 3,0 TON, RAIO MÁXIMO DE TRABALHO 8,25 M, ALTURA DE LANÇA DO SOLO 9,2 M, 55 M DE CABO DE AÇO 8 MM, MOTOR ELÉTRICO 220/380 VOLTS TRIFÁSICO - CHI DIURNO. AF_03/2022 | CRIAÇÃO DE COMPOSIÇÃO SEM CUSTO
2022-02-01 | INSUMO | 247 | AJUDANTE DE ELETRICISTA (HORISTA) | ALTERAÇÃO DE FAMÍLIA/COEFICIENTE
2022-02-01 | INSUMO | 247 | AJUDANTE DE ELETRICISTA (HORISTA) | ALTERAÇÃO DE DESCRIÇÃO
2022-02-01 | INSUMO | 2436 | ELETRICISTA (HORISTA) | ALTERAÇÃO DE DESCRIÇÃO
2022-02-01 | INSUMO | 2437 | MONTADOR DE MAQUINAS (HORISTA) | ALTERAÇÃO DE FAMÍLIA/COEFICIENTE
2022-02-01 | INSUMO | 2437 | MONTADOR DE MAQUINAS (HORISTA) | ALTERAÇÃO DE DESCRIÇÃO
2022-02-01 | INSUMO | 2438 | ELETROTECNICO (HORISTA) | ALTERAÇÃO DE FAMÍLIA/COEFICIENTE
2022-02-01 | INSUMO | 2438 | ELETROTECNICO (HORISTA) | ALTERAÇÃO DE DESCRIÇÃO
2022-02-01 | INSUMO | 2439 | ELETRICISTA DE MANUTENCAO INDUSTRIAL (HORISTA) | ALTERAÇÃO DE FAMÍLIA/COEFICIENTE
2022-02-01 | INSUMO | 2439 | ELETRICISTA DE MANUTENCAO INDUSTRIAL (HORISTA) | ALTERAÇÃO DE DESCRIÇÃO
2022-02-01 | INSUMO | 3309 | GABIAO TIPO CAIXA MALHA HEXAGONAL 8 X 10 CM (ZN/AL), FIO 2,7 MM, H = 0,50 M | ALTERAÇÃO DE FAMÍLIA/COEFICIENTE
2022-02-01 | INSUMO | 3311 | GABIAO SACO MALHA HEXAGONAL 8 X 10 CM (ZN/AL REVESTIDO COM POLIMERO), FIO 2,4 MM, H = 0,65 M | ALTERAÇÃO DE FAMÍLIA/COEFICIENTE
2022-02-01 | INSUMO | 3312 | ARAME DE AMARRACAO PARA GABIAO GALVANIZADO, DIAMETRO 2,2 MM | ALTERAÇÃO DE FAMÍLIA/COEFICIENTE
2022-02-01 | INSUMO | 3313 | ARAME PROTEGIDO COM POLIMERO PARA GABIAO, DIAMETRO 2,2 MM | ALTERAÇÃO DE FAMÍLIA/COEFICIENTE
2022-02-01 | INSUMO | 3314 | GABIAO TIPO CAIXA MALHA HEXAGONAL 8 X 10 CM (ZN/AL REVESTIDO COM POLIMERO), FIO 2,4 MM, H = 0,50 M | ALTERAÇÃO DE FAMÍLIA/COEFICIENTE
2022-02-01 | INSUMO | 7256 | TIJOLO CERAMICO MACICO APARENTE 2 FUROS DE *6,5 X 10 X 20* CM (L X A X C) | ALTERAÇÃO DE FAMÍLIA/COEFICIENTE
2022-02-01 | INSUMO | 7258 | TIJOLO CERAMICO MACICO COMUM DE *5 X 10 X 20* CM (L X A X C) | ALTERAÇÃO DE FAMÍLIA/COEFICIENTE
2022-02-01 | INSUMO | 7260 | TIJOLO CERAMICO MACICO APARENTE DE *6 X 12 X 24* CM (L X A X C) | ALTERAÇÃO DE FAMÍLIA/COEFICIENTE
2022-02-01 | INSUMO | 7266 | BLOCO CERAMICO / TIJOLO VAZADO PARA ALVENARIA DE VEDACAO, 8 FUROS NA HORIZONTAL, 9 X 19 X 19 CM (L X A X C) | ALTERAÇÃO DE FAMÍLIA/COEFICIENTE
2022-02-01 | INSUMO | 7267 | BLOCO CERAMICO / TIJOLO VAZADO PARA ALVENARIA DE VEDACAO, 6 FUROS NA HORIZONTAL DE 9 X 14 X 19 CM (L X A X C) | ALTERAÇÃO DE FAMÍLIA/COEFICIENTE
2022-02-01 | INSUMO | 7268 | BLOCO CERAMICO / TIJOLO VAZADO PARA ALVENARIA DE VEDACAO, 8 FUROS NA HORIZONTAL DE 9 X 19 X 29 CM (L X A X C) | ALTERAÇÃO DE FAMÍLIA/COEFICIENTE
2022-02-01 | INSUMO | 7270 | BLOCO CERAMICO / TIJOLO VAZADO PARA ALVENARIA DE VEDACAO, 4 FUROS NA HORIZONTAL DE 9 X 9 X 19 CM (L X A X C) | ALTERAÇÃO DE FAMÍLIA/COEFICIENTE
2022-02-01 | INSUMO | 7271 | BLOCO CERAMICO / TIJOLO VAZADO PARA ALVENARIA DE VEDACAO, 8 FUROS NA HORIZONTAL DE 9 X 19 X 19 CM (L X A X C) | ALTERAÇÃO DE FAMÍLIA/COEFICIENTE
2022-02-01 | INSUMO | 7272 | ELEMENTO VAZADO CERAMICO QUADRADO (TIPO RETO OU REDONDO) DE *7 A 9 X 20 X 20* CM (L X A X C) | ALTERAÇÃO DE FAMÍLIA/COEFICIENTE
2022-02-01 | INSUMO | 10617 | TIJOLO CERAMICO REFRATARIO DE *6,3 X 11,4 X 22,9* CM (L X A X C) | ALTERAÇÃO DE FAMÍLIA/COEFICIENTE
2022-02-01 | INSUMO | 11588 | GABIAO MANTA (COLCHAO) MALHA HEXAGONAL 6 X 8 CM (ZN/AL REVESTIDO COM POLIMERO), FIO 2 MM, DIMENSOES 4,0 X 2,0 X 0,23 M (C X L X A) | ALTERAÇÃO DE FAMÍLIA/COEFICIENTE
2022-02-01 | INSUMO | 11592 | GABIAO TIPO CAIXA, MALHA HEXAGONAL 8 X 10 CM (ZN/AL REVESTIDO COM POLIMERO), FIO 2,4 MM, DIMENSOES 2,0 X 1,0 X 0,5 M (C X L X A) | ALTERAÇÃO DE FAMÍLIA/COEFICIENTE
2022-02-01 | INSUMO | 11593 | GABIAO TIPO CAIXA MALHA HEXAGONAL 8 X 10 CM (ZN/AL REVESTIDO COM POLIMERO), FIO 2,4 MM, DIMENSOES 2,0 X 1,0 X 1,0 M (C X L X A) | ALTERAÇÃO DE FAMÍLIA/COEFICIENTE
2022-02-01 | INSUMO | 11594 | GABIAO SACO MALHA HEXAGONAL 8 X 10 CM (ZN/AL REVESTIDO COM POLIMERO), FIO 2,4 MM, DIMENSOES 3,0 X 0,65 M | ALTERAÇÃO DE FAMÍLIA/COEFICIENTE
2022-02-01 | INSUMO | 11596 | GABIAO TIPO CAIXA, MALHA HEXAGONAL 8 X 10 CM (ZN/AL), FIO 2,7 MM, DIMENSOES 2,0 X 1,0 X 0,5 M (C X L X A) | ALTERAÇÃO DE FAMÍLIA/COEFICIENTE
2022-02-01 | INSUMO | 11597 | GABIAO TIPO CAIXA MALHA HEXAGONAL 8 X 10 CM (ZN/AL), FIO 2,7 MM, DIMENSOES 2,0 X 1,0 X 1,0 M (C X L X A) | ALTERAÇÃO DE FAMÍLIA/COEFICIENTE
2022-02-01 | INSUMO | 11599 | GABIAO SACO MALHA HEXAGONAL 8 X 10 CM (ZN/AL), FIO 2,7 MM, DIMENSOES 4,0 X 0,65 M | ALTERAÇÃO DE FAMÍLIA/COEFICIENTE
2022-02-01 | INSUMO | 34383 | GABIAO MANTA (COLCHAO) MALHA HEXAGONAL 6 X 8 CM (ZN/AL REVESTIDO COM POLIMERO), FIO 2 MM, DIMENSOES 4,0 X 2,0 X 0,3 M (C X L X A) | ALTERAÇÃO DE FAMÍLIA/COEFICIENTE
2022-02-01 | INSUMO | 34400 | TIJOLO CERAMICO REFRATARIO DE *2,5 X 11,4 X 22,9* CM (L X A X C) | ALTERAÇÃO DE FAMÍLIA/COEFICIENTE
2022-02-01 | INSUMO | 34401 | TIJOLO CERAMICO LAMINADO DE *5,5 X 11 X 23* CM (L X A X C) | ALTERAÇÃO DE FAMÍLIA/COEFICIENTE
2022-02-01 | INSUMO | 34586 | BLOCO ESTRUTURAL CERAMICO DE 14 X 19 X 29 CM (L X A X C) E 6,0 MPA | ALTERAÇÃO DE FAMÍLIA/COEFICIENTE
2022-02-01 | INSUMO | 34588 | BLOCO ESTRUTURAL CERAMICO DE 14 X 19 X 39 CM (L X A X C) E 6,0 MPA | ALTERAÇÃO DE FAMÍLIA/COEFICIENTE
2022-02-01 | INSUMO | 34590 | BLOCO ESTRUTURAL CERAMICO DE 19 X 19 X 29 CM (L X A X C) E 6,0 MPA | ALTERAÇÃO DE FAMÍLIA/COEFICIENTE
2022-02-01 | INSUMO | 34591 | BLOCO ESTRUTURAL CERAMICO DE 19 X 19 X 39 CM (L X A X C) E 6,0 MPA | ALTERAÇÃO DE FAMÍLIA/COEFICIENTE
2022-02-01 | INSUMO | 34612 | GABIAO TIPO CAIXA PARA SOLO REFORCADO, MALHA HEXAGONAL DE DUPLA TORCAO 8 X 10 CM (ZN/AL REVESTIDO COM POLIMERO), FIO 2,7 MM, DIMENSOES 2,0 X 1,0 X 0,5 M, COM CAUDA DE 3,0 M | ALTERAÇÃO DE FAMÍLIA/COEFICIENTE
2022-02-01 | INSUMO | 34630 | TELA EM MALHA HEXAGONAL DE DUPLA TORCAO 8 X 10 CM (ZN/AL REVESTIDO COM POLIMERO), FIO 2,7 MM, COM GEOMANTA OU BIOMANTA, DIMENSOES 4,0 X 2,0 X 0,6 M, COM INCLINACAO DE 70 GRAUS, PARA SOLO REFORCADO | ALTERAÇÃO DE FAMÍLIA/COEFICIENTE
2022-02-01 | INSUMO | 34633 | GABIAO TIPO CAIXA PARA SOLO REFORCADO, MALHA HEXAGONAL DE DUPLA TORCAO 8 X 10 CM (ZN/AL REVESTIDO COM POLIMERO), FIO 2,7 MM, DIMENSOES 2,0 X 1,0 X 1,0 M, COM CAUDA DE 4,0 M | ALTERAÇÃO DE FAMÍLIA/COEFICIENTE
2022-02-01 | INSUMO | 34635 | GABIAO TIPO CAIXA PARA SOLO REFORCADO, MALHA HEXAGONAL DE DUPLA TORCAO 8 X 10 CM (ZN/AL REVESTIDO COM POLIMERO), FIO 2,7 MM, DIMENSOES 2,0 X 1,0 X 1,0 M, COM CAUDA DE 3,0 M | ALTERAÇÃO DE FAMÍLIA/COEFICIENTE
2022-02-01 | INSUMO | 34649 | CANALETA ESTRUTURAL CERAMICA DE 14 X 19 X 29 CM (L X A X C) E 6,0 MPA | ALTERAÇÃO DE FAMÍLIA/COEFICIENTE
2022-02-01 | INSUMO | 34655 | CANALETA ESTRUTURAL CERAMICA DE 14 X 19 X 39 CM (L X A X C) E 6,0 MPA | ALTERAÇÃO DE FAMÍLIA/COEFICIENTE
2022-02-01 | INSUMO | 34761 | MONTADOR DE ELETROELETRONICOS (HORISTA) | ALTERAÇÃO DE FAMÍLIA/COEFICIENTE
2022-02-01 | INSUMO | 34761 | MONTADOR DE ELETROELETRONICOS (HORISTA) | ALTERAÇÃO DE DESCRIÇÃO
2022-02-01 | INSUMO | 34777 | ELEMENTO VAZADO CERAMICO DIAGONAL (TIPO FLOR/QUADRADO/XIS) DE *7 X 18 X 25* CM (L X A X C) | ALTERAÇÃO DE FAMÍLIA/COEFICIENTE
2022-02-01 | INSUMO | 34781 | MEIO BLOCO ESTRUTURAL CERAMICO DE 14 X 19 X 19 CM (L X A X C) E 6,0 MPA | ALTERAÇÃO DE FAMÍLIA/COEFICIENTE
2022-02-01 | INSUMO | 34788 | MEIO BLOCO ESTRUTURAL CERAMICO DE 14 X 19 X 14 CM (L X A X C) E 6,0 MPA | ALTERAÇÃO DE FAMÍLIA/COEFICIENTE
2022-02-01 | INSUMO | 34794 | MECANICO DE REFRIGERACAO (HORISTA) | ALTERAÇÃO DE FAMÍLIA/COEFICIENTE
2022-02-01 | INSUMO | 34794 | MECANICO DE REFRIGERACAO (HORISTA) | ALTERAÇÃO DE DESCRIÇÃO
2022-02-01 | INSUMO | 34800 | GABIAO TIPO CAIXA, MALHA HEXAGONAL 8 X 10 CM (ZN/AL REVESTIDO COM POLIMERO), FIO DE 2,4 MM, DIMENSOES 2,0 X 1,0 X 1,0 M (C X L X A) | ALTERAÇÃO DE FAMÍLIA/COEFICIENTE
2022-02-01 | INSUMO | 34802 | GABIAO MANTA (COLCHAO) MALHA HEXAGONAL 6 X 8 CM (ZN/AL REVESTIDO COM POLIMERO), DIMENSOES 4,0 X 2,0 X 0,17 M (C X L X A) FIO 2 MM | ALTERAÇÃO DE FAMÍLIA/COEFICIENTE
2022-02-01 | INSUMO | 34804 | GEOGRELHA TECIDA COM FILAMENTOS DE POLIESTER + PVC, RESISTENCIA LONGITUDINAL: 90 KN/M, RESISTENCIA TRANSVERSAL: 30 KN/M, ALONGAMENTO = 12 POR CENTO | ALTERAÇÃO DE FAMÍLIA/COEFICIENTE
2022-02-01 | INSUMO | 37592 | BLOCO CERAMICO / TIJOLO VAZADO PARA ALVENARIA DE VEDACAO, FUROS NA VERTICAL DE 9 X 19 X 39 CM (L X A X C) | ALTERAÇÃO DE FAMÍLIA/COEFICIENTE
2022-02-01 | INSUMO | 37593 | BLOCO CERAMICO / TIJOLO VAZADO PARA ALVENARIA DE VEDACAO, FUROS NA VERTICAL DE 14 X 19 X 39 CM (L X A X C) | ALTERAÇÃO DE FAMÍLIA/COEFICIENTE
2022-02-01 | INSUMO | 37594 | BLOCO CERAMICO / TIJOLO VAZADO PARA ALVENARIA DE VEDACAO, FUROS NA VERTICAL DE 19 X 19 X 39 CM (L X A X C) | ALTERAÇÃO DE FAMÍLIA/COEFICIENTE
2022-02-01 | INSUMO | 37712 | TELA ARAME GALVANIZADO REVESTIDO COM POLIMERO, MALHA HEXAGONAL DUPLA TORCAO, 8 X 10 CM (ZN/AL REVESTIDO COM POLIMERO), FIO *2,4* MM | ALTERAÇÃO DE FAMÍLIA/COEFICIENTE
2022-02-01 | INSUMO | 37745 | CAMINHAO TOCO, PESO BRUTO TOTAL 13000 KG, CARGA UTIL MAXIMA 7925 KG, DISTANCIA ENTRE EIXOS 4,80 M, POTENCIA 189 CV (INCLUI CABINE E CHASSI, NAO INCLUI CARROCERIA) | ALTERAÇÃO DE FAMÍLIA/COEFICIENTE
2022-02-01 | INSUMO | 37746 | CAMINHAO TOCO, PESO BRUTO TOTAL 9000 KG, CARGA UTIL MAXIMA 5940 KG, DISTANCIA ENTRE EIXOS 3,69 M, POTENCIA 177 CV (INCLUI CABINE E CHASSI, NAO INCLUI CARROCERIA) | ALTERAÇÃO DE FAMÍLIA/COEFICIENTE
2022-02-01 | INSUMO | 37747 | CAMINHAO TRUCADO, PESO BRUTO TOTAL 23000 KG, CARGA UTIL MAXIMA 15935 KG, DISTANCIA ENTRE EIXOS 4,80 M, POTENCIA 230 CV (INCLUI CABINE E CHASSI, NAO INCLUI CARROCERIA) | ALTERAÇÃO DE FAMÍLIA/COEFICIENTE
2022-02-01 | INSUMO | 37749 | CAMINHAO TRUCADO, PESO BRUTO TOTAL 23000 KG, CARGA UTIL MAXIMA 16360 KG, CABINE ESTENDIDA, DISTANCIA ENTRE EIXOS 3,56 M, POTENCIA 277 CV (INCLUI CABINE E CHASSI, NAO INCLUI CARROCERIA) | ALTERAÇÃO DE FAMÍLIA/COEFICIENTE
2022-02-01 | INSUMO | 37749 | CAMINHAO TRUCADO, PESO BRUTO TOTAL 23000 KG, CARGA UTIL MAXIMA 16360 KG, CABINE ESTENDIDA, DISTANCIA ENTRE EIXOS 3,56 M, POTENCIA 277 CV (INCLUI CABINE E CHASSI, NAO INCLUI CARROCERIA) | ALTERAÇÃO DE DESCRIÇÃO
2022-02-01 | INSUMO | 37750 | CAMINHAO TOCO, PESO BRUTO TOTAL 9600 KG, CARGA UTIL MAXIMA 6190 KG, DISTANCIA ENTRE EIXOS 3,70 M, POTENCIA 156 CV (INCLUI CABINE E CHASSI, NAO INCLUI CARROCERIA) | ALTERAÇÃO DE FAMÍLIA/COEFICIENTE
2022-02-01 | INSUMO | 37750 | CAMINHAO TOCO, PESO BRUTO TOTAL 9600 KG, CARGA UTIL MAXIMA 6190 KG, DISTANCIA ENTRE EIXOS 3,70 M, POTENCIA 156 CV (INCLUI CABINE E CHASSI, NAO INCLUI CARROCERIA) | ALTERAÇÃO DE DESCRIÇÃO
2022-02-01 | INSUMO | 37751 | CAMINHAO TRUCADO, PESO BRUTO TOTAL 23000 KG, CARGA UTIL MAXIMA 16190 KG, DISTANCIA ENTRE EIXOS 3,60 M, POTENCIA 286 CV (INCLUI CABINE E CHASSI, NAO INCLUI CARROCERIA) | ALTERAÇÃO DE FAMÍLIA/COEFICIENTE
2022-02-01 | INSUMO | 37752 | CAMINHAO TOCO, PESO BRUTO TOTAL 16000 KG, CARGA UTIL MAXIMA 11030 KG, DISTANCIA ENTRE EIXOS 5,41 M, POTENCIA 185 CV (INCLUI CABINE E CHASSI, NAO INCLUI CARROCERIA) | ALTERAÇÃO DE FAMÍLIA/COEFICIENTE
2022-02-01 | INSUMO | 37752 | CAMINHAO TOCO, PESO BRUTO TOTAL 16000 KG, CARGA UTIL MAXIMA 11030 KG, DISTANCIA ENTRE EIXOS 5,41 M, POTENCIA 185 CV (INCLUI CABINE E CHASSI, NAO INCLUI CARROCERIA) | ALTERAÇÃO DE DESCRIÇÃO
2022-02-01 | INSUMO | 37754 | CAMINHAO TOCO, PESO BRUTO TOTAL 14300 KG, CARGA UTIL MAXIMA 9480 KG, DISTANCIA ENTRE EIXOS 4,80 M, POTENCIA 185 CV (INCLUI CABINE E CHASSI, NAO INCLUI CARROCERIA) | ALTERAÇÃO DE FAMÍLIA/COEFICIENTE
2022-02-01 | INSUMO | 37754 | CAMINHAO TOCO, PESO BRUTO TOTAL 14300 KG, CARGA UTIL MAXIMA 9480 KG, DISTANCIA ENTRE EIXOS 4,80 M, POTENCIA 185 CV (INCLUI CABINE E CHASSI, NAO INCLUI CARROCERIA) | ALTERAÇÃO DE DESCRIÇÃO
2022-02-01 | INSUMO | 37755 | CAMINHAO TRUCADO, PESO BRUTO TOTAL 22000 KG, CARGA UTIL MAXIMA 15350 KG, DISTANCIA ENTRE EIXOS 5,17 M, POTENCIA 238 CV (INCLUI CABINE E CHASSI, NAO INCLUI CARROCERIA) | ALTERAÇÃO DE FAMÍLIA/COEFICIENTE
2022-02-01 | INSUMO | 37756 | CAMINHAO TOCO, PESO BRUTO TOTAL 9700 KG, CARGA UTIL MAXIMA 6360 KG, DISTANCIA ENTRE EIXOS 4,30 M, POTENCIA 160 CV (INCLUI CABINE E CHASSI, NAO INCLUI CARROCERIA) | ALTERAÇÃO DE FAMÍLIA/COEFICIENTE
2022-02-01 | INSUMO | 37757 | CAMINHAO TOCO, PESO BRUTO TOTAL 16000 KG, CARGA UTIL MAXIMA 10600 KG, DISTANCIA ENTRE EIXOS 4,80 M, POTENCIA 277 CV (INCLUI CABINE E CHASSI, NAO INCLUI CARROCERIA) | ALTERAÇÃO DE FAMÍLIA/COEFICIENTE
2022-02-01 | INSUMO | 37757 | CAMINHAO TOCO, PESO BRUTO TOTAL 16000 KG, CARGA UTIL MAXIMA 10600 KG, DISTANCIA ENTRE EIXOS 4,80 M, POTENCIA 277 CV (INCLUI CABINE E CHASSI, NAO INCLUI CARROCERIA) | ALTERAÇÃO DE DESCRIÇÃO
2022-02-01 | INSUMO | 37758 | CAMINHAO TRUCADO, PESO BRUTO TOTAL 23000 KG, CARGA UTIL MAXIMA 15285 KG, DISTANCIA ENTRE EIXOS 4,80 M, POTENCIA 326 CV (INCLUI CABINE E CHASSI, NAO INCLUI CARROCERIA) | ALTERAÇÃO DE FAMÍLIA/COEFICIENTE
2022-02-01 | INSUMO | 37758 | CAMINHAO TRUCADO, PESO BRUTO TOTAL 23000 KG, CARGA UTIL MAXIMA 15285 KG, DISTANCIA ENTRE EIXOS 4,80 M, POTENCIA 326 CV (INCLUI CABINE E CHASSI, NAO INCLUI CARROCERIA) | ALTERAÇÃO DE DESCRIÇÃO
2022-02-01 | INSUMO | 37759 | CAMINHAO TOCO, PESO BRUTO TOTAL 16000 KG, CARGA UTIL MAXIMA 10780 KG, DISTANCIA ENTRE EIXOS 3,56 M, POTENCIA 277 CV (INCLUI CABINE E CHASSI, NAO INCLUI CARROCERIA) | ALTERAÇÃO DE FAMÍLIA/COEFICIENTE
2022-02-01 | INSUMO | 37759 | CAMINHAO TOCO, PESO BRUTO TOTAL 16000 KG, CARGA UTIL MAXIMA 10780 KG, DISTANCIA ENTRE EIXOS 3,56 M, POTENCIA 277 CV (INCLUI CABINE E CHASSI, NAO INCLUI CARROCERIA) | ALTERAÇÃO DE DESCRIÇÃO
2022-02-01 | INSUMO | 37760 | CAMINHAO TOCO, PESO BRUTO TOTAL 16000 KG, CARGA UTIL MAXIMA 13071 KG, DISTANCIA ENTRE EIXOS 4,80 M, POTENCIA 230 CV (INCLUI CABINE E CHASSI, NAO INCLUI CARROCERIA) | ALTERAÇÃO DE FAMÍLIA/COEFICIENTE
2022-02-01 | INSUMO | 37761 | CAMINHAO TOCO, PESO BRUTO TOTAL 16000 KG, CARGA UTIL MAXIMA DE 10685 KG, DISTANCIA ENTRE EIXOS 4,8M, POTENCIA 189 CV (INCLUI CABINE E CHASSI, NAO INCLUI CARROCERIA) | ALTERAÇÃO DE FAMÍLIA/COEFICIENTE
2022-02-01 | INSUMO | 37765 | CAMINHAO TOCO, PESO BRUTO TOTAL 8250 KG, CARGA UTIL MAXIMA 5110 KG, DISTANCIA ENTRE EIXOS 4,30 M, POTENCIA 162 CV (INCLUI CABINE E CHASSI, NAO INCLUI CARROCERIA) | ALTERAÇÃO DE FAMÍLIA/COEFICIENTE
2022-02-01 | INSUMO | 37766 | CAMINHAO TOCO, PESO BRUTO TOTAL 16000 KG, CARGA UTIL MAXIMA 11330 KG, DISTANCIA ENTRE EIXOS 4,80 M, POTENCIA 186 CV (INCLUI CABINE E CHASSI, NAO INCLUI CARROCERIA) | ALTERAÇÃO DE FAMÍLIA/COEFICIENTE
2022-02-01 | INSUMO | 37766 | CAMINHAO TOCO, PESO BRUTO TOTAL 16000 KG, CARGA UTIL MAXIMA 11330 KG, DISTANCIA ENTRE EIXOS 4,80 M, POTENCIA 186 CV (INCLUI CABINE E CHASSI, NAO INCLUI CARROCERIA) | ALTERAÇÃO DE DESCRIÇÃO
2022-02-01 | INSUMO | 37767 | CAMINHAO TRUCADO, PESO BRUTO TOTAL 23000 KG, CARGA UTIL MAXIMA 15940 KG, DISTANCIA ENTRE EIXOS 3,60 M, POTENCIA 286 CV (INCLUI CABINE E CHASSI, NAO INCLUI CARROCERIA) | ALTERAÇÃO DE FAMÍLIA/COEFICIENTE
2022-02-01 | INSUMO | 38548 | CANALETA ESTRUTURAL CERAMICA DE 14 X 19 X 19 CM (L X A X C) E 6,0 MPA | ALTERAÇÃO DE FAMÍLIA/COEFICIENTE
2022-02-01 | INSUMO | 38603 | BLOCO ESTRUTURAL CERAMICO DE 14 X 19 X 34 CM (L X A X C) E 6,0 MPA | ALTERAÇÃO DE FAMÍLIA/COEFICIENTE
2022-02-01 | INSUMO | 38783 | BLOCO CERAMICO / TIJOLO VAZADO PARA ALVENARIA DE VEDACAO, FUROS NA HORIZONTAL DE 11,5 X 19 X 19 CM (L X A X C) | ALTERAÇÃO DE FAMÍLIA/COEFICIENTE
2022-02-01 | INSUMO | 40436 | GABIAO TIPO CAIXA, MALHA HEXAGONAL 8 X 10 CM (ZN/AL), FIO DE 2,7 MM, DIMENSOES 5,0 X 1,0 X 1,0 M (C X L X A) | ALTERAÇÃO DE FAMÍLIA/COEFICIENTE
2022-02-01 | INSUMO | 40438 | GABIAO TIPO CAIXA, MALHA HEXAGONAL 8 X 10 CM (ZN/AL), FIO DE 2,7 MM, DIMENSOES 2,0 X 1,0 X 1,0 M (C X L X A) | ALTERAÇÃO DE FAMÍLIA/COEFICIENTE
2022-02-01 | INSUMO | 40440 | GABIAO TIPO CAIXA PARA SOLO REFORCADO, MALHA HEXAGONAL 8 X 10 CM (ZN/AL REVESTIDO COM POLIMERO), FIO 2,7 MM, DIMENSOES 2,0 X 1,0 X 0,5 M, COM CAUDA DE 4,0 M | ALTERAÇÃO DE FAMÍLIA/COEFICIENTE
2022-02-01 | INSUMO | 40441 | GABIAO TIPO CAIXA PARA SOLO REFORCADO, MALHA HEXAGONAL 8 X 10 CM (ZN/AL REVESTIDO COM POLIMERO), FIO 2,7 MM, DIMENSOES 2,0 X 1,0 X 1,0 M, COM CAUDA DE 4,0 M | ALTERAÇÃO DE FAMÍLIA/COEFICIENTE
2022-02-01 | INSUMO | 40449 | GABIAO TIPO CAIXA TRAPEZOIDAL, MALHA HEXAGONAL 10 X 12 CM (ZN/AL REVESTIDO COM POLIMERO) FIO 2,7 MM, FACE COM 65 GRAUS, COM GEOSSINTETICO, DIMENSOES 2,0 X 1,5 X 1,0 M (C X L X A) | ALTERAÇÃO DE FAMÍLIA/COEFICIENTE
2022-02-01 | INSUMO | 40451 | GABIAO MANTA (COLCHAO) MALHA HEXAGONAL 6 X 8 CM (ZN/AL REVESTIDO COM POLIMERO), FIO 2,0 MM, DIMENSOES 5,0 X 2,0 X 0,17 M (C X L X A) | ALTERAÇÃO DE FAMÍLIA/COEFICIENTE
2022-02-01 | INSUMO | 40452 | GABIAO MANTA (COLCHAO) MALHA HEXAGONAL 6 X 8 CM (ZN/AL REVESTIDO COM POLIMERO), FIO 2,0 MM, DIMENSOES 5,0 X 2,0 X 0,30 M (C X L X A) | ALTERAÇÃO DE FAMÍLIA/COEFICIENTE
2022-02-01 | INSUMO | 40453 | GABIAO MANTA (COLCHAO) MALHA HEXAGONAL 6 X 8 CM (ZN/AL REVESTIDO COM POLIMERO), FIO 2,0 MM, DIMENSOES 5,0 X 2,0 X 0,23 M (C X L X A) | ALTERAÇÃO DE FAMÍLIA/COEFICIENTE
2022-02-01 | INSUMO | 40919 | AJUDANTE DE ELETRICISTA (MENSALISTA) | ALTERAÇÃO DE FAMÍLIA/COEFICIENTE
2022-02-01 | INSUMO | 40921 | MONTADOR DE MAQUINAS (MENSALISTA) | ALTERAÇÃO DE FAMÍLIA/COEFICIENTE
2022-02-01 | INSUMO | 40922 | ELETROTECNICO (MENSALISTA) | ALTERAÇÃO DE FAMÍLIA/COEFICIENTE
2022-02-01 | INSUMO | 40923 | ELETRICISTA DE MANUTENCAO INDUSTRIAL (MENSALISTA) | ALTERAÇÃO DE FAMÍLIA/COEFICIENTE
2022-02-01 | INSUMO | 40924 | MONTADOR DE ELETROELETRONICOS (MENSALISTA) | ALTERAÇÃO DE FAMÍLIA/COEFICIENTE
2022-02-01 | INSUMO | 40925 | MECANICO DE REFRIGERACAO (MENSALISTA) | ALTERAÇÃO DE FAMÍLIA/COEFICIENTE
2022-02-01 | INSUMO | 41779 | TUBO CORRUGADO PEAD, PAREDE DUPLA, INTERNA LISA, JEI, DN/DI 250 MM, PARA SANEAMENTO (DRENAGEM/ESGOTO) | ALTERAÇÃO DE FAMÍLIA/COEFICIENTE
2022-02-01 | INSUMO | 41780 | TUBO CORRUGADO PEAD, PAREDE DUPLA, INTERNA LISA, JEI, DN/DI 300 MM, PARA SANEAMENTO (DRENAGEM/ESGOTO) | ALTERAÇÃO DE FAMÍLIA/COEFICIENTE
2022-02-01 | INSUMO | 41781 | TUBO CORRUGADO PEAD, PAREDE DUPLA, INTERNA LISA, JEI, DN/DI *400* MM, PARA SANEAMENTO (DRENAGEM/ESGOTO) | ALTERAÇÃO DE FAMÍLIA/COEFICIENTE
2022-02-01 | INSUMO | 41782 | TUBO CORRUGADO PEAD, PAREDE DUPLA, INTERNA LISA, JEI, DN/DI 600 MM, PARA SANEAMENTO (DRENAGEM/ESGOTO) | ALTERAÇÃO DE FAMÍLIA/COEFICIENTE
2022-02-01 | INSUMO | 41783 | TUBO CORRUGADO PEAD, PAREDE DUPLA, INTERNA LISA, JEI, DN/DI *800* MM, PARA SANEAMENTO (DRENAGEM/ESGOTO) | ALTERAÇÃO DE FAMÍLIA/COEFICIENTE
2022-02-01 | INSUMO | 41785 | TUBO CORRUGADO PEAD, PAREDE DUPLA, INTERNA LISA, JEI, DN/DI *1000* MM, PARA SANEAMENTO (DRENAGEM/ESGOTO) | ALTERAÇÃO DE FAMÍLIA/COEFICIENTE
2022-02-01 | INSUMO | 41786 | TUBO CORRUGADO PEAD, PAREDE DUPLA, INTERNA LISA, JEI, DN/DI 1200 MM, PARA SANEAMENTO (DRENAGEM/ESGOTO) | ALTERAÇÃO DE FAMÍLIA/COEFICIENTE
2022-02-01 | INSUMO | 44057 | CAMINHAO TOCO, PESO BRUTO TOTAL 13200 KG, CARGA UTIL MAXIMA 9200 KG, DISTANCIA ENTRE EIXOS 3,31 M, POTENCIA 175 CV (INCLUI CABINE E CHASSI, NAO INCLUI CARROCERIA) | INÍCIO DIVULGAÇÃO DE PREÇO
2022-02-01 | INSUMO | 44787 | MACROFIBRA POLIMERICA PARA CONCRETO ESTRUTURAL | CRIAÇÃO DE INSUMO SEM PREÇO
2022-02-01 | INSUMO | 44788 | PLACA DE CONCRETO PRE-FABRICADA OU LAJOTA DE CONCRETO, NAO ARMADO, FCK = 35 MPA, COR NATURAL, ACABAMENTO LISO | CRIAÇÃO DE INSUMO SEM PREÇO
2022-02-01 | INSUMO | 44789 | PLACA / CALCO / PAD DE BORRACHA NEOPRENE PARA ISOLAMENTO VIBRACOES E AMORTECIMENTO, *70* SHA, ESPESSURA DE 10 MM, 5,0 X 5,0 CM | CRIAÇÃO DE INSUMO SEM PREÇO
2022-02-01 | INSUMO | 44790 | LUMINARIA PAINEL PLAFON, DE EMBUTIR, SLIM, QUADRADA *17 X 17* CM, EM ALUMINIO ACABAMENTO BRANCO, COM ACRILICO, COM LAMPADAS LED 12 W, BIVOLT | CRIAÇÃO DE INSUMO SEM PREÇO
2022-02-01 | INSUMO | 44791 | LUMINARIA PAINEL PLAFON, DE EMBUTIR, SLIM, QUADRADA *22 X 22* CM, EM ALUMINIO ACABAMENTO BRANCO, COM ACRILICO, COM LAMPADAS LED 18W, BIVOLT | CRIAÇÃO DE INSUMO SEM PREÇO
2022-02-01 | INSUMO | 44792 | LUMINARIA PAINEL PLAFON, DE EMBUTIR, SLIM, QUADRADA *30 X 30* CM, EM ALUMINIO ACABAMENTO BRANCO, COM ACRILICO, COM LAMPADAS LED 24W, BIVOLT | CRIAÇÃO DE INSUMO SEM PREÇO
2022-02-01 | INSUMO | 44793 | LUMINARIA PAINEL PLAFON, DE SOBREPOR, SLIM, QUADRADA *17 X 17* CM, EM ALUMINIO ACABAMENTO BRANCO, COM ACRILICO, COM LAMPADAS LED 12 W, BIVOLT | CRIAÇÃO DE INSUMO SEM PREÇO
2022-02-01 | INSUMO | 44794 | LUMINARIA PAINEL PLAFON DE SOBREPOR, SLIM, QUADRADA *22 X 22* CM, EM ALUMINIO ACABAMENTO BRANCO, COM ACRILICO, COM LAMPADAS LED 18W, BIVOLT | CRIAÇÃO DE INSUMO SEM PREÇO
2022-02-01 | INSUMO | 44795 | LUMINARIA PAINEL PLAFON, DE SOBREPOR, QUADRADA *30 X 30* CM, EM ALUMINIO ACABAMENTO BRANCO, COM ACRILICO, COM LAMPADAS LED 24W, BIVOLT | CRIAÇÃO DE INSUMO SEM PREÇO
2022-02-01 | INSUMO | 44796 | FACHADA CORTINA EM VIDRO NO SISTEMA STICK PARA EXECUCAO DO PAVIMENTO TERREO, CONSIDERANDO MODULOS DE 1,25 X 5,00, SEM ABERTURA, PERFIS DE ALUMINIO ANODIZADO E VIDRO LAMINADO 8MM. INCLUSO PERFIS DE ALUMINIO PARA MONTANTES, TRAVESSAS E QUADROS, PLACAS DE VIDROS, ANCORAGENS, CHUMBADORES, PRESILHAS, PARAFUSOS DE FIXACAO, GUARNICOES E TRATAMENTO DE JUNTAS, EXCLUINDO MAO-DE-OBRA DE INSTALACAO | CRIAÇÃO DE INSUMO SEM PREÇO
2022-02-01 | INSUMO | 44797 | FACHADA CORTINA EM VIDRO NO SISTEMA STICK PARA EXECUCAO DO PAVIMENTO TERREO, CONSIDERANDO MODULOS DE 1,25 X 5,00, COM ABERTURA, PERFIS DE ALUMINIO ANODIZADO E VIDRO LAMINADO 8MM. INCLUSO PERFIS DE ALUMINIO PARA MONTANTES, TRAVESSAS E QUADROS, PLACAS DE VIDROS, SISTEMA MAXIM-AR PARA ABERTURA, ANCORAGENS, CHUMBADORES, PRESILHAS, PARAFUSOS DE FIXACAO, GUARNICOES E TRATAMENTO DE JUNTAS, EXCLINDO MAO-DE-OBRA DE INSTALACAO | CRIAÇÃO DE INSUMO SEM PREÇO
2022-02-01 | INSUMO | 44798 | FACHADA CORTINA EM VIDRO NO SISTEMA STICK PARA EXECUCAO DO PAVIMENTO TERREO, CONSIDERANDO MODULOS DE 1,25 X 5,00, SEM ABERTURA, PERFIS DE ALUMINIO PINTADO E VIDRO LAMINADO 8MM. INCLUSO PERFIS DE ALUMINIO PARA MONTANTES, TRAVESSAS E QUADROS, PLACAS DE VIDROS, ANCORAGENS, CHUMBADORES, PRESILHAS, PARAFUSOS DE FIXACAO, GUARNICOES E TRATAMENTO DE JUNTAS, EXCLUINDO MAO-DE-OBRA DE INSTALACAO | CRIAÇÃO DE INSUMO SEM PREÇO
2022-02-01 | INSUMO | 44799 | FACHADA CORTINA EM VIDRO NO SISTEMA STICK PARA EXECUCAO DO PAVIMENTO TERREO, CONSIDERANDO MODULOS DE 1,25 X 5,00, COM ABERTURA, PERFIS DE ALUMINIO PINTADO E VIDRO LAMINADO 8MM. INCLUSO PERFIS DE ALUMINIO PARA MONTANTES, TRAVESSAS E QUADROS, PLACAS DE VIDROS, SISTEMA MAXIM-AR PARA ABERTURA, ANCORAGENS, CHUMBADORES, PRESILHAS, PARAFUSOS DE FIXACAO, GUARNICOES E TRATAMENTO DE JUNTAS, EXCLUINDO MAO-DE-OBRA DE INSTALACAO | CRIAÇÃO DE INSUMO SEM PREÇO
2022-02-01 | INSUMO | 44800 | FACHADA CORTINA EM VIDRO NO SISTEMA STICK PARA EXECUCAO DO PAVIMENTO TIPO, CONSIDERANDO MODULOS DE 1,25 X 3,20, SEM ABERTURA, PERFIS DE ALUMINIO ANODIZADO E VIDRO LAMINADO 8MM. INCLUSO PERFIS DE ALUMINIO PARA MONTANTES, TRAVESSAS E QUADROS, PLACAS DE VIDROS, ANCORAGENS, CHUMBADORES, PRESILHAS, PARAFUSOS DE FIXACAO, GUARNICOES E TRATAMENTO DE JUNTAS, EXCLUINDO MAO-DE-OBRA DE INSTALACAO | CRIAÇÃO DE INSUMO SEM PREÇO
2022-02-01 | INSUMO | 44801 | FACHADA CORTINA EM VIDRO NO SISTEMA STICK PARA EXECUCAO DO PAVIMENTO TIPO, CONSIDERANDO MODULOS DE 1,25 X 3,20, COM ABERTURA, PERFIS DE ALUMINIO ANODIZADO E VIDRO LAMINADO 8MM. INCLUSO PERFIS DE ALUMINIO PARA MONTANTES, TRAVESSAS E QUADROS, PLACAS DE VIDROS, SISTEMA MAXIM-AR PARA ABERTURA, ANCORAGENS, CHUMBADORES, PRESILHAS, PARAFUSOS DE FIXACAO, GUARNICOES E TRATAMENTO DE JUNTAS, EXCLUINDO MAO-DE-OBRA DE INSTALACAO | CRIAÇÃO DE INSUMO SEM PREÇO
2022-02-01 | INSUMO | 44802 | FACHADA CORTINA EM VIDRO NO SISTEMA STICK PARA EXECUCAO DO PAVIMENTO TIPO, CONSIDERANDO MODULOS DE 1,25 X 3,20, SEM ABERTURA, PERFIS DE ALUMINIO PINTADO E VIDRO LAMINADO 8MM. INCLUSO PERFIS DE ALUMINIO PARA MONTANTES, TRAVESSAS E QUADROS, PLACAS DE VIDROS, ANCORAGENS, CHUMBADORES, PRESILHAS, PARAFUSOS DE FIXACAO, GUARNICOES E TRATAMENTO DE JUNTAS, EXCLUINDO MAO-DE-OBRA DE INSTALACAO | CRIAÇÃO DE INSUMO SEM PREÇO
2022-02-01 | INSUMO | 44803 | FACHADA CORTINA EM VIDRO NO SISTEMA STICK PARA EXECUCAO DO PAVIMENTO TIPO, CONSIDERANDO MODULOS DE 1,25 X 3,20, COM ABERTURA, PERFIS DE ALUMINIO PINTADO E VIDRO LAMINADO 8MM. INCLUSO PERFIS DE ALUMINIO PARA MONTANTES, TRAVESSAS E QUADROS, PLACAS DE VIDROS, SISTEMA MAXIM-AR PARA ABERTURA, ANCORAGENS, CHUMBADORES, PRESILHAS, PARAFUSOS DE FIXACAO, GUARNICOES E TRATAMENTO DE JUNTAS, EXCLUINDO MAO-DE-OBRA DE INSTALACAO | CRIAÇÃO DE INSUMO SEM PREÇO
2022-02-01 | INSUMO | 44804 | FACHADA CORTINA EM VIDRO NO SISTEMA UNITIZADO PARA EXECUCAO DO PAVIMENTO TIPO, CONSIDERANDO MODULOS DE 1,25 X 3,20, SEM ABERTURA, PERFIS DE ALUMINIO ANODIZADO E VIDRO LAMINADO 8MM. INCLUSO QUADROS DE ALUMINIO, PLACAS DE VIDROS, ANCORAGENS, CHUMBADORES, PRESILHAS, PARAFUSOS DE FIXACAO, GUARNICOES E TRATAMENTO DE JUNTAS, EXCLUINDO MAO-DE-OBRA DE INSTALACAO | CRIAÇÃO DE INSUMO SEM PREÇO
2022-02-01 | INSUMO | 44805 | FACHADA CORTINA EM VIDRO NO SISTEMA UNITIZADO PARA EXECUCAO DO PAVIMENTO TIPO, CONSIDERANDO MODULOS DE 1,25 X 3,20, COM ABERTURA, PERFIS DE ALUMINIO ANODIZADO E VIDRO LAMINADO 8MM. INCLUSO QUADROS DE ALUMINIO, PLACAS DE VIDROS, SISTEMA MAXIM-AR PARA ABERTURA, ANCORAGENS, CHUMBADORES, PRESILHAS, PARAFUSOS DE FIXACAO, GUARNICOES E TRATAMENTO DE JUNTAS, EXCLUINDO MAO-DE-OBRA DE INSTALACAO | CRIAÇÃO DE INSUMO SEM PREÇO
2022-02-01 | INSUMO | 44806 | FACHADA CORTINA EM VIDRO NO SISTEMA UNITIZADO PARA EXECUCAO DO PAVIMENTO TIPO, CONSIDERANDO MODULOS DE 1,25 X 3,20, SEM ABERTURA, PERFIS DE ALUMINIO PINTADO E VIDRO LAMINADO 8MM. INCLUSO QUADROS DE ALUMINIO, PLACAS DE VIDROS, ANCORAGENS, CHUMBADORES, PRESILHAS, PARAFUSOS DE FIXACAO, GUARNICOES E TRATAMENTO DE JUNTAS, EXCLUINDO MAO-DE-OBRA DE INSTALACAO | CRIAÇÃO DE INSUMO SEM PREÇO
2022-02-01 | INSUMO | 44807 | FACHADA CORTINA EM VIDRO NO SISTEMA UNITIZADO PARA EXECUCAO DO PAVIMENTO TIPO, CONSIDERANDO MODULOS DE 1,25 X 3,20, COM ABERTURA, PERFIS DE ALUMINIO PINTADO E VIDRO LAMINADO 8MM. INCLUSO QUADROS DE ALUMINIO, PLACAS DE VIDROS, SISTEMA MAXIM-AR PARA ABERTURA, ANCORAGENS, CHUMBADORES, PRESILHAS, PARAFUSOS DE FIXACAO, GUARNICOES E TRATAMENTO DE JUNTAS, EXCLUINDO MAO-DE-OBRA DE INSTALACAO | CRIAÇÃO DE INSUMO SEM PREÇO
2022-02-01 | INSUMO | 44808 | FACHADA EM VIDRO NO SISTEMA SPIDER GLASS, CONSIDERANDO PLACAS DE VIDRO DE 2,00 X 2,50 M, SPIDERS EM ACO INOX FIXADOS EM COLUNAS METALICAS, VIDRO TEMPERADO LAMINADO 16 MM. INCLUSO SPIDER, ROTULA, VIDRO, PARAFUSOS DE FIXACAO, GUARNICOES E TRATAMENTOS DE JUNTAS, EXCLUINDO MAO-DE-OBRA DE INSTALACAO | CRIAÇÃO DE INSUMO SEM PREÇO
2022-02-01 | INSUMO | 44809 | FACHADA EM VIDRO NO SISTEMA SPIDER GLASS, CONSIDERANDO PLACAS DE VIDRO DE 2,00 X 2,50 M, SPIDERS EM ACO INOX FIXADOS EM COLUNAS E TRAVESSAS DE VIDRO, VIDRO TEMPERADO LAMINADO 16 MM. INCLUSO SPIDER, ROTULA, VIDRO, PARAFUSOS DE FIXACAO, GUARNICOES E TRATAMENTOS DE JUNTAS, EXCLUINDO MAO-DE-OBRA DE INSTALACAO | CRIAÇÃO DE INSUMO SEM PREÇO
2022-02-01 | INSUMO | 44810 | FACHADA EM VIDRO NO SISTEMA SPIDER GLASS, CONSIDERANDO PLACAS DE VIDRO DE 2,00 X 2,50 M, SPIDERS EM ACO INOX FIXADOS COM TRAVAMENTOS EM CABOS DE ACO, VIDRO TEMPERADO LAMINADO 16 MM. INCLUSO SPIDER, ROTULA, VIDRO, PARAFUSOS DE FIXACAO, GUARNICOES E TRATAMENTOS DE JUNTAS, EXCLUINDO MAO-DE-OBRA DE INSTALACAO | CRIAÇÃO DE INSUMO SEM PREÇO
2022-02-01 | INSUMO | 44811 | MINI GUINDASTE ARANHA SOBRE ESTEIRAS E LANCA TELESCOPICA, CAPACIDADE MAXIMA DE CARGA 3,0 TON, RAIO MAXIMO DE TRABALHO 8,25 M, ALTURA DE LANCA DO SOLO 9,2 M, 55 M DE CABO DE ACO 8 MM, MOTOR ELETRICO 220/380 VOLTS TRIFASICO | CRIAÇÃO DE INSUMO SEM PREÇO
2022-02-01 | INSUMO | 44812 | TUBO CORRUGADO PEAD, PAREDE DUPLA, INTERNA LISA, JEI DN/DI 500 MM (DRENAGEM/ESGOTO) | CRIAÇÃO DE INSUMO SEM PREÇO
2022-02-01 | COMPOSICAO | 92718 | CONCRETAGEM DE PILARES, FCK = 25 MPA, COM USO DE BALDES EM EDIFICAÇÃO COM SEÇÃO MÉDIA DE PILARES MENOR OU IGUAL A 0,25 M² - LANÇAMENTO, ADENSAMENTO E ACABAMENTO. AF_12/2015 | DESATIVAÇÃO
2022-02-01 | COMPOSICAO | 92719 | CONCRETAGEM DE PILARES, FCK = 25 MPA, COM USO DE GRUA EM EDIFICAÇÃO COM SEÇÃO MÉDIA DE PILARES MENOR OU IGUAL A 0,25 M² - LANÇAMENTO, ADENSAMENTO E ACABAMENTO. AF_12/2015 | DESATIVAÇÃO
2022-02-01 | COMPOSICAO | 92720 | CONCRETAGEM DE PILARES, FCK = 25 MPA, COM USO DE BOMBA EM EDIFICAÇÃO COM SEÇÃO MÉDIA DE PILARES MENOR OU IGUAL A 0,25 M² - LANÇAMENTO, ADENSAMENTO E ACABAMENTO. AF_12/2015 | DESATIVAÇÃO
2022-02-01 | COMPOSICAO | 92721 | CONCRETAGEM DE PILARES, FCK = 25 MPA, COM USO DE GRUA EM EDIFICAÇÃO COM SEÇÃO MÉDIA DE PILARES MAIOR QUE 0,25 M² - LANÇAMENTO, ADENSAMENTO E ACABAMENTO. AF_12/2015 | DESATIVAÇÃO
2022-02-01 | COMPOSICAO | 92722 | CONCRETAGEM DE PILARES, FCK = 25 MPA, COM USO DE BOMBA EM EDIFICAÇÃO COM SEÇÃO MÉDIA DE PILARES MAIOR QUE 0,25 M² - LANÇAMENTO, ADENSAMENTO E ACABAMENTO. AF_12/2015 | DESATIVAÇÃO
2022-02-01 | COMPOSICAO | 92723 | CONCRETAGEM DE VIGAS E LAJES, FCK=20 MPA, PARA LAJES PREMOLDADAS COM USO DE BOMBA EM EDIFICAÇÃO COM ÁREA MÉDIA DE LAJES MENOR OU IGUAL A 20 M² - LANÇAMENTO, ADENSAMENTO E ACABAMENTO. AF_12/2015 | DESATIVAÇÃO
2022-02-01 | COMPOSICAO | 92724 | CONCRETAGEM DE VIGAS E LAJES, FCK=20 MPA, PARA LAJES PREMOLDADAS COM USO DE BOMBA EM EDIFICAÇÃO COM ÁREA MÉDIA DE LAJES MAIOR QUE 20 M² - LANÇAMENTO, ADENSAMENTO E ACABAMENTO. AF_12/2015 | DESATIVAÇÃO
2022-02-01 | COMPOSICAO | 92725 | CONCRETAGEM DE VIGAS E LAJES, FCK=20 MPA, PARA LAJES MACIÇAS OU NERVURADAS COM USO DE BOMBA EM EDIFICAÇÃO COM ÁREA MÉDIA DE LAJES MENOR OU IGUAL A 20 M² - LANÇAMENTO, ADENSAMENTO E ACABAMENTO. AF_12/2015 | DESATIVAÇÃO
2022-02-01 | COMPOSICAO | 92726 | CONCRETAGEM DE VIGAS E LAJES, FCK=20 MPA, PARA LAJES MACIÇAS OU NERVURADAS COM USO DE BOMBA EM EDIFICAÇÃO COM ÁREA MÉDIA DE LAJES MAIOR QUE 20 M² - LANÇAMENTO, ADENSAMENTO E ACABAMENTO. AF_12/2015 | DESATIVAÇÃO
2022-02-01 | COMPOSICAO | 92727 | CONCRETAGEM DE VIGAS E LAJES, FCK=20 MPA, PARA LAJES PREMOLDADAS COM JERICAS EM ELEVADOR DE CABO EM EDIFICAÇÃO DE MULTIPAVIMENTOS ATÉ 16 ANDARES, COM ÁREA MÉDIA DE LAJES MENOR OU IGUAL A 20 M² - LANÇAMENTO, ADENSAMENTO E ACABAMENTO. AF_12/2015 | DESATIVAÇÃO
2022-02-01 | COMPOSICAO | 92728 | CONCRETAGEM DE VIGAS E LAJES, FCK=20 MPA, PARA LAJES PREMOLDADAS COM JERICAS EM ELEVADOR DE CABO EM EDIFICAÇÃO DE MULTIPAVIMENTOS ATÉ 16 ANDARES, COM ÁREA MÉDIA DE LAJES MAIOR QUE 20 M² - LANÇAMENTO, ADENSAMENTO E ACABAMENTO. AF_12/2015 | DESATIVAÇÃO
2022-02-01 | COMPOSICAO | 92729 | CONCRETAGEM DE VIGAS E LAJES, FCK=20 MPA, PARA LAJES MACIÇAS OU NERVURADAS COM JERICAS EM ELEVADOR DE CABO EM EDIFICAÇÃO DE ATÉ 16 ANDARES, COM ÁREA MÉDIA DE LAJES MENOR OU IGUAL A 20 M² - LANÇAMENTO, ADENSAMENTO E ACABAMENTO. AF_12/2015 | DESATIVAÇÃO
2022-02-01 | COMPOSICAO | 92730 | CONCRETAGEM DE VIGAS E LAJES, FCK=20 MPA, PARA LAJES MACIÇAS OU NERVURADAS COM JERICAS EM ELEVADOR DE CABO EM EDIFICAÇÃO DE MULTIPAVIMENTOS ATÉ 16 ANDARES, COM ÁREA MÉDIA DE LAJES MAIOR QUE 20 M² - LANÇAMENTO, ADENSAMENTO E ACABAMENTO. AF_12/2015 | DESATIVAÇÃO
2022-02-01 | COMPOSICAO | 92731 | CONCRETAGEM DE VIGAS E LAJES, FCK=20 MPA, PARA LAJES PREMOLDADAS COM JERICAS EM CREMALHEIRA EM EDIFICAÇÃO DE MULTIPAVIMENTOS ATÉ 16 ANDARES, COM ÁREA MÉDIA DE LAJES MENOR OU IGUAL A 20 M² - LANÇAMENTO, ADENSAMENTO E ACABAMENTO. AF_12/2015 | DESATIVAÇÃO
2022-02-01 | COMPOSICAO | 92732 | CONCRETAGEM DE VIGAS E LAJES, FCK=20 MPA, PARA LAJES PREMOLDADAS COM JERICAS EM CREMALHEIRA EM EDIFICAÇÃO DE MULTIPAVIMENTOS ATÉ 16 ANDARES, COM ÁREA MÉDIA DE LAJES MAIOR QUE 20 M² - LANÇAMENTO, ADENSAMENTO E ACABAMENTO. AF_12/2015 | DESATIVAÇÃO
2022-02-01 | COMPOSICAO | 92733 | CONCRETAGEM DE VIGAS E LAJES, FCK=20 MPA, PARA LAJES MACIÇAS OU NERVURADAS COM JERICAS EM CREMALHEIRA EM EDIFICAÇÃO DE MULTIPAVIMENTOS ATÉ 16 ANDARES, COM ÁREA MÉDIA DE LAJES MENOR OU IGUAL A 20 M² - LANÇAMENTO, ADENSAMENTO E ACABAMENTO. AF_12/2015 | DESATIVAÇÃO
2022-02-01 | COMPOSICAO | 92734 | CONCRETAGEM DE VIGAS E LAJES, FCK=20 MPA, PARA LAJES MACIÇAS OU NERVURADAS COM JERICAS EM CREMALHEIRA EM EDIFICAÇÃO DE MULTIPAVIMENTOS ATÉ 16 ANDARES, COM ÁREA MÉDIA DE LAJES MAIOR QUE 20 M² - LANÇAMENTO, ADENSAMENTO E ACABAMENTO. AF_12/2015 | DESATIVAÇÃO
2022-02-01 | COMPOSICAO | 92735 | CONCRETAGEM DE VIGAS E LAJES, FCK=20 MPA, PARA LAJES PREMOLDADAS COM GRUA DE CAÇAMBA DE 350 L EM EDIFICAÇÃO DE MULTIPAVIMENTOS ATÉ 16 ANDARES, COM ÁREA MÉDIA DE LAJES MENOR OU IGUAL A 20 M² - LANÇAMENTO, ADENSAMENTO E ACABAMENTO. AF_12/2015 | DESATIVAÇÃO
2022-02-01 | COMPOSICAO | 92736 | CONCRETAGEM DE VIGAS E LAJES, FCK=20 MPA, PARA LAJES PREMOLDADAS COM GRUA DE CAÇAMBA DE 350 L EM EDIFICAÇÃO DE MULTIPAVIMENTOS ATÉ 16 ANDARES, COM ÁREA MÉDIA DE LAJES MAIOR QUE 20 M² - LANÇAMENTO, ADENSAMENTO E ACABAMENTO. AF_12/2015 | DESATIVAÇÃO
2022-02-01 | COMPOSICAO | 92739 | CONCRETAGEM DE VIGAS E LAJES, FCK=20 MPA, PARA LAJES MACIÇAS OU NERVURADAS COM GRUA DE CAÇAMBA DE 500 L EM EDIFICAÇÃO DE MULTIPAVIMENTOS ATÉ 16 ANDARES, COM ÁREA MÉDIA DE LAJES MENOR OU IGUAL A 20 M² - LANÇAMENTO, ADENSAMENTO E ACABAMENTO. AF_12/2015 | DESATIVAÇÃO
2022-02-01 | COMPOSICAO | 92740 | CONCRETAGEM DE VIGAS E LAJES, FCK=20 MPA, PARA LAJES MACIÇAS OU NERVURADAS COM GRUA DE CAÇAMBA DE 500 L EM EDIFICAÇÃO DE MULTIPAVIMENTOS ATÉ 16 ANDARES, COM ÁREA MÉDIA DE LAJES MAIOR QUE 20 M² - LANÇAMENTO, ADENSAMENTO E ACABAMENTO. AF_12/2015 | DESATIVAÇÃO
2022-02-01 | COMPOSICAO | 92741 | CONCRETAGEM DE VIGAS E LAJES, FCK=20 MPA, PARA QUALQUER TIPO DE LAJE COM BALDES EM EDIFICAÇÃO TÉRREA, COM ÁREA MÉDIA DE LAJES MENOR OU IGUAL A 20 M² - LANÇAMENTO, ADENSAMENTO E ACABAMENTO. AF_12/2015 | DESATIVAÇÃO
2022-02-01 | COMPOSICAO | 92742 | CONCRETAGEM DE VIGAS E LAJES, FCK=20 MPA, PARA QUALQUER TIPO DE LAJE COM BALDES EM EDIFICAÇÃO DE MULTIPAVIMENTOS ATÉ 04 ANDARES, COM ÁREA MÉDIA DE LAJES MENOR OU IGUAL A 20 M² - LANÇAMENTO, ADENSAMENTO E ACABAMENTO. AF_12/2015 | DESATIVAÇÃO
2022-02-01 | COMPOSICAO | 92873 | LANÇAMENTO COM USO DE BALDES, ADENSAMENTO E ACABAMENTO DE CONCRETO EM ESTRUTURAS. AF_12/2015 | DESATIVAÇÃO
2022-02-01 | COMPOSICAO | 92874 | LANÇAMENTO COM USO DE BOMBA, ADENSAMENTO E ACABAMENTO DE CONCRETO EM ESTRUTURAS. AF_12/2015 | DESATIVAÇÃO
2022-02-01 | COMPOSICAO | 103654 | TRANSFORMADOR DE DISTRIBUIÇÃO, 500KVA, TRIFÁSICO, 60 HZ, CLASSE 15 KV, IMERSO EM ÓLEO MINERAL, INSTALAÇÃO EM SOLO (NÃO INCLUSO ABRIGO) - FORNECIMENTO E INSTALAÇÃO. AF_02/2022 | CRIAÇÃO DE COMPOSIÇÃO COM CUSTO
2022-02-01 | COMPOSICAO | 103655 | TRANSFORMADOR DE DISTRIBUIÇÃO, 750 KVA, TRIFÁSICO, 60 HZ, CLASSE 15 KV, IMERSO EM ÓLEO MINERAL, INSTALAÇÃO EM SOLO (NÃO INCLUSO ABRIGO) - FORNECIMENTO E INSTALAÇÃO. AF_02/2022 | CRIAÇÃO DE COMPOSIÇÃO COM CUSTO
2022-02-01 | COMPOSICAO | 103656 | TRANSFORMADOR DE DISTRIBUIÇÃO, 1000 KVA, TRIFÁSICO, 60 HZ, CLASSE 15 KV, IMERSO EM ÓLEO MINERAL, INSTALAÇÃO EM SOLO (NÃO INCLUSO ABRIGO) - FORNECIMENTO E INSTALAÇÃO. AF_02/2022 | CRIAÇÃO DE COMPOSIÇÃO COM CUSTO
2022-02-01 | COMPOSICAO | 103657 | VARREDEIRA DE GRAMA SINTÉTICA A GASOLINA, 2,4 CV, 4 TEMPOS - DEPRECIAÇÃO. AF_02/2022 | CRIAÇÃO DE COMPOSIÇÃO SEM CUSTO
2022-02-01 | COMPOSICAO | 103658 | VARREDEIRA DE GRAMA SINTÉTICA A GASOLINA, 2,4 CV, 4 TEMPOS - JUROS. AF_02/2022 | CRIAÇÃO DE COMPOSIÇÃO SEM CUSTO
2022-02-01 | COMPOSICAO | 103659 | VARREDEIRA DE GRAMA SINTÉTICA A GASOLINA, 2,4 CV, 4 TEMPOS - MANUTENÇÃO. AF_02/2022 | CRIAÇÃO DE COMPOSIÇÃO SEM CUSTO
2022-02-01 | COMPOSICAO | 103660 | VARREDEIRA DE GRAMA SINTÉTICA A GASOLINA, 2,4 CV, 4 TEMPOS - MATERIAIS NA OPERAÇÃO. AF_02/2022 | CRIAÇÃO DE COMPOSIÇÃO COM CUSTO
2022-02-01 | COMPOSICAO | 103661 | VARREDEIRA DE GRAMA SINTÉTICA A GASOLINA, 2,4 CV, 4 TEMPOS - CHP DIURNO. AF_02/2022 | CRIAÇÃO DE COMPOSIÇÃO SEM CUSTO
2022-02-01 | COMPOSICAO | 103662 | VARREDEIRA DE GRAMA SINTÉTICA A GASOLINA, 2,4 CV, 4 TEMPOS - CHI DIURNO. AF_02/2022 | CRIAÇÃO DE COMPOSIÇÃO SEM CUSTO
2022-02-01 | COMPOSICAO | 103663 | BATE ESTACA PARA INSTALAÇÃO DE DEFENSAS METÁLICAS (GUARD RAIL) FIXO - DEPRECIAÇÃO. AF_02/2022 | CRIAÇÃO DE COMPOSIÇÃO SEM CUSTO
2022-02-01 | COMPOSICAO | 103664 | BATE ESTACA PARA INSTALAÇÃO DE DEFENSAS METÁLICAS (GUARD RAIL) FIXO - JUROS. AF_02/2022 | CRIAÇÃO DE COMPOSIÇÃO SEM CUSTO
2022-02-01 | COMPOSICAO | 103665 | BATE ESTACA PARA INSTALAÇÃO DE DEFENSAS METÁLICAS (GUARD RAIL) FIXO - MANUTENÇÃO. AF_02/2022 | CRIAÇÃO DE COMPOSIÇÃO SEM CUSTO
2022-02-01 | COMPOSICAO | 103666 | BATE ESTACA PARA INSTALAÇÃO DE DEFENSAS METÁLICAS (GUARD RAIL) FIXO - MATERIAIS NA OPERAÇÃO. AF_02/2022 | CRIAÇÃO DE COMPOSIÇÃO COM CUSTO
2022-02-01 | COMPOSICAO | 103667 | BATE ESTACA PARA INSTALAÇÃO DE DEFENSAS METÁLICAS (GUARD RAIL) FIXO - CHP DIURNO. AF_02/2022 | CRIAÇÃO DE COMPOSIÇÃO SEM CUSTO
2022-02-01 | COMPOSICAO | 103668 | BATE ESTACA PARA INSTALAÇÃO DE DEFENSAS METÁLICAS (GUARD RAIL) FIXO - CHI DIURNO. AF_02/2022 | CRIAÇÃO DE COMPOSIÇÃO SEM CUSTO
2022-02-01 | COMPOSICAO | 103669 | CONCRETAGEM DE PILARES, FCK = 25 MPA, COM USO DE BALDES - LANÇAMENTO, ADENSAMENTO E ACABAMENTO. AF_02/2022 | CRIAÇÃO DE COMPOSIÇÃO COM CUSTO
2022-02-01 | COMPOSICAO | 103670 | LANÇAMENTO COM USO DE BALDES, ADENSAMENTO E ACABAMENTO DE CONCRETO EM ESTRUTURAS. AF_02/2022 | CRIAÇÃO DE COMPOSIÇÃO COM CUSTO
2022-02-01 | COMPOSICAO | 103671 | CONCRETAGEM DE PILARES, FCK = 25 MPA, COM USO DE GRUA - LANÇAMENTO, ADENSAMENTO E ACABAMENTO. AF_02/2022 | CRIAÇÃO DE COMPOSIÇÃO COM CUSTO
2022-02-01 | COMPOSICAO | 103672 | CONCRETAGEM DE PILARES, FCK = 25 MPA, COM USO DE BOMBA - LANÇAMENTO, ADENSAMENTO E ACABAMENTO. AF_02/2022 | CRIAÇÃO DE COMPOSIÇÃO COM CUSTO
2022-02-01 | COMPOSICAO | 103673 | LANÇAMENTO COM USO DE BOMBA, ADENSAMENTO E ACABAMENTO DE CONCRETO EM ESTRUTURAS. AF_02/2022 | CRIAÇÃO DE COMPOSIÇÃO COM CUSTO
2022-02-01 | COMPOSICAO | 103674 | CONCRETAGEM DE VIGAS E LAJES, FCK=25 MPA, PARA LAJES PREMOLDADAS COM USO DE BOMBA - LANÇAMENTO, ADENSAMENTO E ACABAMENTO. AF_02/2022 | CRIAÇÃO DE COMPOSIÇÃO COM CUSTO
2022-02-01 | COMPOSICAO | 103675 | CONCRETAGEM DE VIGAS E LAJES, FCK=25 MPA, PARA LAJES MACIÇAS OU NERVURADAS COM USO DE BOMBA - LANÇAMENTO, ADENSAMENTO E ACABAMENTO. AF_02/2022 | CRIAÇÃO DE COMPOSIÇÃO COM CUSTO
2022-02-01 | COMPOSICAO | 103676 | CONCRETAGEM DE VIGAS E LAJES, FCK=25 MPA, PARA LAJES PREMOLDADAS COM JERICAS EM ELEVADOR DE CABO EM EDIFICAÇÃO DE MULTIPAVIMENTOS ATÉ 16 ANDARES - LANÇAMENTO, ADENSAMENTO E ACABAMENTO. AF_02/2022 | CRIAÇÃO DE COMPOSIÇÃO COM CUSTO
2022-02-01 | COMPOSICAO | 103677 | CONCRETAGEM DE VIGAS E LAJES, FCK=25 MPA, PARA LAJES MACIÇAS OU NERVURADAS COM JERICAS EM ELEVADOR DE CABO EM EDIFICAÇÃO DE MULTIPAVIMENTOS ATÉ 16 ANDARES - LANÇAMENTO, ADENSAMENTO E ACABAMENTO. AF_02/2022 | CRIAÇÃO DE COMPOSIÇÃO COM CUSTO
2022-02-01 | COMPOSICAO | 103678 | CONCRETAGEM DE VIGAS E LAJES, FCK=25 MPA, PARA LAJES PREMOLDADAS COM JERICAS EM CREMALHEIRA EM EDIFICAÇÃO DE MULTIPAVIMENTOS ATÉ 16 ANDARES - LANÇAMENTO, ADENSAMENTO E ACABAMENTO. AF_02/2022 | CRIAÇÃO DE COMPOSIÇÃO COM CUSTO
2022-02-01 | COMPOSICAO | 103679 | CONCRETAGEM DE VIGAS E LAJES, FCK=25 MPA, PARA LAJES MACIÇAS OU NERVURADAS COM JERICAS EM CREMALHEIRA EM EDIFICAÇÃO DE MULTIPAVIMENTOS ATÉ 16 ANDARES - LANÇAMENTO, ADENSAMENTO E ACABAMENTO. AF_02/2022 | CRIAÇÃO DE COMPOSIÇÃO COM CUSTO
2022-02-01 | COMPOSICAO | 103680 | CONCRETAGEM DE VIGAS E LAJES, FCK=25 MPA, PARA LAJES PREMOLDADAS COM GRUA DE CAÇAMBA DE 350 L EM EDIFICAÇÃO DE MULTIPAVIMENTOS ATÉ 16 ANDARES - LANÇAMENTO, ADENSAMENTO E ACABAMENTO. AF_02/2022 | CRIAÇÃO DE COMPOSIÇÃO COM CUSTO
2022-02-01 | COMPOSICAO | 103681 | CONCRETAGEM DE VIGAS E LAJES, FCK=25 MPA, PARA LAJES MACIÇAS OU NERVURADAS COM GRUA DE CAÇAMBA DE 500 L EM EDIFICAÇÃO DE MULTIPAVIMENTOS ATÉ 16 ANDARES - LANÇAMENTO, ADENSAMENTO E ACABAMENTO. AF_02/2022 | CRIAÇÃO DE COMPOSIÇÃO COM CUSTO
2022-02-01 | COMPOSICAO | 103682 | CONCRETAGEM DE VIGAS E LAJES, FCK=25 MPA, PARA QUALQUER TIPO DE LAJE COM BALDES EM EDIFICAÇÃO TÉRREA - LANÇAMENTO, ADENSAMENTO E ACABAMENTO. AF_02/2022 | CRIAÇÃO DE COMPOSIÇÃO COM CUSTO
2022-02-01 | COMPOSICAO | 103683 | CONCRETAGEM DE VIGAS E LAJES, FCK=25 MPA, PARA QUALQUER TIPO DE LAJE COM BALDES EM EDIFICAÇÃO DE MULTIPAVIMENTOS ATÉ 04 ANDARES - LANÇAMENTO, ADENSAMENTO E ACABAMENTO. AF_02/2022 | CRIAÇÃO DE COMPOSIÇÃO COM CUSTO
2022-02-01 | COMPOSICAO | 103684 | CONCRETAGEM DE RESERVATÓRIOS, FCK=25 MPA, COM USO DE BOMBA - LANÇAMENTO, ADENSAMENTO E ACABAMENTO. AF_02/2022 | CRIAÇÃO DE COMPOSIÇÃO COM CUSTO
2022-02-01 | COMPOSICAO | 103685 | CONCRETAGEM DE MURETAS, FCK=25 MPA, COM USO DE BOMBA - LANÇAMENTO, ADENSAMENTO E ACABAMENTO. AF_02/2022 | CRIAÇÃO DE COMPOSIÇÃO COM CUSTO
2022-02-01 | COMPOSICAO | 103686 | CONCRETAGEM DE ESCADAS, FCK=25 MPA, COM USO DE BOMBA - LANÇAMENTO, ADENSAMENTO E ACABAMENTO. AF_02/2022 | CRIAÇÃO DE COMPOSIÇÃO COM CUSTO
2022-02-01 | COMPOSICAO | 103687 | CONCRETAGEM DE PILARES, FCK=25 MPA, COM USO DE JERICAS EM ELEVADOR DE CABO - LANÇAMENTO, ADENSAMENTO E ACABAMENTO. AF_02/2022 | CRIAÇÃO DE COMPOSIÇÃO COM CUSTO
2022-02-01 | COMPOSICAO | 103688 | CONCRETAGEM DE PILARES, FCK=25 MPA, COM USO DE JERICAS EM CREMALHEIRA - LANÇAMENTO, ADENSAMENTO E ACABAMENTO. AF_02/2022 | CRIAÇÃO DE COMPOSIÇÃO COM CUSTO
2022-01-01 | INSUMO | 1 | ACETILENO (RECARGA DE GAS ACETILENO PARA CILINDRO DE CONJUNTO OXICORTE GRANDE) NAO INCLUI TROCA/MANUTENCAO DO CILINDRO | ALTERAÇÃO DE DESCRIÇÃO
2022-01-01 | INSUMO | 246 | AUXILIAR DE ENCANADOR OU BOMBEIRO HIDRAULICO (HORISTA) | ALTERAÇÃO DE FAMÍLIA/COEFICIENTE
2022-01-01 | INSUMO | 246 | AUXILIAR DE ENCANADOR OU BOMBEIRO HIDRAULICO (HORISTA) | ALTERAÇÃO DE DESCRIÇÃO
2022-01-01 | INSUMO | 1213 | CARPINTEIRO DE FORMAS OU OFICIAL (HORISTA) | ALTERAÇÃO DE DESCRIÇÃO
2022-01-01 | INSUMO | 1214 | CARPINTEIRO DE ESQUADRIAS (HORISTA) | ALTERAÇÃO DE FAMÍLIA/COEFICIENTE
2022-01-01 | INSUMO | 1214 | CARPINTEIRO DE ESQUADRIAS (HORISTA) | ALTERAÇÃO DE DESCRIÇÃO
2022-01-01 | INSUMO | 2696 | ENCANADOR OU BOMBEIRO HIDRAULICO (HORISTA) | ALTERAÇÃO DE DESCRIÇÃO
2022-01-01 | INSUMO | 2705 | ENERGIA ELETRICA ATE 2000 KWH INDUSTRIAL, SEM DEMANDA | ALTERAÇÃO DE UNIDADE
2022-01-01 | INSUMO | 3309 | GABIAO TIPO CAIXA MALHA HEXAGONAL 8 X 10 CM (ZN/AL), FIO 2,7 MM, H = 0,50 M | ALTERAÇÃO DE FAMÍLIA/COEFICIENTE
2022-01-01 | INSUMO | 3311 | GABIAO SACO MALHA HEXAGONAL 8 X 10 CM (ZN/AL REVESTIDO COM POLIMERO), FIO 2,4 MM, H = 0,65 M | ALTERAÇÃO DE FAMÍLIA/COEFICIENTE
2022-01-01 | INSUMO | 3312 | ARAME DE AMARRACAO PARA GABIAO GALVANIZADO, DIAMETRO 2,2 MM | ALTERAÇÃO DE FAMÍLIA/COEFICIENTE
2022-01-01 | INSUMO | 3313 | ARAME PROTEGIDO COM POLIMERO PARA GABIAO, DIAMETRO 2,2 MM | ALTERAÇÃO DE FAMÍLIA/COEFICIENTE
2022-01-01 | INSUMO | 3314 | GABIAO TIPO CAIXA MALHA HEXAGONAL 8 X 10 CM (ZN/AL REVESTIDO COM POLIMERO), FIO 2,4 MM, H = 0,50 M | ALTERAÇÃO DE FAMÍLIA/COEFICIENTE
2022-01-01 | INSUMO | 4763 | TAQUEADOR OU TAQUEIRO (HORISTA) | ALTERAÇÃO DE FAMÍLIA/COEFICIENTE
2022-01-01 | INSUMO | 4763 | TAQUEADOR OU TAQUEIRO (HORISTA) | ALTERAÇÃO DE DESCRIÇÃO
2022-01-01 | INSUMO | 4783 | PINTOR (HORISTA) | ALTERAÇÃO DE DESCRIÇÃO
2022-01-01 | INSUMO | 4785 | PINTOR PARA TINTA EPOXI (HORISTA) | ALTERAÇÃO DE FAMÍLIA/COEFICIENTE
2022-01-01 | INSUMO | 4785 | PINTOR PARA TINTA EPOXI (HORISTA) | ALTERAÇÃO DE DESCRIÇÃO
2022-01-01 | INSUMO | 5047 | CHAVE FUSIVEL PARA REDES DE DISTRIBUICAO, TENSAO DE 15,0 KV, CORRENTE NOMINAL DO PORTA FUSIVEL DE 100 A, CAPACIDADE DE INTERRUPCAO SIMETRICA DE 7,10 KA, CAPACIDADE DE INTERRUPCAO ASSIMETRICA 10,00 KA | DESATIVAÇÃO
2022-01-01 | INSUMO | 6117 | CARPINTEIRO AUXILIAR (HORISTA) | ALTERAÇÃO DE FAMÍLIA/COEFICIENTE
2022-01-01 | INSUMO | 6117 | CARPINTEIRO AUXILIAR (HORISTA) | ALTERAÇÃO DE DESCRIÇÃO
2022-01-01 | INSUMO | 6240 | TAMPAO FOFO SIMPLES COM BASE / REQUADRO, CLASSE D400 CARGA MAX. 40 T, REDONDO, TAMPA 600 MM (COM INSCRICAO EM RELEVO DO TIPO DE REDE) | ALTERAÇÃO DE DESCRIÇÃO
2022-01-01 | INSUMO | 6243 | TAMPAO FOFO SIMPLES COM BASE / REQUADRO, CLASSE B125 CARGA MAX. 12,5 T, REDONDO, TAMPA 600 MM (COM INSCRICAO EM RELEVO DO TIPO DE REDE) | ALTERAÇÃO DE DESCRIÇÃO
2022-01-01 | INSUMO | 10775 | LOCACAO DE CONTAINER 2,30 X 6,00 M, ALT. 2,50 M, COM 1 SANITARIO, PARA ESCRITORIO, COMPLETO, SEM DIVISORIAS INTERNAS (NAO INCLUI MOBILIZACAO/DESMOBILIZACAO) | ALTERAÇÃO DE DESCRIÇÃO
2022-01-01 | INSUMO | 10776 | LOCACAO DE CONTAINER 2,30 X 6,00 M, ALT. 2,50 M, PARA ESCRITORIO, SEM DIVISORIAS INTERNAS E SEM SANITARIO (NAO INCLUI MOBILIZACAO/DESMOBILIZACAO) | ALTERAÇÃO DE DESCRIÇÃO
2022-01-01 | INSUMO | 10777 | LOCACAO DE CONTAINER 2,30 X 4,30 M, ALT. 2,50 M, PARA SANITARIO, COM 3 BACIAS, 4 CHUVEIROS, 1 LAVATORIO E 1 MICTORIO (NAO INCLUI MOBILIZACAO/DESMOBILIZACAO) | ALTERAÇÃO DE DESCRIÇÃO
2022-01-01 | INSUMO | 10778 | LOCACAO DE CONTAINER 2,30 X 6,00 M, ALT. 2,50 M, PARA SANITARIO, COM 4 BACIAS, 8 CHUVEIROS,1 LAVATORIO E 1 MICTORIO (NAO INCLUI MOBILIZACAO/DESMOBILIZACAO) | ALTERAÇÃO DE DESCRIÇÃO
2022-01-01 | INSUMO | 10779 | LOCACAO DE CONTAINER 2,30 X 4,30 M, ALT. 2,50 M, P/ SANITARIO, C/ 5 BACIAS, 1 LAVATORIO E 4 MICTORIOS (NAO INCLUI MOBILIZACAO/DESMOBILIZACAO) | ALTERAÇÃO DE DESCRIÇÃO
2022-01-01 | INSUMO | 11296 | TAMPAO FOFO SIMPLES COM BASE / REQUADRO, CLASSE D400 CARGA MAX. 40 T, REDONDO, TAMPA 900 MM (COM INSCRICAO EM RELEVO DO TIPO DE REDE) | ALTERAÇÃO DE DESCRIÇÃO
2022-01-01 | INSUMO | 11299 | TAMPAO FOFO SIMPLES COM BASE / REQUADRO, R-2, CLASSE A15 CARGA MAX. 1,5 T, 550 X 1100 MM (COM INSCRICAO EM RELEVO DO TIPO DE REDE) | ALTERAÇÃO DE DESCRIÇÃO
2022-01-01 | INSUMO | 11301 | TAMPAO FOFO ARTICULADO, COM BASE / REQUADRO, CLASSE B125 CARGA MAX 12,5 T, REDONDO, TAMPA 600 MM (COM INSCRICAO EM RELEVO DO TIPO DE REDE) | ALTERAÇÃO DE DESCRIÇÃO
2022-01-01 | INSUMO | 11315 | TAMPAO FOFO SIMPLES COM BASE / REQUADRO, CLASSE A15 CARGA MAX. 1,5 T, 300 X 300 MM (COM INSCRICAO EM RELEVO DO TIPO DE REDE) | ALTERAÇÃO DE DESCRIÇÃO
2022-01-01 | INSUMO | 11316 | TAMPAO FOFO SIMPLES COM BASE / REQUADRO, CLASSE B125 CARGA MAX. 12,5 T, REDONDO, TAMPA 500 MM (COM INSCRICAO EM RELEVO DO TIPO DE REDE) | ALTERAÇÃO DE DESCRIÇÃO
2022-01-01 | INSUMO | 11588 | GABIAO MANTA (COLCHAO) MALHA HEXAGONAL 6 X 8 CM (ZN/AL REVESTIDO COM POLIMERO), FIO 2 MM, DIMENSOES 4,0 X 2,0 X 0,23 M (C X L X A) | ALTERAÇÃO DE FAMÍLIA/COEFICIENTE
2022-01-01 | INSUMO | 11592 | GABIAO TIPO CAIXA, MALHA HEXAGONAL 8 X 10 CM (ZN/AL REVESTIDO COM POLIMERO), FIO 2,4 MM, DIMENSOES 2,0 X 1,0 X 0,5 M (C X L X A) | ALTERAÇÃO DE FAMÍLIA/COEFICIENTE
2022-01-01 | INSUMO | 11593 | GABIAO TIPO CAIXA MALHA HEXAGONAL 8 X 10 CM (ZN/AL REVESTIDO COM POLIMERO), FIO 2,4 MM, DIMENSOES 2,0 X 1,0 X 1,0 M (C X L X A) | ALTERAÇÃO DE FAMÍLIA/COEFICIENTE
2022-01-01 | INSUMO | 11594 | GABIAO SACO MALHA HEXAGONAL 8 X 10 CM (ZN/AL REVESTIDO COM POLIMERO), FIO 2,4 MM, DIMENSOES 3,0 X 0,65 M | ALTERAÇÃO DE FAMÍLIA/COEFICIENTE
2022-01-01 | INSUMO | 11596 | GABIAO TIPO CAIXA, MALHA HEXAGONAL 8 X 10 CM (ZN/AL), FIO 2,7 MM, DIMENSOES 2,0 X 1,0 X 0,5 M (C X L X A) | ALTERAÇÃO DE FAMÍLIA/COEFICIENTE
2022-01-01 | INSUMO | 11597 | GABIAO TIPO CAIXA MALHA HEXAGONAL 8 X 10 CM (ZN/AL), FIO 2,7 MM, DIMENSOES 2,0 X 1,0 X 1,0 M (C X L X A) | ALTERAÇÃO DE FAMÍLIA/COEFICIENTE
2022-01-01 | INSUMO | 11599 | GABIAO SACO MALHA HEXAGONAL 8 X 10 CM (ZN/AL), FIO 2,7 MM, DIMENSOES 4,0 X 0,65 M | ALTERAÇÃO DE FAMÍLIA/COEFICIENTE
2022-01-01 | INSUMO | 12081 | CHAVE BLINDADA TRIPOLAR PARA MOTORES, DO TIPO FACA, COM PORTA FUSIVEL DO TIPO CARTUCHO, CORRENTE NOMINAL DE 30 A, TENSAO NOMINAL DE 250 V | DESATIVAÇÃO
2022-01-01 | INSUMO | 12082 | CHAVE BLINDADA TRIPOLAR PARA MOTORES, DO TIPO FACA, COM PORTA FUSIVEL DO TIPO CARTUCHO, CORRENTE NOMINAL DE 60 A, TENSAO NOMINAL DE 250 V | DESATIVAÇÃO
2022-01-01 | INSUMO | 12083 | CHAVE BLINDADA TRIPOLAR PARA MOTORES, DO TIPO FACA, COM PORTA FUSIVEL DO TIPO CARTUCHO, CORRENTE NOMINAL DE 100 A, TENSAO NOMINAL DE 250 V | DESATIVAÇÃO
2022-01-01 | INSUMO | 12868 | MARCENEIRO (HORISTA) | ALTERAÇÃO DE FAMÍLIA/COEFICIENTE
2022-01-01 | INSUMO | 12868 | MARCENEIRO (HORISTA) | ALTERAÇÃO DE DESCRIÇÃO
2022-01-01 | INSUMO | 12869 | TELHADOR / TELHADISTA (HORISTA) | ALTERAÇÃO DE FAMÍLIA/COEFICIENTE
2022-01-01 | INSUMO | 12869 | TELHADOR / TELHADISTA (HORISTA) | ALTERAÇÃO DE DESCRIÇÃO
2022-01-01 | INSUMO | 12874 | PINTOR DE LETREIROS (HORISTA) | ALTERAÇÃO DE FAMÍLIA/COEFICIENTE
2022-01-01 | INSUMO | 12874 | PINTOR DE LETREIROS (HORISTA) | ALTERAÇÃO DE DESCRIÇÃO
2022-01-01 | INSUMO | 13354 | CHAVE DE PARTIDA DIRETA TRIFASICA, COM CAIXA TERMOPLASTICA, COM FUSIVEL DE 25 A, PARA MOTOR COM POTENCIA DE 7,5 CV E TENSAO DE 380 V | DESATIVAÇÃO
2022-01-01 | INSUMO | 13369 | CHAVE SECCIONADORA-FUSIVEL BLINDADA TRIPOLAR, ABERTURA COM CARGA, PARA FUSIVEL NH00, CORRENTE NOMINAL DE 160 A, TENSAO DE 500 V | DESATIVAÇÃO
2022-01-01 | INSUMO | 13370 | CHAVE SECCIONADORA-FUSIVEL BLINDADA TRIPOLAR, ABERTURA COM CARGA, PARA FUSIVEL NH01, CORRENTE NOMINAL DE 250 A, TENSAO DE 500 V | DESATIVAÇÃO
2022-01-01 | INSUMO | 13374 | BASE UNIPOLAR PARA FUSIVEL NH1, CORRENTE NOMINAL DE 250 A, SEM CAPA | DESATIVAÇÃO
2022-01-01 | INSUMO | 13617 | PICAPE CABINE SIMPLES COM MOTOR 1.6 FLEX, CAMBIO MANUAL, POTENCIA 101/104 CV, 2 PORTAS | ALTERAÇÃO DE FAMÍLIA/COEFICIENTE
2022-01-01 | INSUMO | 14057 | CHAVE DE PARTIDA DIRETA TRIFASICA, COM CAIXA TERMOPLASTICA, COM FUSIVEL DE 35 A, PARA MOTOR COM POTENCIA DE 5 CV E TENSAO DE 220 V | DESATIVAÇÃO
2022-01-01 | INSUMO | 14058 | CHAVE DE PARTIDA DIRETA TRIFASICA, COM CAIXA TERMOPLASTICA, COM FUSIVEL DE 63 A, PARA MOTOR COM POTENCIA DE 10 CV E TENSAO DE 220 V | DESATIVAÇÃO
2022-01-01 | INSUMO | 14112 | TAMPAO FOFO SIMPLES COM BASE / REQUADRO, CLASSE A15 CARGA MAX. 1,5 T, 400 X 600 MM (COM INSCRICAO EM RELEVO DO TIPO DE REDE) | ALTERAÇÃO DE DESCRIÇÃO
2022-01-01 | INSUMO | 14250 | ENERGIA ELETRICA COMERCIAL, BAIXA TENSAO, RELATIVA AO CONSUMO DE ATE 100 KWH, INCLUINDO ICMS, PIS/PASEP E COFINS | ALTERAÇÃO DE UNIDADE
2022-01-01 | INSUMO | 21071 | TAMPAO FOFO SIMPLES COM BASE / REQUADRO, CLASSE A15 CARGA MAX. 1,5 T, 400 X 400 MM (COM INSCRICAO EM RELEVO DO TIPO DE REDE) | ALTERAÇÃO DE DESCRIÇÃO
2022-01-01 | INSUMO | 21090 | TAMPAO FOFO ARTICULADO, COM BASE / REQUADRO, CLASSE D400 CARGA MAX 40 T, REDONDO, TAMPA 600 MM (COM INSCRICAO EM RELEVO DO TIPO DE REDE) | ALTERAÇÃO DE DESCRIÇÃO
2022-01-01 | INSUMO | 34383 | GABIAO MANTA (COLCHAO) MALHA HEXAGONAL 6 X 8 CM (ZN/AL REVESTIDO COM POLIMERO), FIO 2 MM, DIMENSOES 4,0 X 2,0 X 0,3 M (C X L X A) | ALTERAÇÃO DE FAMÍLIA/COEFICIENTE
2022-01-01 | INSUMO | 34466 | AJUDANTE DE PINTOR (HORISTA) | ALTERAÇÃO DE FAMÍLIA/COEFICIENTE
2022-01-01 | INSUMO | 34466 | AJUDANTE DE PINTOR (HORISTA) | ALTERAÇÃO DE DESCRIÇÃO
2022-01-01 | INSUMO | 34612 | GABIAO TIPO CAIXA PARA SOLO REFORCADO, MALHA HEXAGONAL DE DUPLA TORCAO 8 X 10 CM (ZN/AL REVESTIDO COM POLIMERO), FIO 2,7 MM, DIMENSOES 2,0 X 1,0 X 0,5 M, COM CAUDA DE 3,0 M | ALTERAÇÃO DE FAMÍLIA/COEFICIENTE
2022-01-01 | INSUMO | 34630 | TELA EM MALHA HEXAGONAL DE DUPLA TORCAO 8 X 10 CM (ZN/AL REVESTIDO COM POLIMERO), FIO 2,7 MM, COM GEOMANTA OU BIOMANTA, DIMENSOES 4,0 X 2,0 X 0,6 M, COM INCLINACAO DE 70 GRAUS, PARA SOLO REFORCADO | ALTERAÇÃO DE FAMÍLIA/COEFICIENTE
2022-01-01 | INSUMO | 34633 | GABIAO TIPO CAIXA PARA SOLO REFORCADO, MALHA HEXAGONAL DE DUPLA TORCAO 8 X 10 CM (ZN/AL REVESTIDO COM POLIMERO), FIO 2,7 MM, DIMENSOES 2,0 X 1,0 X 1,0 M, COM CAUDA DE 4,0 M | ALTERAÇÃO DE FAMÍLIA/COEFICIENTE
2022-01-01 | INSUMO | 34635 | GABIAO TIPO CAIXA PARA SOLO REFORCADO, MALHA HEXAGONAL DE DUPLA TORCAO 8 X 10 CM (ZN/AL REVESTIDO COM POLIMERO), FIO 2,7 MM, DIMENSOES 2,0 X 1,0 X 1,0 M, COM CAUDA DE 3,0 M | ALTERAÇÃO DE FAMÍLIA/COEFICIENTE
2022-01-01 | INSUMO | 34800 | GABIAO TIPO CAIXA, MALHA HEXAGONAL 8 X 10 CM (ZN/AL REVESTIDO COM POLIMERO), FIO DE 2,4 MM, DIMENSOES 2,0 X 1,0 X 1,0 M (C X L X A) | ALTERAÇÃO DE FAMÍLIA/COEFICIENTE
2022-01-01 | INSUMO | 34802 | GABIAO MANTA (COLCHAO) MALHA HEXAGONAL 6 X 8 CM (ZN/AL REVESTIDO COM POLIMERO), DIMENSOES 4,0 X 2,0 X 0,17 M (C X L X A) FIO 2 MM | ALTERAÇÃO DE FAMÍLIA/COEFICIENTE
2022-01-01 | INSUMO | 34804 | GEOGRELHA TECIDA COM FILAMENTOS DE POLIESTER + PVC, RESISTENCIA LONGITUDINAL: 90 KN/M, RESISTENCIA TRANSVERSAL: 30 KN/M, ALONGAMENTO = 12 POR CENTO | ALTERAÇÃO DE FAMÍLIA/COEFICIENTE
2022-01-01 | INSUMO | 37712 | TELA ARAME GALVANIZADO REVESTIDO COM POLIMERO, MALHA HEXAGONAL DUPLA TORCAO, 8 X 10 CM (ZN/AL REVESTIDO COM POLIMERO), FIO *2,4* MM | ALTERAÇÃO DE FAMÍLIA/COEFICIENTE
2022-01-01 | INSUMO | 37748 | CAMINHAO TOCO, PESO BRUTO TOTAL 14300 KG, CARGA UTIL MAXIMA 9710 KG, DISTANCIA ENTRE EIXOS 3,56 M, POTENCIA 185 CV (INCLUI CABINE E CHASSI, NAO INCLUI CARROCERIA) | DESATIVAÇÃO
2022-01-01 | INSUMO | 37753 | CAMINHAO TOCO, PESO BRUTO TOTAL 9600 KG, CARGA UTIL MAXIMA 6200 KG, DISTANCIA ENTRE EIXOS 3,10 M, POTENCIA 156 CV (INCLUI CABINE E CHASSI, NAO INCLUI CARROCERIA) | DESATIVAÇÃO
2022-01-01 | INSUMO | 40436 | GABIAO TIPO CAIXA, MALHA HEXAGONAL 8 X 10 CM (ZN/AL), FIO DE 2,7 MM, DIMENSOES 5,0 X 1,0 X 1,0 M (C X L X A) | ALTERAÇÃO DE FAMÍLIA/COEFICIENTE
2022-01-01 | INSUMO | 40438 | GABIAO TIPO CAIXA, MALHA HEXAGONAL 8 X 10 CM (ZN/AL), FIO DE 2,7 MM, DIMENSOES 2,0 X 1,0 X 1,0 M (C X L X A) | ALTERAÇÃO DE FAMÍLIA/COEFICIENTE
2022-01-01 | INSUMO | 40440 | GABIAO TIPO CAIXA PARA SOLO REFORCADO, MALHA HEXAGONAL 8 X 10 CM (ZN/AL REVESTIDO COM POLIMERO), FIO 2,7 MM, DIMENSOES 2,0 X 1,0 X 0,5 M, COM CAUDA DE 4,0 M | ALTERAÇÃO DE FAMÍLIA/COEFICIENTE
2022-01-01 | INSUMO | 40441 | GABIAO TIPO CAIXA PARA SOLO REFORCADO, MALHA HEXAGONAL 8 X 10 CM (ZN/AL REVESTIDO COM POLIMERO), FIO 2,7 MM, DIMENSOES 2,0 X 1,0 X 1,0 M, COM CAUDA DE 4,0 M | ALTERAÇÃO DE FAMÍLIA/COEFICIENTE
2022-01-01 | INSUMO | 40449 | GABIAO TIPO CAIXA TRAPEZOIDAL, MALHA HEXAGONAL 10 X 12 CM (ZN/AL REVESTIDO COM POLIMERO) FIO 2,7 MM, FACE COM 65 GRAUS, COM GEOSSINTETICO, DIMENSOES 2,0 X 1,5 X 1,0 M (C X L X A) | ALTERAÇÃO DE FAMÍLIA/COEFICIENTE
2022-01-01 | INSUMO | 40451 | GABIAO MANTA (COLCHAO) MALHA HEXAGONAL 6 X 8 CM (ZN/AL REVESTIDO COM POLIMERO), FIO 2,0 MM, DIMENSOES 5,0 X 2,0 X 0,17 M (C X L X A) | ALTERAÇÃO DE FAMÍLIA/COEFICIENTE
2022-01-01 | INSUMO | 40452 | GABIAO MANTA (COLCHAO) MALHA HEXAGONAL 6 X 8 CM (ZN/AL REVESTIDO COM POLIMERO), FIO 2,0 MM, DIMENSOES 5,0 X 2,0 X 0,30 M (C X L X A) | ALTERAÇÃO DE FAMÍLIA/COEFICIENTE
2022-01-01 | INSUMO | 40453 | GABIAO MANTA (COLCHAO) MALHA HEXAGONAL 6 X 8 CM (ZN/AL REVESTIDO COM POLIMERO), FIO 2,0 MM, DIMENSOES 5,0 X 2,0 X 0,23 M (C X L X A) | ALTERAÇÃO DE FAMÍLIA/COEFICIENTE
2022-01-01 | INSUMO | 40913 | CARPINTEIRO AUXILIAR (MENSALISTA) | ALTERAÇÃO DE FAMÍLIA/COEFICIENTE
2022-01-01 | INSUMO | 40915 | CARPINTEIRO DE ESQUADRIAS (MENSALISTA) | ALTERAÇÃO DE FAMÍLIA/COEFICIENTE
2022-01-01 | INSUMO | 40916 | MARCENEIRO (MENSALISTA) | ALTERAÇÃO DE FAMÍLIA/COEFICIENTE
2022-01-01 | INSUMO | 40927 | AUXILIAR DE ENCANADOR OU BOMBEIRO HIDRAULICO (MENSALISTA) | ALTERAÇÃO DE FAMÍLIA/COEFICIENTE
2022-01-01 | INSUMO | 41070 | TAQUEADOR OU TAQUEIRO (MENSALISTA) | ALTERAÇÃO DE FAMÍLIA/COEFICIENTE
2022-01-01 | INSUMO | 41081 | PINTOR PARA TINTA EPOXI (MENSALISTA) | ALTERAÇÃO DE FAMÍLIA/COEFICIENTE
2022-01-01 | INSUMO | 41082 | PINTOR DE LETREIROS (MENSALISTA) | ALTERAÇÃO DE FAMÍLIA/COEFICIENTE
2022-01-01 | INSUMO | 41083 | AJUDANTE DE PINTOR (MENSALISTA) | ALTERAÇÃO DE FAMÍLIA/COEFICIENTE
2022-01-01 | INSUMO | 41097 | TELHADOR / TELHADISTA (MENSALISTA) | ALTERAÇÃO DE FAMÍLIA/COEFICIENTE
2022-01-01 | INSUMO | 44781 | PLACA DE ADVERTENCIA DE SINALIZACAO VERTICAL, EM CHAPA DE ACO COM ESPESSURA DE 1,25MM, PELICULA RETRORREFLETIVA PRISMATICO, TIPO I PRODUZIDA COM MICROPRISMAS NÃO METALIZADOS , SEM ELEMENTOS DE FIXACAO | CRIAÇÃO DE INSUMO SEM PREÇO
2022-01-01 | INSUMO | 44782 | PLACA DE ADVERTENCIA DE SINALIZACAO VERTICAL, EM CHAPA DE ALUMINIO COM ESPESSURA DE 1,5MM, PELICULA RETRORREFLETIVA PRISMATICO, TIPO I PRODUZIDA COM MICROPRISMAS NÃO METALIZADOS, SEM ELEMENTOS DE FIXACAO | CRIAÇÃO DE INSUMO SEM PREÇO
2022-01-01 | COMPOSICAO | 98635 | CONTENÇÃO EM PAREDE DIAFRAGMA COM 30 CM DE ESPESSURA E PROFUNDIDADE MENOR OU IGUAL A 10 M. AF_06/2018 | CRIAÇÃO DE COMPOSIÇÃO SEM CUSTO
2022-01-01 | COMPOSICAO | 98636 | CONTENÇÃO EM PAREDE DIAFRAGMA COM 30 CM DE ESPESSURA E PROFUNDIDADE MAIOR QUE 10 M E MENOR OU IGUAL A 15 M. AF_06/2018 | CRIAÇÃO DE COMPOSIÇÃO SEM CUSTO
2022-01-01 | COMPOSICAO | 98637 | CONTENÇÃO EM PAREDE DIAFRAGMA COM 30 CM DE ESPESSURA E PROFUNDIDADE MAIOR QUE 15 M E MENOR OU IGUAL A 20 M. AF_06/2018 | CRIAÇÃO DE COMPOSIÇÃO SEM CUSTO
2022-01-01 | COMPOSICAO | 98638 | CONTENÇÃO EM PAREDE DIAFRAGMA COM 30 CM DE ESPESSURA E PROFUNDIDADE MAIOR QUE 20 M E MENOR OU IGUAL A 25 M. AF_06/2018 | CRIAÇÃO DE COMPOSIÇÃO SEM CUSTO
2022-01-01 | COMPOSICAO | 98639 | CONTENÇÃO EM PAREDE DIAFRAGMA COM 40 CM DE ESPESSURA E PROFUNDIDADE MENOR OU IGUAL A 10 M. AF_06/2018 | CRIAÇÃO DE COMPOSIÇÃO SEM CUSTO
2022-01-01 | COMPOSICAO | 98640 | CONTENÇÃO EM PAREDE DIAFRAGMA COM 40 CM DE ESPESSURA E PROFUNDIDADE MAIOR QUE 10 M E MENOR OU IGUAL A 15 M. AF_06/2018 | CRIAÇÃO DE COMPOSIÇÃO SEM CUSTO
2022-01-01 | COMPOSICAO | 98641 | CONTENÇÃO EM PAREDE DIAFRAGMA COM 40 CM DE ESPESSURA E PROFUNDIDADE MAIOR QUE 15 M E MENOR OU IGUAL A 20 M. AF_06/2018 | CRIAÇÃO DE COMPOSIÇÃO SEM CUSTO
2022-01-01 | COMPOSICAO | 98642 | CONTENÇÃO EM PAREDE DIAFRAGMA COM 40 CM DE ESPESSURA E PROFUNDIDADE MAIOR QUE 20 M E MENOR OU IGUAL A 25 M. AF_06/2018 | CRIAÇÃO DE COMPOSIÇÃO SEM CUSTO
2022-01-01 | COMPOSICAO | 98643 | CONTENÇÃO EM PAREDE DIAFRAGMA COM 50 CM DE ESPESSURA E PROFUNDIDADE MENOR OU IGUAL A 10 M. AF_06/2018 | CRIAÇÃO DE COMPOSIÇÃO SEM CUSTO
2022-01-01 | COMPOSICAO | 98644 | CONTENÇÃO EM PAREDE DIAFRAGMA COM 50 CM DE ESPESSURA E PROFUNDIDADE MAIOR QUE 10 M E MENOR OU IGUAL A 15 M. AF_06/2018 | CRIAÇÃO DE COMPOSIÇÃO SEM CUSTO
2022-01-01 | COMPOSICAO | 98645 | CONTENÇÃO EM PAREDE DIAFRAGMA COM 50 CM DE ESPESSURA E PROFUNDIDADE MAIOR QUE 15 M E MENOR OU IGUAL A 20 M. AF_06/2018 | CRIAÇÃO DE COMPOSIÇÃO SEM CUSTO
2022-01-01 | COMPOSICAO | 98646 | CONTENÇÃO EM PAREDE DIAFRAGMA COM 50 CM DE ESPESSURA E PROFUNDIDADE MAIOR QUE 20 M E MENOR OU IGUAL A 25 M. AF_06/2018 | CRIAÇÃO DE COMPOSIÇÃO SEM CUSTO
2022-01-01 | COMPOSICAO | 98647 | CONTENÇÃO EM PAREDE DIAFRAGMA COM 60 CM DE ESPESSURA E PROFUNDIDADE MENOR OU IGUAL A 10 M. AF_06/2018 | CRIAÇÃO DE COMPOSIÇÃO SEM CUSTO
2022-01-01 | COMPOSICAO | 98648 | CONTENÇÃO EM PAREDE DIAFRAGMA COM 60 CM DE ESPESSURA E PROFUNDIDADE MAIOR QUE 10 M E MENOR OU IGUAL A 15 M. AF_06/2018 | CRIAÇÃO DE COMPOSIÇÃO SEM CUSTO
2022-01-01 | COMPOSICAO | 98649 | CONTENÇÃO EM PAREDE DIAFRAGMA COM 60 CM DE ESPESSURA E PROFUNDIDADE MAIOR QUE 15 M E MENOR OU IGUAL A 20 M AF_06/2018 | CRIAÇÃO DE COMPOSIÇÃO SEM CUSTO
2022-01-01 | COMPOSICAO | 98650 | CONTENÇÃO EM PAREDE DIAFRAGMA COM 60 CM DE ESPESSURA E PROFUNDIDADE MAIOR QUE 20 M E MENOR OU IGUAL A 25 M. AF_06/2018 | CRIAÇÃO DE COMPOSIÇÃO SEM CUSTO
2022-01-01 | COMPOSICAO | 98651 | CONTENÇÃO EM PAREDE DIAFRAGMA COM 80 CM DE ESPESSURA E PROFUNDIDADE MENOR OU IGUAL A 10 M. AF_06/2018 | CRIAÇÃO DE COMPOSIÇÃO SEM CUSTO
2022-01-01 | COMPOSICAO | 98652 | CONTENÇÃO EM PAREDE DIAFRAGMA COM 80 CM DE ESPESSURA E PROFUNDIDADE MAIOR QUE 10 M E MENOR OU IGUAL A 15 M. AF_06/2018 | CRIAÇÃO DE COMPOSIÇÃO SEM CUSTO
2022-01-01 | COMPOSICAO | 98653 | CONTENÇÃO EM PAREDE DIAFRAGMA COM 80 CM DE ESPESSURA E PROFUNDIDADE MAIOR QUE 15 M E MENOR OU IGUAL A 20 M. AF_06/2018 | CRIAÇÃO DE COMPOSIÇÃO SEM CUSTO
2022-01-01 | COMPOSICAO | 98654 | CONTENÇÃO EM PAREDE DIAFRAGMA COM 80 CM DE ESPESSURA E PROFUNDIDADE MAIOR QUE 20 M E MENOR OU IGUAL A 25 M. AF_06/2018 | CRIAÇÃO DE COMPOSIÇÃO SEM CUSTO
2022-01-01 | COMPOSICAO | 101182 | ESTACA CIRCULAR ESCAVADA COM FLUIDO ESTABILIZANTE (ESTACÃO), DIÂMETRO DE 80CM (EXCLUSIVE MOBILIZAÇÃO E DESMOBILIZAÇÃO). AF_05/2020 | CRIAÇÃO DE COMPOSIÇÃO SEM CUSTO
2022-01-01 | COMPOSICAO | 101183 | ESTACA CIRCULAR ESCAVADA COM FLUIDO ESTABILIZANTE (ESTACÃO), DIÂMETRO DE 110CM (EXCLUSIVE MOBILIZAÇÃO E DESMOBILIZAÇÃO). AF_05/2020 | CRIAÇÃO DE COMPOSIÇÃO SEM CUSTO
2022-01-01 | COMPOSICAO | 101184 | ESTACA CIRCULAR ESCAVADA COM FLUIDO ESTABILIZANTE (ESTACÃO), DIÂMETRO DE 140CM (EXCLUSIVE MOBILIZAÇÃO E DESMOBILIZAÇÃO). AF_05/2020 | CRIAÇÃO DE COMPOSIÇÃO SEM CUSTO
2022-01-01 | COMPOSICAO | 101185 | ESTACA RETANGULAR ESCAVADA COM FLUIDO ESTABILIZANTE (BARRETE), 40 X 250CM (EXCLUSIVE MOBILIZAÇÃO E DESMOBILIZAÇÃO). AF_05/2020 | CRIAÇÃO DE COMPOSIÇÃO SEM CUSTO
2022-01-01 | COMPOSICAO | 101186 | ESTACA RETANGULAR ESCAVADA COM FLUIDO ESTABILIZANTE (BARRETE), 60 X 250CM (EXCLUSIVE MOBILIZAÇÃO E DESMOBILIZAÇÃO). AF_05/2020 | CRIAÇÃO DE COMPOSIÇÃO SEM CUSTO
2022-01-01 | COMPOSICAO | 101187 | ESTACA RETANGULAR ESCAVADA COM FLUIDO ESTABILIZANTE (BARRETE), 80 X 250CM (EXCLUSIVE MOBILIZAÇÃO E DESMOBILIZAÇÃO). AF_05/2020 | CRIAÇÃO DE COMPOSIÇÃO SEM CUSTO
2022-01-01 | COMPOSICAO | 103587 | PERFURAÇÃO HORIZONTAL DIRECIONAL E INSTALAÇÃO DE TUBULAÇÃO PEAD 20 MM, EM SOLO MOLE. AF_01/2022 | CRIAÇÃO DE COMPOSIÇÃO SEM CUSTO
2022-01-01 | COMPOSICAO | 103588 | PERFURAÇÃO HORIZONTAL DIRECIONAL E INSTALAÇÃO DE TUBULAÇÃO PEAD 32 MM, EM SOLO MOLE. AF_01/2022 | CRIAÇÃO DE COMPOSIÇÃO SEM CUSTO
2022-01-01 | COMPOSICAO | 103589 | PERFURAÇÃO HORIZONTAL DIRECIONAL E INSTALAÇÃO DE TUBULAÇÃO PEAD 50 MM, EM SOLO MOLE. AF_01/2022 | CRIAÇÃO DE COMPOSIÇÃO SEM CUSTO
2022-01-01 | COMPOSICAO | 103590 | PERFURAÇÃO HORIZONTAL DIRECIONAL E INSTALAÇÃO DE TUBULAÇÃO PEAD 63 MM, EM SOLO MOLE. AF_01/2022 | CRIAÇÃO DE COMPOSIÇÃO SEM CUSTO
2022-01-01 | COMPOSICAO | 103591 | PERFURAÇÃO HORIZONTAL DIRECIONAL E INSTALAÇÃO DE TUBULAÇÃO PEAD 75 MM, EM SOLO MOLE. AF_01/2022 | CRIAÇÃO DE COMPOSIÇÃO SEM CUSTO
2022-01-01 | COMPOSICAO | 103592 | PERFURAÇÃO HORIZONTAL DIRECIONAL E INSTALAÇÃO DE TUBULAÇÃO PEAD 90 MM, EM SOLO MOLE. AF_01/2022 | CRIAÇÃO DE COMPOSIÇÃO SEM CUSTO
2022-01-01 | COMPOSICAO | 103593 | PERFURAÇÃO HORIZONTAL DIRECIONAL E INSTALAÇÃO DE TUBULAÇÃO PEAD 110 MM, EM SOLO MOLE. AF_01/2022 | CRIAÇÃO DE COMPOSIÇÃO SEM CUSTO
2022-01-01 | COMPOSICAO | 103594 | PERFURAÇÃO HORIZONTAL DIRECIONAL E INSTALAÇÃO DE TUBULAÇÃO PEAD 160 MM, EM SOLO MOLE. AF_01/2022 | CRIAÇÃO DE COMPOSIÇÃO SEM CUSTO
2022-01-01 | COMPOSICAO | 103595 | PERFURAÇÃO HORIZONTAL DIRECIONAL E INSTALAÇÃO DE TUBULAÇÃO PEAD 180 MM, EM SOLO MOLE. AF_01/2022 | CRIAÇÃO DE COMPOSIÇÃO SEM CUSTO
2022-01-01 | COMPOSICAO | 103596 | PERFURAÇÃO HORIZONTAL DIRECIONAL E INSTALAÇÃO DE TUBULAÇÃO PEAD 200 MM, EM SOLO MOLE. AF_01/2022 | CRIAÇÃO DE COMPOSIÇÃO SEM CUSTO
2022-01-01 | COMPOSICAO | 103597 | PERFURAÇÃO HORIZONTAL DIRECIONAL E INSTALAÇÃO DE TUBULAÇÃO PEAD 225 MM, EM SOLO MOLE. AF_01/2022 | CRIAÇÃO DE COMPOSIÇÃO SEM CUSTO
2022-01-01 | COMPOSICAO | 103598 | PERFURAÇÃO HORIZONTAL DIRECIONAL E INSTALAÇÃO DE TUBULAÇÃO PEAD 250 MM, EM SOLO MOLE. AF_01/2022 | CRIAÇÃO DE COMPOSIÇÃO SEM CUSTO
2022-01-01 | COMPOSICAO | 103599 | PERFURAÇÃO HORIZONTAL DIRECIONAL E INSTALAÇÃO DE TUBULAÇÃO PEAD 280 MM, EM SOLO MOLE. AF_01/2022 | CRIAÇÃO DE COMPOSIÇÃO SEM CUSTO
2022-01-01 | COMPOSICAO | 103600 | PERFURAÇÃO HORIZONTAL DIRECIONAL E INSTALAÇÃO DE TUBULAÇÃO PEAD 315 MM, EM SOLO MOLE. AF_01/2022 | CRIAÇÃO DE COMPOSIÇÃO SEM CUSTO
2022-01-01 | COMPOSICAO | 103601 | PERFURAÇÃO HORIZONTAL DIRECIONAL E INSTALAÇÃO DE TUBULAÇÃO PEAD 355 MM, EM SOLO MOLE. AF_01/2022 | CRIAÇÃO DE COMPOSIÇÃO SEM CUSTO
2022-01-01 | COMPOSICAO | 103602 | PERFURAÇÃO HORIZONTAL DIRECIONAL E INSTALAÇÃO DE TUBULAÇÃO PEAD 400 MM, EM SOLO MOLE. AF_01/2022 | CRIAÇÃO DE COMPOSIÇÃO SEM CUSTO
2022-01-01 | COMPOSICAO | 103603 | PERFURAÇÃO HORIZONTAL DIRECIONAL E INSTALAÇÃO DE TUBULAÇÃO PEAD 450 MM, EM SOLO MOLE. AF_01/2022 | CRIAÇÃO DE COMPOSIÇÃO SEM CUSTO
2022-01-01 | COMPOSICAO | 103604 | PERFURAÇÃO HORIZONTAL DIRECIONAL E INSTALAÇÃO DE TUBULAÇÃO PEAD 500 MM, EM SOLO MOLE. AF_01/2022 | CRIAÇÃO DE COMPOSIÇÃO SEM CUSTO
2022-01-01 | COMPOSICAO | 103605 | PERFURAÇÃO HORIZONTAL DIRECIONAL E INSTALAÇÃO DE TUBULAÇÃO PEAD 560 MM, EM SOLO MOLE. AF_01/2022 | CRIAÇÃO DE COMPOSIÇÃO SEM CUSTO
2022-01-01 | COMPOSICAO | 103606 | PERFURAÇÃO HORIZONTAL DIRECIONAL E INSTALAÇÃO DE TUBULAÇÃO PEAD 630 MM, EM SOLO MOLE. AF_01/2022 | CRIAÇÃO DE COMPOSIÇÃO SEM CUSTO
2022-01-01 | COMPOSICAO | 103607 | PERFURAÇÃO HORIZONTAL DIRECIONAL E INSTALAÇÃO DE TUBULAÇÃO PEAD 710 MM, EM SOLO MOLE. AF_01/2022 | CRIAÇÃO DE COMPOSIÇÃO SEM CUSTO
2022-01-01 | COMPOSICAO | 103608 | PERFURAÇÃO HORIZONTAL DIRECIONAL E INSTALAÇÃO DE TUBULAÇÃO PEAD 800 MM, EM SOLO MOLE. AF_01/2022 | CRIAÇÃO DE COMPOSIÇÃO SEM CUSTO
2022-01-01 | COMPOSICAO | 103609 | PERFURAÇÃO HORIZONTAL DIRECIONAL E INSTALAÇÃO DE TUBULAÇÃO PEAD 20 MM, EM SOLO DE 1ª CATEGORIA. AF_01/2022 | CRIAÇÃO DE COMPOSIÇÃO SEM CUSTO
2022-01-01 | COMPOSICAO | 103610 | PERFURAÇÃO HORIZONTAL DIRECIONAL E INSTALAÇÃO DE TUBULAÇÃO PEAD 32 MM, EM SOLO DE 1ª CATEGORIA. AF_01/2022 | CRIAÇÃO DE COMPOSIÇÃO SEM CUSTO
2022-01-01 | COMPOSICAO | 103611 | PERFURAÇÃO HORIZONTAL DIRECIONAL E INSTALAÇÃO DE TUBULAÇÃO PEAD 50 MM, EM SOLO DE 1ª CATEGORIA. AF_01/2022 | CRIAÇÃO DE COMPOSIÇÃO SEM CUSTO
2022-01-01 | COMPOSICAO | 103612 | PERFURAÇÃO HORIZONTAL DIRECIONAL E INSTALAÇÃO DE TUBULAÇÃO PEAD 63 MM, EM SOLO DE 1ª CATEGORIA. AF_01/2022 | CRIAÇÃO DE COMPOSIÇÃO SEM CUSTO
2022-01-01 | COMPOSICAO | 103613 | PERFURAÇÃO HORIZONTAL DIRECIONAL E INSTALAÇÃO DE TUBULAÇÃO PEAD 75 MM, EM SOLO DE 1ª CATEGORIA. AF_01/2022 | CRIAÇÃO DE COMPOSIÇÃO SEM CUSTO
2022-01-01 | COMPOSICAO | 103614 | PERFURAÇÃO HORIZONTAL DIRECIONAL E INSTALAÇÃO DE TUBULAÇÃO PEAD 90 MM, EM SOLO DE 1ª CATEGORIA. AF_01/2022 | CRIAÇÃO DE COMPOSIÇÃO SEM CUSTO
2022-01-01 | COMPOSICAO | 103615 | PERFURAÇÃO HORIZONTAL DIRECIONAL E INSTALAÇÃO DE TUBULAÇÃO PEAD 110 MM, EM SOLO DE 1ª CATEGORIA. AF_01/2022 | CRIAÇÃO DE COMPOSIÇÃO SEM CUSTO
2022-01-01 | COMPOSICAO | 103616 | PERFURAÇÃO HORIZONTAL DIRECIONAL E INSTALAÇÃO DE TUBULAÇÃO PEAD 160 MM, EM SOLO DE 1ª CATEGORIA. AF_01/2022 | CRIAÇÃO DE COMPOSIÇÃO SEM CUSTO
2022-01-01 | COMPOSICAO | 103617 | PERFURAÇÃO HORIZONTAL DIRECIONAL E INSTALAÇÃO DE TUBULAÇÃO PEAD 180 MM, EM SOLO DE 1ª CATEGORIA. AF_01/2022 | CRIAÇÃO DE COMPOSIÇÃO SEM CUSTO
2022-01-01 | COMPOSICAO | 103618 | PERFURAÇÃO HORIZONTAL DIRECIONAL E INSTALAÇÃO DE TUBULAÇÃO PEAD 200 MM, EM SOLO DE 1ª CATEGORIA. AF_01/2022 | CRIAÇÃO DE COMPOSIÇÃO SEM CUSTO
2022-01-01 | COMPOSICAO | 103619 | PERFURAÇÃO HORIZONTAL DIRECIONAL E INSTALAÇÃO DE TUBULAÇÃO PEAD 225 MM, EM SOLO DE 1ª CATEGORIA. AF_01/2022 | CRIAÇÃO DE COMPOSIÇÃO SEM CUSTO
2022-01-01 | COMPOSICAO | 103620 | PERFURAÇÃO HORIZONTAL DIRECIONAL E INSTALAÇÃO DE TUBULAÇÃO PEAD 250 MM, EM SOLO DE 1ª CATEGORIA. AF_01/2022 | CRIAÇÃO DE COMPOSIÇÃO SEM CUSTO
2022-01-01 | COMPOSICAO | 103621 | PERFURAÇÃO HORIZONTAL DIRECIONAL E INSTALAÇÃO DE TUBULAÇÃO PEAD 280 MM, EM SOLO DE 1ª CATEGORIA. AF_01/2022 | CRIAÇÃO DE COMPOSIÇÃO SEM CUSTO
2022-01-01 | COMPOSICAO | 103622 | PERFURAÇÃO HORIZONTAL DIRECIONAL E INSTALAÇÃO DE TUBULAÇÃO PEAD 315 MM, EM SOLO DE 1ª CATEGORIA. AF_01/2022 | CRIAÇÃO DE COMPOSIÇÃO SEM CUSTO
2022-01-01 | COMPOSICAO | 103623 | PERFURAÇÃO HORIZONTAL DIRECIONAL E INSTALAÇÃO DE TUBULAÇÃO PEAD 355 MM, EM SOLO DE 1ª CATEGORIA. AF_01/2022 | CRIAÇÃO DE COMPOSIÇÃO SEM CUSTO
2022-01-01 | COMPOSICAO | 103624 | PERFURAÇÃO HORIZONTAL DIRECIONAL E INSTALAÇÃO DE TUBULAÇÃO PEAD 400 MM, EM SOLO DE 1ª CATEGORIA. AF_01/2022 | CRIAÇÃO DE COMPOSIÇÃO SEM CUSTO
2022-01-01 | COMPOSICAO | 103625 | PERFURAÇÃO HORIZONTAL DIRECIONAL E INSTALAÇÃO DE TUBULAÇÃO PEAD 450 MM, EM SOLO DE 1ª CATEGORIA. AF_01/2022 | CRIAÇÃO DE COMPOSIÇÃO SEM CUSTO
2022-01-01 | COMPOSICAO | 103626 | PERFURAÇÃO HORIZONTAL DIRECIONAL E INSTALAÇÃO DE TUBULAÇÃO PEAD 500 MM, EM SOLO DE 1ª CATEGORIA. AF_01/2022 | CRIAÇÃO DE COMPOSIÇÃO SEM CUSTO
2022-01-01 | COMPOSICAO | 103627 | PERFURAÇÃO HORIZONTAL DIRECIONAL E INSTALAÇÃO DE TUBULAÇÃO PEAD 560 MM, EM SOLO DE 1ª CATEGORIA. AF_01/2022 | CRIAÇÃO DE COMPOSIÇÃO SEM CUSTO
2022-01-01 | COMPOSICAO | 103628 | PERFURAÇÃO HORIZONTAL DIRECIONAL E INSTALAÇÃO DE TUBULAÇÃO PEAD 630 MM, EM SOLO DE 1ª CATEGORIA. AF_01/2022 | CRIAÇÃO DE COMPOSIÇÃO SEM CUSTO
2022-01-01 | COMPOSICAO | 103629 | PERFURAÇÃO HORIZONTAL DIRECIONAL E INSTALAÇÃO DE TUBULAÇÃO PEAD 710 MM, EM SOLO DE 1ª CATEGORIA. AF_01/2022 | CRIAÇÃO DE COMPOSIÇÃO SEM CUSTO
2022-01-01 | COMPOSICAO | 103630 | PERFURAÇÃO HORIZONTAL DIRECIONAL E INSTALAÇÃO DE TUBULAÇÃO PEAD 800 MM, EM SOLO DE 1ª CATEGORIA. AF_01/2022 | CRIAÇÃO DE COMPOSIÇÃO SEM CUSTO
2022-01-01 | COMPOSICAO | 103631 | PERFURAÇÃO HORIZONTAL DIRECIONAL E INSTALAÇÃO DE TUBULAÇÃO PEAD 20 MM, EM SOLO DE 2ª CATEGORIA. AF_01/2022 | CRIAÇÃO DE COMPOSIÇÃO SEM CUSTO
2022-01-01 | COMPOSICAO | 103632 | PERFURAÇÃO HORIZONTAL DIRECIONAL E INSTALAÇÃO DE TUBULAÇÃO PEAD 32 MM, EM SOLO DE 2ª CATEGORIA. AF_01/2022 | CRIAÇÃO DE COMPOSIÇÃO SEM CUSTO
2022-01-01 | COMPOSICAO | 103633 | PERFURAÇÃO HORIZONTAL DIRECIONAL E INSTALAÇÃO DE TUBULAÇÃO PEAD 50 MM, EM SOLO DE 2ª CATEGORIA. AF_01/2022 | CRIAÇÃO DE COMPOSIÇÃO SEM CUSTO
2022-01-01 | COMPOSICAO | 103634 | PERFURAÇÃO HORIZONTAL DIRECIONAL E INSTALAÇÃO DE TUBULAÇÃO PEAD 63 MM, EM SOLO DE 2ª CATEGORIA. AF_01/2022 | CRIAÇÃO DE COMPOSIÇÃO SEM CUSTO
2022-01-01 | COMPOSICAO | 103635 | PERFURAÇÃO HORIZONTAL DIRECIONAL E INSTALAÇÃO DE TUBULAÇÃO PEAD 75 MM, EM SOLO DE 2ª CATEGORIA. AF_01/2022 | CRIAÇÃO DE COMPOSIÇÃO SEM CUSTO
2022-01-01 | COMPOSICAO | 103636 | PERFURAÇÃO HORIZONTAL DIRECIONAL E INSTALAÇÃO DE TUBULAÇÃO PEAD 90 MM, EM SOLO DE 2ª CATEGORIA. AF_01/2022 | CRIAÇÃO DE COMPOSIÇÃO SEM CUSTO
2022-01-01 | COMPOSICAO | 103637 | PERFURAÇÃO HORIZONTAL DIRECIONAL E INSTALAÇÃO DE TUBULAÇÃO PEAD 110 MM, EM SOLO DE 2ª CATEGORIA. AF_01/2022 | CRIAÇÃO DE COMPOSIÇÃO SEM CUSTO
2022-01-01 | COMPOSICAO | 103638 | PERFURAÇÃO HORIZONTAL DIRECIONAL E INSTALAÇÃO DE TUBULAÇÃO PEAD 160 MM, EM SOLO DE 2ª CATEGORIA. AF_01/2022 | CRIAÇÃO DE COMPOSIÇÃO SEM CUSTO
2022-01-01 | COMPOSICAO | 103639 | PERFURAÇÃO HORIZONTAL DIRECIONAL E INSTALAÇÃO DE TUBULAÇÃO PEAD 180 MM, EM SOLO DE 2ª CATEGORIA. AF_01/2022 | CRIAÇÃO DE COMPOSIÇÃO SEM CUSTO
2022-01-01 | COMPOSICAO | 103640 | PERFURAÇÃO HORIZONTAL DIRECIONAL E INSTALAÇÃO DE TUBULAÇÃO PEAD 200 MM, EM SOLO DE 2ª CATEGORIA. AF_01/2022 | CRIAÇÃO DE COMPOSIÇÃO SEM CUSTO
2022-01-01 | COMPOSICAO | 103641 | PERFURAÇÃO HORIZONTAL DIRECIONAL E INSTALAÇÃO DE TUBULAÇÃO PEAD 225 MM, EM SOLO DE 2ª CATEGORIA. AF_01/2022 | CRIAÇÃO DE COMPOSIÇÃO SEM CUSTO
2022-01-01 | COMPOSICAO | 103642 | PERFURAÇÃO HORIZONTAL DIRECIONAL E INSTALAÇÃO DE TUBULAÇÃO PEAD 250 MM, EM SOLO DE 2ª CATEGORIA. AF_01/2022 | CRIAÇÃO DE COMPOSIÇÃO SEM CUSTO
2022-01-01 | COMPOSICAO | 103643 | PERFURAÇÃO HORIZONTAL DIRECIONAL E INSTALAÇÃO DE TUBULAÇÃO PEAD 280 MM, EM SOLO DE 2ª CATEGORIA. AF_01/2022 | CRIAÇÃO DE COMPOSIÇÃO SEM CUSTO
2022-01-01 | COMPOSICAO | 103644 | PERFURAÇÃO HORIZONTAL DIRECIONAL E INSTALAÇÃO DE TUBULAÇÃO PEAD 315 MM, EM SOLO DE 2ª CATEGORIA. AF_01/2022 | CRIAÇÃO DE COMPOSIÇÃO SEM CUSTO
2022-01-01 | COMPOSICAO | 103645 | PERFURAÇÃO HORIZONTAL DIRECIONAL E INSTALAÇÃO DE TUBULAÇÃO PEAD 355 MM, EM SOLO DE 2ª CATEGORIA. AF_01/2022 | CRIAÇÃO DE COMPOSIÇÃO SEM CUSTO
2022-01-01 | COMPOSICAO | 103646 | PERFURAÇÃO HORIZONTAL DIRECIONAL E INSTALAÇÃO DE TUBULAÇÃO PEAD 400 MM, EM SOLO DE 2ª CATEGORIA. AF_01/2022 | CRIAÇÃO DE COMPOSIÇÃO SEM CUSTO
2022-01-01 | COMPOSICAO | 103647 | PERFURAÇÃO HORIZONTAL DIRECIONAL E INSTALAÇÃO DE TUBULAÇÃO PEAD 450 MM, EM SOLO DE 2ª CATEGORIA. AF_01/2022 | CRIAÇÃO DE COMPOSIÇÃO SEM CUSTO
2022-01-01 | COMPOSICAO | 103648 | PERFURAÇÃO HORIZONTAL DIRECIONAL E INSTALAÇÃO DE TUBULAÇÃO PEAD 500 MM, EM SOLO DE 2ª CATEGORIA. AF_01/2022 | CRIAÇÃO DE COMPOSIÇÃO SEM CUSTO
2022-01-01 | COMPOSICAO | 103649 | PERFURAÇÃO HORIZONTAL DIRECIONAL E INSTALAÇÃO DE TUBULAÇÃO PEAD 560 MM, EM SOLO DE 2ª CATEGORIA. AF_01/2022 | CRIAÇÃO DE COMPOSIÇÃO SEM CUSTO
2022-01-01 | COMPOSICAO | 103650 | PERFURAÇÃO HORIZONTAL DIRECIONAL E INSTALAÇÃO DE TUBULAÇÃO PEAD 630 MM, EM SOLO DE 2ª CATEGORIA. AF_01/2022 | CRIAÇÃO DE COMPOSIÇÃO SEM CUSTO
2022-01-01 | COMPOSICAO | 103651 | PERFURAÇÃO HORIZONTAL DIRECIONAL E INSTALAÇÃO DE TUBULAÇÃO PEAD 710 MM, EM SOLO DE 2ª CATEGORIA. AF_01/2022 | CRIAÇÃO DE COMPOSIÇÃO SEM CUSTO
2022-01-01 | COMPOSICAO | 103653 | GEOTÊXTIL NÃO TECIDO 100% POLIÉSTER, RESISTÊNCIA A TRAÇÃO DE 31 KN/M (RT-31), INSTALADO EM DRENO - FORNECIMENTO E INSTALAÇÃO. AF_07/2021 | CRIAÇÃO DE COMPOSIÇÃO COM CUSTO
2021-12-01 | INSUMO | 242 | AJUDANTE ESPECIALIZADO (HORISTA) | ALTERAÇÃO DE FAMÍLIA/COEFICIENTE
2021-12-01 | INSUMO | 248 | AJUDANTE DE OPERACAO EM GERAL (HORISTA) | ALTERAÇÃO DE FAMÍLIA/COEFICIENTE
2021-12-01 | INSUMO | 248 | AJUDANTE DE OPERACAO EM GERAL (HORISTA) | ALTERAÇÃO DE DESCRIÇÃO
2021-12-01 | INSUMO | 252 | AJUDANTE DE SERRALHEIRO (HORISTA) | ALTERAÇÃO DE FAMÍLIA/COEFICIENTE
2021-12-01 | INSUMO | 252 | AJUDANTE DE SERRALHEIRO (HORISTA) | ALTERAÇÃO DE DESCRIÇÃO
2021-12-01 | INSUMO | 367 | AREIA GROSSA - POSTO JAZIDA/FORNECEDOR (RETIRADO NA JAZIDA, SEM TRANSPORTE) | ALTERAÇÃO DE FAMÍLIA/COEFICIENTE
2021-12-01 | INSUMO | 368 | AREIA PARA ATERRO - POSTO JAZIDA/FORNECEDOR (RETIRADO NA JAZIDA, SEM TRANSPORTE) | ALTERAÇÃO DE FAMÍLIA/COEFICIENTE
2021-12-01 | INSUMO | 370 | AREIA MEDIA - POSTO JAZIDA/FORNECEDOR (RETIRADO NA JAZIDA, SEM TRANSPORTE) | ALTERAÇÃO DE FAMÍLIA/COEFICIENTE
2021-12-01 | INSUMO | 378 | ARMADOR (HORISTA) | ALTERAÇÃO DE DESCRIÇÃO
2021-12-01 | INSUMO | 743 | LOCACAO DE BOMBA SUBMERSIVEL PARA DRENAGEM E ESGOTAMENTO, MOTOR ELETRICO TRIFASICO, POTENCIA DE 2 CV, DIAMETRO DE RECALQUE DE 2", FAIXA DE OPERACAO Q=35 M3/H (+ OU - 3 M3/H) E AMT=2 M, Q=13 M3/H (+ OU - 3 M3/H) E AMT = 17 M (+ OU - 3 M) | ALTERAÇÃO DE DESCRIÇÃO
2021-12-01 | INSUMO | 3104 | CONJ. DE FERRAGENS PARA PORTA DE VIDRO TEMPERADO, EM ZAMAC CROMADO, CONTEMPLANDO DOBRADICA INF., DOBRADICA SUP., PIVO PARA DOBRADICA INF., PIVO PARA DOBRADICA SUP., FECHADURA CENTRAL EM ZAMC. CROMADO, CONTRA FECHADURA DE PRESSAO | ALTERAÇÃO DE DESCRIÇÃO
2021-12-01 | INSUMO | 4084 | LOCACAO DE BOMBA SUBMERSIVEL PARA DRENAGEM E ESGOTAMENTO, MOTOR ELETRICO TRIFASICO, POTENCIA DE 1 CV, DIAMETRO DE RECALQUE DE 2". FAIXA DE OPERACAO Q=25 M3/H (+ OU - 1 M3/H) E AMT=2 M, Q=12 M3/H (+ OU - 2 M3/H) E AMT = 12 M (+ OU - 2 M) | ALTERAÇÃO DE DESCRIÇÃO
2021-12-01 | INSUMO | 4085 | LOCACAO DE BOMBA SUBMERSIVEL PARA DRENAGEM E ESGOTAMENTO, MOTOR ELETRICO TRIFASICO, POTENCIA DE 4 CV, DIAMETRO DE RECALQUE DE 3". FAIXA DE OPERACAO Q=60 M3/H (+ OU - 1 M3/H) E AMT=2 M, Q=11 M3/H (+ OU - 1 M3/H) E AMT = 23 M (+ OU - 1 M) | ALTERAÇÃO DE DESCRIÇÃO
2021-12-01 | INSUMO | 4734 | SEIXO ROLADO PARA APLICACAO EM CONCRETO (POSTO PEDREIRA/FORNECEDOR, SEM FRETE) | ALTERAÇÃO DE FAMÍLIA/COEFICIENTE
2021-12-01 | INSUMO | 4750 | PEDREIRO (HORISTA) | ALTERAÇÃO DE DESCRIÇÃO
2021-12-01 | INSUMO | 4751 | PASTILHEIRO (HORISTA) | ALTERAÇÃO DE FAMÍLIA/COEFICIENTE
2021-12-01 | INSUMO | 4751 | PASTILHEIRO (HORISTA) | ALTERAÇÃO DE DESCRIÇÃO
2021-12-01 | INSUMO | 4755 | MARMORISTA / GRANITEIRO (HORISTA) | ALTERAÇÃO DE FAMÍLIA/COEFICIENTE
2021-12-01 | INSUMO | 4755 | MARMORISTA / GRANITEIRO (HORISTA) | ALTERAÇÃO DE DESCRIÇÃO
2021-12-01 | INSUMO | 4759 | CALCETEIRO / RASTELEIRO (HORISTA) | ALTERAÇÃO DE FAMÍLIA/COEFICIENTE
2021-12-01 | INSUMO | 4759 | CALCETEIRO / RASTELEIRO (HORISTA) | ALTERAÇÃO DE DESCRIÇÃO
2021-12-01 | INSUMO | 4760 | AZULEJISTA OU LADRILHEIRO (HORISTA) | ALTERAÇÃO DE DESCRIÇÃO
2021-12-01 | INSUMO | 6077 | ARGILA OU BARRO PARA ATERRO/REATERRO (RETIRADO NA JAZIDA, SEM TRANSPORTE) | ALTERAÇÃO DE FAMÍLIA/COEFICIENTE
2021-12-01 | INSUMO | 6079 | ARGILA, ARGILA VERMELHA OU ARGILA ARENOSA (RETIRADA NA JAZIDA, SEM TRANSPORTE) | ALTERAÇÃO DE FAMÍLIA/COEFICIENTE
2021-12-01 | INSUMO | 6081 | ARGILA OU BARRO PARA ATERRO/REATERRO (COM TRANSPORTE ATE 10 KM) | ALTERAÇÃO DE FAMÍLIA/COEFICIENTE
2021-12-01 | INSUMO | 6110 | SERRALHEIRO (HORISTA) | ALTERAÇÃO DE DESCRIÇÃO
2021-12-01 | INSUMO | 6114 | AJUDANTE DE ARMADOR (HORISTA) | ALTERAÇÃO DE FAMÍLIA/COEFICIENTE
2021-12-01 | INSUMO | 6114 | AJUDANTE DE ARMADOR (HORISTA) | ALTERAÇÃO DE DESCRIÇÃO
2021-12-01 | INSUMO | 6121 | AUXILIAR DE SERVICOS GERAIS (HORISTA) | ALTERAÇÃO DE FAMÍLIA/COEFICIENTE
2021-12-01 | INSUMO | 6127 | AUXILIAR DE PEDREIRO (HORISTA) | ALTERAÇÃO DE FAMÍLIA/COEFICIENTE
2021-12-01 | INSUMO | 6127 | AUXILIAR DE PEDREIRO (HORISTA) | ALTERAÇÃO DE DESCRIÇÃO
2021-12-01 | INSUMO | 7604 | TORNEIRA METALICA CROMADA PARA TANQUE / JARDIM, SEM BICO, CANO LONGO, DE PAREDE, PADRAO POPULAR / USO GERAL, 1/2" OU 3/4" (REF 1126) | ALTERAÇÃO DE DESCRIÇÃO
2021-12-01 | INSUMO | 10489 | VIDRACEIRO (HORISTA) | ALTERAÇÃO DE FAMÍLIA/COEFICIENTE
2021-12-01 | INSUMO | 10489 | VIDRACEIRO (HORISTA) | ALTERAÇÃO DE DESCRIÇÃO
2021-12-01 | INSUMO | 11075 | AREIA PARA LEITO FILTRANTE (0,42 A 1,68 MM) - POSTO JAZIDA/FORNECEDOR (RETIRADO NA JAZIDA, SEM TRANSPORTE) | ALTERAÇÃO DE FAMÍLIA/COEFICIENTE
2021-12-01 | INSUMO | 11086 | REJEITO DE MINERIO DE FERRO PARA PAVIMENTACAO (POSTO PEDREIRA/FORNECEDOR, SEM FRETE) | DESATIVAÇÃO
2021-12-01 | INSUMO | 11096 | PO DE MARMORE (POSTO PEDREIRA/FORNECEDOR, SEM FRETE) | ALTERAÇÃO DE FAMÍLIA/COEFICIENTE
2021-12-01 | INSUMO | 11762 | TORNEIRA METALICA CROMADA PARA JARDIM / TANQUE, COM BICO PLASTICO, CANO LONGO, DE PAREDE, PADRAO POPULAR / USO GERAL, 1/2" OU 3/4" (REF 1153 / 1130) | ALTERAÇÃO DE DESCRIÇÃO
2021-12-01 | INSUMO | 11769 | MISTURADOR DE METAL CROMADO, DE MESA/BANCADA, COM BICA BAIXA, PARA LAVATORIO (REF 1875) | ALTERAÇÃO DE DESCRIÇÃO
2021-12-01 | INSUMO | 11771 | MISTURADOR DE PAREDE, DE METAL CROMADO, PARA COZINHA, BICA ALTA MOVEL, COM AREJADOR ARTICULADO (REF 1258) | ALTERAÇÃO DE DESCRIÇÃO
2021-12-01 | INSUMO | 11772 | TORNEIRA METALICA CROMADA, DE MESA/BANCADA, PARA COZINHA, BICA MOVEL, COM AREJADOR, 1/2" OU 3/4" (REF 1167 / 1168) | ALTERAÇÃO DE DESCRIÇÃO
2021-12-01 | INSUMO | 11773 | TORNEIRA METALICA CROMADA DE PAREDE, PARA COZINHA, BICA MOVEL, COM AREJADOR, 1/2" OU 3/4" (REF 1167 / 1168) | ALTERAÇÃO DE DESCRIÇÃO
2021-12-01 | INSUMO | 12872 | GESSEIRO (HORISTA) | ALTERAÇÃO DE DESCRIÇÃO
2021-12-01 | INSUMO | 12873 | IMPERMEABILIZADOR (HORISTA) | ALTERAÇÃO DE DESCRIÇÃO
2021-12-01 | INSUMO | 13415 | TORNEIRA DE MESA/BANCADA, PARA LAVATORIO, FIXA, METALICA CROMADA, PADRAO POPULAR, 1/2" OU 3/4" (REF 1193) | ALTERAÇÃO DE DESCRIÇÃO
2021-12-01 | INSUMO | 13416 | TORNEIRA METALICA CROMADA, RETA, DE PAREDE, PARA COZINHA, SEM BICO, SEM AREJADOR, PADRAO POPULAR, 1/2" OU 3/4" (REF 1158) | ALTERAÇÃO DE DESCRIÇÃO
2021-12-01 | INSUMO | 13417 | TORNEIRA METALICA CROMADA CANO CURTO, SEM BICO, SEM AREJADOR, DE PAREDE, PARA TANQUE E USO GERAL, 1/2" OU 3/4" (REF 1143) | ALTERAÇÃO DE DESCRIÇÃO
2021-12-01 | INSUMO | 13983 | TORNEIRA METALICA CROMADA, RETA, DE PAREDE, PARA COZINHA, COM AREJADOR, PADRAO POPULAR, 1/2" OU 3/4" (REF 1159 / 1160) | ALTERAÇÃO DE DESCRIÇÃO
2021-12-01 | INSUMO | 13984 | TORNEIRA METALICA CROMADA, CANO CURTO, COM AREJADOR, SEM BICO PLASTICO, DE PAREDE, PARA USO GERAL, 1/2" OU 3/4" (REF 1152 / 1154) | ALTERAÇÃO DE DESCRIÇÃO
2021-12-01 | INSUMO | 34345 | VIGIA DIURNO (HORISTA) | ALTERAÇÃO DE FAMÍLIA/COEFICIENTE
2021-12-01 | INSUMO | 34549 | ARGILA EXPANDIDA, GRANULOMETRIA 2215 | ALTERAÇÃO DE FAMÍLIA/COEFICIENTE
2021-12-01 | INSUMO | 34551 | AUXILIAR DE AZULEJISTA (HORISTA) | ALTERAÇÃO DE FAMÍLIA/COEFICIENTE
2021-12-01 | INSUMO | 34551 | AUXILIAR DE AZULEJISTA (HORISTA) | ALTERAÇÃO DE DESCRIÇÃO
2021-12-01 | INSUMO | 36791 | TORNEIRA METALICA CROMADA DE MESA PARA LAVATORIO, BICA ALTA, COM AREJADOR (REF 1195) | ALTERAÇÃO DE DESCRIÇÃO
2021-12-01 | INSUMO | 36792 | TORNEIRA METALICA CROMADA DE PAREDE LONGA PARA LAVATORIO, COM AREJADOR, ACIONAMENTO ALAVANCA, 1/4 DE VOLTA (REF 1178) | ALTERAÇÃO DE DESCRIÇÃO
2021-12-01 | INSUMO | 36793 | MISTURADOR DE METAL CROMADO DE PAREDE PARA LAVATORIO (REF 1878) | ALTERAÇÃO DE DESCRIÇÃO
2021-12-01 | INSUMO | 36795 | TORNEIRA METALICA CROMADA DE MESA PARA LAVATORIO, COM SENSOR DE PRESENCA A PILHA, COM AREJADOR EMBUTIDO | ALTERAÇÃO DE DESCRIÇÃO
2021-12-01 | INSUMO | 36796 | TORNEIRA METALICA CROMADA DE MESA, PARA LAVATORIO, TEMPORIZADA PRESSAO FECHAMENTO AUTOMATICO, BICA BAIXA | ALTERAÇÃO DE DESCRIÇÃO
2021-12-01 | INSUMO | 36800 | MISTURADOR METALICO, BASE PARA CHUVEIRO/BANHEIRA, 1/2" OU 3/4 ", SOLDAVEL OU ROSCAVEL (NAO INCLUI ACABAMENTOS) | ALTERAÇÃO DE DESCRIÇÃO
2021-12-01 | INSUMO | 36801 | ACABAMENTO DE METAL CROMADO PARA REGISTRO PEQUENO, DE PAREDE, 1/2" OU 3/4" | ALTERAÇÃO DE DESCRIÇÃO
2021-12-01 | INSUMO | 37587 | MISTURADOR MONOCOMANDO PARA CHUVEIRO, BASE BRUTA, METALICO COM ACABAMENTO CROMADO | ALTERAÇÃO DE DESCRIÇÃO
2021-12-01 | INSUMO | 39702 | TORNEIRA DE MESA PARA LAVATORIO, METALICA CROMADA, COM SENSOR DE APROXIMACAO ELETRICO, BIVOLT | ALTERAÇÃO DE DESCRIÇÃO
2021-12-01 | INSUMO | 40293 | LOCACAO DE BOMBA SUBMERSIVEL PARA DRENAGEM E ESGOTAMENTO, MOTOR ELETRICO TRIFASICO, POTENCIA DE 2 CV, DIAMETRO DE RECALQUE DE 3". FAIXA DE OPERACAO Q=70 M3/H (+ OU - 2 M3/H) E AMT=2 M, Q=9,5 M3/H (+ OU - 3,5 M3/H) E AMT = 10 M (+ OU - 2 M) | ALTERAÇÃO DE DESCRIÇÃO
2021-12-01 | INSUMO | 40294 | LOCACAO DE BOMBA SUBMERSIVEL PARA DRENAGEM E ESGOTAMENTO, MOTOR ELETRICO TRIFASICO, POTENCIA DE 3 CV, DIAMETRO DE RECALQUE DE 2", FAIXA DE OPERACAO Q=84 M3/H (+ OU - 2,5 M3/H) E AMT=2 M, Q=9,1 M3/H (+ OU - 2 M3/H) E AMT = 12 M (+ OU - 2 M) | ALTERAÇÃO DE DESCRIÇÃO
2021-12-01 | INSUMO | 40909 | AJUDANTE DE SERRALHEIRO (MENSALISTA) | ALTERAÇÃO DE FAMÍLIA/COEFICIENTE
2021-12-01 | INSUMO | 40912 | AJUDANTE DE ARMADOR (MENSALISTA) | ALTERAÇÃO DE FAMÍLIA/COEFICIENTE
2021-12-01 | INSUMO | 41066 | PASTILHEIRO (MENSALISTA) | ALTERAÇÃO DE FAMÍLIA/COEFICIENTE
2021-12-01 | INSUMO | 41067 | MARMORISTA / GRANITEIRO (MENSALISTA) | ALTERAÇÃO DE FAMÍLIA/COEFICIENTE
2021-12-01 | INSUMO | 41068 | CALCETEIRO / RASTELEIRO (MENSALISTA) | ALTERAÇÃO DE FAMÍLIA/COEFICIENTE
2021-12-01 | INSUMO | 41071 | AUXILIAR DE SERVICOS GERAIS (MENSALISTA) | ALTERAÇÃO DE FAMÍLIA/COEFICIENTE
2021-12-01 | INSUMO | 41072 | AUXILIAR DE PEDREIRO (MENSALISTA) | ALTERAÇÃO DE FAMÍLIA/COEFICIENTE
2021-12-01 | INSUMO | 41073 | VIDRACEIRO (MENSALISTA) | ALTERAÇÃO DE FAMÍLIA/COEFICIENTE
2021-12-01 | INSUMO | 41077 | JARDINEIRO (MENSALISTA) | ALTERAÇÃO DE FAMÍLIA/COEFICIENTE
2021-12-01 | INSUMO | 41078 | AUXILIAR DE AZULEJISTA (MENSALISTA) | ALTERAÇÃO DE FAMÍLIA/COEFICIENTE
2021-12-01 | INSUMO | 41085 | AJUDANTE ESPECIALIZADO (MENSALISTA) | ALTERAÇÃO DE FAMÍLIA/COEFICIENTE
2021-12-01 | INSUMO | 41086 | AJUDANTE DE OPERACAO EM GERAL (MENSALISTA) | ALTERAÇÃO DE FAMÍLIA/COEFICIENTE
2021-12-01 | INSUMO | 41096 | VIGIA DIURNO (MENSALISTA) | ALTERAÇÃO DE FAMÍLIA/COEFICIENTE
2021-12-01 | INSUMO | 41776 | VIGIA NOTURNO, HORA EFETIVAMENTE TRABALHADA DE 22 H AS 5 H (COM ADICIONAL NOTURNO) | ALTERAÇÃO DE FAMÍLIA/COEFICIENTE
2021-12-01 | INSUMO | 42250 | CARVAO ANTRACITO PARA FILTRO, GRAO VARIANDO DE 0,8 ATE 1,1 MM, COEFICIENTE DE UNIFORMIDADE MENOR QUE 1,7 MM (POSTO JAZIDA/PRODUTOR) | ALTERAÇÃO DE FAMÍLIA/COEFICIENTE
2021-12-01 | INSUMO | 42250 | CARVAO ANTRACITO PARA FILTRO, GRAO VARIANDO DE 0,8 ATE 1,1 MM, COEFICIENTE DE UNIFORMIDADE MENOR QUE 1,7 MM (POSTO JAZIDA/PRODUTOR) | ALTERAÇÃO DE DESCRIÇÃO
2021-12-01 | INSUMO | 43366 | BENTONITA, ARGILA CONSTITUIDA POR MONTMORILONITA | ALTERAÇÃO DE FAMÍLIA/COEFICIENTE
2021-12-01 | INSUMO | 43366 | BENTONITA, ARGILA CONSTITUIDA POR MONTMORILONITA | INÍCIO DIVULGAÇÃO DE PREÇO
2021-12-01 | INSUMO | 44045 | TORNEIRA DE MESA PARA LAVATORIO, METALICA CROMADA, COM MISTURADOR MONOCOMANDO, BICA BAIXA (REF 2875) | ALTERAÇÃO DE DESCRIÇÃO
2021-12-01 | INSUMO | 44503 | JARDINEIRO (HORISTA) | ALTERAÇÃO DE FAMÍLIA/COEFICIENTE
2021-12-01 | INSUMO | 44503 | JARDINEIRO (HORISTA) | ALTERAÇÃO DE DESCRIÇÃO
2021-12-01 | INSUMO | 44772 | VARREDEIRA DE GRAMA SINTETICA A GASOLINA, 2,4 CV, 4 TEMPOS | CRIAÇÃO DE INSUMO SEM PREÇO
2021-12-01 | INSUMO | 44773 | LAMINA DE DEFENSA METALICA (GUARD RAIL) PARA VIAS, PERFIL W DE 4 METROS (NAO INCLUI FIXADORES), COM NIVEL DE CONTENCAO H1 | CRIAÇÃO DE INSUMO SEM PREÇO
2021-12-01 | INSUMO | 44774 | LAMINA DE DEFENSA METALICA TRIPLA ONDA (GUARD RAIL) PARA VIAS, PERFIL W DE 4 METROS (NAO INCLUI FIXADORES), COM NIVEL DE CONTENCAO H1 | CRIAÇÃO DE INSUMO SEM PREÇO
2021-12-01 | INSUMO | 44775 | PORCA SEXTAVADA DE ACO ZINCADO CLASSE 10 M10, ROSCA 1,5 MA | CRIAÇÃO DE INSUMO SEM PREÇO
2021-12-01 | INSUMO | 44776 | PORCA SEXTAVADA DE ACO ZINCADO CLASSE 16 M16, ROSCA 1,5 MA | CRIAÇÃO DE INSUMO SEM PREÇO
2021-12-01 | COMPOSICAO | 87447 | ALVENARIA DE VEDAÇÃO DE BLOCOS VAZADOS DE CONCRETO DE 9X19X39CM (ESPESSURA 9CM) DE PAREDES COM ÁREA LÍQUIDA MENOR QUE 6M² SEM VÃOS E ARGAMASSA DE ASSENTAMENTO COM PREPARO EM BETONEIRA. AF_06/2014 | DESATIVAÇÃO
2021-12-01 | COMPOSICAO | 87448 | ALVENARIA DE VEDAÇÃO DE BLOCOS VAZADOS DE CONCRETO DE 9X19X39CM (ESPESSURA 9CM) DE PAREDES COM ÁREA LÍQUIDA MENOR QUE 6M² SEM VÃOS E ARGAMASSA DE ASSENTAMENTO COM PREPARO MANUAL. AF_06/2014 | DESATIVAÇÃO
2021-12-01 | COMPOSICAO | 87449 | ALVENARIA DE VEDAÇÃO DE BLOCOS VAZADOS DE CONCRETO DE 14X19X39CM (ESPESSURA 14CM) DE PAREDES COM ÁREA LÍQUIDA MENOR QUE 6M² SEM VÃOS E ARGAMASSA DE ASSENTAMENTO COM PREPARO EM BETONEIRA. AF_06/2014 | DESATIVAÇÃO
2021-12-01 | COMPOSICAO | 87450 | ALVENARIA DE VEDAÇÃO DE BLOCOS VAZADOS DE CONCRETO DE 14X19X39CM (ESPESSURA 14CM) DE PAREDES COM ÁREA LÍQUIDA MENOR QUE 6M² SEM VÃOS E ARGAMASSA DE ASSENTAMENTO COM PREPARO MANUAL. AF_06/2014 | DESATIVAÇÃO
2021-12-01 | COMPOSICAO | 87451 | ALVENARIA DE VEDAÇÃO DE BLOCOS VAZADOS DE CONCRETO DE 19X19X39CM (ESPESSURA 19CM) DE PAREDES COM ÁREA LÍQUIDA MENOR QUE 6M² SEM VÃOS E ARGAMASSA DE ASSENTAMENTO COM PREPARO EM BETONEIRA. AF_06/2014 | DESATIVAÇÃO
2021-12-01 | COMPOSICAO | 87452 | ALVENARIA DE VEDAÇÃO DE BLOCOS VAZADOS DE CONCRETO DE 19X19X39CM (ESPESSURA 19CM) DE PAREDES COM ÁREA LÍQUIDA MENOR QUE 6M² SEM VÃOS E ARGAMASSA DE ASSENTAMENTO COM PREPARO MANUAL. AF_06/2014 | DESATIVAÇÃO
2021-12-01 | COMPOSICAO | 87453 | ALVENARIA DE VEDAÇÃO DE BLOCOS VAZADOS DE CONCRETO DE 9X19X39CM (ESPESSURA 9CM) DE PAREDES COM ÁREA LÍQUIDA MAIOR OU IGUAL A 6M² SEM VÃOS E ARGAMASSA DE ASSENTAMENTO COM PREPARO EM BETONEIRA. AF_06/2014 | DESATIVAÇÃO
2021-12-01 | COMPOSICAO | 87454 | ALVENARIA DE VEDAÇÃO DE BLOCOS VAZADOS DE CONCRETO DE 9X19X39CM (ESPESSURA 9CM) DE PAREDES COM ÁREA LÍQUIDA MAIOR OU IGUAL A 6M² SEM VÃOS E ARGAMASSA DE ASSENTAMENTO COM PREPARO MANUAL. AF_06/2014 | DESATIVAÇÃO
2021-12-01 | COMPOSICAO | 87455 | ALVENARIA DE VEDAÇÃO DE BLOCOS VAZADOS DE CONCRETO DE 14X19X39CM (ESPESSURA 14CM) DE PAREDES COM ÁREA LÍQUIDA MAIOR OU IGUAL A 6M² SEM VÃOS E ARGAMASSA DE ASSENTAMENTO COM PREPARO EM BETONEIRA. AF_06/2014 | DESATIVAÇÃO
2021-12-01 | COMPOSICAO | 87456 | ALVENARIA DE VEDAÇÃO DE BLOCOS VAZADOS DE CONCRETO DE 14X19X39CM (ESPESSURA 14CM) DE PAREDES COM ÁREA LÍQUIDA MAIOR OU IGUAL A 6M² SEM VÃOS E ARGAMASSA DE ASSENTAMENTO COM PREPARO MANUAL. AF_06/2014 | DESATIVAÇÃO
2021-12-01 | COMPOSICAO | 87457 | ALVENARIA DE VEDAÇÃO DE BLOCOS VAZADOS DE CONCRETO DE 19X19X39CM (ESPESSURA 19CM) DE PAREDES COM ÁREA LÍQUIDA MAIOR OU IGUAL A 6M² SEM VÃOS E ARGAMASSA DE ASSENTAMENTO COM PREPARO EM BETONEIRA. AF_06/2014 | DESATIVAÇÃO
2021-12-01 | COMPOSICAO | 87458 | ALVENARIA DE VEDAÇÃO DE BLOCOS VAZADOS DE CONCRETO DE 19X19X39CM (ESPESSURA 19CM) DE PAREDES COM ÁREA LÍQUIDA MAIOR OU IGUAL A 6M² SEM VÃOS E ARGAMASSA DE ASSENTAMENTO COM PREPARO MANUAL. AF_06/2014 | DESATIVAÇÃO
2021-12-01 | COMPOSICAO | 87459 | ALVENARIA DE VEDAÇÃO DE BLOCOS VAZADOS DE CONCRETO DE 9X19X39CM (ESPESSURA 9CM) DE PAREDES COM ÁREA LÍQUIDA MENOR QUE 6M² COM VÃOS E ARGAMASSA DE ASSENTAMENTO COM PREPARO EM BETONEIRA. AF_06/2014 | DESATIVAÇÃO
2021-12-01 | COMPOSICAO | 87460 | ALVENARIA DE VEDAÇÃO DE BLOCOS VAZADOS DE CONCRETO DE 9X19X39CM (ESPESSURA 9CM) DE PAREDES COM ÁREA LÍQUIDA MENOR QUE 6M² COM VÃOS E ARGAMASSA DE ASSENTAMENTO COM PREPARO MANUAL. AF_06/2014 | DESATIVAÇÃO
2021-12-01 | COMPOSICAO | 87461 | ALVENARIA DE VEDAÇÃO DE BLOCOS VAZADOS DE CONCRETO DE 14X19X39CM (ESPESSURA 14CM) DE PAREDES COM ÁREA LÍQUIDA MENOR QUE 6M² COM VÃOS E ARGAMASSA DE ASSENTAMENTO COM PREPARO EM BETONEIRA. AF_06/2014 | DESATIVAÇÃO
2021-12-01 | COMPOSICAO | 87462 | ALVENARIA DE VEDAÇÃO DE BLOCOS VAZADOS DE CONCRETO DE 14X19X39CM (ESPESSURA 14CM) DE PAREDES COM ÁREA LÍQUIDA MENOR QUE 6M² COM VÃOS E ARGAMASSA DE ASSENTAMENTO COM PREPARO MANUAL. AF_06/2014 | DESATIVAÇÃO
2021-12-01 | COMPOSICAO | 87463 | ALVENARIA DE VEDAÇÃO DE BLOCOS VAZADOS DE CONCRETO DE 19X19X39CM (ESPESSURA 19CM) DE PAREDES COM ÁREA LÍQUIDA MENOR QUE 6M² COM VÃOS E ARGAMASSA DE ASSENTAMENTO COM PREPARO EM BETONEIRA. AF_06/2014 | DESATIVAÇÃO
2021-12-01 | COMPOSICAO | 87464 | ALVENARIA DE VEDAÇÃO DE BLOCOS VAZADOS DE CONCRETO DE 19X19X39CM (ESPESSURA 19CM) DE PAREDES COM ÁREA LÍQUIDA MENOR QUE 6M² COM VÃOS E ARGAMASSA DE ASSENTAMENTO COM PREPARO MANUAL. AF_06/2014 | DESATIVAÇÃO
2021-12-01 | COMPOSICAO | 87465 | ALVENARIA DE VEDAÇÃO DE BLOCOS VAZADOS DE CONCRETO DE 9X19X39CM (ESPESSURA 9CM) DE PAREDES COM ÁREA LÍQUIDA MAIOR OU IGUAL A 6M² COM VÃOS E ARGAMASSA DE ASSENTAMENTO COM PREPARO EM BETONEIRA. AF_06/2014 | DESATIVAÇÃO
2021-12-01 | COMPOSICAO | 87466 | ALVENARIA DE VEDAÇÃO DE BLOCOS VAZADOS DE CONCRETO DE 9X19X39CM (ESPESSURA 9CM) DE PAREDES COM ÁREA LÍQUIDA MAIOR OU IGUAL A 6M² COM VÃOS E ARGAMASSA DE ASSENTAMENTO COM PREPARO MANUAL. AF_06/2014 | DESATIVAÇÃO
2021-12-01 | COMPOSICAO | 87467 | ALVENARIA DE VEDAÇÃO DE BLOCOS VAZADOS DE CONCRETO DE 14X19X39CM (ESPESSURA 14CM) DE PAREDES COM ÁREA LÍQUIDA MAIOR OU IGUAL A 6M² COM VÃOS E ARGAMASSA DE ASSENTAMENTO COM PREPARO EM BETONEIRA. AF_06/2014 | DESATIVAÇÃO
2021-12-01 | COMPOSICAO | 87468 | ALVENARIA DE VEDAÇÃO DE BLOCOS VAZADOS DE CONCRETO DE 14X19X39CM (ESPESSURA 14CM) DE PAREDES COM ÁREA LÍQUIDA MAIOR OU IGUAL A 6M² COM VÃOS E ARGAMASSA DE ASSENTAMENTO COM PREPARO MANUAL. AF_06/2014 | DESATIVAÇÃO
2021-12-01 | COMPOSICAO | 87469 | ALVENARIA DE VEDAÇÃO DE BLOCOS VAZADOS DE CONCRETO DE 19X19X39CM (ESPESSURA 19CM) DE PAREDES COM ÁREA LÍQUIDA MAIOR OU IGUAL A 6M² COM VÃOS E ARGAMASSA DE ASSENTAMENTO COM PREPARO EM BETONEIRA. AF_06/2014 | DESATIVAÇÃO
2021-12-01 | COMPOSICAO | 87470 | ALVENARIA DE VEDAÇÃO DE BLOCOS VAZADOS DE CONCRETO DE 19X19X39CM (ESPESSURA 19CM) DE PAREDES COM ÁREA LÍQUIDA MAIOR OU IGUAL A 6M² COM VÃOS E ARGAMASSA DE ASSENTAMENTO COM PREPARO MANUAL. AF_06/2014 | DESATIVAÇÃO
2021-12-01 | COMPOSICAO | 87471 | ALVENARIA DE VEDAÇÃO DE BLOCOS CERÂMICOS FURADOS NA VERTICAL DE 9X19X39CM (ESPESSURA 9CM) DE PAREDES COM ÁREA LÍQUIDA MENOR QUE 6M² SEM VÃOS E ARGAMASSA DE ASSENTAMENTO COM PREPARO EM BETONEIRA. AF_06/2014 | DESATIVAÇÃO
2021-12-01 | COMPOSICAO | 87472 | ALVENARIA DE VEDAÇÃO DE BLOCOS CERÂMICOS FURADOS NA VERTICAL DE 9X19X39CM (ESPESSURA 9CM) DE PAREDES COM ÁREA LÍQUIDA MENOR QUE 6M² SEM VÃOS E ARGAMASSA DE ASSENTAMENTO COM PREPARO MANUAL. AF_06/2014 | DESATIVAÇÃO
2021-12-01 | COMPOSICAO | 87473 | ALVENARIA DE VEDAÇÃO DE BLOCOS CERÂMICOS FURADOS NA VERTICAL DE 14X19X39CM (ESPESSURA 14CM) DE PAREDES COM ÁREA LÍQUIDA MENOR QUE 6M² SEM VÃOS E ARGAMASSA DE ASSENTAMENTO COM PREPARO EM BETONEIRA. AF_06/2014 | DESATIVAÇÃO
2021-12-01 | COMPOSICAO | 87474 | ALVENARIA DE VEDAÇÃO DE BLOCOS CERÂMICOS FURADOS NA VERTICAL DE 14X19X39CM (ESPESSURA 14CM) DE PAREDES COM ÁREA LÍQUIDA MENOR QUE 6M² SEM VÃOS E ARGAMASSA DE ASSENTAMENTO COM PREPARO MANUAL. AF_06/2014 | DESATIVAÇÃO
2021-12-01 | COMPOSICAO | 87475 | ALVENARIA DE VEDAÇÃO DE BLOCOS CERÂMICOS FURADOS NA VERTICAL DE 19X19X39CM (ESPESSURA 19CM) DE PAREDES COM ÁREA LÍQUIDA MENOR QUE 6M² SEM VÃOS E ARGAMASSA DE ASSENTAMENTO COM PREPARO EM BETONEIRA. AF_06/2014 | DESATIVAÇÃO
2021-12-01 | COMPOSICAO | 87476 | ALVENARIA DE VEDAÇÃO DE BLOCOS CERÂMICOS FURADOS NA VERTICAL DE 19X19X39CM (ESPESSURA 19CM) DE PAREDES COM ÁREA LÍQUIDA MENOR QUE 6M² SEM VÃOS E ARGAMASSA DE ASSENTAMENTO COM PREPARO MANUAL. AF_06/2014 | DESATIVAÇÃO
2021-12-01 | COMPOSICAO | 87477 | ALVENARIA DE VEDAÇÃO DE BLOCOS CERÂMICOS FURADOS NA VERTICAL DE 9X19X39CM (ESPESSURA 9CM) DE PAREDES COM ÁREA LÍQUIDA MAIOR OU IGUAL A 6M² SEM VÃOS E ARGAMASSA DE ASSENTAMENTO COM PREPARO EM BETONEIRA. AF_06/2014 | DESATIVAÇÃO
2021-12-01 | COMPOSICAO | 87478 | ALVENARIA DE VEDAÇÃO DE BLOCOS CERÂMICOS FURADOS NA VERTICAL DE 9X19X39CM (ESPESSURA 9CM) DE PAREDES COM ÁREA LÍQUIDA MAIOR OU IGUAL A 6M² SEM VÃOS E ARGAMASSA DE ASSENTAMENTO COM PREPARO MANUAL. AF_06/2014 | DESATIVAÇÃO
2021-12-01 | COMPOSICAO | 87479 | ALVENARIA DE VEDAÇÃO DE BLOCOS CERÂMICOS FURADOS NA VERTICAL DE 14X19X39CM (ESPESSURA 14CM) DE PAREDES COM ÁREA LÍQUIDA MAIOR OU IGUAL A 6M² SEM VÃOS E ARGAMASSA DE ASSENTAMENTO COM PREPARO EM BETONEIRA. AF_06/2014 | DESATIVAÇÃO
2021-12-01 | COMPOSICAO | 87480 | ALVENARIA DE VEDAÇÃO DE BLOCOS CERÂMICOS FURADOS NA VERTICAL DE 14X19X39CM (ESPESSURA 14CM) DE PAREDES COM ÁREA LÍQUIDA MAIOR OU IGUAL A 6M² SEM VÃOS E ARGAMASSA DE ASSENTAMENTO COM PREPARO MANUAL. AF_06/2014 | DESATIVAÇÃO
2021-12-01 | COMPOSICAO | 87481 | ALVENARIA DE VEDAÇÃO DE BLOCOS CERÂMICOS FURADOS NA VERTICAL DE 19X19X39CM (ESPESSURA 19CM) DE PAREDES COM ÁREA LÍQUIDA MAIOR OU IGUAL A 6M² SEM VÃOS E ARGAMASSA DE ASSENTAMENTO COM PREPARO EM BETONEIRA. AF_06/2014 | DESATIVAÇÃO
2021-12-01 | COMPOSICAO | 87482 | ALVENARIA DE VEDAÇÃO DE BLOCOS CERÂMICOS FURADOS NA VERTICAL DE 19X19X39CM (ESPESSURA 19CM) DE PAREDES COM ÁREA LÍQUIDA MAIOR OU IGUAL A 6M² SEM VÃOS E ARGAMASSA DE ASSENTAMENTO COM PREPARO MANUAL. AF_06/2014 | DESATIVAÇÃO
2021-12-01 | COMPOSICAO | 87483 | ALVENARIA DE VEDAÇÃO DE BLOCOS CERÂMICOS FURADOS NA VERTICAL DE 9X19X39CM (ESPESSURA 9CM) DE PAREDES COM ÁREA LÍQUIDA MENOR QUE 6M² COM VÃOS E ARGAMASSA DE ASSENTAMENTO COM PREPARO EM BETONEIRA. AF_06/2014 | DESATIVAÇÃO
2021-12-01 | COMPOSICAO | 87484 | ALVENARIA DE VEDAÇÃO DE BLOCOS CERÂMICOS FURADOS NA VERTICAL DE 9X19X39CM (ESPESSURA 9CM) DE PAREDES COM ÁREA LÍQUIDA MENOR QUE 6M² COM VÃOS E ARGAMASSA DE ASSENTAMENTO COM PREPARO MANUAL. AF_06/2014 | DESATIVAÇÃO
2021-12-01 | COMPOSICAO | 87485 | ALVENARIA DE VEDAÇÃO DE BLOCOS CERÂMICOS FURADOS NA VERTICAL DE 14X19X39CM (ESPESSURA 14CM) DE PAREDES COM ÁREA LÍQUIDA MENOR QUE 6M² COM VÃOS E ARGAMASSA DE ASSENTAMENTO COM PREPARO EM BETONEIRA. AF_06/2014 | DESATIVAÇÃO
2021-12-01 | COMPOSICAO | 87487 | ALVENARIA DE VEDAÇÃO DE BLOCOS CERÂMICOS FURADOS NA VERTICAL DE 19X19X39CM (ESPESSURA 19CM) DE PAREDES COM ÁREA LÍQUIDA MENOR QUE 6M² COM VÃOS E ARGAMASSA DE ASSENTAMENTO COM PREPARO EM BETONEIRA. AF_06/2014 | DESATIVAÇÃO
2021-12-01 | COMPOSICAO | 87488 | ALVENARIA DE VEDAÇÃO DE BLOCOS CERÂMICOS FURADOS NA VERTICAL DE 19X19X39CM (ESPESSURA 19CM) DE PAREDES COM ÁREA LÍQUIDA MENOR QUE 6M² COM VÃOS E ARGAMASSA DE ASSENTAMENTO COM PREPARO MANUAL. AF_06/2014 | DESATIVAÇÃO
2021-12-01 | COMPOSICAO | 87489 | ALVENARIA DE VEDAÇÃO DE BLOCOS CERÂMICOS FURADOS NA VERTICAL DE 9X19X39CM (ESPESSURA 9CM) DE PAREDES COM ÁREA LÍQUIDA MAIOR OU IGUAL A 6M² COM VÃOS E ARGAMASSA DE ASSENTAMENTO COM PREPARO EM BETONEIRA. AF_06/2014 | DESATIVAÇÃO
2021-12-01 | COMPOSICAO | 87490 | ALVENARIA DE VEDAÇÃO DE BLOCOS CERÂMICOS FURADOS NA VERTICAL DE 9X19X39CM (ESPESSURA 9CM) DE PAREDES COM ÁREA LÍQUIDA MAIOR OU IGUAL A 6M² COM VÃOS E ARGAMASSA DE ASSENTAMENTO COM PREPARO MANUAL. AF_06/2014 | DESATIVAÇÃO
2021-12-01 | COMPOSICAO | 87491 | ALVENARIA DE VEDAÇÃO DE BLOCOS CERÂMICOS FURADOS NA VERTICAL DE 14X19X39CM (ESPESSURA 14CM) DE PAREDES COM ÁREA LÍQUIDA MAIOR OU IGUAL A 6M² COM VÃOS E ARGAMASSA DE ASSENTAMENTO COM PREPARO EM BETONEIRA. AF_06/2014 | DESATIVAÇÃO
2021-12-01 | COMPOSICAO | 87492 | ALVENARIA DE VEDAÇÃO DE BLOCOS CERÂMICOS FURADOS NA VERTICAL DE 14X19X39CM (ESPESSURA 14CM) DE PAREDES COM ÁREA LÍQUIDA MAIOR OU IGUAL A 6M² COM VÃOS E ARGAMASSA DE ASSENTAMENTO COM PREPARO MANUAL. AF_06/2014 | DESATIVAÇÃO
2021-12-01 | COMPOSICAO | 87493 | ALVENARIA DE VEDAÇÃO DE BLOCOS CERÂMICOS FURADOS NA VERTICAL DE 19X19X39CM (ESPESSURA 19CM) DE PAREDES COM ÁREA LÍQUIDA MAIOR OU IGUAL A 6M² COM VÃOS E ARGAMASSA DE ASSENTAMENTO COM PREPARO EM BETONEIRA. AF_06/2014 | DESATIVAÇÃO
2021-12-01 | COMPOSICAO | 87494 | ALVENARIA DE VEDAÇÃO DE BLOCOS CERÂMICOS FURADOS NA VERTICAL DE 19X19X39CM (ESPESSURA 19CM) DE PAREDES COM ÁREA LÍQUIDA MAIOR OU IGUAL A 6M² COM VÃOS E ARGAMASSA DE ASSENTAMENTO COM PREPARO MANUAL. AF_06/2014 | DESATIVAÇÃO
2021-12-01 | COMPOSICAO | 87495 | ALVENARIA DE VEDAÇÃO DE BLOCOS CERÂMICOS FURADOS NA HORIZONTAL DE 9X19X19CM (ESPESSURA 9CM) DE PAREDES COM ÁREA LÍQUIDA MENOR QUE 6M² SEM VÃOS E ARGAMASSA DE ASSENTAMENTO COM PREPARO EM BETONEIRA. AF_06/2014 | DESATIVAÇÃO
2021-12-01 | COMPOSICAO | 87496 | ALVENARIA DE VEDAÇÃO DE BLOCOS CERÂMICOS FURADOS NA HORIZONTAL DE 9X19X19CM (ESPESSURA 9CM) DE PAREDES COM ÁREA LÍQUIDA MENOR QUE 6M² SEM VÃOS E ARGAMASSA DE ASSENTAMENTO COM PREPARO MANUAL. AF_06/2014 | DESATIVAÇÃO
2021-12-01 | COMPOSICAO | 87497 | ALVENARIA DE VEDAÇÃO DE BLOCOS CERÂMICOS FURADOS NA HORIZONTAL DE 11,5X19X19CM (ESPESSURA 11,5CM) DE PAREDES COM ÁREA LÍQUIDA MENOR QUE 6M² SEM VÃOS E ARGAMASSA DE ASSENTAMENTO COM PREPARO EM BETONEIRA. AF_06/2014 | DESATIVAÇÃO
2021-12-01 | COMPOSICAO | 87498 | ALVENARIA DE VEDAÇÃO DE BLOCOS CERÂMICOS FURADOS NA HORIZONTAL DE 11,5X19X19CM (ESPESSURA 11,5CM) DE PAREDES COM ÁREA LÍQUIDA MENOR QUE 6M² SEM VÃOS E ARGAMASSA DE ASSENTAMENTO COM PREPARO MANUAL. AF_06/2014 | DESATIVAÇÃO
2021-12-01 | COMPOSICAO | 87499 | ALVENARIA DE VEDAÇÃO DE BLOCOS CERÂMICOS FURADOS NA HORIZONTAL DE 9X14X19CM (ESPESSURA 9CM) DE PAREDES COM ÁREA LÍQUIDA MENOR QUE 6M² SEM VÃOS E ARGAMASSA DE ASSENTAMENTO COM PREPARO EM BETONEIRA. AF_06/2014 | DESATIVAÇÃO
2021-12-01 | COMPOSICAO | 87500 | ALVENARIA DE VEDAÇÃO DE BLOCOS CERÂMICOS FURADOS NA HORIZONTAL DE 9X14X19CM (ESPESSURA 9CM) DE PAREDES COM ÁREA LÍQUIDA MENOR QUE 6M² SEM VÃOS E ARGAMASSA DE ASSENTAMENTO COM PREPARO MANUAL. AF_06/2014 | DESATIVAÇÃO
2021-12-01 | COMPOSICAO | 87501 | ALVENARIA DE VEDAÇÃO DE BLOCOS CERÂMICOS FURADOS NA HORIZONTAL DE 14X9X19CM (ESPESSURA 14CM, BLOCO DEITADO) DE PAREDES COM ÁREA LÍQUIDA MENOR QUE 6M² SEM VÃOS E ARGAMASSA DE ASSENTAMENTO COM PREPARO EM BETONEIRA. AF_06/2014 | DESATIVAÇÃO
2021-12-01 | COMPOSICAO | 87502 | ALVENARIA DE VEDAÇÃO DE BLOCOS CERÂMICOS FURADOS NA HORIZONTAL DE 14X9X19CM (ESPESSURA 14CM, BLOCO DEITADO) DE PAREDES COM ÁREA LÍQUIDA MENOR QUE 6M² SEM VÃOS E ARGAMASSA DE ASSENTAMENTO COM PREPARO MANUAL. AF_06/2014 | DESATIVAÇÃO
2021-12-01 | COMPOSICAO | 87503 | ALVENARIA DE VEDAÇÃO DE BLOCOS CERÂMICOS FURADOS NA HORIZONTAL DE 9X19X19CM (ESPESSURA 9CM) DE PAREDES COM ÁREA LÍQUIDA MAIOR OU IGUAL A 6M² SEM VÃOS E ARGAMASSA DE ASSENTAMENTO COM PREPARO EM BETONEIRA. AF_06/2014 | DESATIVAÇÃO
2021-12-01 | COMPOSICAO | 87504 | ALVENARIA DE VEDAÇÃO DE BLOCOS CERÂMICOS FURADOS NA HORIZONTAL DE 9X19X19CM (ESPESSURA 9CM) DE PAREDES COM ÁREA LÍQUIDA MAIOR OU IGUAL A 6M² SEM VÃOS E ARGAMASSA DE ASSENTAMENTO COM PREPARO MANUAL. AF_06/2014 | DESATIVAÇÃO
2021-12-01 | COMPOSICAO | 87505 | ALVENARIA DE VEDAÇÃO DE BLOCOS CERÂMICOS FURADOS NA HORIZONTAL DE 11,5X19X19CM (ESPESSURA 11,5M) DE PAREDES COM ÁREA LÍQUIDA MAIOR OU IGUAL A 6M² SEM VÃOS E ARGAMASSA DE ASSENTAMENTO COM PREPARO EM BETONEIRA. AF_06/2014 | DESATIVAÇÃO
2021-12-01 | COMPOSICAO | 87506 | ALVENARIA DE VEDAÇÃO DE BLOCOS CERÂMICOS FURADOS NA HORIZONTAL DE 11,5X19X19CM (ESPESSURA 11,5M) DE PAREDES COM ÁREA LÍQUIDA MAIOR OU IGUAL A 6M² SEM VÃOS E ARGAMASSA DE ASSENTAMENTO COM PREPARO MANUAL. AF_06/2014 | DESATIVAÇÃO
2021-12-01 | COMPOSICAO | 87507 | ALVENARIA DE VEDAÇÃO DE BLOCOS CERÂMICOS FURADOS NA HORIZONTAL DE 9X14X19CM (ESPESSURA 9CM) DE PAREDES COM ÁREA LÍQUIDA MAIOR OU IGUAL A 6M² SEM VÃOS E ARGAMASSA DE ASSENTAMENTO COM PREPARO EM BETONEIRA. AF_06/2014 | DESATIVAÇÃO
2021-12-01 | COMPOSICAO | 87508 | ALVENARIA DE VEDAÇÃO DE BLOCOS CERÂMICOS FURADOS NA HORIZONTAL DE 9X14X19CM (ESPESSURA 9CM) DE PAREDES COM ÁREA LÍQUIDA MAIOR OU IGUAL A 6M² SEM VÃOS E ARGAMASSA DE ASSENTAMENTO COM PREPARO MANUAL. AF_06/2014 | DESATIVAÇÃO
2021-12-01 | COMPOSICAO | 87509 | ALVENARIA DE VEDAÇÃO DE BLOCOS CERÂMICOS FURADOS NA HORIZONTAL DE 14X9X19CM (ESPESSURA 14CM, BLOCO DEITADO) DE PAREDES COM ÁREA LÍQUIDA MAIOR OU IGUAL A 6M² SEM VÃOS E ARGAMASSA DE ASSENTAMENTO COM PREPARO EM BETONEIRA. AF_06/2014 | DESATIVAÇÃO
2021-12-01 | COMPOSICAO | 87510 | ALVENARIA DE VEDAÇÃO DE BLOCOS CERÂMICOS FURADOS NA HORIZONTAL DE 14X9X19CM (ESPESSURA 14CM, BLOCO DEITADO) DE PAREDES COM ÁREA LÍQUIDA MAIOR OU IGUAL A 6M² SEM VÃOS E ARGAMASSA DE ASSENTAMENTO COM PREPARO MANUAL. AF_06/2014 | DESATIVAÇÃO
2021-12-01 | COMPOSICAO | 87511 | ALVENARIA DE VEDAÇÃO DE BLOCOS CERÂMICOS FURADOS NA HORIZONTAL DE 9X19X19CM (ESPESSURA 9CM) DE PAREDES COM ÁREA LÍQUIDA MENOR QUE 6M² COM VÃOS E ARGAMASSA DE ASSENTAMENTO COM PREPARO EM BETONEIRA. AF_06/2014 | DESATIVAÇÃO
2021-12-01 | COMPOSICAO | 87512 | ALVENARIA DE VEDAÇÃO DE BLOCOS CERÂMICOS FURADOS NA HORIZONTAL DE 9X19X19CM (ESPESSURA 9CM) DE PAREDES COM ÁREA LÍQUIDA MENOR QUE 6M² COM VÃOS E ARGAMASSA DE ASSENTAMENTO COM PREPARO MANUAL. AF_06/2014 | DESATIVAÇÃO
2021-12-01 | COMPOSICAO | 87513 | ALVENARIA DE VEDAÇÃO DE BLOCOS CERÂMICOS FURADOS NA HORIZONTAL DE 11,5X19X19CM (ESPESSURA 11,5CM) DE PAREDES COM ÁREA LÍQUIDA MENOR QUE 6M² COM VÃOS E ARGAMASSA DE ASSENTAMENTO COM PREPARO EM BETONEIRA. AF_06/2014 | DESATIVAÇÃO
2021-12-01 | COMPOSICAO | 87514 | ALVENARIA DE VEDAÇÃO DE BLOCOS CERÂMICOS FURADOS NA HORIZONTAL DE 11,5X19X19CM (ESPESSURA 11,5CM) DE PAREDES COM ÁREA LÍQUIDA MENOR QUE 6M² COM VÃOS E ARGAMASSA DE ASSENTAMENTO COM PREPARO MANUAL. AF_06/2014 | DESATIVAÇÃO
2021-12-01 | COMPOSICAO | 87515 | ALVENARIA DE VEDAÇÃO DE BLOCOS CERÂMICOS FURADOS NA HORIZONTAL DE 9X14X19CM (ESPESSURA 9CM) DE PAREDES COM ÁREA LÍQUIDA MENOR QUE 6M² COM VÃOS E ARGAMASSA DE ASSENTAMENTO COM PREPARO EM BETONEIRA. AF_06/2014 | DESATIVAÇÃO
2021-12-01 | COMPOSICAO | 87516 | ALVENARIA DE VEDAÇÃO DE BLOCOS CERÂMICOS FURADOS NA HORIZONTAL DE 9X14X19CM (ESPESSURA 9CM) DE PAREDES COM ÁREA LÍQUIDA MENOR QUE 6M² COM VÃOS E ARGAMASSA DE ASSENTAMENTO COM PREPARO MANUAL. AF_06/2014 | DESATIVAÇÃO
2021-12-01 | COMPOSICAO | 87517 | ALVENARIA DE VEDAÇÃO DE BLOCOS CERÂMICOS FURADOS NA HORIZONTAL DE 14X9X19CM (ESPESSURA 14CM, BLOCO DEITADO) DE PAREDES COM ÁREA LÍQUIDA MENOR QUE 6M² COM VÃOS E ARGAMASSA DE ASSENTAMENTO COM PREPARO EM BETONEIRA. AF_06/2014 | DESATIVAÇÃO
2021-12-01 | COMPOSICAO | 87518 | ALVENARIA DE VEDAÇÃO DE BLOCOS CERÂMICOS FURADOS NA HORIZONTAL DE 14X9X19CM (ESPESSURA 14CM, BLOCO DEITADO) DE PAREDES COM ÁREA LÍQUIDA MENOR QUE 6M² COM VÃOS E ARGAMASSA DE ASSENTAMENTO COM PREPARO MANUAL. AF_06/2014 | DESATIVAÇÃO
2021-12-01 | COMPOSICAO | 87519 | ALVENARIA DE VEDAÇÃO DE BLOCOS CERÂMICOS FURADOS NA HORIZONTAL DE 9X19X19CM (ESPESSURA 9CM) DE PAREDES COM ÁREA LÍQUIDA MAIOR OU IGUAL A 6M² COM VÃOS E ARGAMASSA DE ASSENTAMENTO COM PREPARO EM BETONEIRA. AF_06/2014 | DESATIVAÇÃO
2021-12-01 | COMPOSICAO | 87520 | ALVENARIA DE VEDAÇÃO DE BLOCOS CERÂMICOS FURADOS NA HORIZONTAL DE 9X19X19CM (ESPESSURA 9CM) DE PAREDES COM ÁREA LÍQUIDA MAIOR OU IGUAL A 6M² COM VÃOS E ARGAMASSA DE ASSENTAMENTO COM PREPARO MANUAL. AF_06/2014 | DESATIVAÇÃO
2021-12-01 | COMPOSICAO | 87521 | ALVENARIA DE VEDAÇÃO DE BLOCOS CERÂMICOS FURADOS NA HORIZONTAL DE 11,5X19X19CM (ESPESSURA 11,5CM) DE PAREDES COM ÁREA LÍQUIDA MAIOR OU IGUAL A 6M² COM VÃOS E ARGAMASSA DE ASSENTAMENTO COM PREPARO EM BETONEIRA. AF_06/2014 | DESATIVAÇÃO
2021-12-01 | COMPOSICAO | 87522 | ALVENARIA DE VEDAÇÃO DE BLOCOS CERÂMICOS FURADOS NA HORIZONTAL DE 11,5X19X19CM (ESPESSURA 11,5CM) DE PAREDES COM ÁREA LÍQUIDA MAIOR OU IGUAL A 6M² COM VÃOS E ARGAMASSA DE ASSENTAMENTO COM PREPARO MANUAL. AF_06/2014 | DESATIVAÇÃO
2021-12-01 | COMPOSICAO | 87523 | ALVENARIA DE VEDAÇÃO DE BLOCOS CERÂMICOS FURADOS NA HORIZONTAL DE 9X14X19CM (ESPESSURA 9CM) DE PAREDES COM ÁREA LÍQUIDA MAIOR OU IGUAL A 6M² COM VÃOS E ARGAMASSA DE ASSENTAMENTO COM PREPARO EM BETONEIRA. AF_06/2014 | DESATIVAÇÃO
2021-12-01 | COMPOSICAO | 87524 | ALVENARIA DE VEDAÇÃO DE BLOCOS CERÂMICOS FURADOS NA HORIZONTAL DE 9X14X19CM (ESPESSURA 9CM) DE PAREDES COM ÁREA LÍQUIDA MAIOR OU IGUAL A 6M² COM VÃOS E ARGAMASSA DE ASSENTAMENTO COM PREPARO MANUAL. AF_06/2014 | DESATIVAÇÃO
2021-12-01 | COMPOSICAO | 87525 | ALVENARIA DE VEDAÇÃO DE BLOCOS CERÂMICOS FURADOS NA HORIZONTAL DE 14X9X19CM (ESPESSURA 14CM, BLOCO DEITADO) DE PAREDES COM ÁREA LÍQUIDA MAIOR OU IGUAL A 6M² COM VÃOS E ARGAMASSA DE ASSENTAMENTO COM PREPARO EM BETONEIRA. AF_06/2014 | DESATIVAÇÃO
2021-12-01 | COMPOSICAO | 87526 | ALVENARIA DE VEDAÇÃO DE BLOCOS CERÂMICOS FURADOS NA HORIZONTAL DE 14X9X19CM (ESPESSURA 14CM, BLOCO DEITADO) DE PAREDES COM ÁREA LÍQUIDA MAIOR OU IGUAL A 6M² COM VÃOS E ARGAMASSA DE ASSENTAMENTO COM PREPARO MANUAL. AF_06/2014 | DESATIVAÇÃO
2021-12-01 | COMPOSICAO | 89043 | (COMPOSIÇÃO REPRESENTATIVA) DO SERVIÇO DE ALVENARIA DE VEDAÇÃO DE BLOCOS VAZADOS DE CERÂMICA DE 9X19X19CM (ESPESSURA 9CM), PARA EDIFICAÇÃO HABITACIONAL MULTIFAMILIAR (PRÉDIO). AF_11/2014 | DESATIVAÇÃO
2021-12-01 | COMPOSICAO | 89044 | (COMPOSIÇÃO REPRESENTATIVA) DO SERVIÇO DE ALVENARIA DE VEDAÇÃO DE BLOCOS VAZADOS DE CONCRETO DE 9X19X39CM (ESPESSURA 9CM), PARA EDIFICAÇÃO HABITACIONAL MULTIFAMILIAR (PRÉDIO). AF_11/2014 | DESATIVAÇÃO
2021-12-01 | COMPOSICAO | 89168 | (COMPOSIÇÃO REPRESENTATIVA) DO SERVIÇO DE ALVENARIA DE VEDAÇÃO DE BLOCOS VAZADOS DE CERÂMICA DE 9X19X19CM (ESPESSURA 9CM), PARA EDIFICAÇÃO HABITACIONAL UNIFAMILIAR (CASA) E EDIFICAÇÃO PÚBLICA PADRÃO. AF_11/2014 | DESATIVAÇÃO
2021-12-01 | COMPOSICAO | 89169 | (COMPOSIÇÃO REPRESENTATIVA) DO SERVIÇO DE ALVENARIA DE VEDAÇÃO DE BLOCOS VAZADOS DE CONCRETO DE 9X19X39CM (ESPESSURA 9CM), PARA EDIFICAÇÃO HABITACIONAL UNIFAMILIAR (CASA) E EDIFICAÇÃO PÚBLICA PADRÃO. AF_11/2014 | DESATIVAÇÃO
2021-12-01 | COMPOSICAO | 89977 | (COMPOSIÇÃO REPRESENTATIVA) DO SERVIÇO DE ALVENARIA DE VEDAÇÃO DE BLOCOS VAZADOS DE CERÂMICA DE 14X9X19CM (ESPESSURA 14CM, BLOCO DEITADO), PARA EDIFICAÇÃO HABITACIONAL UNIFAMILIAR (CASA) E EDIFICAÇÃO PÚBLICA PADRÃO. AF_12/2014 | DESATIVAÇÃO
2021-12-01 | COMPOSICAO | 89978 | (COMPOSIÇÃO REPRESENTATIVA) DO SERVIÇO DE ALVENARIA DE VEDAÇÃO DE BLOCOS VAZADOS DE CONCRETO DE 14X19X39CM (ESPESSURA 14CM), PARA EDIFICAÇÃO HABITACIONAL UNIFAMILIAR (CASA) E EDIFICAÇÃO PÚBLICA PADRÃO. AF_12/2014 | DESATIVAÇÃO
2021-12-01 | COMPOSICAO | 90112 | ALVENARIA DE VEDAÇÃO DE BLOCOS CERÂMICOS FURADOS NA VERTICAL DE 14X19X39CM (ESPESSURA 14CM) DE PAREDES COM ÁREA LÍQUIDA MENOR QUE 6M2 COM VÃOS E ARGAMASSA DE ASSENTAMENTO COM PREPARO MANUAL. AF_06/2014 | DESATIVAÇÃO
2021-12-01 | COMPOSICAO | 92983 | CABO DE COBRE FLEXÍVEL ISOLADO, 25 MM², ANTI-CHAMA 450/750 V, PARA DISTRIBUIÇÃO - FORNECIMENTO E INSTALAÇÃO. AF_12/2015 | DESATIVAÇÃO
2021-12-01 | COMPOSICAO | 92985 | CABO DE COBRE FLEXÍVEL ISOLADO, 35 MM², ANTI-CHAMA 450/750 V, PARA DISTRIBUIÇÃO - FORNECIMENTO E INSTALAÇÃO. AF_12/2015 | DESATIVAÇÃO
2021-12-01 | COMPOSICAO | 92987 | CABO DE COBRE FLEXÍVEL ISOLADO, 50 MM², ANTI-CHAMA 450/750 V, PARA DISTRIBUIÇÃO - FORNECIMENTO E INSTALAÇÃO. AF_12/2015 | DESATIVAÇÃO
2021-12-01 | COMPOSICAO | 92989 | CABO DE COBRE FLEXÍVEL ISOLADO, 70 MM², ANTI-CHAMA 450/750 V, PARA DISTRIBUIÇÃO - FORNECIMENTO E INSTALAÇÃO. AF_12/2015 | DESATIVAÇÃO
2021-12-01 | COMPOSICAO | 92991 | CABO DE COBRE FLEXÍVEL ISOLADO, 95 MM², ANTI-CHAMA 450/750 V, PARA DISTRIBUIÇÃO - FORNECIMENTO E INSTALAÇÃO. AF_12/2015 | DESATIVAÇÃO
2021-12-01 | COMPOSICAO | 92993 | CABO DE COBRE FLEXÍVEL ISOLADO, 120 MM², ANTI-CHAMA 450/750 V, PARA DISTRIBUIÇÃO - FORNECIMENTO E INSTALAÇÃO. AF_12/2015 | DESATIVAÇÃO
2021-12-01 | COMPOSICAO | 92995 | CABO DE COBRE FLEXÍVEL ISOLADO, 150 MM², ANTI-CHAMA 450/750 V, PARA DISTRIBUIÇÃO - FORNECIMENTO E INSTALAÇÃO. AF_12/2015 | DESATIVAÇÃO
2021-12-01 | COMPOSICAO | 92997 | CABO DE COBRE FLEXÍVEL ISOLADO, 185 MM², ANTI-CHAMA 450/750 V, PARA DISTRIBUIÇÃO - FORNECIMENTO E INSTALAÇÃO. AF_12/2015 | DESATIVAÇÃO
2021-12-01 | COMPOSICAO | 92999 | CABO DE COBRE FLEXÍVEL ISOLADO, 240 MM², ANTI-CHAMA 450/750 V, PARA DISTRIBUIÇÃO - FORNECIMENTO E INSTALAÇÃO. AF_12/2015 | DESATIVAÇÃO
2021-12-01 | COMPOSICAO | 93001 | CABO DE COBRE RÍGIDO ISOLADO, 300 MM², ANTI-CHAMA 450/750 V, PARA DISTRIBUIÇÃO - FORNECIMENTO E INSTALAÇÃO. AF_12/2015 | DESATIVAÇÃO
2021-12-01 | COMPOSICAO | 100336 | CONTENÇÃO EM PERFIL PRANCHADO COM PAINEL TRELIÇADO DUPLA FACE DE CONCRETO PRÉ-FABRICADO, PERFIS ESPAÇADOS A 1,5 M PARA 1 SUBSOLO. AF_07/2019 | CRIAÇÃO DE COMPOSIÇÃO SEM CUSTO
2021-12-01 | COMPOSICAO | 100337 | CONTENÇÃO EM PERFIL PRANCHADO COM PAINEL TRELIÇADO DUPLA FACE DE CONCRETO PRÉ-FABRICADO, PERFIS ESPAÇADOS A 1,5 M PARA 2 OU MAIS SUBSOLOS. AF_07/2019 | CRIAÇÃO DE COMPOSIÇÃO SEM CUSTO
2021-12-01 | COMPOSICAO | 100339 | CONTENÇÃO EM PERFIL PRANCHADO COM PAINEL TRELIÇADO DUPLA FACE DE CONCRETO PRÉ-FABRICADO, PERFIS ESPAÇADOS A 2 M PARA 1 SUBSOLO. AF_07/2019 | CRIAÇÃO DE COMPOSIÇÃO SEM CUSTO
2021-12-01 | COMPOSICAO | 100340 | CONTENÇÃO EM PERFIL PRANCHADO COM PAINEL TRELIÇADO DUPLA FACE DE CONCRETO PRÉ-FABRICADO, PERFIS ESPAÇADOS A 2 M PARA 2 OU MAIS SUBSOLOS. AF_07/2019 | CRIAÇÃO DE COMPOSIÇÃO SEM CUSTO
2021-12-01 | COMPOSICAO | 100350 | MURO DE ARRIMO COM BLOCOS DE CONCRETO ESTRUTURAL, ATÉ 1,6 M DE ALTURA (EXCETO FUNDAÇÃO). AF_07/2019 | CRIAÇÃO DE COMPOSIÇÃO SEM CUSTO
2021-12-01 | COMPOSICAO | 100351 | MURO DE ARRIMO COM BLOCOS DE CONCRETO ESTRUTURAL E PILARES INTERMEDIÁRIOS, COM ALTURA MAIOR QUE 1,6 M E MENOR OU IGUAL A 2,8 M (EXCETO FUNDAÇÃO). AF_07/2019 | CRIAÇÃO DE COMPOSIÇÃO SEM CUSTO
2021-12-01 | COMPOSICAO | 100353 | MURO DE ARRIMO COM BLOCOS DE CONCRETO ESTRUTURAL E PILARES INTERMEDIÁRIOS, COM ALTURA MAIOR QUE 2,8 M E MENOR OU IGUAL A 4,0 M (EXCETO FUNDAÇÃO). AF_07/2019 | CRIAÇÃO DE COMPOSIÇÃO SEM CUSTO
2021-12-01 | COMPOSICAO | 102514 | PINTURA DE SÍMBOLO "DEFICIENTE FÍSICO" COM TINTA ACRÍLICA, UTILIZAÇÃO DE MOLDE PLÁSTICO E APLICAÇÃO MECÂNICA, 120X120 CM. AF_05/2021 | CRIAÇÃO DE COMPOSIÇÃO SEM CUSTO
2021-12-01 | COMPOSICAO | 102515 | PINTURA DE SÍMBOLO "IDOSO" COM TINTA ACRÍLICA, UTILIZAÇÃO DE MOLDE PLÁSTICO E APLICAÇÃO MECÂNICA, 120X120 CM. AF_05/2021 | CRIAÇÃO DE COMPOSIÇÃO SEM CUSTO
2021-12-01 | COMPOSICAO | 102516 | PINTURA DE SÍMBOLO "GESTANTE" COM TINTA ACRÍLICA, UTILIZAÇÃO DE MOLDE PLÁSTICO E APLICAÇÃO MECÂNICA, 120X120 CM. AF_05/2021 | CRIAÇÃO DE COMPOSIÇÃO SEM CUSTO
2021-12-01 | COMPOSICAO | 102517 | PINTURA DE SÍMBOLO "PEDESTRE" COM TINTA ACRÍLICA, UTILIZAÇÃO DE MOLDE PLÁSTICO E APLICAÇÃO MECÂNICA, 130X90 CM. AF_05/2021 | CRIAÇÃO DE COMPOSIÇÃO SEM CUSTO
2021-12-01 | COMPOSICAO | 102518 | PINTURA DE SÍMBOLO "BICICLETA" COM TINTA ACRÍLICA, UTILIZAÇÃO DE MOLDE PLÁSTICO E APLICAÇÃO MECÂNICA, 150X60 CM. AF_05/2021 | CRIAÇÃO DE COMPOSIÇÃO SEM CUSTO
2021-12-01 | COMPOSICAO | 102829 | DOBRADEIRA TDC, ESPESSURA 1,5MM - DEPRECIAÇÃO. AF_04/2019 | CRIAÇÃO DE COMPOSIÇÃO SEM CUSTO
2021-12-01 | COMPOSICAO | 102830 | DOBRADEIRA TDC, ESPESSURA 1,5MM - JUROS. AF_04/2019 | CRIAÇÃO DE COMPOSIÇÃO SEM CUSTO
2021-12-01 | COMPOSICAO | 102831 | DOBRADEIRA TDC, ESPESSURA 1,5MM - MANUTENÇÃO. AF_04/2019 | CRIAÇÃO DE COMPOSIÇÃO SEM CUSTO
2021-12-01 | COMPOSICAO | 102864 | MÁQUINA SOLDA ARCO COM PISTOLA DE SOLDAGEM PARA STUD BOLT DE 5 MM A 22 MM - DEPRECIAÇÃO. AF_04/2019 | CRIAÇÃO DE COMPOSIÇÃO SEM CUSTO
2021-12-01 | COMPOSICAO | 102865 | MÁQUINA SOLDA ARCO COM PISTOLA DE SOLDAGEM PARA STUD BOLT DE 5 MM A 22 MM - JUROS. AF_04/2019 | CRIAÇÃO DE COMPOSIÇÃO SEM CUSTO
2021-12-01 | COMPOSICAO | 102866 | MÁQUINA SOLDA ARCO COM PISTOLA DE SOLDAGEM PARA STUD BOLT DE 5 MM A 22 MM - MANUTENÇÃO. AF_04/2019 | CRIAÇÃO DE COMPOSIÇÃO SEM CUSTO
2021-12-01 | COMPOSICAO | 102888 | PÓRTICO ROLANTE MONOVIGA, PERFIL I, 4 PERNAS, CAPACIDADE 5 T - DEPRECIAÇÃO. AF_04/2019 | CRIAÇÃO DE COMPOSIÇÃO SEM CUSTO
2021-12-01 | COMPOSICAO | 102889 | PÓRTICO ROLANTE MONOVIGA, PERFIL I, 4 PERNAS, CAPACIDADE 5 T - JUROS. AF_04/2019 | CRIAÇÃO DE COMPOSIÇÃO SEM CUSTO
2021-12-01 | COMPOSICAO | 102890 | PÓRTICO ROLANTE MONOVIGA, PERFIL I, 4 PERNAS, CAPACIDADE 5 T - MANUTENÇÃO. AF_04/2019 | CRIAÇÃO DE COMPOSIÇÃO SEM CUSTO
2021-12-01 | COMPOSICAO | 102900 | TORRE, COMPOSTA POR GUINCHO MECÂNICO, GUINCHO MANUAL, CABOS DE AÇO, PITEIRA E SOQUETE - DEPRECIAÇÃO. AF_04/2019 | CRIAÇÃO DE COMPOSIÇÃO SEM CUSTO
2021-12-01 | COMPOSICAO | 102901 | TORRE, COMPOSTA POR GUINCHO MECÂNICO, GUINCHO MANUAL, CABOS DE AÇO, PITEIRA E SOQUETE - JUROS. AF_04/2019 | CRIAÇÃO DE COMPOSIÇÃO SEM CUSTO
2021-12-01 | COMPOSICAO | 102902 | TORRE, COMPOSTA POR GUINCHO MECÂNICO, GUINCHO MANUAL, CABOS DE AÇO, PITEIRA E SOQUETE - MANUTENÇÃO. AF_04/2019 | CRIAÇÃO DE COMPOSIÇÃO SEM CUSTO
2021-12-01 | COMPOSICAO | 102924 | SERRA FITA HORIZONTAL, ELÉTRICA, COM CONTROLE HIDRÁULICO, PAINEL DE COMANDO EM 24 V, MOTOR ELÉTRICO 1,5 CV, DIMENSÕES DA FITA 3880 X 27 X 0,9 MM, TRIFÁSICA - DEPRECIAÇÃO. AF_08/2019 | CRIAÇÃO DE COMPOSIÇÃO SEM CUSTO
2021-12-01 | COMPOSICAO | 102925 | SERRA FITA HORIZONTAL, ELÉTRICA, COM CONTROLE HIDRÁULICO, PAINEL DE COMANDO EM 24 V, MOTOR ELÉTRICO 1,5 CV, DIMENSÕES DA FITA 3880 X 27 X 0,9 MM, TRIFÁSICA - JUROS. AF_08/2019 | CRIAÇÃO DE COMPOSIÇÃO SEM CUSTO
2021-12-01 | COMPOSICAO | 102926 | SERRA FITA HORIZONTAL, ELÉTRICA, COM CONTROLE HIDRÁULICO, PAINEL DE COMANDO EM 24 V, MOTOR ELÉTRICO 1,5 CV, DIMENSÕES DA FITA 3880 X 27 X 0,9 MM, TRIFÁSICA - MANUTENÇÃO. AF_08/2019 | CRIAÇÃO DE COMPOSIÇÃO SEM CUSTO
2021-12-01 | COMPOSICAO | 102930 | FURADEIRA ELETROMAGNÉTICA, VELOCIDADE (SEM CARGA/ COM CARGA) 450/ 270 RPM, ESPESSURA MÁXIMA DA CHAPA A SER FURADA 50 MM, PORÇA DE ADESÃO MAGNÉTICA 17000 N, POTÊNCIA 1100 W, ALIMENTÇÃO 220 - 60 HZ, MONOFÁSICA - DEPRECIAÇÃO. AF_08/2019 | CRIAÇÃO DE COMPOSIÇÃO SEM CUSTO
2021-12-01 | COMPOSICAO | 102931 | FURADEIRA ELETROMAGNÉTICA, VELOCIDADE (SEM CARGA/ COM CARGA) 450/ 270 RPM, ESPESSURA MÁXIMA DA CHAPA A SER FURADA 50 MM, PORÇA DE ADESÃO MAGNÉTICA 17000 N, POTÊNCIA 1100 W, ALIMENTÇÃO 220 - 60 HZ, MONOFÁSICA - JUROS. AF_08/2019 | CRIAÇÃO DE COMPOSIÇÃO SEM CUSTO
2021-12-01 | COMPOSICAO | 102932 | FURADEIRA ELETROMAGNÉTICA, VELOCIDADE (SEM CARGA/ COM CARGA) 450/ 270 RPM, ESPESSURA MÁXIMA DA CHAPA A SER FURADA 50 MM, PORÇA DE ADESÃO MAGNÉTICA 17000 N, POTÊNCIA 1100 W, ALIMENTÇÃO 220 - 60 HZ, MONOFÁSICA - MANUTENÇÃO. AF_08/2019 | CRIAÇÃO DE COMPOSIÇÃO SEM CUSTO
2021-12-01 | COMPOSICAO | 102936 | MÁQUINA METALEIRA UNIVERSAL MODELO IW 110/180 BTD - DEPRECIAÇÃO. AF_08/2019 | CRIAÇÃO DE COMPOSIÇÃO SEM CUSTO
2021-12-01 | COMPOSICAO | 102937 | MÁQUINA METALEIRA UNIVERSAL MODELO IW 110/180 BTD - JUROS. AF_08/2019 | CRIAÇÃO DE COMPOSIÇÃO SEM CUSTO
2021-12-01 | COMPOSICAO | 102938 | MÁQUINA METALEIRA UNIVERSAL MODELO IW 110/180 BTD - MANUTENÇÃO. AF_08/2019 | CRIAÇÃO DE COMPOSIÇÃO SEM CUSTO
2021-12-01 | COMPOSICAO | 102948 | BETONEIRA CAPACIDADE NOMINAL DE 250 L, CAPACIDADE DE MISTURA DE 175 L, MOTOR ELÉTRICO MONOFÁSICO POTÊNCIA 1CV - DEPRECIAÇÃO. AF_08/2019 | CRIAÇÃO DE COMPOSIÇÃO SEM CUSTO
2021-12-01 | COMPOSICAO | 102949 | BETONEIRA CAPACIDADE NOMINAL DE 250 L, CAPACIDADE DE MISTURA DE 175 L, MOTOR ELÉTRICO MONOFÁSICO POTÊNCIA 1CV - JUROS. AF_08/2019 | CRIAÇÃO DE COMPOSIÇÃO SEM CUSTO
2021-12-01 | COMPOSICAO | 102950 | BETONEIRA CAPACIDADE NOMINAL DE 250 L, CAPACIDADE DE MISTURA DE 175 L, MOTOR ELÉTRICO MONOFÁSICO POTÊNCIA 1CV - MANUTENÇÃO. AF_08/2019 | CRIAÇÃO DE COMPOSIÇÃO SEM CUSTO
2021-12-01 | COMPOSICAO | 103165 | MÁQUINA PARA SOLDA POR TERMOFUSÃO PARA TUBOS DE POLIETILENO DE ALTA DENSIDADE (PEAD) COM DIÂMETRO EXTERNO DE 90 A 315 MM, POTÊNCIA ENTRE 2500 E 5350 W - DEPRECIAÇÃO. AF_10/2021 | CRIAÇÃO DE COMPOSIÇÃO SEM CUSTO
2021-12-01 | COMPOSICAO | 103166 | MÁQUINA PARA SOLDA POR TERMOFUSÃO PARA TUBOS DE POLIETILENO DE ALTA DENSIDADE (PEAD) COM DIÂMETRO EXTERNO DE 90 A 315 MM, POTÊNCIA ENTRE 2500 E 5350 W - JUROS. AF_10/2021 | CRIAÇÃO DE COMPOSIÇÃO SEM CUSTO
2021-12-01 | COMPOSICAO | 103167 | MÁQUINA PARA SOLDA POR TERMOFUSÃO PARA TUBOS DE POLIETILENO DE ALTA DENSIDADE (PEAD) COM DIÂMETRO EXTERNO DE 90 A 315 MM, POTÊNCIA ENTRE 2500 E 5350 W - MANUTENÇÃO. AF_10/2021 | CRIAÇÃO DE COMPOSIÇÃO SEM CUSTO
2021-12-01 | COMPOSICAO | 103226 | PERFURATRIZ PARA FURO DIRECIONAL HORIZONTAL (HDD) COM CAPACIDADE DE 90 KN A 200 KN, POTÊNCIA 100 HP A 160 HP (INCLUSO FERRAMENTAS E LOCALIZADOR) - DEPRECIAÇÃO. AF_11/2021 | CRIAÇÃO DE COMPOSIÇÃO SEM CUSTO
2021-12-01 | COMPOSICAO | 103227 | PERFURATRIZ PARA FURO DIRECIONAL HORIZONTAL (HDD) COM CAPACIDADE DE 90 KN A 200 KN, POTÊNCIA 100 HP A 160 HP (INCLUSO FERRAMENTAS E LOCALIZADOR) - JUROS. AF_11/2021 | CRIAÇÃO DE COMPOSIÇÃO SEM CUSTO
2021-12-01 | COMPOSICAO | 103228 | PERFURATRIZ PARA FURO DIRECIONAL HORIZONTAL (HDD) COM CAPACIDADE DE 90 KN A 200 KN, POTÊNCIA 100 HP A 160 HP (INCLUSO FERRAMENTAS E LOCALIZADOR - MANUTENÇÃO. AF_11/2021 | CRIAÇÃO DE COMPOSIÇÃO SEM CUSTO
2021-12-01 | COMPOSICAO | 103232 | PERFURATRIZ PARA FURO DIRECIONAL HORIZONTAL (HDD) COM CAPACIDADE DE 201 KN A 560 KN, POTÊNCIA 200 HP A 260 HP (INCLUSO FERRAMENTAS E LOCALIZADOR) - DEPRECIAÇÃO. AF_11/2021 | CRIAÇÃO DE COMPOSIÇÃO SEM CUSTO
2021-12-01 | COMPOSICAO | 103233 | PERFURATRIZ PARA FURO DIRECIONAL HORIZONTAL (HDD) COM CAPACIDADE DE 201 KN A 560 KN, POTÊNCIA 200 HP A 260 HP (INCLUSO FERRAMENTAS E LOCALIZADOR) - JUROS. AF_11/2021 | CRIAÇÃO DE COMPOSIÇÃO SEM CUSTO
2021-12-01 | COMPOSICAO | 103234 | PERFURATRIZ PARA FURO DIRECIONAL HORIZONTAL (HDD) COM CAPACIDADE DE 201 KN A 560 KN, POTÊNCIA 200 HP A 260 HP (INCLUSO FERRAMENTAS E LOCALIZADOR) - MANUTENÇÃO. AF_11/2021 | CRIAÇÃO DE COMPOSIÇÃO SEM CUSTO
2021-12-01 | COMPOSICAO | 103238 | MISTURADOR PARA PREPARO DE LAMA ESTABILIZANTE COM CAPACIDADE DE *4000* L, COM BOMBA CENTRÍFUGA 5,5 HP A 23,07 HP, PARA SISTEMA DE FURO DIRECIONAL - DEPRECIAÇÃO. AF_11/2021 | CRIAÇÃO DE COMPOSIÇÃO SEM CUSTO
2021-12-01 | COMPOSICAO | 103239 | MISTURADOR PARA PREPARO DE LAMA ESTABILIZANTE COM CAPACIDADE DE *4000* L, COM BOMBA CENTRÍFUGA 5,5 HP A 23,07 HP, PARA SISTEMA DE FURO DIRECIONAL - JUROS. AF_11/2021 | CRIAÇÃO DE COMPOSIÇÃO SEM CUSTO
2021-12-01 | COMPOSICAO | 103240 | MISTURADOR PARA PREPARO DE LAMA ESTABILIZANTE COM CAPACIDADE DE *4000* L, COM BOMBA CENTRÍFUGA 5,5 HP A 23,07 HP, PARA SISTEMA DE FURO DIRECIONAL - MANUTENÇÃO. AF_11/2021 | CRIAÇÃO DE COMPOSIÇÃO SEM CUSTO
2021-12-01 | COMPOSICAO | 103316 | ALVENARIA DE VEDAÇÃO DE BLOCOS VAZADOS DE CONCRETO DE 9X19X39 CM (ESPESSURA 9 CM) E ARGAMASSA DE ASSENTAMENTO COM PREPARO EM BETONEIRA. AF_12/2021 | CRIAÇÃO DE COMPOSIÇÃO COM CUSTO
2021-12-01 | COMPOSICAO | 103317 | ALVENARIA DE VEDAÇÃO DE BLOCOS VAZADOS DE CONCRETO DE 9X19X39 CM (ESPESSURA 9 CM) E ARGAMASSA DE ASSENTAMENTO COM PREPARO MANUAL. AF_12/2021 | CRIAÇÃO DE COMPOSIÇÃO COM CUSTO
2021-12-01 | COMPOSICAO | 103318 | ALVENARIA DE VEDAÇÃO DE BLOCOS VAZADOS DE CONCRETO DE 14X19X39 CM (ESPESSURA 14 CM) E ARGAMASSA DE ASSENTAMENTO COM PREPARO EM BETONEIRA. AF_12/2021 | CRIAÇÃO DE COMPOSIÇÃO COM CUSTO
2021-12-01 | COMPOSICAO | 103319 | ALVENARIA DE VEDAÇÃO DE BLOCOS VAZADOS DE CONCRETO DE 14X19X39 CM (ESPESSURA 14 CM) E ARGAMASSA DE ASSENTAMENTO COM PREPARO MANUAL. AF_12/2021 | CRIAÇÃO DE COMPOSIÇÃO COM CUSTO
2021-12-01 | COMPOSICAO | 103320 | ALVENARIA DE VEDAÇÃO DE BLOCOS VAZADOS DE CONCRETO DE 19X19X39 CM (ESPESSURA 19 CM) E ARGAMASSA DE ASSENTAMENTO COM PREPARO EM BETONEIRA. AF_12/2021 | CRIAÇÃO DE COMPOSIÇÃO COM CUSTO
2021-12-01 | COMPOSICAO | 103321 | ALVENARIA DE VEDAÇÃO DE BLOCOS VAZADOS DE CONCRETO DE 19X19X39 CM (ESPESSURA 19 CM) E ARGAMASSA DE ASSENTAMENTO COM PREPARO MANUAL. AF_12/2021 | CRIAÇÃO DE COMPOSIÇÃO COM CUSTO
2021-12-01 | COMPOSICAO | 103322 | ALVENARIA DE VEDAÇÃO DE BLOCOS CERÂMICOS FURADOS NA VERTICAL DE 9X19X39 CM (ESPESSURA 9 CM) E ARGAMASSA DE ASSENTAMENTO COM PREPARO EM BETONEIRA. AF_12/2021 | CRIAÇÃO DE COMPOSIÇÃO COM CUSTO
2021-12-01 | COMPOSICAO | 103323 | ALVENARIA DE VEDAÇÃO DE BLOCOS CERÂMICOS FURADOS NA VERTICAL DE 9X19X39 CM (ESPESSURA 9 CM) E ARGAMASSA DE ASSENTAMENTO COM PREPARO MANUAL. AF_12/2021 | CRIAÇÃO DE COMPOSIÇÃO COM CUSTO
2021-12-01 | COMPOSICAO | 103324 | ALVENARIA DE VEDAÇÃO DE BLOCOS CERÂMICOS FURADOS NA VERTICAL DE 14X19X39 CM (ESPESSURA 14 CM) E ARGAMASSA DE ASSENTAMENTO COM PREPARO EM BETONEIRA. AF_12/2021 | CRIAÇÃO DE COMPOSIÇÃO COM CUSTO
2021-12-01 | COMPOSICAO | 103325 | ALVENARIA DE VEDAÇÃO DE BLOCOS CERÂMICOS FURADOS NA VERTICAL DE 14X19X39 CM (ESPESSURA 14 CM) E ARGAMASSA DE ASSENTAMENTO COM PREPARO MANUAL. AF_12/2021 | CRIAÇÃO DE COMPOSIÇÃO COM CUSTO
2021-12-01 | COMPOSICAO | 103326 | ALVENARIA DE VEDAÇÃO DE BLOCOS CERÂMICOS FURADOS NA VERTICAL DE 19X19X39 CM (ESPESSURA 19 CM) E ARGAMASSA DE ASSENTAMENTO COM PREPARO EM BETONEIRA. AF_12/2021 | CRIAÇÃO DE COMPOSIÇÃO COM CUSTO
2021-12-01 | COMPOSICAO | 103327 | ALVENARIA DE VEDAÇÃO DE BLOCOS CERÂMICOS FURADOS NA VERTICAL DE 19X19X39 CM (ESPESSURA 19 CM) E ARGAMASSA DE ASSENTAMENTO COM PREPARO MANUAL. AF_12/2021 | CRIAÇÃO DE COMPOSIÇÃO COM CUSTO
2021-12-01 | COMPOSICAO | 103328 | ALVENARIA DE VEDAÇÃO DE BLOCOS CERÂMICOS FURADOS NA HORIZONTAL DE 9X19X19 CM (ESPESSURA 9 CM) E ARGAMASSA DE ASSENTAMENTO COM PREPARO EM BETONEIRA. AF_12/2021 | CRIAÇÃO DE COMPOSIÇÃO COM CUSTO
2021-12-01 | COMPOSICAO | 103329 | ALVENARIA DE VEDAÇÃO DE BLOCOS CERÂMICOS FURADOS NA HORIZONTAL DE 9X19X19 CM (ESPESSURA 9 CM) E ARGAMASSA DE ASSENTAMENTO COM PREPARO MANUAL. AF_12/2021 | CRIAÇÃO DE COMPOSIÇÃO COM CUSTO
2021-12-01 | COMPOSICAO | 103330 | ALVENARIA DE VEDAÇÃO DE BLOCOS CERÂMICOS FURADOS NA HORIZONTAL DE 11,5X19X19 CM (ESPESSURA 11,5 CM) E ARGAMASSA DE ASSENTAMENTO COM PREPARO EM BETONEIRA. AF_12/2021 | CRIAÇÃO DE COMPOSIÇÃO COM CUSTO
2021-12-01 | COMPOSICAO | 103331 | ALVENARIA DE VEDAÇÃO DE BLOCOS CERÂMICOS FURADOS NA HORIZONTAL DE 11,5X19X19 CM (ESPESSURA 11,5 CM) E ARGAMASSA DE ASSENTAMENTO COM PREPARO MANUAL. AF_12/2021 | CRIAÇÃO DE COMPOSIÇÃO COM CUSTO
2021-12-01 | COMPOSICAO | 103332 | ALVENARIA DE VEDAÇÃO DE BLOCOS CERÂMICOS FURADOS NA HORIZONTAL DE 9X14X19 CM (ESPESSURA 9 CM) E ARGAMASSA DE ASSENTAMENTO COM PREPARO EM BETONEIRA. AF_12/2021 | CRIAÇÃO DE COMPOSIÇÃO COM CUSTO
2021-12-01 | COMPOSICAO | 103333 | ALVENARIA DE VEDAÇÃO DE BLOCOS CERÂMICOS FURADOS NA HORIZONTAL DE 9X14X19 CM (ESPESSURA 9 CM) E ARGAMASSA DE ASSENTAMENTO COM PREPARO MANUAL. AF_12/2021 | CRIAÇÃO DE COMPOSIÇÃO COM CUSTO
2021-12-01 | COMPOSICAO | 103334 | ALVENARIA DE VEDAÇÃO DE BLOCOS CERÂMICOS FURADOS NA HORIZONTAL DE 14X9X19 CM (ESPESSURA 14 CM, BLOCO DEITADO) E ARGAMASSA DE ASSENTAMENTO COM PREPARO EM BETONEIRA. AF_12/2021 | CRIAÇÃO DE COMPOSIÇÃO COM CUSTO
2021-12-01 | COMPOSICAO | 103335 | ALVENARIA DE VEDAÇÃO DE BLOCOS CERÂMICOS FURADOS NA HORIZONTAL DE 14X9X19 CM (ESPESSURA 14 CM, BLOCO DEITADO) E ARGAMASSA DE ASSENTAMENTO COM PREPARO MANUAL. AF_12/2021 | CRIAÇÃO DE COMPOSIÇÃO COM CUSTO
2021-12-01 | COMPOSICAO | 103336 | ALVENARIA DE VEDAÇÃO DE BLOCOS VAZADOS DE CONCRETO APARENTE DE 9X19X39 CM (ESPESSURA 9 CM) E ARGAMASSA DE ASSENTAMENTO COM PREPARO EM BETONEIRA. AF_12/2021 | CRIAÇÃO DE COMPOSIÇÃO COM CUSTO
2021-12-01 | COMPOSICAO | 103337 | ALVENARIA DE VEDAÇÃO DE BLOCOS VAZADOS DE CONCRETO APARENTE DE 9X19X39 CM (ESPESSURA 9 CM) E ARGAMASSA DE ASSENTAMENTO COM PREPARO MANUAL. AF_12/2021 | CRIAÇÃO DE COMPOSIÇÃO COM CUSTO
2021-12-01 | COMPOSICAO | 103338 | ALVENARIA DE VEDAÇÃO DE BLOCOS VAZADOS DE CONCRETO APARENTE DE 14X19X39 CM (ESPESSURA 14 CM) E ARGAMASSA DE ASSENTAMENTO COM PREPARO EM BETONEIRA. AF_12/2021 | CRIAÇÃO DE COMPOSIÇÃO COM CUSTO
2021-12-01 | COMPOSICAO | 103339 | ALVENARIA DE VEDAÇÃO DE BLOCOS VAZADOS DE CONCRETO APARENTE DE 14X19X39 CM (ESPESSURA 14 CM) E ARGAMASSA DE ASSENTAMENTO COM PREPARO MANUAL. AF_12/2021 | CRIAÇÃO DE COMPOSIÇÃO COM CUSTO
2021-12-01 | COMPOSICAO | 103340 | ALVENARIA DE VEDAÇÃO DE BLOCOS VAZADOS DE CONCRETO APARENTE DE 19X19X39 CM (ESPESSURA 19 CM) E ARGAMASSA DE ASSENTAMENTO COM PREPARO EM BETONEIRA. AF_12/2021 | CRIAÇÃO DE COMPOSIÇÃO COM CUSTO
2021-12-01 | COMPOSICAO | 103341 | ALVENARIA DE VEDAÇÃO DE BLOCOS VAZADOS DE CONCRETO APARENTE DE 19X19X39 CM (ESPESSURA 19 CM) E ARGAMASSA DE ASSENTAMENTO COM PREPARO MANUAL. AF_12/2021 | CRIAÇÃO DE COMPOSIÇÃO COM CUSTO
2021-12-01 | COMPOSICAO | 103342 | ALVENARIA DE VEDAÇÃO DE BLOCOS VAZADOS DE CONCRETO DE 14X19X29 CM (ESPESSURA 14 CM) E ARGAMASSA DE ASSENTAMENTO COM PREPARO EM BETONEIRA. AF_12/2021 | CRIAÇÃO DE COMPOSIÇÃO COM CUSTO
2021-12-01 | COMPOSICAO | 103343 | ALVENARIA DE VEDAÇÃO DE BLOCOS VAZADOS DE CONCRETO DE 14X19X29 CM (ESPESSURA 14 CM) E ARGAMASSA DE ASSENTAMENTO COM PREPARO MANUAL. AF_12/2021 | CRIAÇÃO DE COMPOSIÇÃO COM CUSTO
2021-12-01 | COMPOSICAO | 103344 | ALVENARIA DE VEDAÇÃO DE BLOCOS CERÂMICOS FURADOS NA VERTICAL DE 11,5X19X29 CM (ESPESSURA 11,5 CM) E ARGAMASSA DE ASSENTAMENTO COM PREPARO EM BETONEIRA. AF_12/2021 | CRIAÇÃO DE COMPOSIÇÃO SEM CUSTO
2021-12-01 | COMPOSICAO | 103345 | ALVENARIA DE VEDAÇÃO DE BLOCOS CERÂMICOS FURADOS NA VERTICAL DE 11,5X19X29 CM (ESPESSURA 11,5 CM) E ARGAMASSA DE ASSENTAMENTO COM PREPARO MANUAL. AF_12/2021 | CRIAÇÃO DE COMPOSIÇÃO SEM CUSTO
2021-12-01 | COMPOSICAO | 103346 | ALVENARIA DE VEDAÇÃO DE BLOCOS CERÂMICOS FURADOS NA VERTICAL DE 14X19X29 CM (ESPESSURA 14 CM) E ARGAMASSA DE ASSENTAMENTO COM PREPARO EM BETONEIRA. AF_12/2021 | CRIAÇÃO DE COMPOSIÇÃO SEM CUSTO
2021-12-01 | COMPOSICAO | 103347 | ALVENARIA DE VEDAÇÃO DE BLOCOS CERÂMICOS FURADOS NA VERTICAL DE 14X19X29 CM (ESPESSURA 14 CM) E ARGAMASSA DE ASSENTAMENTO COM PREPARO MANUAL. AF_12/2021 | CRIAÇÃO DE COMPOSIÇÃO SEM CUSTO
2021-12-01 | COMPOSICAO | 103348 | ALVENARIA DE VEDAÇÃO DE BLOCOS CERÂMICOS FURADOS NA VERTICAL DE 11,5X19X39 CM (ESPESSURA 11,5 CM) E ARGAMASSA DE ASSENTAMENTO COM PREPARO EM BETONEIRA. AF_12/2021 | CRIAÇÃO DE COMPOSIÇÃO SEM CUSTO
2021-12-01 | COMPOSICAO | 103349 | ALVENARIA DE VEDAÇÃO DE BLOCOS CERÂMICOS FURADOS NA VERTICAL DE 11,5X19X39 CM (ESPESSURA 11,5 CM) E ARGAMASSA DE ASSENTAMENTO COM PREPARO MANUAL. AF_12/2021 | CRIAÇÃO DE COMPOSIÇÃO SEM CUSTO
2021-12-01 | COMPOSICAO | 103350 | ALVENARIA DE VEDAÇÃO DE BLOCOS CERÂMICOS FURADOS NA HORIZONTAL DE 9X9X19 CM (ESPESSURA 9 CM) E ARGAMASSA DE ASSENTAMENTO COM PREPARO EM BETONEIRA. AF_12/2021 | CRIAÇÃO DE COMPOSIÇÃO COM CUSTO
2021-12-01 | COMPOSICAO | 103351 | ALVENARIA DE VEDAÇÃO DE BLOCOS CERÂMICOS FURADOS NA HORIZONTAL DE 9X9X19 CM (ESPESSURA 9 CM) E ARGAMASSA DE ASSENTAMENTO COM PREPARO MANUAL. AF_12/2021 | CRIAÇÃO DE COMPOSIÇÃO COM CUSTO
2021-12-01 | COMPOSICAO | 103352 | ALVENARIA DE VEDAÇÃO DE BLOCOS CERÂMICOS FURADOS NA HORIZONTAL DE 9X14X24 CM (ESPESSURA 9 CM) E ARGAMASSA DE ASSENTAMENTO COM PREPARO EM BETONEIRA. AF_12/2021 | CRIAÇÃO DE COMPOSIÇÃO SEM CUSTO
2021-12-01 | COMPOSICAO | 103353 | ALVENARIA DE VEDAÇÃO DE BLOCOS CERÂMICOS FURADOS NA HORIZONTAL DE 9X14X24 CM (ESPESSURA 9 CM) E ARGAMASSA DE ASSENTAMENTO COM PREPARO MANUAL. AF_12/2021 | CRIAÇÃO DE COMPOSIÇÃO SEM CUSTO
2021-12-01 | COMPOSICAO | 103354 | ALVENARIA DE VEDAÇÃO DE BLOCOS CERÂMICOS FURADOS NA HORIZONTAL DE 11,5X14X24 CM (ESPESSURA 11,5 CM) E ARGAMASSA DE ASSENTAMENTO COM PREPARO EM BETONEIRA. AF_12/2021 | CRIAÇÃO DE COMPOSIÇÃO SEM CUSTO
2021-12-01 | COMPOSICAO | 103355 | ALVENARIA DE VEDAÇÃO DE BLOCOS CERÂMICOS FURADOS NA HORIZONTAL DE 11,5X14X24 CM (ESPESSURA 11,5 CM) E ARGAMASSA DE ASSENTAMENTO COM PREPARO MANUAL. AF_12/2021 | CRIAÇÃO DE COMPOSIÇÃO SEM CUSTO
2021-12-01 | COMPOSICAO | 103356 | ALVENARIA DE VEDAÇÃO DE BLOCOS CERÂMICOS FURADOS NA HORIZONTAL DE 9X19X29 CM (ESPESSURA 9 CM) E ARGAMASSA DE ASSENTAMENTO COM PREPARO EM BETONEIRA. AF_12/2021 | CRIAÇÃO DE COMPOSIÇÃO COM CUSTO
2021-12-01 | COMPOSICAO | 103357 | ALVENARIA DE VEDAÇÃO DE BLOCOS CERÂMICOS FURADOS NA HORIZONTAL DE 9X19X29 CM (ESPESSURA 9 CM) E ARGAMASSA DE ASSENTAMENTO COM PREPARO MANUAL. AF_12/2021 | CRIAÇÃO DE COMPOSIÇÃO COM CUSTO
2021-12-01 | COMPOSICAO | 103358 | ALVENARIA DE VEDAÇÃO DE BLOCOS CERÂMICOS FURADOS NA HORIZONTAL DE 11,5X19X29 CM (ESPESSURA 11,5 CM) E ARGAMASSA DE ASSENTAMENTO COM PREPARO EM BETONEIRA. AF_12/2021 | CRIAÇÃO DE COMPOSIÇÃO SEM CUSTO
2021-12-01 | COMPOSICAO | 103359 | ALVENARIA DE VEDAÇÃO DE BLOCOS CERÂMICOS FURADOS NA HORIZONTAL DE 11,5X19X29 CM (ESPESSURA 11,5 CM) E ARGAMASSA DE ASSENTAMENTO COM PREPARO MANUAL. AF_12/2021 | CRIAÇÃO DE COMPOSIÇÃO SEM CUSTO
2021-12-01 | COMPOSICAO | 103360 | ALVENARIA DE VEDAÇÃO DE BLOCOS CERÂMICOS FURADOS NA HORIZONTAL DE 14X19X29 CM (ESPESSURA 14 CM) E ARGAMASSA DE ASSENTAMENTO COM PREPARO EM BETONEIRA. AF_12/2021 | CRIAÇÃO DE COMPOSIÇÃO SEM CUSTO
2021-12-01 | COMPOSICAO | 103361 | ALVENARIA DE VEDAÇÃO DE BLOCOS CERÂMICOS FURADOS NA HORIZONTAL DE 14X19X29 CM (ESPESSURA 14 CM) E ARGAMASSA DE ASSENTAMENTO COM PREPARO MANUAL. AF_12/2021 | CRIAÇÃO DE COMPOSIÇÃO SEM CUSTO
2021-12-01 | COMPOSICAO | 103362 | ALVENARIA DE VEDAÇÃO DE BLOCOS CERÂMICOS FURADOS NA HORIZONTAL DE 19X19X29 CM (ESPESSURA 19 CM) E ARGAMASSA DE ASSENTAMENTO COM PREPARO EM BETONEIRA. AF_12/2021 | CRIAÇÃO DE COMPOSIÇÃO SEM CUSTO
2021-12-01 | COMPOSICAO | 103363 | ALVENARIA DE VEDAÇÃO DE BLOCOS CERÂMICOS FURADOS NA HORIZONTAL DE 19X19X29 CM (ESPESSURA 19 CM) E ARGAMASSA DE ASSENTAMENTO COM PREPARO MANUAL. AF_12/2021 | CRIAÇÃO DE COMPOSIÇÃO SEM CUSTO
2021-12-01 | COMPOSICAO | 103364 | ALVENARIA DE VEDAÇÃO DE BLOCOS CERÂMICOS FURADOS NA HORIZONTAL DE 9X19X39 CM (ESPESSURA 9 CM) E ARGAMASSA DE ASSENTAMENTO COM PREPARO EM BETONEIRA. AF_12/2021 | CRIAÇÃO DE COMPOSIÇÃO SEM CUSTO
2021-12-01 | COMPOSICAO | 103365 | ALVENARIA DE VEDAÇÃO DE BLOCOS CERÂMICOS FURADOS NA HORIZONTAL DE 9X19X39 CM (ESPESSURA 9 CM) E ARGAMASSA DE ASSENTAMENTO COM PREPARO MANUAL. AF_12/2021 | CRIAÇÃO DE COMPOSIÇÃO SEM CUSTO
2021-12-01 | COMPOSICAO | 103366 | ALVENARIA DE VEDAÇÃO DE BLOCOS CERÂMICOS FURADOS NA HORIZONTAL DE 11,5X19X39 CM (ESPESSURA 11,5 CM) E ARGAMASSA DE ASSENTAMENTO COM PREPARO EM BETONEIRA. AF_12/2021 | CRIAÇÃO DE COMPOSIÇÃO SEM CUSTO
2021-12-01 | COMPOSICAO | 103367 | ALVENARIA DE VEDAÇÃO DE BLOCOS CERÂMICOS FURADOS NA HORIZONTAL DE 11,5X19X39 CM (ESPESSURA 11,5 CM) E ARGAMASSA DE ASSENTAMENTO COM PREPARO MANUAL. AF_12/2021 | CRIAÇÃO DE COMPOSIÇÃO SEM CUSTO
2021-12-01 | COMPOSICAO | 103368 | ALVENARIA DE VEDAÇÃO DE BLOCOS CERÂMICOS FURADOS NA HORIZONTAL DE 14X19X39 CM (ESPESSURA 14 CM) E ARGAMASSA DE ASSENTAMENTO COM PREPARO EM BETONEIRA. AF_12/2021 | CRIAÇÃO DE COMPOSIÇÃO SEM CUSTO
2021-12-01 | COMPOSICAO | 103369 | ALVENARIA DE VEDAÇÃO DE BLOCOS CERÂMICOS FURADOS NA HORIZONTAL DE 14X19X39 CM (ESPESSURA 14 CM) E ARGAMASSA DE ASSENTAMENTO COM PREPARO MANUAL. AF_12/2021 | CRIAÇÃO DE COMPOSIÇÃO SEM CUSTO
2021-12-01 | COMPOSICAO | 103370 | ALVENARIA DE VEDAÇÃO DE BLOCOS CERÂMICOS FURADOS NA HORIZONTAL DE 19X19X39 CM (ESPESSURA 19 CM) E ARGAMASSA DE ASSENTAMENTO COM PREPARO EM BETONEIRA. AF_12/2021 | CRIAÇÃO DE COMPOSIÇÃO SEM CUSTO
2021-12-01 | COMPOSICAO | 103371 | ALVENARIA DE VEDAÇÃO DE BLOCOS CERÂMICOS FURADOS NA HORIZONTAL DE 19X19X39 CM (ESPESSURA 19 CM) E ARGAMASSA DE ASSENTAMENTO COM PREPARO MANUAL. AF_12/2021 | CRIAÇÃO DE COMPOSIÇÃO SEM CUSTO
2021-12-01 | COMPOSICAO | 103372 | TUBO PEAD LISO PARA REDE DE ÁGUA OU ESGOTO, DIÂMETRO DE 20 MM, JUNTA SOLDADA (NÃO INCLUI A EXECUÇÃO DE SOLDA) - FORNECIMENTO E ASSENTAMENTO. AF_12/2021 | CRIAÇÃO DE COMPOSIÇÃO COM CUSTO
2021-12-01 | COMPOSICAO | 103373 | TUBO PEAD LISO PARA REDE DE ÁGUA OU ESGOTO, DIÂMETRO DE 32 MM, JUNTA SOLDADA (NÃO INCLUI A EXECUÇÃO DE SOLDA) - FORNECIMENTO E ASSENTAMENTO. AF_12/2021 | CRIAÇÃO DE COMPOSIÇÃO COM CUSTO
2021-12-01 | COMPOSICAO | 103374 | TUBO PEAD LISO PARA REDE DE ÁGUA OU ESGOTO, DIÂMETRO DE 63 MM, JUNTA SOLDADA (NÃO INCLUI A EXECUÇÃO DE SOLDA) - FORNECIMENTO E ASSENTAMENTO. AF_12/2021 | CRIAÇÃO DE COMPOSIÇÃO SEM CUSTO
2021-12-01 | COMPOSICAO | 103375 | TUBO PEAD LISO PARA REDE DE ÁGUA OU ESGOTO, DIÂMETRO DE 90 MM, JUNTA SOLDADA (NÃO INCLUI A EXECUÇÃO DE SOLDA) - FORNECIMENTO E ASSENTAMENTO. AF_12/2021 | CRIAÇÃO DE COMPOSIÇÃO SEM CUSTO
2021-12-01 | COMPOSICAO | 103376 | TUBO PEAD LISO PARA REDE DE ÁGUA OU ESGOTO, DIÂMETRO DE 110 MM, JUNTA SOLDADA (NÃO INCLUI A EXECUÇÃO DE SOLDA) - FORNECIMENTO E ASSENTAMENTO. AF_12/2021 | CRIAÇÃO DE COMPOSIÇÃO COM CUSTO
2021-12-01 | COMPOSICAO | 103377 | TUBO PEAD LISO PARA REDE DE ÁGUA OU ESGOTO, DIÂMETRO DE 160 MM, JUNTA SOLDADA (NÃO INCLUI A EXECUÇÃO DE SOLDA) - FORNECIMENTO E ASSENTAMENTO. AF_12/2021 | CRIAÇÃO DE COMPOSIÇÃO COM CUSTO
2021-12-01 | COMPOSICAO | 103378 | TUBO PEAD LISO PARA REDE DE ÁGUA OU ESGOTO, DIÂMETRO DE 180 MM, JUNTA SOLDADA (NÃO INCLUI A EXECUÇÃO DE SOLDA) - FORNECIMENTO E ASSENTAMENTO. AF_12/2021 | CRIAÇÃO DE COMPOSIÇÃO SEM CUSTO
2021-12-01 | COMPOSICAO | 103379 | TUBO PEAD LISO PARA REDE DE ÁGUA OU ESGOTO, DIÂMETRO DE 200 MM, JUNTA SOLDADA (NÃO INCLUI A EXECUÇÃO DE SOLDA) - FORNECIMENTO E ASSENTAMENTO. AF_12/2021 | CRIAÇÃO DE COMPOSIÇÃO COM CUSTO
2021-12-01 | COMPOSICAO | 103380 | TUBO PEAD LISO PARA REDE DE ÁGUA OU ESGOTO, DIÂMETRO DE 225 MM, JUNTA SOLDADA (NÃO INCLUI A EXECUÇÃO DE SOLDA) - FORNECIMENTO E ASSENTAMENTO. AF_12/2021 | CRIAÇÃO DE COMPOSIÇÃO SEM CUSTO
2021-12-01 | COMPOSICAO | 103381 | TUBO PEAD LISO PARA REDE DE ÁGUA OU ESGOTO, DIÂMETRO DE 250 MM, JUNTA SOLDADA (NÃO INCLUI A EXECUÇÃO DE SOLDA) - FORNECIMENTO E ASSENTAMENTO. AF_12/2021 | CRIAÇÃO DE COMPOSIÇÃO SEM CUSTO
2021-12-01 | COMPOSICAO | 103382 | TUBO PEAD LISO PARA REDE DE ÁGUA OU ESGOTO, DIÂMETRO DE 280 MM, JUNTA SOLDADA (NÃO INCLUI A EXECUÇÃO DE SOLDA) - FORNECIMENTO E ASSENTAMENTO. AF_12/2021 | CRIAÇÃO DE COMPOSIÇÃO SEM CUSTO
2021-12-01 | COMPOSICAO | 103383 | TUBO PEAD LISO PARA REDE DE ÁGUA OU ESGOTO, DIÂMETRO DE 315 MM, JUNTA SOLDADA (NÃO INCLUI A EXECUÇÃO DE SOLDA) - FORNECIMENTO E ASSENTAMENTO. AF_12/2021 | CRIAÇÃO DE COMPOSIÇÃO COM CUSTO
2021-12-01 | COMPOSICAO | 103384 | TUBO PEAD LISO PARA REDE DE ÁGUA OU ESGOTO, DIÂMETRO DE 355 MM, JUNTA SOLDADA (NÃO INCLUI A EXECUÇÃO DE SOLDA) - FORNECIMENTO E ASSENTAMENTO. AF_12/2021 | CRIAÇÃO DE COMPOSIÇÃO SEM CUSTO
2021-12-01 | COMPOSICAO | 103385 | TUBO PEAD LISO PARA REDE DE ÁGUA OU ESGOTO, DIÂMETRO DE 400 MM, JUNTA SOLDADA (NÃO INCLUI A EXECUÇÃO DE SOLDA) - FORNECIMENTO E ASSENTAMENTO. AF_12/2021 | CRIAÇÃO DE COMPOSIÇÃO COM CUSTO
2021-12-01 | COMPOSICAO | 103386 | TUBO PEAD LISO PARA REDE DE ÁGUA OU ESGOTO, DIÂMETRO DE 450 MM, JUNTA SOLDADA (NÃO INCLUI A EXECUÇÃO DE SOLDA) - FORNECIMENTO E ASSENTAMENTO. AF_12/2021 | CRIAÇÃO DE COMPOSIÇÃO SEM CUSTO
2021-12-01 | COMPOSICAO | 103387 | TUBO PEAD LISO PARA REDE DE ÁGUA OU ESGOTO, DIÂMETRO DE 500 MM, JUNTA SOLDADA (NÃO INCLUI A EXECUÇÃO DE SOLDA) - FORNECIMENTO E ASSENTAMENTO. AF_12/2021 | CRIAÇÃO DE COMPOSIÇÃO COM CUSTO
2021-12-01 | COMPOSICAO | 103388 | TUBO PEAD LISO PARA REDE DE ÁGUA OU ESGOTO, DIÂMETRO DE 560 MM, JUNTA SOLDADA (NÃO INCLUI A EXECUÇÃO DE SOLDA) - FORNECIMENTO E ASSENTAMENTO. AF_12/2021 | CRIAÇÃO DE COMPOSIÇÃO SEM CUSTO
2021-12-01 | COMPOSICAO | 103389 | TUBO PEAD LISO PARA REDE DE ÁGUA OU ESGOTO, DIÂMETRO DE 630 MM, JUNTA SOLDADA (NÃO INCLUI A EXECUÇÃO DE SOLDA) - FORNECIMENTO E ASSENTAMENTO. AF_12/2021 | CRIAÇÃO DE COMPOSIÇÃO COM CUSTO
2021-12-01 | COMPOSICAO | 103390 | TUBO PEAD LISO PARA REDE DE ÁGUA OU ESGOTO, DIÂMETRO DE 710 MM, JUNTA SOLDADA (NÃO INCLUI A EXECUÇÃO DE SOLDA) - FORNECIMENTO E ASSENTAMENTO. AF_12/2021 | CRIAÇÃO DE COMPOSIÇÃO SEM CUSTO
2021-12-01 | COMPOSICAO | 103391 | TUBO PEAD LISO PARA REDE DE ÁGUA OU ESGOTO, DIÂMETRO DE 800 MM, JUNTA SOLDADA (NÃO INCLUI A EXECUÇÃO DE SOLDA) - FORNECIMENTO E ASSENTAMENTO. AF_12/2021 | CRIAÇÃO DE COMPOSIÇÃO COM CUSTO
2021-12-01 | COMPOSICAO | 103392 | TUBO PEAD LISO PARA REDE DE ÁGUA OU ESGOTO, DIÂMETRO DE 900 MM, JUNTA SOLDADA (NÃO INCLUI A EXECUÇÃO DE SOLDA) - FORNECIMENTO E ASSENTAMENTO. AF_12/2021 | CRIAÇÃO DE COMPOSIÇÃO COM CUSTO
2021-12-01 | COMPOSICAO | 103393 | TUBO PEAD LISO PARA REDE DE ÁGUA OU ESGOTO, DIÂMETRO DE 1000 MM, JUNTA SOLDADA (NÃO INCLUI A EXECUÇÃO DE SOLDA) - FORNECIMENTO E ASSENTAMENTO. AF_12/2021 | CRIAÇÃO DE COMPOSIÇÃO COM CUSTO
2021-12-01 | COMPOSICAO | 103394 | TUBO PEAD LISO PARA REDE DE ÁGUA OU ESGOTO, DIÂMETRO DE 1200 MM, JUNTA SOLDADA (NÃO INCLUI A EXECUÇÃO DE SOLDA) - FORNECIMENTO E ASSENTAMENTO. AF_12/2021 | CRIAÇÃO DE COMPOSIÇÃO COM CUSTO
2021-12-01 | COMPOSICAO | 103395 | TUBO PEAD LISO PARA REDE DE ÁGUA OU ESGOTO, DIÂMETRO DE 1400 MM, JUNTA SOLDADA (NÃO INCLUI A EXECUÇÃO DE SOLDA) - FORNECIMENTO E ASSENTAMENTO. AF_12/2021 | CRIAÇÃO DE COMPOSIÇÃO COM CUSTO
2021-12-01 | COMPOSICAO | 103396 | TUBO PEAD LISO PARA REDE DE ÁGUA OU ESGOTO, DIÂMETRO DE 1600 MM, JUNTA SOLDADA (NÃO INCLUI A EXECUÇÃO DE SOLDA) - FORNECIMENTO E ASSENTAMENTO. AF_12/2021 | CRIAÇÃO DE COMPOSIÇÃO COM CUSTO
2021-12-01 | COMPOSICAO | 103397 | ASSENTAMENTO DE CONEXÃO COM 2 ACESSOS, EM PEAD LISO PARA REDE DE ÁGUA OU ESGOTO, DIÂMETRO DE 20 MM, JUNTA SOLDADA (NÃO INCLUI O FORNECIMENTO E EXECUÇÃO DE SOLDA). AF_12/2021 | CRIAÇÃO DE COMPOSIÇÃO COM CUSTO
2021-12-01 | COMPOSICAO | 103398 | ASSENTAMENTO DE CONEXÃO COM 2 ACESSOS, EM PEAD LISO PARA REDE DE ÁGUA OU ESGOTO, DIÂMETRO DE 32 MM, JUNTA SOLDADA (NÃO INCLUI O FORNECIMENTO E EXECUÇÃO DE SOLDA). AF_12/2021 | CRIAÇÃO DE COMPOSIÇÃO COM CUSTO
2021-12-01 | COMPOSICAO | 103399 | ASSENTAMENTO DE CONEXÃO COM 2 ACESSOS, EM PEAD LISO PARA REDE DE ÁGUA OU ESGOTO, DIÂMETRO DE 63 MM, JUNTA SOLDADA (NÃO INCLUI O FORNECIMENTO E EXECUÇÃO DE SOLDA). AF_12/2021 | CRIAÇÃO DE COMPOSIÇÃO COM CUSTO
2021-12-01 | COMPOSICAO | 103400 | ASSENTAMENTO DE CONEXÃO COM 2 ACESSOS, EM PEAD LISO PARA REDE DE ÁGUA OU ESGOTO, DIÂMETRO DE 90 MM, JUNTA SOLDADA (NÃO INCLUI O FORNECIMENTO E EXECUÇÃO DE SOLDA). AF_12/2021 | CRIAÇÃO DE COMPOSIÇÃO COM CUSTO
2021-12-01 | COMPOSICAO | 103401 | ASSENTAMENTO DE CONEXÃO COM 2 ACESSOS, EM PEAD LISO PARA REDE DE ÁGUA OU ESGOTO, DIÂMETRO DE 110 MM, JUNTA SOLDADA (NÃO INCLUI O FORNECIMENTO E EXECUÇÃO DE SOLDA). AF_12/2021 | CRIAÇÃO DE COMPOSIÇÃO COM CUSTO
2021-12-01 | COMPOSICAO | 103402 | ASSENTAMENTO DE CONEXÃO COM 2 ACESSOS, EM PEAD LISO PARA REDE DE ÁGUA OU ESGOTO, DIÂMETRO DE 160 MM, JUNTA SOLDADA (NÃO INCLUI O FORNECIMENTO E EXECUÇÃO DE SOLDA). AF_12/2021 | CRIAÇÃO DE COMPOSIÇÃO COM CUSTO
2021-12-01 | COMPOSICAO | 103403 | ASSENTAMENTO DE CONEXÃO COM 2 ACESSOS, EM PEAD LISO PARA REDE DE ÁGUA OU ESGOTO, DIÂMETRO DE 180 MM, JUNTA SOLDADA (NÃO INCLUI O FORNECIMENTO E EXECUÇÃO DE SOLDA). AF_12/2021 | CRIAÇÃO DE COMPOSIÇÃO COM CUSTO
2021-12-01 | COMPOSICAO | 103404 | ASSENTAMENTO DE CONEXÃO COM 2 ACESSOS, EM PEAD LISO PARA REDE DE ÁGUA OU ESGOTO, DIÂMETRO DE 200 MM, JUNTA SOLDADA (NÃO INCLUI O FORNECIMENTO E EXECUÇÃO DE SOLDA). AF_12/2021 | CRIAÇÃO DE COMPOSIÇÃO COM CUSTO
2021-12-01 | COMPOSICAO | 103405 | ASSENTAMENTO DE CONEXÃO COM 2 ACESSOS, EM PEAD LISO PARA REDE DE ÁGUA OU ESGOTO, DIÂMETRO DE 225 MM, JUNTA SOLDADA (NÃO INCLUI O FORNECIMENTO E EXECUÇÃO DE SOLDA). AF_12/2021 | CRIAÇÃO DE COMPOSIÇÃO COM CUSTO
2021-12-01 | COMPOSICAO | 103406 | ASSENTAMENTO DE CONEXÃO COM 2 ACESSOS, EM PEAD LISO PARA REDE DE ÁGUA OU ESGOTO, DIÂMETRO DE 250 MM, JUNTA SOLDADA (NÃO INCLUI O FORNECIMENTO E EXECUÇÃO DE SOLDA). AF_12/2021 | CRIAÇÃO DE COMPOSIÇÃO COM CUSTO
2021-12-01 | COMPOSICAO | 103407 | ASSENTAMENTO DE CONEXÃO COM 2 ACESSOS, EM PEAD LISO PARA REDE DE ÁGUA OU ESGOTO, DIÂMETRO DE 280 MM, JUNTA SOLDADA (NÃO INCLUI O FORNECIMENTO E EXECUÇÃO DE SOLDA). AF_12/2021 | CRIAÇÃO DE COMPOSIÇÃO COM CUSTO
2021-12-01 | COMPOSICAO | 103408 | ASSENTAMENTO DE CONEXÃO COM 2 ACESSOS, EM PEAD LISO PARA REDE DE ÁGUA OU ESGOTO, DIÂMETRO DE 315 MM, JUNTA SOLDADA (NÃO INCLUI O FORNECIMENTO E EXECUÇÃO DE SOLDA). AF_12/2021 | CRIAÇÃO DE COMPOSIÇÃO COM CUSTO
2021-12-01 | COMPOSICAO | 103409 | ASSENTAMENTO DE CONEXÃO COM 2 ACESSOS, EM PEAD LISO PARA REDE DE ÁGUA OU ESGOTO, DIÂMETRO DE 355 MM, JUNTA SOLDADA (NÃO INCLUI O FORNECIMENTO E EXECUÇÃO DE SOLDA). AF_12/2021 | CRIAÇÃO DE COMPOSIÇÃO COM CUSTO
2021-12-01 | COMPOSICAO | 103410 | ASSENTAMENTO DE CONEXÃO COM 2 ACESSOS, EM PEAD LISO PARA REDE DE ÁGUA OU ESGOTO, DIÂMETRO DE 400 MM, JUNTA SOLDADA (NÃO INCLUI O FORNECIMENTO E EXECUÇÃO DE SOLDA). AF_12/2021 | CRIAÇÃO DE COMPOSIÇÃO COM CUSTO
2021-12-01 | COMPOSICAO | 103411 | ASSENTAMENTO DE CONEXÃO COM 3 ACESSOS, EM PEAD LISO PARA REDE DE ÁGUA OU ESGOTO, DIÂMETRO DE 20 MM, JUNTA SOLDADA (NÃO INCLUI O FORNECIMENTO E EXECUÇÃO DE SOLDA). AF_12/2021 | CRIAÇÃO DE COMPOSIÇÃO COM CUSTO
2021-12-01 | COMPOSICAO | 103412 | ASSENTAMENTO DE CONEXÃO COM 3 ACESSOS, EM PEAD LISO PARA REDE DE ÁGUA OU ESGOTO, DIÂMETRO DE 32 MM, JUNTA SOLDADA (NÃO INCLUI O FORNECIMENTO E EXECUÇÃO DE SOLDA). AF_12/2021 | CRIAÇÃO DE COMPOSIÇÃO COM CUSTO
2021-12-01 | COMPOSICAO | 103413 | ASSENTAMENTO DE CONEXÃO COM 3 ACESSOS, EM PEAD LISO PARA REDE DE ÁGUA OU ESGOTO, DIÂMETRO DE 63 MM, JUNTA SOLDADA (NÃO INCLUI O FORNECIMENTO E EXECUÇÃO DE SOLDA). AF_12/2021 | CRIAÇÃO DE COMPOSIÇÃO COM CUSTO
2021-12-01 | COMPOSICAO | 103414 | ASSENTAMENTO DE CONEXÃO COM 3 ACESSOS, EM PEAD LISO PARA REDE DE ÁGUA OU ESGOTO, DIÂMETRO DE 90 MM, JUNTA SOLDADA (NÃO INCLUI O FORNECIMENTO E EXECUÇÃO DE SOLDA). AF_12/2021 | CRIAÇÃO DE COMPOSIÇÃO COM CUSTO
2021-12-01 | COMPOSICAO | 103415 | ASSENTAMENTO DE CONEXÃO COM 3 ACESSOS, EM PEAD LISO PARA REDE DE ÁGUA OU ESGOTO, DIÂMETRO DE 110 MM, JUNTA SOLDADA (NÃO INCLUI O FORNECIMENTO E EXECUÇÃO DE SOLDA). AF_12/2021 | CRIAÇÃO DE COMPOSIÇÃO COM CUSTO
2021-12-01 | COMPOSICAO | 103416 | ASSENTAMENTO DE CONEXÃO COM 3 ACESSOS, EM PEAD LISO PARA REDE DE ÁGUA OU ESGOTO, DIÂMETRO DE 160 MM, JUNTA SOLDADA (NÃO INCLUI O FORNECIMENTO E EXECUÇÃO DE SOLDA). AF_12/2021 | CRIAÇÃO DE COMPOSIÇÃO COM CUSTO
2021-12-01 | COMPOSICAO | 103417 | ASSENTAMENTO DE CONEXÃO COM 3 ACESSOS, EM PEAD LISO PARA REDE DE ÁGUA OU ESGOTO, DIÂMETRO DE 180 MM, JUNTA SOLDADA (NÃO INCLUI O FORNECIMENTO E EXECUÇÃO DE SOLDA). AF_12/2021 | CRIAÇÃO DE COMPOSIÇÃO COM CUSTO
2021-12-01 | COMPOSICAO | 103418 | ASSENTAMENTO DE CONEXÃO COM 3 ACESSOS, EM PEAD LISO PARA REDE DE ÁGUA OU ESGOTO, DIÂMETRO DE 200 MM, JUNTA SOLDADA (NÃO INCLUI O FORNECIMENTO E EXECUÇÃO DE SOLDA). AF_12/2021 | CRIAÇÃO DE COMPOSIÇÃO COM CUSTO
2021-12-01 | COMPOSICAO | 103419 | ASSENTAMENTO DE CONEXÃO COM 3 ACESSOS, EM PEAD LISO PARA REDE DE ÁGUA OU ESGOTO, DIÂMETRO DE 225 MM, JUNTA SOLDADA (NÃO INCLUI O FORNECIMENTO E EXECUÇÃO DE SOLDA). AF_12/2021 | CRIAÇÃO DE COMPOSIÇÃO COM CUSTO
2021-12-01 | COMPOSICAO | 103420 | ASSENTAMENTO DE CONEXÃO COM 3 ACESSOS, EM PEAD LISO PARA REDE DE ÁGUA OU ESGOTO, DIÂMETRO DE 250 MM, JUNTA SOLDADA (NÃO INCLUI O FORNECIMENTO E EXECUÇÃO DE SOLDA). AF_12/2021 | CRIAÇÃO DE COMPOSIÇÃO COM CUSTO
2021-12-01 | COMPOSICAO | 103421 | ASSENTAMENTO DE CONEXÃO COM 3 ACESSOS, EM PEAD LISO PARA REDE DE ÁGUA OU ESGOTO, DIÂMETRO DE 280 MM, JUNTA SOLDADA (NÃO INCLUI O FORNECIMENTO E EXECUÇÃO DE SOLDA). AF_12/2021 | CRIAÇÃO DE COMPOSIÇÃO COM CUSTO
2021-12-01 | COMPOSICAO | 103422 | ASSENTAMENTO DE CONEXÃO COM 3 ACESSOS, EM PEAD LISO PARA REDE DE ÁGUA OU ESGOTO, DIÂMETRO DE 315 MM, JUNTA SOLDADA (NÃO INCLUI O FORNECIMENTO E EXECUÇÃO DE SOLDA). AF_12/2021 | CRIAÇÃO DE COMPOSIÇÃO COM CUSTO
2021-12-01 | COMPOSICAO | 103423 | ASSENTAMENTO DE CONEXÃO COM 3 ACESSOS, EM PEAD LISO PARA REDE DE ÁGUA OU ESGOTO, DIÂMETRO DE 355 MM, JUNTA SOLDADA (NÃO INCLUI O FORNECIMENTO E EXECUÇÃO DE SOLDA). AF_12/2021 | CRIAÇÃO DE COMPOSIÇÃO COM CUSTO
2021-12-01 | COMPOSICAO | 103424 | ASSENTAMENTO DE CONEXÃO COM 3 ACESSOS, EM PEAD LISO PARA REDE DE ÁGUA OU ESGOTO, DIÂMETRO DE 400 MM, JUNTA SOLDADA (NÃO INCLUI O FORNECIMENTO E EXECUÇÃO DE SOLDA). AF_12/2021 | CRIAÇÃO DE COMPOSIÇÃO COM CUSTO
2021-12-01 | COMPOSICAO | 103425 | LUVA, EM PEAD LISO PARA REDE DE ÁGUA OU ESGOTO, DIÂMETRO DE 20 MM, JUNTA SOLDADA POR ELETROFUSÃO (NÃO INCLUI A EXECUÇÃO DE SOLDA). AF_12/2021 | CRIAÇÃO DE COMPOSIÇÃO COM CUSTO
2021-12-01 | COMPOSICAO | 103426 | LUVA, EM PEAD LISO PARA REDE DE ÁGUA OU ESGOTO, DIÂMETRO DE 32 MM, JUNTA SOLDADA POR ELETROFUSÃO (NÃO INCLUI A EXECUÇÃO DE SOLDA). AF_12/2021 | CRIAÇÃO DE COMPOSIÇÃO COM CUSTO
2021-12-01 | COMPOSICAO | 103427 | LUVA, EM PEAD LISO PARA REDE DE ÁGUA OU ESGOTO, DIÂMETRO DE 63 MM, JUNTA SOLDADA POR ELETROFUSÃO (NÃO INCLUI A EXECUÇÃO DE SOLDA). AF_12/2021 | CRIAÇÃO DE COMPOSIÇÃO COM CUSTO
2021-12-01 | COMPOSICAO | 103428 | LUVA, EM PEAD LISO PARA REDE DE ÁGUA OU ESGOTO, DIÂMETRO DE 200 MM, JUNTA SOLDADA POR ELETROFUSÃO (NÃO INCLUI A EXECUÇÃO DE SOLDA). AF_12/2021 | CRIAÇÃO DE COMPOSIÇÃO COM CUSTO
2021-12-01 | COMPOSICAO | 103429 | LUVA, EM PEAD LISO PARA REDE DE ÁGUA OU ESGOTO, DIÂMETRO DE 400 MM, JUNTA SOLDADA POR ELETROFUSÃO (NÃO INCLUI A EXECUÇÃO DE SOLDA). AF_12/2021 | CRIAÇÃO DE COMPOSIÇÃO COM CUSTO
2021-12-01 | COMPOSICAO | 103430 | COTOVELO 45 GRAUS, EM PEAD LISO PARA REDE DE ÁGUA OU ESGOTO, DIÂMETRO DE 32 MM, JUNTA SOLDADA POR ELETROFUSÃO (NÃO INCLUI A EXECUÇÃO DE SOLDA). AF_12/2021 | CRIAÇÃO DE COMPOSIÇÃO COM CUSTO
2021-12-01 | COMPOSICAO | 103431 | COTOVELO 45 GRAUS, EM PEAD LISO PARA REDE DE ÁGUA OU ESGOTO, DIÂMETRO DE 63 MM, JUNTA SOLDADA POR ELETROFUSÃO (NÃO INCLUI A EXECUÇÃO DE SOLDA). AF_12/2021 | CRIAÇÃO DE COMPOSIÇÃO COM CUSTO
2021-12-01 | COMPOSICAO | 103432 | COTOVELO 45 GRAUS, EM PEAD LISO PARA REDE DE ÁGUA OU ESGOTO, DIÂMETRO DE 200 MM, JUNTA SOLDADA POR ELETROFUSÃO (NÃO INCLUI A EXECUÇÃO DE SOLDA). AF_12/2021 | CRIAÇÃO DE COMPOSIÇÃO COM CUSTO
2021-12-01 | COMPOSICAO | 103433 | COTOVELO 90 GRAUS, EM PEAD LISO PARA REDE DE ÁGUA OU ESGOTO, DIÂMETRO DE 20 MM, JUNTA SOLDADA POR ELETROFUSÃO (NÃO INCLUI A EXECUÇÃO DE SOLDA). AF_12/2021 | CRIAÇÃO DE COMPOSIÇÃO COM CUSTO
2021-12-01 | COMPOSICAO | 103434 | COTOVELO 90 GRAUS, EM PEAD LISO PARA REDE DE ÁGUA OU ESGOTO, DIÂMETRO DE 32 MM, JUNTA SOLDADA POR ELETROFUSÃO (NÃO INCLUI A EXECUÇÃO DE SOLDA). AF_12/2021 | CRIAÇÃO DE COMPOSIÇÃO COM CUSTO
2021-12-01 | COMPOSICAO | 103435 | COTOVELO 90 GRAUS, EM PEAD LISO PARA REDE DE ÁGUA OU ESGOTO, DIÂMETRO DE 63 MM, JUNTA SOLDADA POR ELETROFUSÃO (NÃO INCLUI A EXECUÇÃO DE SOLDA). AF_12/2021 | CRIAÇÃO DE COMPOSIÇÃO COM CUSTO
2021-12-01 | COMPOSICAO | 103436 | COTOVELO 90 GRAUS, POLIETILENO DE ALTA DENSIDADE (PEAD) PARA REDE DE ÁGUA OU ESGOTO, DIÂMETRO DE 200 MM, JUNTA SOLDADA POR ELETROFUSÃO (NÃO INCLUI A EXECUÇÃO DE SOLDA). AF_12/2021 | CRIAÇÃO DE COMPOSIÇÃO COM CUSTO
2021-12-01 | COMPOSICAO | 103437 | TÊ DE SERVIÇO, EM PEAD LISO PARA REDE DE ÁGUA OU ESGOTO, DIÂMETRO DE 63 X 20 MM, JUNTA SOLDADA POR ELETROFUSÃO (NÃO INCLUI A EXECUÇÃO DE SOLDA). AF_12/2021 | CRIAÇÃO DE COMPOSIÇÃO COM CUSTO
2021-12-01 | COMPOSICAO | 103438 | TÊ DE SERVIÇO, EM PEAD LISO PARA REDE DE ÁGUA OU ESGOTO, DIÂMETRO DE 63 X 32 MM, JUNTA SOLDADA POR ELETROFUSÃO (NÃO INCLUI A EXECUÇÃO DE SOLDA). AF_12/2021 | CRIAÇÃO DE COMPOSIÇÃO COM CUSTO
2021-12-01 | COMPOSICAO | 103439 | TÊ DE SERVIÇO, EM PEAD LISO PARA REDE DE ÁGUA OU ESGOTO, DIÂMETRO DE 63 X 63 MM, JUNTA SOLDADA POR ELETROFUSÃO (NÃO INCLUI A EXECUÇÃO DE SOLDA). AF_12/2021 | CRIAÇÃO DE COMPOSIÇÃO COM CUSTO
2021-12-01 | COMPOSICAO | 103440 | TÊ DE SERVIÇO, EM PEAD LISO PARA REDE DE ÁGUA OU ESGOTO, DIÂMETRO DE 200 X 20 MM, JUNTA SOLDADA POR ELETROFUSÃO (NÃO INCLUI A EXECUÇÃO DE SOLDA). AF_12/2021 | CRIAÇÃO DE COMPOSIÇÃO COM CUSTO
2021-12-01 | COMPOSICAO | 103441 | TÊ DE SERVIÇO, EM PEAD LISO PARA REDE DE ÁGUA OU ESGOTO, DIÂMETRO DE 200 X 32 MM, JUNTA SOLDADA POR ELETROFUSÃO (NÃO INCLUI A EXECUÇÃO DE SOLDA). AF_12/2021 | CRIAÇÃO DE COMPOSIÇÃO COM CUSTO
2021-12-01 | COMPOSICAO | 103442 | TÊ DE SERVIÇO, EM PEAD LISO PARA REDE DE ÁGUA OU ESGOTO, DIÂMETRO DE 200 X 63 MM, JUNTA SOLDADA POR ELETROFUSÃO (NÃO INCLUI A EXECUÇÃO DE SOLDA). AF_12/2021 | CRIAÇÃO DE COMPOSIÇÃO COM CUSTO
2021-12-01 | COMPOSICAO | 103443 | EXECUÇÃO DE JUNTA SOLDADA POR TERMOFUSÃO, DE TUBO OU CONEXÃO EM PEAD LISO PARA REDE DE ÁGUA OU ESGOTO, DIÂMETRO DE 160 MM (NÃO INCLUI O FORNECIMENTO DE TUBO E CONEXÃO). AF_12/2021 | CRIAÇÃO DE COMPOSIÇÃO SEM CUSTO
2021-12-01 | COMPOSICAO | 103444 | EXECUÇÃO DE JUNTA SOLDADA POR TERMOFUSÃO, DE TUBO OU CONEXÃO EM PEAD LISO PARA REDE DE ÁGUA OU ESGOTO, DIÂMETRO DE 180 MM (NÃO INCLUI O FORNECIMENTO DE TUBO E CONEXÃO). AF_12/2021 | CRIAÇÃO DE COMPOSIÇÃO SEM CUSTO
2021-12-01 | COMPOSICAO | 103445 | EXECUÇÃO DE JUNTA SOLDADA POR TERMOFUSÃO, DE TUBO OU CONEXÃO EM PEAD LISO PARA REDE DE ÁGUA OU ESGOTO, DIÂMETRO DE 200 MM (NÃO INCLUI O FORNECIMENTO DE TUBO E CONEXÃO). AF_12/2021 | CRIAÇÃO DE COMPOSIÇÃO SEM CUSTO
2021-12-01 | COMPOSICAO | 103446 | EXECUÇÃO DE JUNTA SOLDADA POR TERMOFUSÃO, DE TUBO OU CONEXÃO EM PEAD LISO PARA REDE DE ÁGUA OU ESGOTO, DIÂMETRO DE 225 MM (NÃO INCLUI O FORNECIMENTO DE TUBO E CONEXÃO). AF_12/2021 | CRIAÇÃO DE COMPOSIÇÃO SEM CUSTO
2021-12-01 | COMPOSICAO | 103447 | EXECUÇÃO DE JUNTA SOLDADA POR TERMOFUSÃO, DE TUBO OU CONEXÃO EM PEAD LISO PARA REDE DE ÁGUA OU ESGOTO, DIÂMETRO DE 250 MM (NÃO INCLUI O FORNECIMENTO DE TUBO E CONEXÃO). AF_12/2021 | CRIAÇÃO DE COMPOSIÇÃO SEM CUSTO
2021-12-01 | COMPOSICAO | 103448 | EXECUÇÃO DE JUNTA SOLDADA POR TERMOFUSÃO, DE TUBO OU CONEXÃO EM PEAD LISO PARA REDE DE ÁGUA OU ESGOTO, DIÂMETRO DE 280 MM (NÃO INCLUI O FORNECIMENTO DE TUBO E CONEXÃO). AF_12/2021 | CRIAÇÃO DE COMPOSIÇÃO SEM CUSTO
2021-12-01 | COMPOSICAO | 103449 | EXECUÇÃO DE JUNTA SOLDADA POR TERMOFUSÃO, DE TUBO OU CONEXÃO EM PEAD LISO PARA REDE DE ÁGUA OU ESGOTO, DIÂMETRO DE 315 MM (NÃO INCLUI O FORNECIMENTO DE TUBO E CONEXÃO). AF_12/2021 | CRIAÇÃO DE COMPOSIÇÃO SEM CUSTO
2021-12-01 | COMPOSICAO | 103450 | EXECUÇÃO DE JUNTA SOLDADA POR TERMOFUSÃO, DE TUBO OU CONEXÃO EM PEAD LISO PARA REDE DE ÁGUA OU ESGOTO, DIÂMETRO DE 355 MM (NÃO INCLUI O FORNECIMENTO DE TUBO E CONEXÃO). AF_12/2021 | CRIAÇÃO DE COMPOSIÇÃO SEM CUSTO
2021-12-01 | COMPOSICAO | 103451 | EXECUÇÃO DE JUNTA SOLDADA POR TERMOFUSÃO, DE TUBO OU CONEXÃO EM PEAD LISO PARA REDE DE ÁGUA OU ESGOTO, DIÂMETRO DE 400 MM (NÃO INCLUI O FORNECIMENTO DE TUBO E CONEXÃO). AF_12/2021 | CRIAÇÃO DE COMPOSIÇÃO SEM CUSTO
2021-12-01 | COMPOSICAO | 103452 | EXECUÇÃO DE JUNTA SOLDADA POR TERMOFUSÃO, DE TUBO OU CONEXÃO EM PEAD LISO PARA REDE DE ÁGUA OU ESGOTO, DIÂMETRO DE 450 MM (NÃO INCLUI O FORNECIMENTO DE TUBO E CONEXÃO). AF_12/2021 | CRIAÇÃO DE COMPOSIÇÃO SEM CUSTO
2021-12-01 | COMPOSICAO | 103453 | EXECUÇÃO DE JUNTA SOLDADA POR TERMOFUSÃO, DE TUBO OU CONEXÃO EM PEAD LISO PARA REDE DE ÁGUA OU ESGOTO, DIÂMETRO DE 500 MM (NÃO INCLUI O FORNECIMENTO DE TUBO E CONEXÃO). AF_12/2021 | CRIAÇÃO DE COMPOSIÇÃO SEM CUSTO
2021-12-01 | COMPOSICAO | 103454 | EXECUÇÃO DE JUNTA SOLDADA POR TERMOFUSÃO, DE TUBO OU CONEXÃO EM PEAD LISO PARA REDE DE ÁGUA OU ESGOTO, DIÂMETRO DE 560 MM (NÃO INCLUI O FORNECIMENTO DE TUBO E CONEXÃO). AF_12/2021 | CRIAÇÃO DE COMPOSIÇÃO SEM CUSTO
2021-12-01 | COMPOSICAO | 103455 | EXECUÇÃO DE JUNTA SOLDADA POR TERMOFUSÃO, DE TUBO OU CONEXÃO EM PEAD LISO PARA REDE DE ÁGUA OU ESGOTO, DIÂMETRO DE 630 MM (NÃO INCLUI O FORNECIMENTO DE TUBO E CONEXÃO). AF_12/2021 | CRIAÇÃO DE COMPOSIÇÃO SEM CUSTO
2021-12-01 | COMPOSICAO | 103456 | EXECUÇÃO DE JUNTA SOLDADA POR TERMOFUSÃO, DE TUBO OU CONEXÃO EM PEAD LISO PARA REDE DE ÁGUA OU ESGOTO, DIÂMETRO DE 710 MM (NÃO INCLUI O FORNECIMENTO DE TUBO E CONEXÃO). AF_12/2021 | CRIAÇÃO DE COMPOSIÇÃO SEM CUSTO
2021-12-01 | COMPOSICAO | 103457 | EXECUÇÃO DE JUNTA SOLDADA POR TERMOFUSÃO, DE TUBO OU CONEXÃO EM PEAD LISO PARA REDE DE ÁGUA OU ESGOTO, DIÂMETRO DE 800 MM (NÃO INCLUI O FORNECIMENTO DE TUBO E CONEXÃO). AF_12/2021 | CRIAÇÃO DE COMPOSIÇÃO SEM CUSTO
2021-12-01 | COMPOSICAO | 103458 | EXECUÇÃO DE JUNTA SOLDADA POR TERMOFUSÃO, DE TUBO OU CONEXÃO EM PEAD LISO PARA REDE DE ÁGUA OU ESGOTO, DIÂMETRO DE 900 MM (NÃO INCLUI O FORNECIMENTO DE TUBO E CONEXÃO). AF_12/2021 | CRIAÇÃO DE COMPOSIÇÃO SEM CUSTO
2021-12-01 | COMPOSICAO | 103459 | EXECUÇÃO DE JUNTA SOLDADA POR TERMOFUSÃO, DE TUBO OU CONEXÃO EM PEAD LISO PARA REDE DE ÁGUA OU ESGOTO, DIÂMETRO DE 1000 MM (NÃO INCLUI O FORNECIMENTO DE TUBO E CONEXÃO). AF_12/2021 | CRIAÇÃO DE COMPOSIÇÃO SEM CUSTO
2021-12-01 | COMPOSICAO | 103460 | EXECUÇÃO DE JUNTA SOLDADA POR TERMOFUSÃO, DE TUBO OU CONEXÃO EM PEAD LISO PARA REDE DE ÁGUA OU ESGOTO, DIÂMETRO DE 1200 MM (NÃO INCLUI O FORNECIMENTO DE TUBO E CONEXÃO). AF_12/2021 | CRIAÇÃO DE COMPOSIÇÃO SEM CUSTO
2021-12-01 | COMPOSICAO | 103461 | EXECUÇÃO DE JUNTA SOLDADA POR ELETROFUSÃO, DE TUBO OU CONEXÃO EM PEAD LISO PARA REDE DE ÁGUA OU ESGOTO, DIÂMETRO DE 20 MM (NÃO INCLUI O FORNECIMENTO DE TUBO E CONEXÃO). AF_12/2021 | CRIAÇÃO DE COMPOSIÇÃO SEM CUSTO
2021-12-01 | COMPOSICAO | 103462 | EXECUÇÃO DE JUNTA SOLDADA POR ELETROFUSÃO, DE TUBO OU CONEXÃO EM PEAD LISO PARA REDE DE ÁGUA OU ESGOTO, DIÂMETRO DE 32 MM (NÃO INCLUI O FORNECIMENTO DE TUBO E CONEXÃO). AF_12/2021 | CRIAÇÃO DE COMPOSIÇÃO SEM CUSTO
2021-12-01 | COMPOSICAO | 103463 | EXECUÇÃO DE JUNTA SOLDADA POR ELETROFUSÃO, DE TUBO OU CONEXÃO EM PEAD LISO PARA REDE DE ÁGUA OU ESGOTO, DIÂMETRO DE 63 MM (NÃO INCLUI O FORNECIMENTO DE TUBO E CONEXÃO). AF_12/2021 | CRIAÇÃO DE COMPOSIÇÃO SEM CUSTO
2021-12-01 | COMPOSICAO | 103464 | EXECUÇÃO DE JUNTA SOLDADA POR ELETROFUSÃO, DE TUBO OU CONEXÃO EM PEAD LISO PARA REDE DE ÁGUA OU ESGOTO, DIÂMETRO DE 90 MM (NÃO INCLUI O FORNECIMENTO DE TUBO E CONEXÃO). AF_12/2021 | CRIAÇÃO DE COMPOSIÇÃO SEM CUSTO
2021-12-01 | COMPOSICAO | 103465 | EXECUÇÃO DE JUNTA SOLDADA POR ELETROFUSÃO, DE TUBO OU CONEXÃO EM PEAD LISO PARA REDE DE ÁGUA OU ESGOTO, DIÂMETRO DE 110 MM (NÃO INCLUI O FORNECIMENTO DE TUBO E CONEXÃO). AF_12/2021 | CRIAÇÃO DE COMPOSIÇÃO SEM CUSTO
2021-12-01 | COMPOSICAO | 103466 | EXECUÇÃO DE JUNTA SOLDADA POR ELETROFUSÃO, DE TUBO OU CONEXÃO EM PEAD LISO PARA REDE DE ÁGUA OU ESGOTO, DIÂMETRO DE 160 MM (NÃO INCLUI O FORNECIMENTO DE TUBO E CONEXÃO). AF_12/2021 | CRIAÇÃO DE COMPOSIÇÃO SEM CUSTO
2021-12-01 | COMPOSICAO | 103467 | EXECUÇÃO DE JUNTA SOLDADA POR ELETROFUSÃO, DE TUBO OU CONEXÃO EM PEAD LISO PARA REDE DE ÁGUA OU ESGOTO, DIÂMETRO DE 180 MM (NÃO INCLUI O FORNECIMENTO DE TUBO E CONEXÃO). AF_12/2021 | CRIAÇÃO DE COMPOSIÇÃO SEM CUSTO
2021-12-01 | COMPOSICAO | 103468 | EXECUÇÃO DE JUNTA SOLDADA POR ELETROFUSÃO, DE TUBO OU CONEXÃO EM PEAD LISO PARA REDE DE ÁGUA OU ESGOTO, DIÂMETRO DE 200 MM (NÃO INCLUI O FORNECIMENTO DE TUBO E CONEXÃO). AF_12/2021 | CRIAÇÃO DE COMPOSIÇÃO SEM CUSTO
2021-12-01 | COMPOSICAO | 103469 | EXECUÇÃO DE JUNTA SOLDADA POR ELETROFUSÃO, DE TUBO OU CONEXÃO EM PEAD LISO PARA REDE DE ÁGUA OU ESGOTO, DIÂMETRO DE 225 MM (NÃO INCLUI O FORNECIMENTO DE TUBO E CONEXÃO). AF_12/2021 | CRIAÇÃO DE COMPOSIÇÃO SEM CUSTO
2021-12-01 | COMPOSICAO | 103470 | EXECUÇÃO DE JUNTA SOLDADA POR ELETROFUSÃO, DE TUBO OU CONEXÃO EM PEAD LISO PARA REDE DE ÁGUA OU ESGOTO, DIÂMETRO DE 250 MM (NÃO INCLUI O FORNECIMENTO DE TUBO E CONEXÃO). AF_12/2021 | CRIAÇÃO DE COMPOSIÇÃO SEM CUSTO
2021-12-01 | COMPOSICAO | 103471 | EXECUÇÃO DE JUNTA SOLDADA POR ELETROFUSÃO, DE TUBO OU CONEXÃO EM PEAD LISO PARA REDE DE ÁGUA OU ESGOTO, DIÂMETRO DE 280 MM (NÃO INCLUI O FORNECIMENTO DE TUBO E CONEXÃO). AF_12/2021 | CRIAÇÃO DE COMPOSIÇÃO SEM CUSTO
2021-12-01 | COMPOSICAO | 103472 | EXECUÇÃO DE JUNTA SOLDADA POR ELETROFUSÃO, DE TUBO OU CONEXÃO EM PEAD LISO PARA REDE DE ÁGUA OU ESGOTO, DIÂMETRO DE 315 MM (NÃO INCLUI O FORNECIMENTO DE TUBO E CONEXÃO). AF_12/2021 | CRIAÇÃO DE COMPOSIÇÃO SEM CUSTO
2021-12-01 | COMPOSICAO | 103473 | EXECUÇÃO DE JUNTA SOLDADA POR ELETROFUSÃO, DE TUBO OU CONEXÃO EM PEAD LISO PARA REDE DE ÁGUA OU ESGOTO, DIÂMETRO DE 355 MM (NÃO INCLUI O FORNECIMENTO DE TUBO E CONEXÃO). AF_12/2021 | CRIAÇÃO DE COMPOSIÇÃO SEM CUSTO
2021-12-01 | COMPOSICAO | 103474 | EXECUÇÃO DE JUNTA SOLDADA POR ELETROFUSÃO, DE TUBO OU CONEXÃO EM PEAD LISO PARA REDE DE ÁGUA OU ESGOTO, DIÂMETRO DE 400 MM (NÃO INCLUI O FORNECIMENTO DE TUBO E CONEXÃO). AF_12/2021 | CRIAÇÃO DE COMPOSIÇÃO SEM CUSTO
2021-12-01 | COMPOSICAO | 103475 | EXECUÇÃO DE JUNTA SOLDADA POR ELETROFUSÃO, DE TUBO OU CONEXÃO EM PEAD LISO PARA REDE DE ÁGUA OU ESGOTO, DIÂMETRO DE 450 MM (NÃO INCLUI O FORNECIMENTO DE TUBO E CONEXÃO). AF_12/2021 | CRIAÇÃO DE COMPOSIÇÃO SEM CUSTO
2021-12-01 | COMPOSICAO | 103476 | EXECUÇÃO DE JUNTA SOLDADA POR ELETROFUSÃO, DE TUBO OU CONEXÃO EM PEAD LISO PARA REDE DE ÁGUA OU ESGOTO, DIÂMETRO DE 500 MM (NÃO INCLUI O FORNECIMENTO DE TUBO E CONEXÃO). AF_12/2021 | CRIAÇÃO DE COMPOSIÇÃO SEM CUSTO
2021-12-01 | COMPOSICAO | 103477 | EXECUÇÃO DE JUNTA SOLDADA POR ELETROFUSÃO, DE TUBO OU CONEXÃO EM PEAD LISO PARA REDE DE ÁGUA OU ESGOTO, DIÂMETRO DE 560 MM (NÃO INCLUI O FORNECIMENTO DE TUBO E CONEXÃO). AF_12/2021 | CRIAÇÃO DE COMPOSIÇÃO SEM CUSTO
2021-12-01 | COMPOSICAO | 103478 | EXECUÇÃO DE JUNTA SOLDADA POR ELETROFUSÃO, DE TUBO OU CONEXÃO EM PEAD LISO PARA REDE DE ÁGUA OU ESGOTO, DIÂMETRO DE 630 MM (NÃO INCLUI O FORNECIMENTO DE TUBO E CONEXÃO). AF_12/2021 | CRIAÇÃO DE COMPOSIÇÃO SEM CUSTO
2021-12-01 | COMPOSICAO | 103479 | EXECUÇÃO DE JUNTA SOLDADA POR ELETROFUSÃO, DE TUBO OU CONEXÃO EM PEAD LISO PARA REDE DE ÁGUA OU ESGOTO, DIÂMETRO DE 710 MM (NÃO INCLUI O FORNECIMENTO DE TUBO E CONEXÃO). AF_12/2021 | CRIAÇÃO DE COMPOSIÇÃO SEM CUSTO
2021-12-01 | COMPOSICAO | 103480 | EXECUÇÃO DE JUNTA SOLDADA POR ELETROFUSÃO, DE TUBO OU CONEXÃO EM PEAD LISO PARA REDE DE ÁGUA OU ESGOTO, DIÂMETRO DE 800 MM (NÃO INCLUI O FORNECIMENTO DE TUBO E CONEXÃO). AF_12/2021 | CRIAÇÃO DE COMPOSIÇÃO SEM CUSTO
2021-12-01 | COMPOSICAO | 103481 | EXECUÇÃO DE JUNTA SOLDADA POR ELETROFUSÃO, DE TUBO OU CONEXÃO EM PEAD LISO PARA REDE DE ÁGUA OU ESGOTO, DIÂMETRO DE 900 MM (NÃO INCLUI O FORNECIMENTO DE TUBO E CONEXÃO). AF_12/2021 | CRIAÇÃO DE COMPOSIÇÃO SEM CUSTO
2021-12-01 | COMPOSICAO | 103482 | EXECUÇÃO DE JUNTA SOLDADA POR ELETROFUSÃO, DE TUBO OU CONEXÃO EM PEAD LISO PARA REDE DE ÁGUA OU ESGOTO, DIÂMETRO DE 1000 MM (NÃO INCLUI O FORNECIMENTO DE TUBO E CONEXÃO). AF_12/2021 | CRIAÇÃO DE COMPOSIÇÃO SEM CUSTO
2021-12-01 | COMPOSICAO | 103483 | EXECUÇÃO DE JUNTA SOLDADA POR ELETROFUSÃO, DE TUBO OU CONEXÃO EM PEAD LISO PARA REDE DE ÁGUA OU ESGOTO, DIÂMETRO DE 1200 MM (NÃO INCLUI O FORNECIMENTO DE TUBO E CONEXÃO). AF_12/2021 | CRIAÇÃO DE COMPOSIÇÃO SEM CUSTO
2021-12-01 | COMPOSICAO | 103484 | EXECUÇÃO DE JUNTA SOLDADA POR ELETROFUSÃO, DE TUBO OU CONEXÃO EM PEAD LISO PARA REDE DE ÁGUA OU ESGOTO, DIÂMETRO DE 1400 MM (NÃO INCLUI O FORNECIMENTO DE TUBO E CONEXÃO). AF_12/2021 | CRIAÇÃO DE COMPOSIÇÃO SEM CUSTO
2021-12-01 | COMPOSICAO | 103485 | EXECUÇÃO DE JUNTA SOLDADA POR ELETROFUSÃO, DE TUBO OU CONEXÃO EM PEAD LISO PARA REDE DE ÁGUA OU ESGOTO, DIÂMETRO DE 1600 MM (NÃO INCLUI O FORNECIMENTO DE TUBO E CONEXÃO). AF_12/2021 | CRIAÇÃO DE COMPOSIÇÃO SEM CUSTO
2021-12-01 | COMPOSICAO | 103486 | ELETRODUTO FLEXÍVEL CORRUGADO, PEAD, DN 125 (5"), PARA REDE ENTERRADA DE DISTRIBUIÇÃO DE ENERGIA ELÉTRICA - FORNECIMENTO E INSTALAÇÃO. AF_12/2021 | CRIAÇÃO DE COMPOSIÇÃO SEM CUSTO
2021-12-01 | COMPOSICAO | 103487 | ELETRODUTO FLEXÍVEL CORRUGADO, PEAD, DN 150 (6"), PARA REDE ENTERRADA DE DISTRIBUIÇÃO DE ENERGIA ELÉTRICA - FORNECIMENTO E INSTALAÇÃO. AF_12/2021 | CRIAÇÃO DE COMPOSIÇÃO SEM CUSTO
2021-12-01 | COMPOSICAO | 103488 | ELETRODUTO FLEXÍVEL CORRUGADO, PEAD, DN 175 (7"), PARA REDE ENTERRADA DE DISTRIBUIÇÃO DE ENERGIA ELÉTRICA - FORNECIMENTO E INSTALAÇÃO. AF_12/2021 | CRIAÇÃO DE COMPOSIÇÃO SEM CUSTO
2021-12-01 | COMPOSICAO | 103489 | ELETRODUTO FLEXÍVEL CORRUGADO, PEAD, DN 200 (8"), PARA REDE ENTERRADA DE DISTRIBUIÇÃO DE ENERGIA ELÉTRICA - FORNECIMENTO E INSTALAÇÃO. AF_12/2021 | CRIAÇÃO DE COMPOSIÇÃO SEM CUSTO
2021-12-01 | COMPOSICAO | 103490 | PLACA DE CONCRETO PRÉ-MOLDADO COMO PROTEÇÃO MECÂNICA ADICIONAL NO REATERRO PARA REDE ENTERRADA DE DISTRIBUIÇÃO DE ENERGIA ELÉTRICA - FORNECIMENTO E INSTALAÇÃO. AF_12/2021 | CRIAÇÃO DE COMPOSIÇÃO COM CUSTO
2021-12-01 | COMPOSICAO | 103491 | CONCRETAGEM COMO PROTEÇÃO MECÂNICA ADICIONAL NO REATERRO PARA REDE ENTERRADA DE DISTRIBUIÇÃO DE ENERGIA ELÉTRICA - FORNECIMENTO E INSTALAÇÃO. AF_12/2021 | CRIAÇÃO DE COMPOSIÇÃO COM CUSTO
2021-12-01 | COMPOSICAO | 103492 | FITA DE SINALIZAÇÃO SUBTERRÂNEA PARA REDE ENTERRADA DE DISTRIBUIÇÃO DE ENERGIA ELÉTRICA ? FORNECIMENTO E INSTALAÇÃO. AF_12/2021 | CRIAÇÃO DE COMPOSIÇÃO SEM CUSTO
2021-12-01 | COMPOSICAO | 103493 | PAINEL SOLAR FOTOVOLTAICO, 2 X 1 M, COM SUPORTE PARA LAJE DE CONCRETO - FORNECIMENTO E INSTALAÇÃO. AF_12/2021 | CRIAÇÃO DE COMPOSIÇÃO SEM CUSTO
2021-12-01 | COMPOSICAO | 103494 | PAINEL SOLAR FOTOVOLTAICO, 2 X 1 M, COM SUPORTE PARA TELHA METÁLICA - FORNECIMENTO E INSTALAÇÃO. AF_12/2021 | CRIAÇÃO DE COMPOSIÇÃO SEM CUSTO
2021-12-01 | COMPOSICAO | 103495 | PAINEL SOLAR FOTOVOLTAICO, 2 X 1 M, COM SUPORTE PARA TELHA CERÂMICA - FORNECIMENTO E INSTALAÇÃO. AF_12/2021 | CRIAÇÃO DE COMPOSIÇÃO SEM CUSTO
2021-12-01 | COMPOSICAO | 103496 | COLETOR PARA AQUECIMENTO SOLAR, EM VIDRO TEMPERADO E SERPENTINA EM TUBO DE COBRE, COM SUPORTE PARA LAJE DE CONCRETO - FORNECIMENTO E INSTALAÇÃO. AF_12/2021 | CRIAÇÃO DE COMPOSIÇÃO SEM CUSTO
2021-12-01 | COMPOSICAO | 103497 | COLETOR PARA AQUECIMENTO SOLAR, EM VIDRO TEMPERADO E SERPENTINA EM TUBO DE COBRE, COM SUPORTE PARA TELHA METÁLICA - FORNECIMENTO E INSTALAÇÃO. AF_12/2021 | CRIAÇÃO DE COMPOSIÇÃO SEM CUSTO
2021-12-01 | COMPOSICAO | 103498 | COLETOR PARA AQUECIMENTO SOLAR, EM VIDRO TEMPERADO E SERPENTINA EM TUBO DE COBRE, COM SUPORTE PARA TELHA CERÂMICA - FORNECIMENTO E INSTALAÇÃO. AF_12/2021 | CRIAÇÃO DE COMPOSIÇÃO SEM CUSTO
2021-12-01 | COMPOSICAO | 103499 | COLETOR PARA AQUECIMENTO SOLAR A VÁCUO, COM SUPORTE PARA LAJE DE CONCRETO - FORNECIMENTO E INSTALAÇÃO. AF_12/2021 | CRIAÇÃO DE COMPOSIÇÃO SEM CUSTO
2021-12-01 | COMPOSICAO | 103500 | COLETOR PARA AQUECIMENTO SOLAR A VÁCUO, COM SUPORTE PARA TELHA METÁLICA - FORNECIMENTO E INSTALAÇÃO. AF_12/2021 | CRIAÇÃO DE COMPOSIÇÃO SEM CUSTO
2021-12-01 | COMPOSICAO | 103501 | COLETOR PARA AQUECIMENTO SOLAR A VÁCUO, COM SUPORTE PARA TELHA CERÂMICA - FORNECIMENTO E INSTALAÇÃO. AF_12/2021 | CRIAÇÃO DE COMPOSIÇÃO SEM CUSTO
2021-12-01 | COMPOSICAO | 103502 | CABO FOTOVOLTAICO 4 MM² INSTALADO EM ELETRODUTO - FORNECIMENTO E INSTALAÇÃO. AF_12/2021 | CRIAÇÃO DE COMPOSIÇÃO SEM CUSTO
2021-12-01 | COMPOSICAO | 103503 | CABO FOTOVOLTAICO 6 MM² INSTALADO EM ELETRODUTO - FORNECIMENTO E INSTALAÇÃO. AF_12/2021 | CRIAÇÃO DE COMPOSIÇÃO SEM CUSTO
2021-12-01 | COMPOSICAO | 103504 | CABO FOTOVOLTAICO 4 MM² INSTALADO SOLTO NO TELHADO - FORNECIMENTO E INSTALAÇÃO. AF_12/2021 | CRIAÇÃO DE COMPOSIÇÃO SEM CUSTO
2021-12-01 | COMPOSICAO | 103505 | CABO FOTOVOLTAICO 6 MM² INSTALADO SOLTO NO TELHADO - FORNECIMENTO E INSTALAÇÃO. AF_12/2021 | CRIAÇÃO DE COMPOSIÇÃO SEM CUSTO
2021-12-01 | COMPOSICAO | 103506 | INVERSOR SOLAR FOTOVOLTAICO - FORNECIMENTO E INSTALAÇÃO. AF_12/2021 | CRIAÇÃO DE COMPOSIÇÃO SEM CUSTO
2021-12-01 | COMPOSICAO | 103507 | MICRO INVERSOR SOLAR FOTOVOLTAICO - FORNECIMENTO E INSTALAÇÃO. AF_12/2021 | CRIAÇÃO DE COMPOSIÇÃO SEM CUSTO
2021-12-01 | COMPOSICAO | 103508 | STRING BOX PARA SISTEMA FOTOVOLTAICO - FORNECIMENTO E INSTALAÇÃO. AF_12/2021 | CRIAÇÃO DE COMPOSIÇÃO SEM CUSTO
2021-12-01 | COMPOSICAO | 103509 | RESERVATÓRIO TÉRMICO/BOILER SOLAR EM AÇO INOX 200 L - FORNECIMENTO E INSTALAÇÃO. AF_12/2021 | CRIAÇÃO DE COMPOSIÇÃO SEM CUSTO
2021-12-01 | COMPOSICAO | 103510 | RESERVATÓRIO TÉRMICO/BOILER SOLAR EM AÇO INOX 400 L - FORNECIMENTO E INSTALAÇÃO. AF_12/2021 | CRIAÇÃO DE COMPOSIÇÃO SEM CUSTO
2021-12-01 | COMPOSICAO | 103511 | RESERVATÓRIO TÉRMICO/BOILER SOLAR EM AÇO INOX 600 L - FORNECIMENTO E INSTALAÇÃO. AF_12/2021 | CRIAÇÃO DE COMPOSIÇÃO SEM CUSTO
2021-12-01 | COMPOSICAO | 103512 | RESERVATÓRIO TÉRMICO/BOILER SOLAR EM AÇO INOX 800 L - FORNECIMENTO E INSTALAÇÃO. AF_12/2021 | CRIAÇÃO DE COMPOSIÇÃO SEM CUSTO
2021-12-01 | COMPOSICAO | 103513 | RESERVATÓRIO TÉRMICO/BOILER SOLAR EM AÇO INOX 1000 L - FORNECIMENTO E INSTALAÇÃO. AF_12/2021 | CRIAÇÃO DE COMPOSIÇÃO SEM CUSTO
2021-12-01 | COMPOSICAO | 103514 | RESERVATÓRIO TÉRMICO/BOILER SOLAR EM AÇO INOX 3000 L - FORNECIMENTO E INSTALAÇÃO. AF_12/2021 | CRIAÇÃO DE COMPOSIÇÃO SEM CUSTO
2021-12-01 | COMPOSICAO | 103515 | BOMBA DE CIRCULACAO DE ÁGUA QUENTE, 93 ATÉ 150 W - FORNECIMENTO E INSTALAÇÃO. AF_12/2021 | CRIAÇÃO DE COMPOSIÇÃO SEM CUSTO
2021-12-01 | COMPOSICAO | 103516 | CONTROLADOR POR DIFERENCIAL DE TEMPERATURA COM 2 SENSORES - FORNECIMENTO E INSTALAÇÃO. AF_12/2021 | CRIAÇÃO DE COMPOSIÇÃO SEM CUSTO
2021-12-01 | COMPOSICAO | 103517 | AQUECEDOR SOLAR COMPACTO, KIT PARA 1 COLETOR SOLAR EM VIDRO TEMPERADO E SERPENTINA EM TUBO DE COBRE COM SUPORTE, RESERVATÓRIO, FIXAÇÕES E TUBOS - FORNECIMENTO E INSTALAÇÃO. AF_12/2021 | CRIAÇÃO DE COMPOSIÇÃO COM CUSTO
2021-12-01 | COMPOSICAO | 103518 | AQUECEDOR SOLAR COMPACTO, KIT PARA 1 COLETOR SOLAR À VÁCUO COM SUPORTE, RESERVATÓRIO, FIXAÇÕES E TUBOS - FORNECIMENTO E INSTALAÇÃO. AF_12/2021 | CRIAÇÃO DE COMPOSIÇÃO SEM CUSTO
2021-12-01 | COMPOSICAO | 103519 | BLOCO CONCRETADO NO LOCAL, 20X20X15CM, PARA BASE DE FIXAÇÃO DA ESTRUTURA SOLAR PARA LAJE DE CONCRETO - FORNECIMENTO E INSTALAÇÃO. AF_12/2021 | CRIAÇÃO DE COMPOSIÇÃO COM CUSTO
2021-12-01 | COMPOSICAO | 103520 | RESERVATÓRIO TÉRMICO/BOILER SOLAR EM AÇO INOX 400 L COM 2 PLACAS COLETORAS EM VIDRO TEMPERADO COM SERPENTINA EM TUBO DE COBRE 2 X 1 M - FORNECIMENTO E INSTALAÇÃO. AF_12/2021 | CRIAÇÃO DE COMPOSIÇÃO COM CUSTO
2021-12-01 | COMPOSICAO | 103521 | RESERVATÓRIO TÉRMICO/BOILER SOLAR EM AÇO INOX 600 L COM 3 PLACAS COLETORAS EM VIDRO TEMPERADO COM SERPENTINA EM TUBO DE COBRE 2 X 1 M - FORNECIMENTO E INSTALAÇÃO. AF_12/2021 | CRIAÇÃO DE COMPOSIÇÃO COM CUSTO
2021-12-01 | COMPOSICAO | 103522 | RESERVATÓRIO TÉRMICO/BOILER SOLAR EM AÇO INOX 800 L COM 4 PLACAS COLETORAS EM VIDRO TEMPERADO COM SERPENTINA EM TUBO DE COBRE 2 X 1 M - FORNECIMENTO E INSTALAÇÃO. AF_12/2021 | CRIAÇÃO DE COMPOSIÇÃO COM CUSTO
2021-12-01 | COMPOSICAO | 103523 | RESERVATÓRIO TÉRMICO/BOILER SOLAR EM AÇO INOX 1000 L COM 5 PLACAS COLETORAS EM VIDRO TEMPERADO COM SERPENTINA EM TUBO DE COBRE 2 X 1 M - FORNECIMENTO E INSTALAÇÃO. AF_12/2021 | CRIAÇÃO DE COMPOSIÇÃO COM CUSTO
2021-12-01 | COMPOSICAO | 103524 | SUPORTE DE 1 COLETOR SOLAR PARA LAJE DE CONCRETO - FORNECIMENTO E INSTALAÇÃO. AF_12/2021 | CRIAÇÃO DE COMPOSIÇÃO SEM CUSTO
2021-12-01 | COMPOSICAO | 103525 | SUPORTE DE 1 COLETOR SOLAR PARA TELHA METÁLICA - FORNECIMENTO E INSTALAÇÃO. AF_12/2021 | CRIAÇÃO DE COMPOSIÇÃO SEM CUSTO
2021-12-01 | COMPOSICAO | 103526 | SUPORTE DE 1 COLETOR SOLAR PARA TELHA CERÂMICA - FORNECIMENTO E INSTALAÇÃO. AF_12/2021 | CRIAÇÃO DE COMPOSIÇÃO SEM CUSTO
2021-12-01 | COMPOSICAO | 103527 | REGISTRO DE GAVETA DE FERRO FUNDIDO PARA REDE DE ÁGUA OU ESGOTO, DN 50 MM, JUNTA FLANGEADA. AF_12/2021 | CRIAÇÃO DE COMPOSIÇÃO SEM CUSTO
2021-12-01 | COMPOSICAO | 103528 | REGISTRO DE GAVETA DE FERRO FUNDIDO PARA REDE DE ÁGUA OU ESGOTO, DN 80 MM, JUNTA FLANGEADA. AF_12/2021 | CRIAÇÃO DE COMPOSIÇÃO SEM CUSTO
2021-12-01 | COMPOSICAO | 103529 | REGISTRO DE GAVETA DE FERRO FUNDIDO PARA REDE DE ÁGUA OU ESGOTO, DN 100 MM, JUNTA FLANGEADA. AF_12/2021 | CRIAÇÃO DE COMPOSIÇÃO SEM CUSTO
2021-12-01 | COMPOSICAO | 103530 | REGISTRO DE GAVETA DE FERRO FUNDIDO PARA REDE DE ÁGUA OU ESGOTO, DN 150 MM, JUNTA FLANGEADA. AF_01/2021 | CRIAÇÃO DE COMPOSIÇÃO SEM CUSTO
2021-12-01 | COMPOSICAO | 103531 | REGISTRO DE GAVETA DE FERRO FUNDIDO PARA REDE DE ÁGUA OU ESGOTO, DN 200 MM, JUNTA FLANGEADA. AF_12/2021 | CRIAÇÃO DE COMPOSIÇÃO SEM CUSTO
2021-12-01 | COMPOSICAO | 103532 | REGISTRO DE GAVETA DE FERRO FUNDIDO PARA REDE DE ÁGUA OU ESGOTO, DN 250 MM, JUNTA FLANGEADA. AF_12/2021 | CRIAÇÃO DE COMPOSIÇÃO SEM CUSTO
2021-12-01 | COMPOSICAO | 103533 | REGISTRO DE GAVETA DE FERRO FUNDIDO PARA REDE DE ÁGUA OU ESGOTO, DN 300 MM, JUNTA FLANGEADA. AF_12/2021 | CRIAÇÃO DE COMPOSIÇÃO SEM CUSTO
2021-12-01 | COMPOSICAO | 103534 | REGISTRO DE GAVETA DE FERRO FUNDIDO PARA REDE DE ÁGUA OU ESGOTO, DN 350 MM, JUNTA FLANGEADA. AF_12/2021 | CRIAÇÃO DE COMPOSIÇÃO SEM CUSTO
2021-12-01 | COMPOSICAO | 103535 | REGISTRO DE GAVETA DE FERRO FUNDIDO PARA REDE DE ÁGUA OU ESGOTO, DN 400 MM, JUNTA FLANGEADA. AF_12/2021 | CRIAÇÃO DE COMPOSIÇÃO SEM CUSTO
2021-12-01 | COMPOSICAO | 103536 | REGISTRO DE GAVETA DE FERRO FUNDIDO PARA REDE DE ÁGUA OU ESGOTO, DN 500 MM, JUNTA FLANGEADA. AF_12/2021 | CRIAÇÃO DE COMPOSIÇÃO SEM CUSTO
2021-12-01 | COMPOSICAO | 103537 | VÁLVULA DE RETENÇÃO DE FERRO FUNDIDO PARA REDE DE ÁGUA OU ESGOTO, DN 50 MM, JUNTA FLANGEADA. AF_12/2021 | CRIAÇÃO DE COMPOSIÇÃO SEM CUSTO
2021-12-01 | COMPOSICAO | 103538 | VÁLVULA DE RETENÇÃO DE FERRO FUNDIDO PARA REDE DE ÁGUA OU ESGOTO, DN 80 MM, JUNTA FLANGEADA. AF_12/2021 | CRIAÇÃO DE COMPOSIÇÃO SEM CUSTO
2021-12-01 | COMPOSICAO | 103539 | VÁLVULA DE RETENÇÃO DE FERRO FUNDIDO PARA REDE DE ÁGUA OU ESGOTO, DN 100 MM, JUNTA FLANGEADA. AF_12/2021 | CRIAÇÃO DE COMPOSIÇÃO SEM CUSTO
2021-12-01 | COMPOSICAO | 103540 | VÁLVULA DE RETENÇÃO DE FERRO FUNDIDO PARA REDE DE ÁGUA OU ESGOTO, DN 150 MM, JUNTA FLANGEADA. AF_12/2021 | CRIAÇÃO DE COMPOSIÇÃO SEM CUSTO
2021-12-01 | COMPOSICAO | 103541 | VÁLVULA DE RETENÇÃO DE FERRO FUNDIDO PARA REDE DE ÁGUA OU ESGOTO, COM FLANGES, DN 200 MM, JUNTA FLANGEADA. AF_12/2021 | CRIAÇÃO DE COMPOSIÇÃO SEM CUSTO
2021-12-01 | COMPOSICAO | 103542 | VÁLVULA DE RETENÇÃO DE FERRO FUNDIDO PARA REDE DE ÁGUA OU ESGOTO, DN 250 MM, JUNTA FLANGEADA. AF_12/2021 | CRIAÇÃO DE COMPOSIÇÃO SEM CUSTO
2021-12-01 | COMPOSICAO | 103543 | VÁLVULA DE RETENÇÃO DE FERRO FUNDIDO PARA REDE DE ÁGUA OU ESGOTO, DN 300 MM, JUNTA FLANGEADA. AF_12/2021 | CRIAÇÃO DE COMPOSIÇÃO SEM CUSTO
2021-12-01 | COMPOSICAO | 103544 | VÁLVULA DE RETENÇÃO DE FERRO FUNDIDO PARA REDE DE ÁGUA OU ESGOTO, DN 350 MM, JUNTA FLANGEADA. AF_12/2021 | CRIAÇÃO DE COMPOSIÇÃO SEM CUSTO
2021-12-01 | COMPOSICAO | 103545 | VÁLVULA DE RETENÇÃO DE FERRO FUNDIDO PARA REDE DE ÁGUA OU ESGOTO, DN 400 MM, JUNTA FLANGEADA. AF_12/2021 | CRIAÇÃO DE COMPOSIÇÃO SEM CUSTO
2021-12-01 | COMPOSICAO | 103546 | VÁLVULA DE RETENÇÃO DE FERRO FUNDIDO PARA REDE DE ÁGUA OU ESGOTO, DN 500 MM, JUNTA FLANGEADA. AF_12/2021 | CRIAÇÃO DE COMPOSIÇÃO SEM CUSTO
2021-12-01 | COMPOSICAO | 103547 | VÁLVULA REDUTORA DE PRESSÃO DE FERRO FUNDIDO PARA REDE DE ÁGUA, DN 50 MM, JUNTA FLANGEADA. AF_12/2021 | CRIAÇÃO DE COMPOSIÇÃO SEM CUSTO
2021-12-01 | COMPOSICAO | 103548 | VÁLVULA REDUTORA DE PRESSÃO DE FERRO FUNDIDO PARA REDE DE ÁGUA, DN 80 MM, JUNTA FLANGEADA. AF_12/2021 | CRIAÇÃO DE COMPOSIÇÃO SEM CUSTO
2021-12-01 | COMPOSICAO | 103549 | VÁLVULA REDUTORA DE PRESSÃO DE FERRO FUNDIDO PARA REDE DE ÁGUA, DN 100 MM, JUNTA FLANGEADA. AF_12/2021 | CRIAÇÃO DE COMPOSIÇÃO SEM CUSTO
2021-12-01 | COMPOSICAO | 103550 | VÁLVULA REDUTORA DE PRESSÃO DE FERRO FUNDIDO PARA REDE DE ÁGUA, DN 150 MM, JUNTA FLANGEADA. AF_12/2021 | CRIAÇÃO DE COMPOSIÇÃO SEM CUSTO
2021-12-01 | COMPOSICAO | 103551 | VÁLVULA REDUTORA DE PRESSÃO DE FERRO FUNDIDO PARA REDE DE ÁGUA, DN 200 MM, JUNTA FLANGEADA. AF_12/2021 | CRIAÇÃO DE COMPOSIÇÃO SEM CUSTO
2021-12-01 | COMPOSICAO | 103552 | VÁLVULA REDUTORA DE PRESSÃO DE FERRO FUNDIDO PARA REDE DE ÁGUA, DN 250 MM, JUNTA FLANGEADA. AF_12/2021 | CRIAÇÃO DE COMPOSIÇÃO SEM CUSTO
2021-12-01 | COMPOSICAO | 103553 | VÁLVULA REDUTORA DE PRESSÃO DE FERRO FUNDIDO PARA REDE DE ÁGUA, DN 300 MM, JUNTA FLANGEADA. AF_12/2021 | CRIAÇÃO DE COMPOSIÇÃO SEM CUSTO
2021-12-01 | COMPOSICAO | 103554 | VÁLVULA REDUTORA DE PRESSÃO DE FERRO FUNDIDO PARA REDE DE ÁGUA, DN 350 MM, JUNTA FLANGEADA. AF_12/2021 | CRIAÇÃO DE COMPOSIÇÃO SEM CUSTO
2021-12-01 | COMPOSICAO | 103555 | VÁLVULA REDUTORA DE PRESSÃO DE FERRO FUNDIDO PARA REDE DE ÁGUA, DN 400 MM, JUNTA FLANGEADA. AF_12/2021 | CRIAÇÃO DE COMPOSIÇÃO SEM CUSTO
2021-12-01 | COMPOSICAO | 103556 | VÁLVULA REDUTORA DE PRESSÃO DE FERRO FUNDIDO PARA REDE DE ÁGUA, DN 500 MM, JUNTA FLANGEADA. AF_12/2021 | CRIAÇÃO DE COMPOSIÇÃO SEM CUSTO
2021-12-01 | COMPOSICAO | 103557 | MEDIDOR DE VAZÃO ELETROMAGNÉTICO DE AÇO CARBONO PARA REDE DE ÁGUA OU ESGOTO, DN 100 MM, JUNTA FLANGEADA. AF_12/2021 | CRIAÇÃO DE COMPOSIÇÃO SEM CUSTO
2021-12-01 | COMPOSICAO | 103558 | MEDIDOR DE VAZÃO ELETROMAGNÉTICO DE AÇO CARBONO PARA REDE DE ÁGUA OU ESGOTO, DN 200 MM, JUNTA FLANGEADA. AF_12/2021 | CRIAÇÃO DE COMPOSIÇÃO SEM CUSTO
2021-12-01 | COMPOSICAO | 103559 | MEDIDOR DE VAZÃO ELETROMAGNÉTICO DE AÇO CARBONO PARA REDE DE ÁGUA OU ESGOTO, DN 300 MM, JUNTA FLANGEADA. AF_12/2021 | CRIAÇÃO DE COMPOSIÇÃO SEM CUSTO
2021-12-01 | COMPOSICAO | 103560 | MEDIDOR DE VAZÃO ELETROMAGNÉTICO DE AÇO CARBONO PARA REDE DE ÁGUA OU ESGOTO, DN 400 MM, JUNTA FLANGEADA. AF_12/2021 | CRIAÇÃO DE COMPOSIÇÃO SEM CUSTO
2021-12-01 | COMPOSICAO | 103561 | MEDIDOR DE VAZÃO ELETROMAGNÉTICO DE AÇO CARBONO PARA REDE DE ÁGUA OU ESGOTO, DN 500 MM, JUNTA FLANGEADA. AF_12/2021 | CRIAÇÃO DE COMPOSIÇÃO SEM CUSTO
2021-12-01 | COMPOSICAO | 103562 | JUNTA DE DESMONTAGEM TRAVADA AXIALMENTE DE FERRO FUNDIDO PARA REDE DE ÁGUA OU ESGOTO, DN 80 MM. AF_12/2021 | CRIAÇÃO DE COMPOSIÇÃO SEM CUSTO
2021-12-01 | COMPOSICAO | 103563 | JUNTA DE DESMONTAGEM TRAVADA AXIALMENTE DE FERRO FUNDIDO PARA REDE DE ÁGUA OU ESGOTO, DN 100 MM. AF_12/2021 | CRIAÇÃO DE COMPOSIÇÃO SEM CUSTO
2021-12-01 | COMPOSICAO | 103564 | JUNTA DE DESMONTAGEM TRAVADA AXIALMENTE DE FERRO FUNDIDO PARA REDE DE ÁGUA OU ESGOTO, DN 150 MM. AF_12/2021 | CRIAÇÃO DE COMPOSIÇÃO SEM CUSTO
2021-12-01 | COMPOSICAO | 103565 | JUNTA DE DESMONTAGEM TRAVADA AXIALMENTE DE FERRO FUNDIDO PARA REDE DE ÁGUA OU ESGOTO, DN 200 MM. AF_12/2021 | CRIAÇÃO DE COMPOSIÇÃO SEM CUSTO
2021-12-01 | COMPOSICAO | 103566 | JUNTA DE DESMONTAGEM TRAVADA AXIALMENTE DE FERRO FUNDIDO PARA REDE DE ÁGUA OU ESGOTO, DN 250 MM. AF_12/2021 | CRIAÇÃO DE COMPOSIÇÃO SEM CUSTO
2021-12-01 | COMPOSICAO | 103567 | JUNTA DE DESMONTAGEM TRAVADA AXIALMENTE DE FERRO FUNDIDO PARA REDE DE ÁGUA OU ESGOTO, DN 300 MM. AF_12/2021 | CRIAÇÃO DE COMPOSIÇÃO SEM CUSTO
2021-12-01 | COMPOSICAO | 103568 | JUNTA DE DESMONTAGEM TRAVADA AXIALMENTE DE FERRO FUNDIDO PARA REDE DE ÁGUA OU ESGOTO, DN 350 MM. AF_12/2021 | CRIAÇÃO DE COMPOSIÇÃO SEM CUSTO
2021-12-01 | COMPOSICAO | 103569 | JUNTA DE DESMONTAGEM TRAVADA AXIALMENTE DE FERRO FUNDIDO PARA REDE DE ÁGUA OU ESGOTO, DN 400 MM. AF_12/2021 | CRIAÇÃO DE COMPOSIÇÃO SEM CUSTO
2021-12-01 | COMPOSICAO | 103570 | JUNTA DE DESMONTAGEM TRAVADA AXIALMENTE DE FERRO FUNDIDO PARA REDE DE ÁGUA OU ESGOTO, DN 500 MM. AF_12/2021 | CRIAÇÃO DE COMPOSIÇÃO SEM CUSTO
2021-12-01 | COMPOSICAO | 103571 | JUNTA DE DESMONTAGEM TRAVADA AXIALMENTE DE FERRO FUNDIDO PARA REDE DE ÁGUA OU ESGOTO, DN 600 MM. AF_12/2021 | CRIAÇÃO DE COMPOSIÇÃO SEM CUSTO
2021-12-01 | COMPOSICAO | 103572 | JUNTA MECÂNICA (LUVA DE CORRER COM BOLSA JUNTA MECÂNICA) DE FERRO FUNDIDO PARA REDE DE ÁGUA OU ESGOTO, DN 80 MM. AF_12/2021 | CRIAÇÃO DE COMPOSIÇÃO SEM CUSTO
2021-12-01 | COMPOSICAO | 103573 | JUNTA MECÂNICA (LUVA DE CORRER COM BOLSA JUNTA MECÂNICA) DE FERRO FUNDIDO PARA REDE DE ÁGUA OU ESGOTO, DN 100 MM. AF_12/2021 | CRIAÇÃO DE COMPOSIÇÃO SEM CUSTO
2021-12-01 | COMPOSICAO | 103574 | JUNTA MECÂNICA (LUVA DE CORRER COM BOLSA JUNTA MECÂNICA) DE FERRO FUNDIDO PARA REDE DE ÁGUA OU ESGOTO, DN 150 MM. AF_12/2021 | CRIAÇÃO DE COMPOSIÇÃO SEM CUSTO
2021-12-01 | COMPOSICAO | 103575 | JUNTA MECÂNICA (LUVA DE CORRER COM BOLSA JUNTA MECÂNICA) DE FERRO FUNDIDO PARA REDE DE ÁGUA OU ESGOTO, DN 200 MM. AF_12/2021 | CRIAÇÃO DE COMPOSIÇÃO SEM CUSTO
2021-12-01 | COMPOSICAO | 103576 | JUNTA MECÂNICA (LUVA DE CORRER COM BOLSA JUNTA MECÂNICA) DE FERRO FUNDIDO PARA REDE DE ÁGUA OU ESGOTO, DN 250 MM. AF_12/2021 | CRIAÇÃO DE COMPOSIÇÃO SEM CUSTO
2021-12-01 | COMPOSICAO | 103577 | JUNTA MECÂNICA (LUVA DE CORRER COM BOLSA JUNTA MECÂNICA) DE FERRO FUNDIDO PARA REDE DE ÁGUA OU ESGOTO, DN 300 MM. AF_12/2021 | CRIAÇÃO DE COMPOSIÇÃO SEM CUSTO
2021-12-01 | COMPOSICAO | 103578 | JUNTA MECÂNICA (LUVA DE CORRER COM BOLSA JUNTA MECÂNICA) DE FERRO FUNDIDO PARA REDE DE ÁGUA OU ESGOTO, DN 350 MM. AF_12/2021 | CRIAÇÃO DE COMPOSIÇÃO SEM CUSTO
2021-12-01 | COMPOSICAO | 103579 | JUNTA MECÂNICA (LUVA DE CORRER COM BOLSA JUNTA MECÂNICA) DE FERRO FUNDIDO PARA REDE DE ÁGUA OU ESGOTO, DN 400 MM. AF_12/2021 | CRIAÇÃO DE COMPOSIÇÃO SEM CUSTO
2021-12-01 | COMPOSICAO | 103580 | JUNTA MECÂNICA (LUVA DE CORRER COM BOLSA JUNTA MECÂNICA) DE FERRO FUNDIDO PARA REDE DE ÁGUA OU ESGOTO, DN 500 MM. AF_12/2021 | CRIAÇÃO DE COMPOSIÇÃO SEM CUSTO
2021-12-01 | COMPOSICAO | 103581 | JUNTA MECÂNICA (LUVA DE CORRER COM BOLSA JUNTA MECÂNICA) DE FERRO FUNDIDO PARA REDE DE ÁGUA OU ESGOTO, DN 600 MM. AF_12/2021 | CRIAÇÃO DE COMPOSIÇÃO SEM CUSTO
2021-12-01 | COMPOSICAO | 103582 | JUNTA MECÂNICA (LUVA DE CORRER COM BOLSA JUNTA MECÂNICA) DE FERRO FUNDIDO PARA REDE DE ÁGUA OU ESGOTO, DN 700 MM. AF_12/2021 | CRIAÇÃO DE COMPOSIÇÃO SEM CUSTO
2021-12-01 | COMPOSICAO | 103583 | JUNTA MECÂNICA (LUVA DE CORRER COM BOLSA JUNTA MECÂNICA) DE FERRO FUNDIDO PARA REDE DE ÁGUA OU ESGOTO, DN 800 MM. AF_12/2021 | CRIAÇÃO DE COMPOSIÇÃO SEM CUSTO
2021-12-01 | COMPOSICAO | 103584 | JUNTA MECÂNICA (LUVA DE CORRER COM BOLSA JUNTA MECÂNICA) DE FERRO FUNDIDO PARA REDE DE ÁGUA OU ESGOTO, DN 900 MM. AF_12/2021 | CRIAÇÃO DE COMPOSIÇÃO SEM CUSTO
2021-12-01 | COMPOSICAO | 103585 | JUNTA MECÂNICA (LUVA DE CORRER COM BOLSA JUNTA MECÂNICA) DE FERRO FUNDIDO PARA REDE DE ÁGUA OU ESGOTO, DN 1000 MM. AF_12/2021 | CRIAÇÃO DE COMPOSIÇÃO SEM CUSTO
2021-12-01 | COMPOSICAO | 103586 | JUNTA MECÂNICA (LUVA DE CORRER COM BOLSA JUNTA MECÂNICA) DE FERRO FUNDIDO PARA REDE DE ÁGUA OU ESGOTO, DN 1200 MM. AF_12/2021 | CRIAÇÃO DE COMPOSIÇÃO SEM CUSTO
2021-11-01 | COMPOSICAO | 94747 | CURVA 90 GRAUS, CPVC, SOLDÁVEL, DN 42 MM, INSTALADO EM RESERVAÇÃO DE ÁGUA DE EDIFICAÇÃO QUE POSSUA RESERVATÓRIO DE FIBRA/FIBROCIMENTO - FORNECIMENTO E INSTALAÇÃO. AF_06/2016 | CRIAÇÃO DE COMPOSIÇÃO SEM CUSTO
2021-11-01 | COMPOSICAO | 95055 | EXECUÇÃO DE TIRANTE COM 6 CORDOALHAS DE 12,7 MM, COMPRIMENTO MAIOR OU IGUAL A 6 M E MENOR QUE 14 M, COM DIÂMETRO DE FURO DE 100 MM EXECUTADO COM HASTE UTILIZANDO PERFURATRIZ SOBRE ESTEIRA. AF_07/2016 | CRIAÇÃO DE COMPOSIÇÃO SEM CUSTO
2021-11-01 | COMPOSICAO | 95060 | EXECUÇÃO DE TIRANTE MONOBARRA COM ARMADURA DE 25 MM, COMPRIMENTO MAIOR OU IGUAL A 6 M E MENOR QUE 14 M, COM DIÂMETRO DE FURO DE 150 MM EXECUTADO COM HASTE UTILIZANDO PERFURATRIZ SOBRE ESTEIRA. AF_07/2016 | CRIAÇÃO DE COMPOSIÇÃO SEM CUSTO
2021-11-01 | COMPOSICAO | 95077 | EXECUÇÃO DE TIRANTE COM 6 CORDOALHAS DE 12,7 MM, COMPRIMENTO MAIOR OU IGUAL A 22 M E MENOR OU IGUAL A 30 M, COM DIÂMETRO DE FURO DE 100 MM EXECUTADO COM HASTE E TUBOS DE REVESTIMENTO UTILIZANDO PERFURATRIZ SOBRE ESTEIRA. AF_07/2016 | CRIAÇÃO DE COMPOSIÇÃO SEM CUSTO
2021-11-01 | COMPOSICAO | 95095 | EXECUÇÃO DE TIRANTE COM 6 CORDOALHAS DE 12,7 MM, COMPRIMENTO MAIOR OU IGUAL A 22 M E MENOR OU IGUAL A 30 M, COM DIÂMETRO DE FURO DE 100 MM EXECUTADO COM HASTE UTILIZANDO PERFURATRIZ MANUAL SOBRE BASE DE MONTAGEM. AF_07/2016 | CRIAÇÃO DE COMPOSIÇÃO SEM CUSTO
2021-11-01 | COMPOSICAO | 95657 | KIT CAVALETE PARA MEDIÇÃO DE ÁGUA - ENTRADA INDIVIDUALIZADA, EM PPR PN20 DN 25 (¾") PARA 1 MEDIDOR - FORNECIMENTO E INSTALAÇÃO (EXCLUSIVE HIDRÔMETRO). AF_11/2016 | CRIAÇÃO DE COMPOSIÇÃO SEM CUSTO
2021-11-01 | COMPOSICAO | 95658 | KIT CAVALETE PARA MEDIÇÃO DE ÁGUA - ENTRADA INDIVIDUALIZADA, EM PPR PN20 DN 25 (¾" ) PARA 2 MEDIDORES - FORNECIMENTO E INSTALAÇÃO (EXCLUSIVE HIDRÔMETRO). AF_11/2016 | CRIAÇÃO DE COMPOSIÇÃO SEM CUSTO
2021-11-01 | COMPOSICAO | 95659 | KIT CAVALETE PARA MEDIÇÃO DE ÁGUA - ENTRADA INDIVIDUALIZADA, EM PPR PN20 DN 25 (¾") PARA 3 MEDIDORES - FORNECIMENTO E INSTALAÇÃO (EXCLUSIVE HIDRÔMETRO). AF_11/2016 | CRIAÇÃO DE COMPOSIÇÃO SEM CUSTO
2021-11-01 | COMPOSICAO | 95660 | KIT CAVALETE PARA MEDIÇÃO DE ÁGUA - ENTRADA INDIVIDUALIZADA, EM PPR PN20 DN 25 (¾") PARA 4 MEDIDORES - FORNECIMENTO E INSTALAÇÃO (EXCLUSIVE HIDRÔMETRO). AF_11/2016 | CRIAÇÃO DE COMPOSIÇÃO SEM CUSTO
2021-11-01 | COMPOSICAO | 95661 | KIT CAVALETE PARA MEDIÇÃO DE ÁGUA - ENTRADA INDIVIDUALIZADA, EM PPR PN20 DN 32 (1") PARA 1 MEDIDOR - FORNECIMENTO E INSTALAÇÃO (EXCLUSIVE HIDRÔMETRO). AF_11/2016 | CRIAÇÃO DE COMPOSIÇÃO SEM CUSTO
2021-11-01 | COMPOSICAO | 95662 | KIT CAVALETE PARA MEDIÇÃO DE ÁGUA - ENTRADA INDIVIDUALIZADA, EM PPR PN20 DN 32 (1") PARA 2 MEDIDORES - FORNECIMENTO E INSTALAÇÃO (EXCLUSIVE HIDRÔMETRO). AF_11/2016 | CRIAÇÃO DE COMPOSIÇÃO SEM CUSTO
2021-11-01 | COMPOSICAO | 95663 | KIT CAVALETE PARA MEDIÇÃO DE ÁGUA - ENTRADA INDIVIDUALIZADA, EM PPR PN20 DN 32 (1") PARA 3 MEDIDORES - FORNECIMENTO E INSTALAÇÃO (EXCLUSIVE HIDRÔMETRO). AF_11/2016 | CRIAÇÃO DE COMPOSIÇÃO SEM CUSTO
2021-11-01 | COMPOSICAO | 95664 | KIT CAVALETE PARA MEDIÇÃO DE ÁGUA - ENTRADA INDIVIDUALIZADA, EM PPR PN20 DN 32 (1") PARA 4 MEDIDORES - FORNECIMENTO E INSTALAÇÃO (EXCLUSIVE HIDRÔMETRO). AF_11/2016 | CRIAÇÃO DE COMPOSIÇÃO SEM CUSTO
2021-11-01 | COMPOSICAO | 95665 | KIT CAVALETE PARA MEDIÇÃO DE ÁGUA - ENTRADA INDIVIDUALIZADA, EM PPR PN25 DN 25 (¾") PARA 1 MEDIDOR - FORNECIMENTO E INSTALAÇÃO (EXCLUSIVE HIDRÔMETRO). AF_11/2016 | CRIAÇÃO DE COMPOSIÇÃO SEM CUSTO
2021-11-01 | COMPOSICAO | 95666 | KIT CAVALETE PARA MEDIÇÃO DE ÁGUA - ENTRADA INDIVIDUALIZADA, EM PPR PN25 DN 25 (¾") PARA 2 MEDIDORES - FORNECIMENTO E INSTALAÇÃO (EXCLUSIVE HIDRÔMETRO). AF_11/2016 | CRIAÇÃO DE COMPOSIÇÃO SEM CUSTO
2021-11-01 | COMPOSICAO | 95667 | KIT CAVALETE PARA MEDIÇÃO DE ÁGUA - ENTRADA INDIVIDUALIZADA, EM PPR PN25 DN 25 (¾") PARA 3 MEDIDORES - FORNECIMENTO E INSTALAÇÃO (EXCLUSIVE HIDRÔMETRO). AF_11/2016 | CRIAÇÃO DE COMPOSIÇÃO SEM CUSTO
2021-11-01 | COMPOSICAO | 95668 | KIT CAVALETE PARA MEDIÇÃO DE ÁGUA - ENTRADA INDIVIDUALIZADA, EM PPR PN25 DN 25 (¾") PARA 4 MEDIDORES - FORNECIMENTO E INSTALAÇÃO (EXCLUSIVE HIDRÔMETRO). AF_11/2016 | CRIAÇÃO DE COMPOSIÇÃO SEM CUSTO
2021-11-01 | COMPOSICAO | 95670 | KIT CAVALETE PARA MEDIÇÃO DE ÁGUA - ENTRADA INDIVIDUALIZADA, EM PPR PN25 DN 32 (1") PARA 2 MEDIDORES - FORNECIMENTO E INSTALAÇÃO (EXCLUSIVE HIDRÔMETRO). AF_11/2016 | CRIAÇÃO DE COMPOSIÇÃO SEM CUSTO
2021-11-01 | COMPOSICAO | 95671 | KIT CAVALETE PARA MEDIÇÃO DE ÁGUA - ENTRADA INDIVIDUALIZADA, EM PPR PN25 DN 32 (1") PARA 3 MEDIDORES - FORNECIMENTO E INSTALAÇÃO (EXCLUSIVE HIDRÔMETRO). AF_11/2016 | CRIAÇÃO DE COMPOSIÇÃO SEM CUSTO
2021-11-01 | COMPOSICAO | 95672 | KIT CAVALETE PARA MEDIÇÃO DE ÁGUA - ENTRADA INDIVIDUALIZADA, EM PPR PN25 DN 32 (1") PARA 4 MEDIDORES - FORNECIMENTO E INSTALAÇÃO (EXCLUSIVE HIDRÔMETRO). AF_11/2016 | CRIAÇÃO DE COMPOSIÇÃO SEM CUSTO
2021-11-01 | COMPOSICAO | 96253 | MONTAGEM E DESMONTAGEM DE FÔRMA DE PILARES CIRCULARES, COM ÁREA MÉDIA DAS SEÇÕES MENOR OU IGUAL A 0,28 M², PÉ-DIREITO SIMPLES, EM PAPELÃO. AF_06/2017 | CRIAÇÃO DE COMPOSIÇÃO SEM CUSTO
2021-11-01 | COMPOSICAO | 96255 | MONTAGEM E DESMONTAGEM DE FÔRMA DE PILARES CIRCULARES, COM ÁREA MÉDIA DAS SEÇÕES MENOR OU IGUAL A 0,28 M², PÉ-DIREITO DUPLO, EM PAPELÃO. AF_06/2017 | CRIAÇÃO DE COMPOSIÇÃO SEM CUSTO
2021-11-01 | COMPOSICAO | 96766 | SUPORTE DE PAREDE PARA EXTINTOR DE INCÊNDIO - FORNECIMENTO E INSTALAÇÃO. AF_08/2017 | DESATIVAÇÃO
2021-11-01 | COMPOSICAO | 96980 | FITA DE ALUMÍNIO 70 MM² - FORNECIMENTO E INSTALAÇÃO. AF_12/2017 | CRIAÇÃO DE COMPOSIÇÃO SEM CUSTO
2021-11-01 | COMPOSICAO | 97025 | GUARDA-CORPO EM LAJE PÓS-DESFORMA, PARA ESTRUTURAS EM CONCRETO, COM CABOS DE AÇO E FECHAMENTO EM TELA DE POLIPROPILENO (SISTEMA DE BARREIRA COM REDE) PARA EDIFICAÇÕES COM ALTURA ATÉ 4 PAVIMENTOS (1 MONTAGEM POR OBRA). AF_11/2017 | CRIAÇÃO DE COMPOSIÇÃO SEM CUSTO
2021-11-01 | COMPOSICAO | 97026 | GUARDA-CORPO EM LAJE PÓS-DESFORMA, PARA ESTRUTURAS EM CONCRETO, COM CABOS DE AÇO E FECHAMENTO EM TELA DE POLIPROPILENO (SISTEMA DE BARREIRA COM REDE) PARA EDIFICAÇÕES ACIMA DE 4 PAVIMENTOS (2 MONTAGENS POR OBRA). AF_11/2017 | CRIAÇÃO DE COMPOSIÇÃO SEM CUSTO
2021-11-01 | COMPOSICAO | 97029 | GUARDA-CORPO EM LAJE PÓS-DESFORMA, PARA ESTRUTURAS EM CONCRETO, COM BARRAS DE AÇO ENGASTADAS EM FUROS NA LAJE, COM CABOS DE AÇO FIXADOS POR CLIPS E FECHAMENTO EM TELA DE POLIPROPILENO PARA EDIFICAÇÕES COM ALTURA ATÉ 4 PAVIMENTOS (1 MONTAGEM POR OBRA) | CRIAÇÃO DE COMPOSIÇÃO SEM CUSTO
2021-11-01 | COMPOSICAO | 97249 | EMENDA PARA ELTROCALHA, LISA OU PERFURADA EM AÇO GALVANIZADO, LARGURA 50MM E ALTURA 50MM - FORNECIMENTO E INSTALAÇÃO. AF_09/2016 | CRIAÇÃO DE COMPOSIÇÃO SEM CUSTO
2021-11-01 | COMPOSICAO | 97250 | EMENDA PARA ELETROCALHA, LISA OU PERFURADA EM AÇO GALVANIZADO, LARGURA 75MM E ALTURA 50MM - FORNECIMENTO E INSTALAÇÃO. AF_09/2016 | CRIAÇÃO DE COMPOSIÇÃO SEM CUSTO
2021-11-01 | COMPOSICAO | 97251 | EMENDA PARA ELETROCALHA, LISA OU PERFURADA EM AÇO GALVANIZADO, LARGURA 100MM E ALTURA 50MM - FORNECIMENTO E INSTALAÇÃO. AF_09/2016 | CRIAÇÃO DE COMPOSIÇÃO SEM CUSTO
2021-11-01 | COMPOSICAO | 97252 | REDUÇÃO PARA ELETROCALHA, LISA OU PERFURADA EM AÇO GALVANIZADO, (100X75)MM E ALTURA 50MM - FORNECIMENTO E INSTALAÇÃO. AF_09/2016 | CRIAÇÃO DE COMPOSIÇÃO SEM CUSTO
2021-11-01 | COMPOSICAO | 97253 | REDUÇÃO PARA ELETROCALHA, LISA OU PERFURADA EM AÇO GALVANIZADO, (75X50)MM E ALTURA 50MM - FORNECIMENTO E INSTALAÇÃO. AF_09/2016 | CRIAÇÃO DE COMPOSIÇÃO SEM CUSTO
2021-11-01 | COMPOSICAO | 97254 | EMENDA PARA ELETROCALHA, LISA OU PERFURADA EM AÇO GALVANIZADO, LARGURA 125MM E ALTURA 50MM - FORNECIMENTO E INSTALAÇÃO. AF_09/2016 | CRIAÇÃO DE COMPOSIÇÃO SEM CUSTO
2021-11-01 | COMPOSICAO | 97255 | EMENDA PARA ELETROCALHA, LISA OU PERFURADA EM AÇO GALVANIZADO, LARGURA 150MM E ALTURA 50MM - FORNECIMENTO E INSTALAÇÃO. AF_09/2016 | CRIAÇÃO DE COMPOSIÇÃO SEM CUSTO
2021-11-01 | COMPOSICAO | 97256 | REDUÇÃO PARA ELETROCALHA, LISA OU PERFURADA EM AÇO GALVANIZADO, (150X125)MM E ALTURA DE 50MM - FORNECIMENTO E INSTALAÇÃO. AF_09/2016 | CRIAÇÃO DE COMPOSIÇÃO SEM CUSTO
2021-11-01 | COMPOSICAO | 97257 | REDUÇÃO PARA ELETROCALHA, LISA OU PERFURADA EM AÇO GALVANIZADO, (125X100)MM E ALTURA DE 50MM - FORNECIMENTO E INSTALAÇÃO. AF_09/2016 | CRIAÇÃO DE COMPOSIÇÃO SEM CUSTO
2021-11-01 | COMPOSICAO | 97258 | EMENDA PARA ELETROCALHA, LISA OU PERFURADA EM AÇO GALVANIZADO, LARGURA DE 200MM E ALTURA DE 50MM - FORNECIMENTO E INSTALAÇÃO. AF_09/2016 | CRIAÇÃO DE COMPOSIÇÃO SEM CUSTO
2021-11-01 | COMPOSICAO | 97259 | EMENDA PARA ELETROCALHA, LISA OU PERFURADA EM AÇO GALVANIZADO, LARGURA DE 250MM E ALTURA DE 50MM - FORNECIMENTO E INSTALAÇÃO. AF_09/2016 | CRIAÇÃO DE COMPOSIÇÃO SEM CUSTO
2021-11-01 | COMPOSICAO | 97260 | REDUÇÃO PARA ELETROCALHA, LISA OU PERFURADA EM AÇO GALVANIZADO, LARGURA DE (250X200)MM E ALTURA DE 50MM - FORNECIMENTO E INSTALAÇÃO. AF_09/2016 | CRIAÇÃO DE COMPOSIÇÃO SEM CUSTO
2021-11-01 | COMPOSICAO | 97261 | REDUÇÃO PARA ELETROCALHA, LISA OU PERFURADA EM AÇO GALVANIZADO, LARGURA DE (200X150)MM E ALTURA DE 50MM - FORNECIMENTO E INSTALAÇÃO. AF_09/2016 | CRIAÇÃO DE COMPOSIÇÃO SEM CUSTO
2021-11-01 | COMPOSICAO | 97262 | EMENDA PARA ELETROCALHA, LISA OU PERFURADA EM AÇO GALVANIZADO, LARGURA DE 300MM E ALTURA DE 50MM - FORNECIMENTO E INSTALAÇÃO. AF_09/2016 | CRIAÇÃO DE COMPOSIÇÃO SEM CUSTO
2021-11-01 | COMPOSICAO | 97263 | EMENDA PARA ELETROCALHA, LISA OU PERFURADA EM AÇO GALVANIZADO, LARGURA DE 400MM E ALTURA DE 50MM - FORNECIMENTO E INSTALAÇÃO. AF_09/2016 | CRIAÇÃO DE COMPOSIÇÃO SEM CUSTO
2021-11-01 | COMPOSICAO | 97264 | REDUÇÃO PARA ELETROCALHA, LISA OU PERFURADA EM AÇO GALVANIZADO, LARGURA DE (400X300)MM E ALTURA DE 50MM - FORNECIMENTO E INSTALAÇÃO. AF_09/2016 | CRIAÇÃO DE COMPOSIÇÃO SEM CUSTO
2021-11-01 | COMPOSICAO | 97265 | REDUÇÃO PARA ELETROCALHA, LISA OU PERFURADA EM AÇO GALVANIZADO, LARGURA DE (300X250)MM E ALTURA DE 50MM - FORNECIMENTO E INSTALAÇÃO. AF_09/2016 | CRIAÇÃO DE COMPOSIÇÃO SEM CUSTO
2021-11-01 | COMPOSICAO | 97266 | EMENDA PARA ELETROCALHA, LISA OU PERFURADA EM AÇO GALVANIZADO, LARGURA DE 500MM E ALTURA DE 50MM - FORNECIMENTO E INSTALAÇÃO. AF_09/2016 | CRIAÇÃO DE COMPOSIÇÃO SEM CUSTO
2021-11-01 | COMPOSICAO | 97267 | EMENDA PARA ELETROCALHA, LISA OU PERFURADA EM AÇO GALVANIZADO, LARGURA DE 600MM E ALTURA DE 50MM - FORNECIMENTO E INSTALAÇÃO. AF_09/2016 | CRIAÇÃO DE COMPOSIÇÃO SEM CUSTO
2021-11-01 | COMPOSICAO | 97268 | REDUÇÃO PARA ELETROCALHA, LISA OU PERFURADA EM AÇO GALVANIZADO, LARGURA DE (600X500)MM E ALTURA DE 50MM - FORNECIMENTO E INSTALAÇÃO. AF_09/2016 | CRIAÇÃO DE COMPOSIÇÃO SEM CUSTO
2021-11-01 | COMPOSICAO | 97269 | REDUÇÃO PARA ELETROCALHA, LISA OU PERFURADA EM AÇO GALVANIZADO, LARGURA DE (500X400)MM E ALTURA DE 50MM - FORNECIMENTO E INSTALAÇÃO. AF_09/2016 | CRIAÇÃO DE COMPOSIÇÃO SEM CUSTO
2021-11-01 | COMPOSICAO | 97270 | EMENDA PARA ELETROCALHA, LISA OU PERFURADA EM AÇO GALVANIZADO, LARGURA DE 700MM E ALTURA DE 50MM - FORNECIMENTO E INSTALAÇÃO. AF_09/2016 | CRIAÇÃO DE COMPOSIÇÃO SEM CUSTO
2021-11-01 | COMPOSICAO | 97271 | EMENDA PARA ELETROCALHA, LISA OU PERFURADA EM AÇO GALVANIZADO, LARGURA DE 800MM E ALTURA DE 50MM - FORNECIMENTO E INSTALAÇÃO. AF_09/2016 | CRIAÇÃO DE COMPOSIÇÃO SEM CUSTO
2021-11-01 | COMPOSICAO | 97272 | REDUÇÃO PARA ELETROCALHA, LISA OU PERFURADA EM AÇO GALVANIZADO, LARGURA DE (800X700)MM E ALTURA DE 50MM - FORNECIMENTO E INSTALAÇÃO. AF_09/2016 | CRIAÇÃO DE COMPOSIÇÃO SEM CUSTO
2021-11-01 | COMPOSICAO | 97273 | REDUÇÃO PARA ELETROCALHA, LISA OU PERFURADA EM AÇO GALVANIZADO, LARGURA DE (700X600)MM E ALTURA DE 50MM - FORNECIMENTO E INSTALAÇÃO. AF_09/2016 | CRIAÇÃO DE COMPOSIÇÃO SEM CUSTO
2021-11-01 | COMPOSICAO | 97275 | COTOVELO HORIZONTAL 90º PARA ELETROCALHA, LISA OU PERFURADA EM AÇO GALVANIZADO, LARGURA DE 50MM E ALTURA DE 50MM - FORNECIMENTO E INSTALAÇÃO. AF_09/2016 | CRIAÇÃO DE COMPOSIÇÃO SEM CUSTO
2021-11-01 | COMPOSICAO | 97277 | CURVA HORIZONTAL 90º, PARA ELETROCALHA, LISA OU PERFURADA EM AÇO GALVANIZADO, LARGURA DE 75MM E ALTURA DE 50MM - FORNECIMENTO E INSTALAÇÃO. AF_09/2016 | CRIAÇÃO DE COMPOSIÇÃO SEM CUSTO
2021-11-01 | COMPOSICAO | 97283 | CURVA HORIZONTAL 90º, PARA ELETROCALHA, LISA OU PERFURADA EM AÇO GALVANIZADO, LARGURA DE 125MM E ALTURA DE 50MM - FORNECIMENTO E INSTALAÇÃO. AF_09/2016 | CRIAÇÃO DE COMPOSIÇÃO SEM CUSTO
2021-11-01 | COMPOSICAO | 97284 | CURVA HORIZONTAL 90º, PARA ELETROCALHA, LISA OU PERFURADA EM AÇO GALVANIZADO, LARGURA DE 150MM E ALTURA DE 50MM - FORNECIMENTO E INSTALAÇÃO. AF_09/2016 | CRIAÇÃO DE COMPOSIÇÃO SEM CUSTO
2021-11-01 | COMPOSICAO | 97285 | COTOVELO HORIZONTAL 90º, PARA ELETROCALHA, LISA OU PERFURADA EM AÇO GALVANIZADO, LARGURA DE 125MM E ALTURA DE 50MM - FORNECIMENTO E INSTALAÇÃO. AF_09/2016 | CRIAÇÃO DE COMPOSIÇÃO SEM CUSTO
2021-11-01 | COMPOSICAO | 97286 | COTOVELO HORIZONTAL 90º, PARA ELETROCALHA, LISA OU PERFURADA EM AÇO GALVANIZADO, LARGURA DE 150MM E ALTURA DE 50MM - FORNECIMENTO E INSTALAÇÃO. AF_09/2016 | CRIAÇÃO DE COMPOSIÇÃO SEM CUSTO
2021-11-01 | COMPOSICAO | 97289 | CURVA HORIZONTAL 90º, PARA ELETROCALHA, LISA OU PERFURADA EM AÇO GALVANIZADO, LARGURA DE 200MM E ALTURA DE 50MM - FORNECIMENTO E INSTALAÇÃO. AF_09/2016 | CRIAÇÃO DE COMPOSIÇÃO SEM CUSTO
2021-11-01 | COMPOSICAO | 97290 | CURVA HORIZONTAL 90º, PARA ELETROCALHA, LISA OU PERFURADA EM AÇO GALVANIZADO, LARGURA DE 250MM E ALTURA DE 50MM - FORNECIMENTO E INSTALAÇÃO. AF_09/2016 | CRIAÇÃO DE COMPOSIÇÃO SEM CUSTO
2021-11-01 | COMPOSICAO | 97295 | CURVA HORIZONTAL 90º, PARA ELETROCALHA, LISA OU PERFURADA EM AÇO GALVANIZADO, LARGURA DE 300MM E ALTURA DE 50MM - FORNECIMENTO E INSTALAÇÃO. AF_09/2016 | CRIAÇÃO DE COMPOSIÇÃO SEM CUSTO
2021-11-01 | COMPOSICAO | 97296 | CURVA HORIZONTAL 90º, PARA ELETROCALHA, LISA OU PERFURADA EM AÇO GALVANIZADO, LARGURA DE 400MM E ALTURA DE 50MM - FORNECIMENTO E INSTALAÇÃO. AF_09/2016 | CRIAÇÃO DE COMPOSIÇÃO SEM CUSTO
2021-11-01 | COMPOSICAO | 97300 | COTOVELO RETO 90º, PARA ELETROCALHA, LISA OU PERFURADA EM AÇO GALVANIZADO, LARGURA DE 400MM E ALTURA DE 50MM - FORNECIMENTO E INSTALAÇÃO. AF_09/2016 | CRIAÇÃO DE COMPOSIÇÃO SEM CUSTO
2021-11-01 | COMPOSICAO | 97301 | CURVA HORIZONTAL 90º, PARA ELETROCALHA, LISA OU PERFURADA EM AÇO GALVANIZADO, LARGURA DE 500MM E ALTURA DE 50MM - FORNECIMENTO E INSTALAÇÃO. AF_09/2016 | CRIAÇÃO DE COMPOSIÇÃO SEM CUSTO
2021-11-01 | COMPOSICAO | 97302 | CURVA HORIZONTAL 90º, PARA ELETROCALHA, LISA OU PERFURADA EM AÇO GALVANIZADO, LARGURA DE 600MM E ALTURA DE 50MM - FORNECIMENTO E INSTALAÇÃO. AF_09/2016 | CRIAÇÃO DE COMPOSIÇÃO SEM CUSTO
2021-11-01 | COMPOSICAO | 97307 | CURVA HORIZONTAL 90º, PARA ELETROCALHA, LISA OU PERFURADA EM AÇO GALVANIZADO, LARGURA DE 700MM E ALTURA DE 50MM - FORNECIMENTO E INSTALAÇÃO. AF_09/2016 | CRIAÇÃO DE COMPOSIÇÃO SEM CUSTO
2021-11-01 | COMPOSICAO | 97308 | CURVA HORIZONTAL 90º, PARA ELETROCALHA, LISA OU PERFURADA EM AÇO GALVANIZADO, LARGURA DE 800MM E ALTURA DE 50MM - FORNECIMENTO E INSTALAÇÃO. AF_09/2016 | CRIAÇÃO DE COMPOSIÇÃO SEM CUSTO
2021-11-01 | COMPOSICAO | 97313 | TÊ HORIZONTAL 90º, PARA ELETROCALHA, LISA OU PERFURADA EM AÇO GALVANIZADO, LARGURA DE 50MM E ALTURA DE 50MM - FORNECIMENTO E INSTALAÇÃO. AF_09/2016 | CRIAÇÃO DE COMPOSIÇÃO SEM CUSTO
2021-11-01 | COMPOSICAO | 97314 | TÊ HORIZONTAL 90º, PARA ELETROCALHA, LISA OU PERFURADA EM AÇO GALVANIZADO, LARGURA DE 75MM E ALTURA DE 50MM - FORNECIMENTO E INSTALAÇÃO. AF_09/2016 | CRIAÇÃO DE COMPOSIÇÃO SEM CUSTO
2021-11-01 | COMPOSICAO | 97315 | TÊ HORIZONTAL 90º, PARA ELETROCALHA, LISA OU PERFURADA EM AÇO GALVANIZADO, LARGURA DE 100MM E ALTURA DE 50MM - FORNECIMENTO E INSTALAÇÃO. AF_09/2016 | CRIAÇÃO DE COMPOSIÇÃO SEM CUSTO
2021-11-01 | COMPOSICAO | 97316 | TÊ HORIZONTAL 90º, PARA ELETROCALHA, LISA OU PERFURADA EM AÇO GALVANIZADO, LARGURA DE 125MM E ALTURA DE 50MM - FORNECIMENTO E INSTALAÇÃO. AF_09/2016 | CRIAÇÃO DE COMPOSIÇÃO SEM CUSTO
2021-11-01 | COMPOSICAO | 97317 | TÊ HORIZONTAL 90º, PARA ELETROCALHA, LISA OU PERFURADA EM AÇO GALVANIZADO, LARGURA DE 150MM E ALTURA DE 50MM - FORNECIMENTO E INSTALAÇÃO. AF_09/2016 | CRIAÇÃO DE COMPOSIÇÃO SEM CUSTO
2021-11-01 | COMPOSICAO | 97318 | TÊ HORIZONTAL 90º, PARA ELETROCALHA, LISA OU PERFURADA EM AÇO GALVANIZADO, LARGURA DE 200MM E ALTURA DE 50MM - FORNECIMENTO E INSTALAÇÃO. AF_09/2016 | CRIAÇÃO DE COMPOSIÇÃO SEM CUSTO
2021-11-01 | COMPOSICAO | 97319 | TÊ HORIZONTAL 90º, PARA ELETROCALHA, LISA OU PERFURADA EM AÇO GALVANIZADO, LARGURA DE 250MM E ALTURA DE 50MM - FORNECIMENTO E INSTALAÇÃO. AF_09/2016 | CRIAÇÃO DE COMPOSIÇÃO SEM CUSTO
2021-11-01 | COMPOSICAO | 97320 | TÊ HORIZONTAL 90º, PARA ELETROCALHA, LISA OU PERFURADA EM AÇO GALVANIZADO, LARGURA DE 300MM E ALTURA DE 50MM - FORNECIMENTO E INSTALAÇÃO. AF_09/2016 | CRIAÇÃO DE COMPOSIÇÃO SEM CUSTO
2021-11-01 | COMPOSICAO | 97321 | TÊ HORIZONTAL 90º, PARA ELETROCALHA, LISA OU PERFURADA EM AÇO GALVANIZADO, LARGURA DE 400MM E ALTURA DE 50MM - FORNECIMENTO E INSTALAÇÃO. AF_09/2016 | CRIAÇÃO DE COMPOSIÇÃO SEM CUSTO
2021-11-01 | COMPOSICAO | 97322 | TÊ HORIZONTAL 90º, PARA ELETROCALHA, LISA OU PERFURADA EM AÇO GALVANIZADO, LARGURA DE 500MM E ALTURA DE 50MM - FORNECIMENTO E INSTALAÇÃO. AF_09/2016 | CRIAÇÃO DE COMPOSIÇÃO SEM CUSTO
2021-11-01 | COMPOSICAO | 97323 | TÊ HORIZONTAL 90º, PARA ELETROCALHA, LISA OU PERFURADA EM AÇO GALVANIZADO, LARGURA DE 600MM E ALTURA DE 50MM - FORNECIMENTO E INSTALAÇÃO. AF_09/2016 | CRIAÇÃO DE COMPOSIÇÃO SEM CUSTO
2021-11-01 | COMPOSICAO | 97324 | TÊ HORIZONTAL 90º, PARA ELETROCALHA, LISA OU PERFURADA EM AÇO GALVANIZADO, LARGURA DE 700MM E ALTURA DE 50MM - FORNECIMENTO E INSTALAÇÃO. AF_09/2016 | CRIAÇÃO DE COMPOSIÇÃO SEM CUSTO
2021-11-01 | COMPOSICAO | 97325 | TÊ HORIZONTAL 90º, PARA ELETROCALHA, LISA OU PERFURADA EM AÇO GALVANIZADO, LARGURA DE 800MM E ALTURA DE 50MM - FORNECIMENTO E INSTALAÇÃO. AF_09/2016 | CRIAÇÃO DE COMPOSIÇÃO SEM CUSTO
2021-11-01 | COMPOSICAO | 97801 | PAVIMENTO COM TRATAMENTO SUPERFICIAL SIMPLES, COM CAP 150/200. AF_01/2020 | CRIAÇÃO DE COMPOSIÇÃO SEM CUSTO
2021-11-01 | COMPOSICAO | 97804 | PAVIMENTO COM TRATAMENTO SUPERFICIAL DUPLO, COM CAP 150/200. AF_01/2020 | CRIAÇÃO DE COMPOSIÇÃO SEM CUSTO
2021-11-01 | COMPOSICAO | 98627 | CONTENÇÃO EM CORTINA COM ESTACAS SECANTES COM 40 CM DE DIÂMETRO E PROFUNDIDADE MENOR OU IGUAL A 10 M. AF_06/2018 | CRIAÇÃO DE COMPOSIÇÃO SEM CUSTO
2021-11-01 | COMPOSICAO | 98628 | CONTENÇÃO EM CORTINA COM ESTACAS SECANTES COM 40 CM DE DIÂMETRO E PROFUNDIDADE MAIOR QUE 10 M E MENOR OU IGUAL A 15 M. AF_06/2018 | CRIAÇÃO DE COMPOSIÇÃO SEM CUSTO
2021-11-01 | COMPOSICAO | 98629 | CONTENÇÃO EM CORTINA COM ESTACAS SECANTES COM 40 CM DE DIÂMETRO E PROFUNDIDADE MAIOR QUE 15 M. AF_06/2018 | CRIAÇÃO DE COMPOSIÇÃO SEM CUSTO
2021-11-01 | COMPOSICAO | 98630 | CONTENÇÃO EM CORTINA COM ESTACAS SECANTES COM 50 CM DE DIÂMETRO E PROFUNDIDADE MENOR OU IGUAL A 10 M. AF_06/2018 | CRIAÇÃO DE COMPOSIÇÃO SEM CUSTO
2021-11-01 | COMPOSICAO | 98631 | CONTENÇÃO EM CORTINA COM ESTACAS SECANTES COM 50 CM DE DIÂMETRO E PROFUNDIDADE MAIOR QUE 10 M E MENOR OU IGUAL A 15 M. AF_06/2018 | CRIAÇÃO DE COMPOSIÇÃO SEM CUSTO
2021-11-01 | COMPOSICAO | 98632 | CONTENÇÃO EM CORTINA COM ESTACAS SECANTES COM 50 CM DE DIÂMETRO E PROFUNDIDADE MAIOR QUE 15 M. AF_06/2018 | CRIAÇÃO DE COMPOSIÇÃO SEM CUSTO
2021-11-01 | COMPOSICAO | 100663 | JANELA DE PVC BRANCO DE CORRER COM 2 FOLHAS PARA VIDRO E PERSIANA INTEGRADA, COM VIDROS, BATENTE E FERRAGENS. EXCLUSIVE ACABAMENTO, ALIZAR E CONTRAMARCO. FORNECIMENTO E INSTALAÇÃO. AF_12/2019 | CRIAÇÃO DE COMPOSIÇÃO SEM CUSTO
2021-11-01 | COMPOSICAO | 100779 | LAJE STEEL DECK PARA PISO COM CAPA DE CONCRETO FCK 20 MPA, ESPESSURA DA LAJE 15 CM, ESPESSURA DA CHAPA 0,95 MM, INCLUSIVE IÇAMENTO COM GUINDASTE. AF_01/2020 | CRIAÇÃO DE COMPOSIÇÃO SEM CUSTO
2021-11-01 | COMPOSICAO | 100789 | KIT CAVALETE PARA GÁS - SEM MEDIDOR COM REGULADOR - ENTRADA INDIVIDUAL PRINCIPAL, EM AÇO GALVANIZADO DN 15 E 25 MM (1/2" E 1") - FORNECIMENTO E INSTALAÇÃO. AF_01/2020 | CRIAÇÃO DE COMPOSIÇÃO SEM CUSTO
2021-11-01 | COMPOSICAO | 100879 | BENEFICIAMENTO DE ESTRUTURA TRELIÇADA DE COBERTURA TIPO ARCO, PARA VÃOS DE 20 A 40 M, COM LIGAÇÕES SOLDADAS. AF_01/2020 | CRIAÇÃO DE COMPOSIÇÃO SEM CUSTO
2021-11-01 | COMPOSICAO | 100880 | BENEFICIAMENTO DE ESTRUTURA TRELIÇADA DE COBERTURA TIPO SHED, PARA VÃOS DE 20 A 40 M, COM LIGAÇÕES SOLDADAS. AF_01/2020 | CRIAÇÃO DE COMPOSIÇÃO SEM CUSTO
2021-11-01 | COMPOSICAO | 100881 | BENEFICIAMENTO DE ESTRUTURA TRELIÇADA DE COBERTURA TIPO FINK, PARA VÃOS DE 20 A 40 M, COM LIGAÇÕES SOLDADAS. AF_01/2020 | CRIAÇÃO DE COMPOSIÇÃO SEM CUSTO
2021-11-01 | COMPOSICAO | 100882 | BENEFICIAMENTO DE ESTRUTURA TRELIÇADA DE COBERTURA TIPO ARCO, PARA VÃOS DE 20 A 40 M, COM LIGAÇÕES PARAFUSADAS. AF_01/2020 | CRIAÇÃO DE COMPOSIÇÃO SEM CUSTO
2021-11-01 | COMPOSICAO | 100883 | BENEFICIAMENTO DE ESTRUTURA TRELIÇADA DE COBERTURA TIPO SHED, PARA VÃOS DE 20 A 40 M, COM LIGAÇÕES PARAFUSADAS. AF_01/2020 | CRIAÇÃO DE COMPOSIÇÃO SEM CUSTO
2021-11-01 | COMPOSICAO | 100884 | BENEFICIAMENTO DE ESTRUTURA TRELIÇADA DE COBERTURA TIPO FINK, PARA VÃOS DE 20 A 40 M, COM LIGAÇÕES PARAFUSADAS. AF_01/2020 | CRIAÇÃO DE COMPOSIÇÃO SEM CUSTO
2021-11-01 | COMPOSICAO | 100913 | LUMINÁRIA TIPO CALHA, DE EMBUTIR, COM 1 LÂMPADA TUBULAR LED DE 18 W, SEM REATOR - FORNECIMENTO E INSTALAÇÃO. AF_02/2020 | CRIAÇÃO DE COMPOSIÇÃO SEM CUSTO
2021-11-01 | COMPOSICAO | 100914 | LUMINÁRIA TIPO CALHA, DE EMBUTIR, PARA 1 LÂMPADA TUBULAR LED DE 36 W, SEM LÂMPADA E SEM REATOR - FORNECIMENTO E INSTALAÇÃO. AF_02/2020 | CRIAÇÃO DE COMPOSIÇÃO SEM CUSTO
2021-11-01 | COMPOSICAO | 101177 | ESTACA STRAUSS, DIÂMETRO DE 25CM, COM ARMADURA DE ARRANQUE (EXCLUSIVE MOBILIZAÇÃO E DESMOBILIZAÇÃO). AF_05/2020 | CRIAÇÃO DE COMPOSIÇÃO SEM CUSTO
2021-11-01 | COMPOSICAO | 101550 | CONECTOR PERFURANTE, PARA REDES AÉREAS DE DISTRIBUIÇÃO DE ENERGIA ELÉTRICA DE BAIXA TENSÃO - FORNECIMENTO E INSTALAÇÃO. AF_07/2020 | CRIAÇÃO DE COMPOSIÇÃO SEM CUSTO
2021-11-01 | COMPOSICAO | 101551 | CONECTOR CUNHA, PARA REDES AÉREAS DE DISTRIBUIÇÃO DE ENERGIA ELÉTRICA DE BAIXA TENSÃO - FORNECIMENTO E INSTALAÇÃO. AF_07/2020 | CRIAÇÃO DE COMPOSIÇÃO SEM CUSTO
2021-11-01 | COMPOSICAO | 101594 | ESCORAMENTO DE VALA, TIPO BLINDAGEM, COM PROFUNDIDADE DE 0 A 1,5 M, LARGURA MENOR QUE 1,5 M - EXECUÇÃO E FORNECIMENTO, INCLUI MATERIAL. AF_08/2020 | CRIAÇÃO DE COMPOSIÇÃO SEM CUSTO
2021-11-01 | COMPOSICAO | 101595 | ESCORAMENTO DE VALA, TIPO BLINDADEM, COM PROFUNDIDADE DE 0 A 1,5 M, LARGURA MAIOR OU IGUAL A 1,5 M E MENOR QUE 2,5 M - EXECUÇÃO E FORNECIMENTO, INCLUI MATERIAL. AF_08/2020 | CRIAÇÃO DE COMPOSIÇÃO SEM CUSTO
2021-11-01 | COMPOSICAO | 101596 | ESCORAMENTO DE VALA, TIPO BLINDAGEM, COM PROFUNDIDADE DE 1,5 A 3,0 M, LARGURA MENOR QUE 1,5 M - EXECUÇÃO E FORNECIMENTO, INCLUI MATERIAL. AF_08/2020 | CRIAÇÃO DE COMPOSIÇÃO SEM CUSTO
2021-11-01 | COMPOSICAO | 101597 | ESCORAMENTO DE VALA, TIPO BLINDAGEM, COM PROFUNDIDADE DE 1,5 A 3,0 M, LARGURA MAIOR OU IGUAL A 1,5 M E MENOR QUE 2,5 M - EXECUÇÃO E FORNECIMENTO, INCLUI MATERIAL. AF_08/2020 | CRIAÇÃO DE COMPOSIÇÃO SEM CUSTO
2021-11-01 | COMPOSICAO | 101912 | ABRIGO PARA HIDRANTE, 75X45X17CM, COM REGISTRO GLOBO ANGULAR 45 GRAUS 2 1/2", ADAPTADOR STORZ 2 1/2", MANGUEIRA DE INCÊNDIO 15M 2 1/2" E ESGUICHO EM LATÃO 2 1/2" - FORNECIMENTO E INSTALAÇÃO. AF_10/2020 | CRIAÇÃO DE COMPOSIÇÃO COM CUSTO
2021-11-01 | COMPOSICAO | 102144 | ESPELHO CRISTAL, ESPESSURA 4MM, ADERIDO COM ADESIVO FIXA ESPELHO FITA DUPLA-FACE, COM MOLDURA DE MADEIRA APARAFUSADA NA PAREDE, COM ÁREA MENOR OU IGUAL A 1,0 M2. AF_01/2021 | CRIAÇÃO DE COMPOSIÇÃO SEM CUSTO
2021-11-01 | COMPOSICAO | 102145 | ESPELHO CRISTAL, ESPESSURA 4 MM, ADERIDO COM ADESIVO FIXA-ESPELHO, COM MOLDURA DE MADEIRA APARAFUSADA NA PAREDE, COM ÁREA MENOR OU IGUAL A 1,0 M2. AF_01/2021 | CRIAÇÃO DE COMPOSIÇÃO SEM CUSTO
2021-11-01 | COMPOSICAO | 102149 | ESPELHO CRISTAL, ESPESSURA 4 MM, ADERIDO COM ADESIVO FIXA-ESPELHO E FITA DUPLA-FACE, COM MOLDURA DE MADEIRA APARAFUSADA NA PAREDE, COM ÁREA MAIOR QUE 1,0 M2. AF_01/2021 | CRIAÇÃO DE COMPOSIÇÃO SEM CUSTO
2021-11-01 | COMPOSICAO | 102150 | ESPELHO CRISTAL, ESPESSURA 4 MM, ADERIDO COM ADESIVO FIXA-ESPELHO, COM MOLDURA DE MADEIRA APARAFUSADA NA PAREDE, COM ÁREA MAIOR QUE 1,0 M2. AF_01/2021 | CRIAÇÃO DE COMPOSIÇÃO SEM CUSTO
2021-11-01 | COMPOSICAO | 102357 | DESMONTE DE MATERIAL DE 3ª CATEGORIA, COM USO DE ARGAMASSA EXPANSIVA, EM VALA ? EXCLUSIVE RETIRADA, CARGA E TRANSPORTE. AF_03/2021 | CRIAÇÃO DE COMPOSIÇÃO SEM CUSTO
2021-11-01 | COMPOSICAO | 102672 | DRENO PROFUNDO (SEÇÃO 0,50 X 1,50 M), COM TUBO DE PVC CORRUGADO RÍGIDO PERFURADO, DN 100 MM, ENCHIMENTO COM AREIA, COM SELO DE ARGILA. AF_07/2021 | CRIAÇÃO DE COMPOSIÇÃO SEM CUSTO
2021-11-01 | COMPOSICAO | 102810 | CALDEIRA A GÁS COM TERMOSTATO, CAPACIDADE 100 LITROS - CHP DIURNO. AF_04/2019 | CRIAÇÃO DE COMPOSIÇÃO SEM CUSTO
2021-11-01 | COMPOSICAO | 102812 | CENTRAL DE LAMA BENTONÍTICA (DEPÓSITO DE BENTONITA, MISTURADOR DE ALTA TURBULÊNCIA, SILOS DE ARMAZENAMENTO DE LAMA E ÁGUA, LABORATÓRIO DE CONTROLE DE QUALIDADE DA LAMA) - DEPRECIAÇÃO. AF_04/2019 | CRIAÇÃO DE COMPOSIÇÃO SEM CUSTO
2021-11-01 | COMPOSICAO | 102813 | CENTRAL DE LAMA BENTONÍTICA (DEPÓSITO DE BENTONITA, MISTURADOR DE ALTA TURBULÊNCIA, SILOS DE ARMAZENAMENTO DE LAMA E ÁGUA, LABORATÓRIO DE CONTROLE DE QUALIDADE DA LAMA) - JUROS. AF_04/2019 | CRIAÇÃO DE COMPOSIÇÃO SEM CUSTO
2021-11-01 | COMPOSICAO | 102814 | CENTRAL DE LAMA BENTONÍTICA (DEPÓSITO DE BENTONITA, MISTURADOR DE ALTA TURBULÊNCIA, SILOS DE ARMAZENAMENTO DE LAMA E ÁGUA, LABORATÓRIO DE CONTROLE DE QUALIDADE DA LAMA) - MANUTENÇÃO. AF_04/2019 | CRIAÇÃO DE COMPOSIÇÃO SEM CUSTO
2021-11-01 | COMPOSICAO | 102816 | CENTRAL DE LAMA BENTONÍTICA (DEPÓSITO DE BENTONITA, MISTURADOR DE ALTA TURBULÊNCIA, SILOS DE ARMAZENAMENTO DE LAMA E ÁGUA, LABORATÓRIO DE CONTROLE DE QUALIDADE DA LAMA) - CHP DIURNO. AF_04/2019 | CRIAÇÃO DE COMPOSIÇÃO SEM CUSTO
2021-11-01 | COMPOSICAO | 102818 | CONJUNTO CILINDRO E BOMBA HIDRÁULICA PARA PROTENSÃO DE MONOBARRAS PARA TIRANTES, ESFORÇO MÁXIMO DE 30 TONELADAS - DEPRECIAÇÃO. AF_04/2019 | CRIAÇÃO DE COMPOSIÇÃO SEM CUSTO
2021-11-01 | COMPOSICAO | 102819 | CONJUNTO CILINDRO E BOMBA HIDRÁULICA PARA PROTENSÃO DE MONOBARRAS PARA TIRANTES, ESFORÇO MÁXIMO DE 30 TONELADAS - JUROS. AF_04/2019 | CRIAÇÃO DE COMPOSIÇÃO SEM CUSTO
2021-11-01 | COMPOSICAO | 102820 | CONJUNTO CILINDRO E BOMBA HIDRÁULICA PARA PROTENSÃO DE MONOBARRAS PARA TIRANTES, ESFORÇO MÁXIMO DE 30 TONELADAS - MANUTENÇÃO. AF_04/2019 | CRIAÇÃO DE COMPOSIÇÃO SEM CUSTO
2021-11-01 | COMPOSICAO | 102821 | CONJUNTO CILINDRO E BOMBA HIDRÁULICA PARA PROTENSÃO DE MONOBARRAS PARA TIRANTES, ESFORÇO MÁXIMO DE 30 TONELADAS - CHP DIURNO. AF_04/2019 | CRIAÇÃO DE COMPOSIÇÃO SEM CUSTO
2021-11-01 | COMPOSICAO | 102823 | CONJUNTO MACACO E BOMBA HIDRÁULICA PARA PROTENSAO DE CORDOALHAS, ESFORÇO MAXIMO DE 115 TONELADAS - DEPRECIAÇÃO. AF_04/2019 | CRIAÇÃO DE COMPOSIÇÃO SEM CUSTO
2021-11-01 | COMPOSICAO | 102824 | CONJUNTO MACACO E BOMBA HIDRÁULICA PARA PROTENSAO DE CORDOALHAS, ESFORÇO MAXIMO DE 115 TONELADAS - JUROS. AF_04/2019 | CRIAÇÃO DE COMPOSIÇÃO SEM CUSTO
2021-11-01 | COMPOSICAO | 102825 | CONJUNTO MACACO E BOMBA HIDRÁULICA PARA PROTENSAO DE CORDOALHAS, ESFORÇO MAXIMO DE 115 TONELADAS - MANUTENÇÃO. AF_04/2019 | CRIAÇÃO DE COMPOSIÇÃO SEM CUSTO
2021-11-01 | COMPOSICAO | 102827 | CONJUNTO MACACO E BOMBA HIDRÁULICA PARA PROTENSAO DE CORDOALHAS, ESFORÇO MAXIMO DE 115 TONELADAS - CHP DIURNO. AF_04/2019 | CRIAÇÃO DE COMPOSIÇÃO SEM CUSTO
2021-11-01 | COMPOSICAO | 102833 | DOBRADEIRA TDC, ESPESSURA 1,5MM - CHP DIURNO. AF_04/2019 | CRIAÇÃO DE COMPOSIÇÃO SEM CUSTO
2021-11-01 | COMPOSICAO | 102835 | ESTABILIZADOR DE LINHA E PRESSÃO, CAPACIDADE DE 120 BAR, COM MANÔMETRO DE LEITURA, REGISTRO DE 1? COM RETORNO E LINHA - DEPRECIAÇÃO. AF_04/2019 | CRIAÇÃO DE COMPOSIÇÃO SEM CUSTO
2021-11-01 | COMPOSICAO | 102836 | ESTABILIZADOR DE LINHA E PRESSÃO, CAPACIDADE DE 120 BAR, COM MANÔMETRO DE LEITURA, REGISTRO DE 1? COM RETORNO E LINHA - JUROS. AF_04/2019 | CRIAÇÃO DE COMPOSIÇÃO SEM CUSTO
2021-11-01 | COMPOSICAO | 102837 | ESTABILIZADOR DE LINHA E PRESSÃO, CAPACIDADE DE 120 BAR, COM MANÔMETRO DE LEITURA, REGISTRO DE 1? COM RETORNO E LINHA - MANUTENÇÃO. AF_04/2019 | CRIAÇÃO DE COMPOSIÇÃO SEM CUSTO
2021-11-01 | COMPOSICAO | 102838 | ESTABILIZADOR DE LINHA E PRESSÃO, CAPACIDADE DE 120 BAR, COM MANÔMETRO DE LEITURA, REGISTRO DE 1? COM RETORNO E LINHA - CHP DIURNO. AF_04/2019 | CRIAÇÃO DE COMPOSIÇÃO SEM CUSTO
2021-11-01 | COMPOSICAO | 102840 | GUINDASTE HIDRAULICO AUTOPROPELIDO, COM LANÇA TRELIÇADA 40 M, CAPACIDADE MÁXIMA 75 T, EQUIPADO COM CLAMSHELL - DEPRECIAÇÃO. AF_04/2019 | CRIAÇÃO DE COMPOSIÇÃO SEM CUSTO
2021-11-01 | COMPOSICAO | 102841 | GUINDASTE HIDRAULICO AUTOPROPELIDO, COM LANÇA TRELIÇADA 40 M, CAPACIDADE MÁXIMA 75 T, EQUIPADO COM CLAMSHELL - JUROS. AF_04/2019 | CRIAÇÃO DE COMPOSIÇÃO SEM CUSTO
2021-11-01 | COMPOSICAO | 102842 | GUINDASTE HIDRAULICO AUTOPROPELIDO, COM LANÇA TRELIÇADA 40 M, CAPACIDADE MÁXIMA 75 T, EQUIPADO COM CLAMSHELL - MANUTENÇÃO. AF_04/2019 | CRIAÇÃO DE COMPOSIÇÃO SEM CUSTO
2021-11-01 | COMPOSICAO | 102844 | GUINDASTE HIDRAULICO AUTOPROPELIDO, COM LANÇA TRELIÇADA 40 M, CAPACIDADE MÁXIMA 75 T, EQUIPADO COM CLAMSHELL - CHP DIURNO. AF_04/2019 | CRIAÇÃO DE COMPOSIÇÃO SEM CUSTO
2021-11-01 | COMPOSICAO | 102845 | GUINDASTE HIDRAULICO AUTOPROPELIDO, COM LANÇA TRELIÇADA 40 M, CAPACIDADE MÁXIMA 75 T, EQUIPADO COM CLAMSHELL - CHI DIURNO. AF_04/2019 | CRIAÇÃO DE COMPOSIÇÃO SEM CUSTO
2021-11-01 | COMPOSICAO | 102846 | GUINDASTE SOBRE ESTEIRAS, COM LANÇA TRELIÇADA 40 M, CAPACIDADE MÁXIMA 75 T - DEPRECIAÇÃO. AF_04/2019 | CRIAÇÃO DE COMPOSIÇÃO SEM CUSTO
2021-11-01 | COMPOSICAO | 102847 | GUINDASTE SOBRE ESTEIRAS, COM LANÇA TRELIÇADA 40 M, CAPACIDADE MÁXIMA 75 T - JUROS. AF_04/2019 | CRIAÇÃO DE COMPOSIÇÃO SEM CUSTO
2021-11-01 | COMPOSICAO | 102848 | GUINDASTE SOBRE ESTEIRAS, COM LANÇA TRELIÇADA 40 M, CAPACIDADE MÁXIMA 75 T - MANUTENÇÃO. AF_04/2019 | CRIAÇÃO DE COMPOSIÇÃO SEM CUSTO
2021-11-01 | COMPOSICAO | 102850 | GUINDASTE SOBRE ESTEIRAS, COM LANÇA TRELIÇADA 40 M, CAPACIDADE MÁXIMA 75 T - CHP DIURNO. AF_04/2019 | CRIAÇÃO DE COMPOSIÇÃO SEM CUSTO
2021-11-01 | COMPOSICAO | 102851 | GUINDASTE SOBRE ESTEIRAS, COM LANÇA TRELIÇADA 40 M, CAPACIDADE MÁXIMA 75 T - CHI DIURNO. AF_04/2019 | CRIAÇÃO DE COMPOSIÇÃO SEM CUSTO
2021-11-01 | COMPOSICAO | 102852 | GUINDASTE SOBRE ESTEIRAS, COM LANÇA TRELIÇADA 40 M, CAPACIDADE MÁXIMA 75 T, EQUIPADO COM CLAMSHELL - DEPRECIAÇÃO. AF_04/2019 | CRIAÇÃO DE COMPOSIÇÃO SEM CUSTO
2021-11-01 | COMPOSICAO | 102853 | GUINDASTE SOBRE ESTEIRAS, COM LANÇA TRELIÇADA 40 M, CAPACIDADE MÁXIMA 75 T, EQUIPADO COM CLAMSHELL - JUROS. AF_04/2019 | CRIAÇÃO DE COMPOSIÇÃO SEM CUSTO
2021-11-01 | COMPOSICAO | 102854 | GUINDASTE SOBRE ESTEIRAS, COM LANÇA TRELIÇADA 40 M, CAPACIDADE MÁXIMA 75 T, EQUIPADO COM CLAMSHELL - MANUTENÇÃO. AF_04/2019 | CRIAÇÃO DE COMPOSIÇÃO SEM CUSTO
2021-11-01 | COMPOSICAO | 102856 | GUINDASTE SOBRE ESTEIRAS, COM LANÇA TRELIÇADA 40 M, CAPACIDADE MÁXIMA 75 T, EQUIPADO COM CLAMSHELL - CHP DIURNO. AF_04/2019 | CRIAÇÃO DE COMPOSIÇÃO SEM CUSTO
2021-11-01 | COMPOSICAO | 102857 | GUINDASTE SOBRE ESTEIRAS, COM LANÇA TRELIÇADA 40 M, CAPACIDADE MÁXIMA 75 T, EQUIPADO COM CLAMSHELL - CHI DIURNO. AF_04/2019 | CRIAÇÃO DE COMPOSIÇÃO SEM CUSTO
2021-11-01 | COMPOSICAO | 102858 | MÁQUINA FORMER DOBRAS DIVERSAS: 220V/380V TRIFÁSICO OU MONOFÁSICO, CAPACIDADE 0,5-1,27MM, MOTOR 2CV - DEPRECIAÇÃO. AF_04/2019 | CRIAÇÃO DE COMPOSIÇÃO SEM CUSTO
2021-11-01 | COMPOSICAO | 102859 | MÁQUINA FORMER DOBRAS DIVERSAS: 220V/380V TRIFÁSICO OU MONOFÁSICO, CAPACIDADE 0,5-1,27MM, MOTOR 2CV - JUROS. AF_04/2019 | CRIAÇÃO DE COMPOSIÇÃO SEM CUSTO
2021-11-01 | COMPOSICAO | 102860 | MÁQUINA FORMER DOBRAS DIVERSAS: 220V/380V TRIFÁSICO OU MONOFÁSICO, CAPACIDADE 0,5-1,27MM, MOTOR 2CV - MANUTENÇÃO. AF_04/2019 | CRIAÇÃO DE COMPOSIÇÃO SEM CUSTO
2021-11-01 | COMPOSICAO | 102862 | MÁQUINA FORMER DOBRAS DIVERSAS: 220V/380V TRIFÁSICO OU MONOFÁSICO, CAPACIDADE 0,5-1,27MM, MOTOR 2CV - CHP DIURNO. AF_04/2019 | CRIAÇÃO DE COMPOSIÇÃO SEM CUSTO
2021-11-01 | COMPOSICAO | 102863 | MÁQUINA FORMER DOBRAS DIVERSAS: 220V/380V TRIFÁSICO OU MONOFÁSICO, CAPACIDADE 0,5-1,27MM, MOTOR 2CV - CHI DIURNO. AF_04/2019 | CRIAÇÃO DE COMPOSIÇÃO SEM CUSTO
2021-11-01 | COMPOSICAO | 102868 | MÁQUINA SOLDA ARCO COM PISTOLA DE SOLDAGEM PARA STUD BOLT DE 5 MM A 22 MM - CHP DIURNO. AF_04/2019 | CRIAÇÃO DE COMPOSIÇÃO SEM CUSTO
2021-11-01 | COMPOSICAO | 102869 | MÁQUINA SOLDA ARCO COM PISTOLA DE SOLDAGEM PARA STUD BOLT DE 5 MM A 22 MM - CHI DIURNO. AF_04/2019 | CRIAÇÃO DE COMPOSIÇÃO SEM CUSTO
2021-11-01 | COMPOSICAO | 102870 | PERFURATRIZ HIDRÁULICA SOBRE ESTEIRA, TORQUE MÁXIMO 161 KNM, PROFUNDIDADE MÁXIMA 54 M, DIÂMETRO MÁXIMO 1500 MM, POTÊNCIA MOTOR 268 HP - DEPRECIAÇÃO. AF_04/2019 | CRIAÇÃO DE COMPOSIÇÃO SEM CUSTO
2021-11-01 | COMPOSICAO | 102871 | PERFURATRIZ HIDRÁULICA SOBRE ESTEIRA, TORQUE MÁXIMO 161 KNM, PROFUNDIDADE MÁXIMA 54 M, DIÂMETRO MÁXIMO 1500 MM, POTÊNCIA MOTOR 268 HP - JUROS. AF_04/2019 | CRIAÇÃO DE COMPOSIÇÃO SEM CUSTO
2021-11-01 | COMPOSICAO | 102872 | PERFURATRIZ HIDRÁULICA SOBRE ESTEIRA, TORQUE MÁXIMO 161 KNM, PROFUNDIDADE MÁXIMA 54 M, DIÂMETRO MÁXIMO 1500 MM, POTÊNCIA MOTOR 268 HP - MANUTENÇÃO. AF_04/2019 | CRIAÇÃO DE COMPOSIÇÃO SEM CUSTO
2021-11-01 | COMPOSICAO | 102874 | PERFURATRIZ HIDRÁULICA SOBRE ESTEIRA, TORQUE MÁXIMO 161 KNM, PROFUNDIDADE MÁXIMA 54 M, DIÂMETRO MÁXIMO 1500 MM, POTÊNCIA MOTOR 268 HP - CHP DIURNO. AF_04/2019 | CRIAÇÃO DE COMPOSIÇÃO SEM CUSTO
2021-11-01 | COMPOSICAO | 102875 | PERFURATRIZ HIDRÁULICA SOBRE ESTEIRA, TORQUE MÁXIMO 161 KNM, PROFUNDIDADE MÁXIMA 54 M, DIÂMETRO MÁXIMO 1500 MM, POTÊNCIA MOTOR 268 HP - CHI DIURNO. AF_04/2019 | CRIAÇÃO DE COMPOSIÇÃO SEM CUSTO
2021-11-01 | COMPOSICAO | 102876 | PERFURATRIZ PARA EXECUÇÃO DE ESTACAS SECANTES, TIPO HÉLICE CONTÍNUA COM CABEÇOTE DUPLO E TUBO METÁLICO - DEPRECIAÇÃO. AF_04/2019 | CRIAÇÃO DE COMPOSIÇÃO SEM CUSTO
2021-11-01 | COMPOSICAO | 102877 | PERFURATRIZ PARA EXECUÇÃO DE ESTACAS SECANTES, TIPO HÉLICE CONTÍNUA COM CABEÇOTE DUPLO E TUBO METÁLICO - JUROS. AF_04/2019 | CRIAÇÃO DE COMPOSIÇÃO SEM CUSTO
2021-11-01 | COMPOSICAO | 102878 | PERFURATRIZ PARA EXECUÇÃO DE ESTACAS SECANTES, TIPO HÉLICE CONTÍNUA COM CABEÇOTE DUPLO E TUBO METÁLICO - MANUTENÇÃO. AF_04/2019 | CRIAÇÃO DE COMPOSIÇÃO SEM CUSTO
2021-11-01 | COMPOSICAO | 102880 | PERFURATRIZ PARA EXECUÇÃO DE ESTACAS SECANTES, TIPO HÉLICE CONTÍNUA COM CABEÇOTE DUPLO E TUBO METÁLICO - CHP DIURNO. AF_04/2019 | CRIAÇÃO DE COMPOSIÇÃO SEM CUSTO
2021-11-01 | COMPOSICAO | 102881 | PERFURATRIZ PARA EXECUÇÃO DE ESTACAS SECANTES, TIPO HÉLICE CONTÍNUA COM CABEÇOTE DUPLO E TUBO METÁLICO - CHI DIURNO. AF_04/2019 | CRIAÇÃO DE COMPOSIÇÃO SEM CUSTO
2021-11-01 | COMPOSICAO | 102882 | PLATAFORMA ELEVATÓRIA - DEPRECIAÇÃO. AF_04/2019 | CRIAÇÃO DE COMPOSIÇÃO SEM CUSTO
2021-11-01 | COMPOSICAO | 102883 | PLATAFORMA ELEVATÓRIA - JUROS. AF_04/2019 | CRIAÇÃO DE COMPOSIÇÃO SEM CUSTO
2021-11-01 | COMPOSICAO | 102884 | PLATAFORMA ELEVATÓRIA - MANUTENÇÃO. AF_04/2019 | CRIAÇÃO DE COMPOSIÇÃO SEM CUSTO
2021-11-01 | COMPOSICAO | 102886 | PLATAFORMA ELEVATÓRIA - CHP DIURNO. AF_04/2019 | CRIAÇÃO DE COMPOSIÇÃO SEM CUSTO
2021-11-01 | COMPOSICAO | 102887 | PLATAFORMA ELEVATÓRIA - CHI DIURNO. AF_04/2019 | CRIAÇÃO DE COMPOSIÇÃO SEM CUSTO
2021-11-01 | COMPOSICAO | 102892 | PÓRTICO ROLANTE MONOVIGA, PERFIL I, 4 PERNAS, CAPACIDADE 5 T - CHP DIURNO. AF_04/2019 | CRIAÇÃO DE COMPOSIÇÃO SEM CUSTO
2021-11-01 | COMPOSICAO | 102893 | PÓRTICO ROLANTE MONOVIGA, PERFIL I, 4 PERNAS, CAPACIDADE 5 T - CHI DIURNO. AF_04/2019 | CRIAÇÃO DE COMPOSIÇÃO SEM CUSTO
2021-11-01 | COMPOSICAO | 102894 | ESCAVADEIRA HIDRÁULICA SOBRE ESTEIRA, PESO OPERACIONAL ENTRE 22,00 E 23,50 T, POTÊNCIA NOMINAL 139 HP, COM MARTELO ROMPEDOR HIDRÁULICO 1700 KG - DEPRECIAÇÃO. AF_04/2019 | CRIAÇÃO DE COMPOSIÇÃO SEM CUSTO
2021-11-01 | COMPOSICAO | 102895 | ESCAVADEIRA HIDRÁULICA SOBRE ESTEIRA, PESO OPERACIONAL ENTRE 22,00 E 23,50 T, POTÊNCIA NOMINAL 139 HP, COM MARTELO ROMPEDOR HIDRÁULICO 1700 KG - JUROS. AF_04/2019 | CRIAÇÃO DE COMPOSIÇÃO SEM CUSTO
2021-11-01 | COMPOSICAO | 102896 | ESCAVADEIRA HIDRÁULICA SOBRE ESTEIRA, PESO OPERACIONAL ENTRE 22,00 E 23,50 T, POTÊNCIA NOMINAL 139 HP, COM MARTELO ROMPEDOR HIDRÁULICO 1700 KG - MANUTENÇÃO. AF_04/2019 | CRIAÇÃO DE COMPOSIÇÃO SEM CUSTO
2021-11-01 | COMPOSICAO | 102898 | ESCAVADEIRA HIDRÁULICA SOBRE ESTEIRA, PESO OPERACIONAL ENTRE 22,00 E 23,50 T, POTÊNCIA NOMINAL 139 HP, COM MARTELO ROMPEDOR HIDRÁULICO 1700 KG - CHP DIURNO. AF_04/2019 | CRIAÇÃO DE COMPOSIÇÃO SEM CUSTO
2021-11-01 | COMPOSICAO | 102899 | ESCAVADEIRA HIDRÁULICA SOBRE ESTEIRA, PESO OPERACIONAL ENTRE 22,00 E 23,50 T, POTÊNCIA NOMINAL 139 HP, COM MARTELO ROMPEDOR HIDRÁULICO 1700 KG - CHI DIURNO. AF_04/2019 | CRIAÇÃO DE COMPOSIÇÃO SEM CUSTO
2021-11-01 | COMPOSICAO | 102904 | TORRE, COMPOSTA POR GUINCHO MECÂNICO, GUINCHO MANUAL, CABOS DE AÇO, PITEIRA E SOQUETE - CHP DIURNO. AF_04/2019 | CRIAÇÃO DE COMPOSIÇÃO SEM CUSTO
2021-11-01 | COMPOSICAO | 102905 | TORRE, COMPOSTA POR GUINCHO MECÂNICO, GUINCHO MANUAL, CABOS DE AÇO, PITEIRA E SOQUETE - CHI DIURNO. AF_04/2019 | CRIAÇÃO DE COMPOSIÇÃO SEM CUSTO
2021-11-01 | COMPOSICAO | 102906 | UNIDADE DOSADORA AIRLESS TIPO HOT SPRAY - DEPRECIAÇÃO. AF_04/2019 | CRIAÇÃO DE COMPOSIÇÃO SEM CUSTO
2021-11-01 | COMPOSICAO | 102907 | UNIDADE DOSADORA AIRLESS TIPO HOT SPRAY - JUROS. AF_04/2019 | CRIAÇÃO DE COMPOSIÇÃO SEM CUSTO
2021-11-01 | COMPOSICAO | 102908 | UNIDADE DOSADORA AIRLESS TIPO HOT SPRAY - MANUTENÇÃO. AF_04/2019 | CRIAÇÃO DE COMPOSIÇÃO SEM CUSTO
2021-11-01 | COMPOSICAO | 102910 | UNIDADE DOSADORA AIRLESS TIPO HOT SPRAY - CHP DIURNO. AF_04/2019 | CRIAÇÃO DE COMPOSIÇÃO SEM CUSTO
2021-11-01 | COMPOSICAO | 102911 | UNIDADE DOSADORA AIRLESS TIPO HOT SPRAY - CHI DIURNO. AF_04/2019 | CRIAÇÃO DE COMPOSIÇÃO SEM CUSTO
2021-11-01 | COMPOSICAO | 102912 | ENCERADEIRA INDUSTRIAL, 400 MM, 220V, 1 HP - DEPRECIAÇÃO. AF_08/2019 | CRIAÇÃO DE COMPOSIÇÃO SEM CUSTO
2021-11-01 | COMPOSICAO | 102913 | ENCERADEIRA INDUSTRIAL, 400 MM, 220V, 1 HP - JUROS. AF_08/2019 | CRIAÇÃO DE COMPOSIÇÃO SEM CUSTO
2021-11-01 | COMPOSICAO | 102914 | ENCERADEIRA INDUSTRIAL, 400 MM, 220V, 1 HP - MANUTENÇÃO. AF_08/2019 | CRIAÇÃO DE COMPOSIÇÃO SEM CUSTO
2021-11-01 | COMPOSICAO | 102916 | ENCERADEIRA INDUSTRIAL, 400 MM, 220V, 1 HP - CHP DIURNO. AF_08/2019 | CRIAÇÃO DE COMPOSIÇÃO SEM CUSTO
2021-11-01 | COMPOSICAO | 102917 | ENCERADEIRA INDUSTRIAL, 400 MM, 220V, 1 HP - CHI DIURNO. AF_08/2019 | CRIAÇÃO DE COMPOSIÇÃO SEM CUSTO
2021-11-01 | COMPOSICAO | 102919 | INSTALADOR DE PISO ELEVADO COM ENCARGOS COMPLEMENTARES | CRIAÇÃO DE COMPOSIÇÃO SEM CUSTO
2021-11-01 | COMPOSICAO | 102928 | SERRA FITA HORIZONTAL, ELÉTRICA, COM CONTROLE HIDRÁULICO, PAINEL DE COMANDO EM 24 V, MOTOR ELÉTRICO 1,5 CV, DIMENSÕES DA FITA 3880 X 27 X 0,9 MM, TRIFÁSICA - CHP DIURNO. AF_08/2019 | CRIAÇÃO DE COMPOSIÇÃO SEM CUSTO
2021-11-01 | COMPOSICAO | 102929 | SERRA FITA HORIZONTAL, ELÉTRICA, COM CONTROLE HIDRÁULICO, PAINEL DE COMANDO EM 24 V, MOTOR ELÉTRICO 1,5 CV, DIMENSÕES DA FITA 3880 X 27 X 0,9 MM, TRIFÁSICA - CHI DIURNO. AF_08/2019 | CRIAÇÃO DE COMPOSIÇÃO SEM CUSTO
2021-11-01 | COMPOSICAO | 102934 | FURADEIRA ELETROMAGNÉTICA, VELOCIDADE (SEM CARGA/ COM CARGA) 450/ 270 RPM, ESPESSURA MÁXIMA DA CHAPA A SER FURADA 50 MM, PORÇA DE ADESÃO MAGNÉTICA 17000 N, POTÊNCIA 1100 W, ALIMENTÇÃO 220 - 60 HZ, MONOFÁSICA - CHP DIURNO. AF_08/2019 | CRIAÇÃO DE COMPOSIÇÃO SEM CUSTO
2021-11-01 | COMPOSICAO | 102935 | FURADEIRA ELETROMAGNÉTICA, VELOCIDADE (SEM CARGA/ COM CARGA) 450/ 270 RPM, ESPESSURA MÁXIMA DA CHAPA A SER FURADA 50 MM, PORÇA DE ADESÃO MAGNÉTICA 17000 N, POTÊNCIA 1100 W, ALIMENTÇÃO 220 - 60 HZ, MONOFÁSICA - CHI DIURNO. AF_08/2019 | CRIAÇÃO DE COMPOSIÇÃO SEM CUSTO
2021-11-01 | COMPOSICAO | 102940 | MÁQUINA METALEIRA UNIVERSAL MODELO IW 110/180 BTD - CHP DIURNO. AF_08/2019 | CRIAÇÃO DE COMPOSIÇÃO SEM CUSTO
2021-11-01 | COMPOSICAO | 102941 | MÁQUINA METALEIRA UNIVERSAL MODELO IW 110/180 BTD - CHI DIURNO. AF_08/2019 | CRIAÇÃO DE COMPOSIÇÃO SEM CUSTO
2021-11-01 | COMPOSICAO | 102942 | TARTARUGA DE OXICORTE CG1, MONOFÁSICA, 220 V, FREQUÊNCIA 50 HZ, VELOCIDADE DE CORTE (MM/MIN) 50 A 750, DIÂMETRO MÍNIMO DO COMPASSO MM 200 - DEPRECIAÇÃO. AF_08/2019 | CRIAÇÃO DE COMPOSIÇÃO SEM CUSTO
2021-11-01 | COMPOSICAO | 102943 | TARTARUGA DE OXICORTE CG1, MONOFÁSICA, 220 V, FREQUÊNCIA 50 HZ, VELOCIDADE DE CORTE (MM/MIN) 50 A 750, DIÂMETRO MÍNIMO DO COMPASSO MM 200 - JUROS. AF_08/2019 | CRIAÇÃO DE COMPOSIÇÃO SEM CUSTO
2021-11-01 | COMPOSICAO | 102944 | TARTARUGA DE OXICORTE CG1, MONOFÁSICA, 220 V, FREQUÊNCIA 50 HZ, VELOCIDADE DE CORTE (MM/MIN) 50 A 750, DIÂMETRO MÍNIMO DO COMPASSO MM 200 - MANUTENÇÃO. AF_08/2019 | CRIAÇÃO DE COMPOSIÇÃO SEM CUSTO
2021-11-01 | COMPOSICAO | 102946 | TARTARUGA DE OXICORTE CG1, MONOFÁSICA, 220 V, FREQUÊNCIA 50 HZ, VELOCIDADE DE CORTE (MM/MIN) 50 A 750, DIÂMETRO MÍNIMO DO COMPASSO MM 200 - CHP DIURNO. AF_08/2019 | CRIAÇÃO DE COMPOSIÇÃO SEM CUSTO
2021-11-01 | COMPOSICAO | 102947 | TARTARUGA DE OXICORTE CG1, MONOFÁSICA, 220 V, FREQUÊNCIA 50 HZ, VELOCIDADE DE CORTE (MM/MIN) 50 A 750, DIÂMETRO MÍNIMO DO COMPASSO MM 200 - CHI DIURNO. AF_08/2019 | CRIAÇÃO DE COMPOSIÇÃO SEM CUSTO
2021-11-01 | COMPOSICAO | 102952 | BETONEIRA CAPACIDADE NOMINAL DE 250 L, CAPACIDADE DE MISTURA DE 175 L, MOTOR ELÉTRICO MONOFÁSICO POTÊNCIA 1CV - CHP DIURNO. AF_08/2019 | CRIAÇÃO DE COMPOSIÇÃO SEM CUSTO
2021-11-01 | COMPOSICAO | 102953 | BETONEIRA CAPACIDADE NOMINAL DE 250 L, CAPACIDADE DE MISTURA DE 175 L, MOTOR ELÉTRICO MONOFÁSICO POTÊNCIA 1CV - CHI DIURNO. AF_08/2019 | CRIAÇÃO DE COMPOSIÇÃO SEM CUSTO
2021-11-01 | COMPOSICAO | 102954 | RETROESCAVADEIRA SOBRE RODAS COM CARREGADEIRA , PESO OPERACIONAL MÍN. 6,674, POTÊNCIA LÍQ 88 HP, COM MARTELO ROMPEDOR HIDRÁULICO ENTRE 275 A 362 KG - DEPRECIAÇÃO. AF_02/2021 | CRIAÇÃO DE COMPOSIÇÃO SEM CUSTO
2021-11-01 | COMPOSICAO | 102955 | RETROESCAVADEIRA SOBRE RODAS COM CARREGADEIRA , PESO OPERACIONAL MÍN. 6,674, POTÊNCIA LÍQ 88 HP, COM MARTELO ROMPEDOR HIDRÁULICO ENTRE 275 A 362 KG - JUROS. AF_02/2021 | CRIAÇÃO DE COMPOSIÇÃO SEM CUSTO
2021-11-01 | COMPOSICAO | 102956 | RETROESCAVADEIRA SOBRE RODAS COM CARREGADEIRA , PESO OPERACIONAL MÍN. 6,674, POTÊNCIA LÍQ 88 HP, COM MARTELO ROMPEDOR HIDRÁULICO ENTRE 275 A 362 KG - MANUTENÇÃO. AF_02/2021 | CRIAÇÃO DE COMPOSIÇÃO SEM CUSTO
2021-11-01 | COMPOSICAO | 102958 | RETROESCAVADEIRA SOBRE RODAS COM CARREGADEIRA , PESO OPERACIONAL MÍN. 6,674, POTÊNCIA LÍQ 88 HP, COM MARTELO ROMPEDOR HIDRÁULICO ENTRE 275 A 362 KG - CHP DIURNO. AF_02/2021 | CRIAÇÃO DE COMPOSIÇÃO SEM CUSTO
2021-11-01 | COMPOSICAO | 102959 | RETROESCAVADEIRA SOBRE RODAS COM CARREGADEIRA , PESO OPERACIONAL MÍN. 6,674, POTÊNCIA LÍQ 88 HP, COM MARTELO ROMPEDOR HIDRÁULICO ENTRE 275 A 362 KG - CHI DIURNO. AF_02/2021 | CRIAÇÃO DE COMPOSIÇÃO SEM CUSTO
2021-11-01 | COMPOSICAO | 102960 | PERFURATRIZ HIDRÁULICA SOBRE ESTEIRA, TORQUE MÁXIMO 98 KNM, PROFUNDIDADE MÁXIMA 25 M, DIÂMETRO MÁXIMO 115 MM, POTÊNCIA MOTOR 190 HP - DEPRECIAÇÃO. AF_02/2021 | CRIAÇÃO DE COMPOSIÇÃO SEM CUSTO
2021-11-01 | COMPOSICAO | 102961 | PERFURATRIZ HIDRÁULICA SOBRE ESTEIRA, TORQUE MÁXIMO 98 KNM, PROFUNDIDADE MÁXIMA 25 M, DIÂMETRO MÁXIMO 115 MM, POTÊNCIA MOTOR 190 HP - JUROS. AF_02/2021 | CRIAÇÃO DE COMPOSIÇÃO SEM CUSTO
2021-11-01 | COMPOSICAO | 102962 | PERFURATRIZ HIDRÁULICA SOBRE ESTEIRA, TORQUE MÁXIMO 98 KNM, PROFUNDIDADE MÁXIMA 25 M, DIÂMETRO MÁXIMO 115 MM, POTÊNCIA MOTOR 190 HP - MANUTENÇÃO. AF_02/2021 | CRIAÇÃO DE COMPOSIÇÃO SEM CUSTO
2021-11-01 | COMPOSICAO | 102964 | PERFURATRIZ HIDRÁULICA SOBRE ESTEIRA, TORQUE MÁXIMO 98 KNM, PROFUNDIDADE MÁXIMA 25 M, DIÂMETRO MÁXIMO 115 MM, POTÊNCIA MOTOR 190 HP - CHP DIURNO. AF_02/2021 | CRIAÇÃO DE COMPOSIÇÃO SEM CUSTO
2021-11-01 | COMPOSICAO | 102965 | PERFURATRIZ HIDRÁULICA SOBRE ESTEIRA, TORQUE MÁXIMO 98 KNM, PROFUNDIDADE MÁXIMA 25 M, DIÂMETRO MÁXIMO 115 MM, POTÊNCIA MOTOR 190 HP - CHI DIURNO. AF_02/2021 | CRIAÇÃO DE COMPOSIÇÃO SEM CUSTO
2021-11-01 | COMPOSICAO | 102966 | COMPRESSOR DE AR, VAZAO DE 10 PCM, RESERVATORIO 100 L, PRESSAO DE TRABALHO ENTRE 6,9 E 9,7 BAR, POTENCIA 2 HP, TENSAO 110/220 V - DEPRECIAÇÃO. AF_05/2017 | CRIAÇÃO DE COMPOSIÇÃO SEM CUSTO
2021-11-01 | COMPOSICAO | 102967 | COMPRESSOR DE AR, VAZAO DE 10 PCM, RESERVATORIO 100 L, PRESSAO DE TRABALHO ENTRE 6,9 E 9,7 BAR, POTENCIA 2 HP, TENSAO 110/220 V - JUROS. AF_05/2017 | CRIAÇÃO DE COMPOSIÇÃO SEM CUSTO
2021-11-01 | COMPOSICAO | 102968 | COMPRESSOR DE AR, VAZAO DE 10 PCM, RESERVATORIO 100 L, PRESSAO DE TRABALHO ENTRE 6,9 E 9,7 BAR, POTENCIA 2 HP, TENSAO 110/220 V - MANUTENÇÃO. AF_05/2017 | CRIAÇÃO DE COMPOSIÇÃO SEM CUSTO
2021-11-01 | COMPOSICAO | 102970 | COMPRESSOR DE AR, VAZAO DE 10 PCM, RESERVATORIO 100 L, PRESSAO DE TRABALHO ENTRE 6,9 E 9,7 BAR POTENCIA 2 HP, TENSAO 110/220 V - CHI DIURNO. AF_05/2017 | CRIAÇÃO DE COMPOSIÇÃO SEM CUSTO
2021-11-01 | COMPOSICAO | 102971 | COMPRESSOR DE AR, VAZAO DE 10 PCM, RESERVATORIO 100 L, PRESSAO DE TRABALHO ENTRE 6,9 E 9,7 BAR, POTENCIA 2 HP, TENSAO 110/220 V - CHP DIURNO. AF_05/2017 | CRIAÇÃO DE COMPOSIÇÃO SEM CUSTO
2021-11-01 | COMPOSICAO | 102972 | PERFURATRIZ ROTATIVA SOBRE ESTEIRA, TORQUE MAXIMO 2500 KGM, POTENCIA 110 HP, MOTOR DIESEL - DEPRECIAÇÃO. AF_05/2017 | CRIAÇÃO DE COMPOSIÇÃO SEM CUSTO
2021-11-01 | COMPOSICAO | 102973 | PERFURATRIZ ROTATIVA SOBRE ESTEIRA, TORQUE MAXIMO 2500 KGM, POTENCIA 110 HP, MOTOR DIESEL - JUROS. AF_05/2017 | CRIAÇÃO DE COMPOSIÇÃO SEM CUSTO
2021-11-01 | COMPOSICAO | 102974 | PERFURATRIZ ROTATIVA SOBRE ESTEIRA, TORQUE MAXIMO 2500 KGM, POTENCIA 110 HP, MOTOR DIESEL - MANUTENÇÃO. AF_05/2017 | CRIAÇÃO DE COMPOSIÇÃO SEM CUSTO
2021-11-01 | COMPOSICAO | 102975 | PERFURATRIZ ROTATIVA SOBRE ESTEIRA, TORQUE MAXIMO 2500 KGM, POTENCIA 110 HP, MOTOR DIESEL - CHI DIURNO. AF_05/2017 | CRIAÇÃO DE COMPOSIÇÃO SEM CUSTO
2021-11-01 | COMPOSICAO | 102976 | PERFURATRIZ ROTATIVA SOBRE ESTEIRA, TORQUE MAXIMO 2500 KGM, POTENCIA 110 HP, MOTOR DIESEL- CHP DIURNO. AF_05/2017 | CRIAÇÃO DE COMPOSIÇÃO SEM CUSTO
2021-11-01 | COMPOSICAO | 102977 | PULVERIZADOR DE TINTA ELÉTRICO/MÁQUINA DE PINTURA AIRLESS, VAZÃO 2 L/MIN - DEPRECIAÇÃO. AF_08/2016 | CRIAÇÃO DE COMPOSIÇÃO SEM CUSTO
2021-11-01 | COMPOSICAO | 102978 | PULVERIZADOR DE TINTA ELÉTRICO/MÁQUINA DE PINTURA AIRLESS, VAZÃO 2 L/MIN - JUROS. AF_08/2016 | CRIAÇÃO DE COMPOSIÇÃO SEM CUSTO
2021-11-01 | COMPOSICAO | 102979 | PULVERIZADOR DE TINTA ELÉTRICO/MÁQUINA DE PINTURA AIRLESS, VAZÃO 2 L/MIN - MANUTENÇÃO. AF_08/2016 | CRIAÇÃO DE COMPOSIÇÃO SEM CUSTO
2021-11-01 | COMPOSICAO | 102980 | PULVERIZADOR DE TINTA ELÉTRICO/MÁQUINA DE PINTURA AIRLESS, VAZÃO 2 L/MIN - CHI DIURNO. AF_08/2016 | CRIAÇÃO DE COMPOSIÇÃO SEM CUSTO
2021-11-01 | COMPOSICAO | 102981 | PULVERIZADOR DE TINTA ELÉTRICO/MÁQUINA DE PINTURA AIRLESS, VAZÃO 2 L/MIN - CHP DIURNO. AF_08/2016 | CRIAÇÃO DE COMPOSIÇÃO SEM CUSTO
2021-11-01 | COMPOSICAO | 102982 | MÁQUINA DEMARCADORA DE FAIXA DE TRÁFEGO À FRIO, TRAÇÃO MANUAL, 4 CV, PRESSÃO MAX 3300 PSI, TANQUE 20 L - DEPRECIAÇÃO. AF_06/2021 | CRIAÇÃO DE COMPOSIÇÃO SEM CUSTO
2021-11-01 | COMPOSICAO | 102983 | MÁQUINA DEMARCADORA DE FAIXA DE TRÁFEGO À FRIO, TRAÇÃO MANUAL, 4 CV, PRESSÃO MAX 3300 PSI, TANQUE 20 L - JUROS. AF_06/2021 | CRIAÇÃO DE COMPOSIÇÃO SEM CUSTO
2021-11-01 | COMPOSICAO | 102984 | MÁQUINA DEMARCADORA DE FAIXA DE TRÁFEGO À FRIO, TRAÇÃO MANUAL, 4 CV, PRESSÃO MAX 3300 PSI, TANQUE 20 L - MANUTENÇÃO. AF_06/2021 | CRIAÇÃO DE COMPOSIÇÃO SEM CUSTO
2021-11-01 | COMPOSICAO | 102986 | MÁQUINA DEMARCADORA DE FAIXA DE TRÁFEGO À FRIO, TRAÇÃO MANUAL, 4 CV, PRESSÃO MAX 3300 PSI, TANQUE 20 L - CHI DIURNO. AF_06/2021 | CRIAÇÃO DE COMPOSIÇÃO SEM CUSTO
2021-11-01 | COMPOSICAO | 102987 | MÁQUINA DEMARCADORA DE FAIXA DE TRÁFEGO À FRIO, TRAÇÃO MANUAL, 4 CV, PRESSÃO MAX 3300 PSI, TANQUE 20 L - CHP DIURNO. AF_06/2021 | CRIAÇÃO DE COMPOSIÇÃO SEM CUSTO
2021-11-01 | COMPOSICAO | 103153 | MÁQUINA PARA SOLDA POR ELETROFUSÃO PARA TUBOS DE POLIETILENO DE ALTA DENSIDADE (PEAD) COM DIÂMETRO EXTERNO DE 20 A 800 MM, POTÊNCIA ENTRE 2750 E 3000 W - DEPRECIAÇÃO. AF_10/2021 | CRIAÇÃO DE COMPOSIÇÃO SEM CUSTO
2021-11-01 | COMPOSICAO | 103154 | MÁQUINA PARA SOLDA POR ELETROFUSÃO PARA TUBOS DE POLIETILENO DE ALTA DENSIDADE (PEAD) COM DIÂMETRO EXTERNO DE 20 A 800 MM, POTÊNCIA ENTRE 2750 E 3000 W - JUROS. AF_10/2021 | CRIAÇÃO DE COMPOSIÇÃO SEM CUSTO
2021-11-01 | COMPOSICAO | 103155 | MÁQUINA PARA SOLDA POR ELETROFUSÃO PARA TUBOS DE POLIETILENO DE ALTA DENSIDADE (PEAD) COM DIÂMETRO EXTERNO DE 20 A 800 MM, POTÊNCIA ENTRE 2750 E 3000 W - MANUTENÇÃO. AF_10/2021 | CRIAÇÃO DE COMPOSIÇÃO SEM CUSTO
2021-11-01 | COMPOSICAO | 103157 | MÁQUINA PARA SOLDA POR ELETROFUSÃO PARA TUBOS DE POLIETILENO DE ALTA DENSIDADE (PEAD) COM DIÂMETRO EXTERNO DE 20 A 800 MM, POTÊNCIA ENTRE 2750 E 3000 W - CHP DIURNO. AF_10/2021 | CRIAÇÃO DE COMPOSIÇÃO SEM CUSTO
2021-11-01 | COMPOSICAO | 103158 | MÁQUINA PARA SOLDA POR ELETROFUSÃO PARA TUBOS DE POLIETILENO DE ALTA DENSIDADE (PEAD) COM DIÂMETRO EXTERNO DE 20 A 800 MM, POTÊNCIA ENTRE 2750 E 3000 W - CHI DIURNO. AF_10/2021 | CRIAÇÃO DE COMPOSIÇÃO SEM CUSTO
2021-11-01 | COMPOSICAO | 103163 | MÁQUINA PARA SOLDA POR ELETROFUSÃO PARA TUBOS DE POLIETILENO DE ALTA DENSIDADE (PEAD) COM DIÂMETRO EXTERNO DE 20 A 1600 MM, POTÊNCIA DE 3500 W - CHP DIURNO. AF_10/2021 | CRIAÇÃO DE COMPOSIÇÃO SEM CUSTO
2021-11-01 | COMPOSICAO | 103164 | MÁQUINA PARA SOLDA POR ELETROFUSÃO PARA TUBOS DE POLIETILENO DE ALTA DENSIDADE (PEAD) COM DIÂMETRO EXTERNO DE 20 A 1600 MM, POTÊNCIA DE 3500 W - CHI DIURNO. AF_10/2021 | CRIAÇÃO DE COMPOSIÇÃO SEM CUSTO
2021-11-01 | COMPOSICAO | 103169 | MÁQUINA PARA SOLDA POR TERMOFUSÃO PARA TUBOS DE POLIETILENO DE ALTA DENSIDADE (PEAD) COM DIÂMETRO EXTERNO DE 90 A 315 MM, POTÊNCIA ENTRE 2500 E 5350 W - CHP DIURNO. AF_10/2021 | CRIAÇÃO DE COMPOSIÇÃO SEM CUSTO
2021-11-01 | COMPOSICAO | 103170 | MÁQUINA PARA SOLDA POR TERMOFUSÃO PARA TUBOS DE POLIETILENO DE ALTA DENSIDADE (PEAD) COM DIÂMETRO EXTERNO DE 90 A 315 MM, POTÊNCIA ENTRE 2500 E 5350 W - CHI DIURNO. AF_10/2021 | CRIAÇÃO DE COMPOSIÇÃO SEM CUSTO
2021-11-01 | COMPOSICAO | 103175 | MÁQUINA PARA SOLDA POR TERMOFUSÃO PARA TUBOS DE POLIETILENO DE ALTA DENSIDADE (PEAD) COM DIÂMETRO EXTERNO DE 315 A 630 MM, POTÊNCIA ENTRE 8000 E 12350 W - CHP DIURNO. AF_10/2021 | CRIAÇÃO DE COMPOSIÇÃO SEM CUSTO
2021-11-01 | COMPOSICAO | 103176 | MÁQUINA PARA SOLDA POR TERMOFUSÃO PARA TUBOS DE POLIETILENO DE ALTA DENSIDADE (PEAD) COM DIÂMETRO EXTERNO DE 315 A 630 MM, POTÊNCIA ENTRE 8000 E 12350 W - CHI DIURNO. AF_10/2021 | CRIAÇÃO DE COMPOSIÇÃO SEM CUSTO
2021-11-01 | COMPOSICAO | 103181 | MÁQUINA PARA SOLDA POR TERMOFUSÃO PARA TUBOS DE POLIETILENO DE ALTA DENSIDADE (PEAD) COM DIÂMETRO EXTERNO DE 710 A 1200 MM, POTÊNCIA ENTRE 16000 E 29500 W - CHP DIURNO. AF_10/2021 | CRIAÇÃO DE COMPOSIÇÃO SEM CUSTO
2021-11-01 | COMPOSICAO | 103182 | MÁQUINA PARA SOLDA POR TERMOFUSÃO PARA TUBOS DE POLIETILENO DE ALTA DENSIDADE (PEAD) COM DIÂMETRO EXTERNO DE 710 A 1200 MM, POTÊNCIA ENTRE 16000 E 29500 W - CHI DIURNO. AF_10/2021 | CRIAÇÃO DE COMPOSIÇÃO SEM CUSTO
2021-11-01 | COMPOSICAO | 103220 | PERFURATRIZ PARA FURO DIRECIONAL HORIZONTAL (HDD) COM CAPACIDADE ATÉ 89 KN, POTÊNCIA 24,8 HP A 80 HP (INCLUSO FERRAMENTAS E LOCALIZADOR) - DEPRECIAÇÃO. AF_11/2021 | CRIAÇÃO DE COMPOSIÇÃO SEM CUSTO
2021-11-01 | COMPOSICAO | 103221 | PERFURATRIZ PARA FURO DIRECIONAL HORIZONTAL (HDD) COM CAPACIDADE ATÉ 89 KN, POTÊNCIA 24,8 HP A 80 HP (INCLUSO FERRAMENTAS E LOCALIZADOR) - JUROS. AF_11/2021 | CRIAÇÃO DE COMPOSIÇÃO SEM CUSTO
2021-11-01 | COMPOSICAO | 103222 | PERFURATRIZ PARA FURO DIRECIONAL HORIZONTAL (HDD) COM CAPACIDADE ATÉ 89 KN, POTÊNCIA 24,8 HP A 80 HP (INCLUSO FERRAMENTAS E LOCALIZADOR) - MANUTENÇÃO. AF_11/2021 | CRIAÇÃO DE COMPOSIÇÃO SEM CUSTO
2021-11-01 | COMPOSICAO | 103223 | PERFURATRIZ PARA FURO DIRECIONAL HORIZONTAL (HDD) COM CAPACIDADE ATÉ 89 KN, POTÊNCIA 24,8 HP A 80 HP (INCLUSO FERRAMENTAS E LOCALIZADOR) - MATERIAIS NA OPERAÇÃO. AF_11/2021 | CRIAÇÃO DE COMPOSIÇÃO COM CUSTO
2021-11-01 | COMPOSICAO | 103224 | PERFURATRIZ PARA FURO DIRECIONAL HORIZONTAL (HDD) COM CAPACIDADE ATÉ 89 KN, POTÊNCIA 24,8 HP A 80 HP (INCLUSO FERRAMENTAS E LOCALIZADOR) - CHP DIURNO. AF_11/2021 | CRIAÇÃO DE COMPOSIÇÃO SEM CUSTO
2021-11-01 | COMPOSICAO | 103225 | PERFURATRIZ PARA FURO DIRECIONAL HORIZONTAL (HDD) COM CAPACIDADE ATÉ 89 KN, POTÊNCIA 24,8 HP A 80 HP (INCLUSO FERRAMENTAS E LOCALIZADOR) - CHI DIURNO. AF_11/2021 | CRIAÇÃO DE COMPOSIÇÃO SEM CUSTO
2021-11-01 | COMPOSICAO | 103229 | PERFURATRIZ PARA FURO DIRECIONAL HORIZONTAL (HDD) COM CAPACIDADE DE 90 KN A 200 KN, POTÊNCIA 100 HP A 160 HP (INCLUSO FERRAMENTAS E LOCALIZADOR) - MATERIAIS NA OPERAÇÃO. AF_11/2021 | CRIAÇÃO DE COMPOSIÇÃO COM CUSTO
2021-11-01 | COMPOSICAO | 103230 | PERFURATRIZ PARA FURO DIRECIONAL HORIZONTAL (HDD) COM CAPACIDADE DE 90 KN A 200 KN, POTÊNCIA 100 HP A 160 HP (INCLUSO FERRAMENTAS E LOCALIZADOR) - CHP DIURNO. AF_11/2021 | CRIAÇÃO DE COMPOSIÇÃO SEM CUSTO
2021-11-01 | COMPOSICAO | 103231 | PERFURATRIZ PARA FURO DIRECIONAL HORIZONTAL (HDD) COM CAPACIDADE DE 90 KN A 200 KN, POTÊNCIA 100 HP A 160 HP (INCLUSO FERRAMENTAS E LOCALIZADOR) - CHI DIURNO. AF_11/2021 | CRIAÇÃO DE COMPOSIÇÃO SEM CUSTO
2021-11-01 | COMPOSICAO | 103235 | PERFURATRIZ PARA FURO DIRECIONAL HORIZONTAL (HDD) COM CAPACIDADE DE 201 KN A 560 KN, POTÊNCIA 200 HP A 260 HP (INCLUSO FERRAMENTAS E LOCALIZADOR) - MATERIAIS NA OPERAÇÃO. AF_11/2021 | CRIAÇÃO DE COMPOSIÇÃO COM CUSTO
2021-11-01 | COMPOSICAO | 103236 | PERFURATRIZ PARA FURO DIRECIONAL HORIZONTAL (HDD) COM CAPACIDADE DE 201 KN A 560 KN, POTÊNCIA 200 HP A 260 HP (INCLUSO FERRAMENTAS E LOCALIZADOR) - CHP DIURNO. AF_11/2021 | CRIAÇÃO DE COMPOSIÇÃO SEM CUSTO
2021-11-01 | COMPOSICAO | 103237 | PERFURATRIZ PARA FURO DIRECIONAL HORIZONTAL (HDD) COM CAPACIDADE DE 201 KN A 560 KN, POTÊNCIA 200 HP A 260 HP (INCLUSO FERRAMENTAS E LOCALIZADOR) - CHI DIURNO. AF_11/2021 | CRIAÇÃO DE COMPOSIÇÃO SEM CUSTO
2021-11-01 | COMPOSICAO | 103241 | MISTURADOR PARA PREPARO DE LAMA ESTABILIZANTE COM CAPACIDADE DE *4000* L, COM BOMBA CENTRÍFUGA 5,5 HP A 23,07 HP, PARA SISTEMA DE FURO DIRECIONAL - MATERIAIS NA OPERAÇÃO. AF_11/2021 | CRIAÇÃO DE COMPOSIÇÃO COM CUSTO
2021-11-01 | COMPOSICAO | 103242 | MISTURADOR PARA PREPARO DE LAMA ESTABILIZANTE COM CAPACIDADE DE *4000* L, COM BOMBA CENTRÍFUGA 5,5 HP A 23,07 HP, PARA SISTEMA DE FURO DIRECIONAL - CHP DIURNO. AF_11/2021 | CRIAÇÃO DE COMPOSIÇÃO SEM CUSTO
2021-11-01 | COMPOSICAO | 103243 | MISTURADOR PARA PREPARO DE LAMA ESTABILIZANTE COM CAPACIDADE DE *4000* L, COM BOMBA CENTRÍFUGA 5,5 HP A 23,07 HP, PARA SISTEMA DE FURO DIRECIONAL - CHI DIURNO. AF_11/2021 | CRIAÇÃO DE COMPOSIÇÃO SEM CUSTO
2021-11-01 | COMPOSICAO | 103244 | AR CONDICIONADO SPLIT INVERTER, HI-WALL (PAREDE), 9000 BTU/H, CICLO FRIO - FORNECIMENTO E INSTALAÇÃO. AF_11/2021_P | CRIAÇÃO DE COMPOSIÇÃO COM CUSTO
2021-11-01 | COMPOSICAO | 103245 | AR CONDICIONADO SPLIT ON/OFF, HI-WALL (PAREDE), 9000 BTUS/H, CICLO FRIO - FORNECIMENTO E INSTALAÇÃO. AF_11/2021_P | CRIAÇÃO DE COMPOSIÇÃO COM CUSTO
2021-11-01 | COMPOSICAO | 103246 | AR CONDICIONADO SPLIT ON/OFF, HI-WALL (PAREDE), 9000 BTUS/H, CICLO QUENTE/FRIO - FORNECIMENTO E INSTALAÇÃO. AF_11/2021_P | CRIAÇÃO DE COMPOSIÇÃO COM CUSTO
2021-11-01 | COMPOSICAO | 103247 | AR CONDICIONADO SPLIT INVERTER, HI-WALL (PAREDE), 12000 BTU/H, CICLO FRIO - FORNECIMENTO E INSTALAÇÃO. AF_11/2021_P | CRIAÇÃO DE COMPOSIÇÃO COM CUSTO
2021-11-01 | COMPOSICAO | 103248 | AR CONDICIONADO SPLIT ON/OFF, HI-WALL (PAREDE), 12000 BTUS/H, CICLO FRIO - FORNECIMENTO E INSTALAÇÃO. AF_11/2021_P | CRIAÇÃO DE COMPOSIÇÃO COM CUSTO
2021-11-01 | COMPOSICAO | 103249 | AR CONDICIONADO SPLIT ON/OFF, HI-WALL (PAREDE), 12000 BTUS/H, CICLO QUENTE/FRIO - FORNECIMENTO E INSTALAÇÃO. AF_11/2021_P | CRIAÇÃO DE COMPOSIÇÃO COM CUSTO
2021-11-01 | COMPOSICAO | 103250 | AR CONDICIONADO SPLIT INVERTER, HI-WALL (PAREDE), 18000 BTU/H, CICLO FRIO - FORNECIMENTO E INSTALAÇÃO. AF_11/2021_P | CRIAÇÃO DE COMPOSIÇÃO COM CUSTO
2021-11-01 | COMPOSICAO | 103251 | AR CONDICIONADO SPLIT ON/OFF, HI-WALL (PAREDE), 18000 BTUS/H, CICLO FRIO - FORNECIMENTO E INSTALAÇÃO. AF_11/2021_P | CRIAÇÃO DE COMPOSIÇÃO COM CUSTO
2021-11-01 | COMPOSICAO | 103252 | AR CONDICIONADO SPLIT ON/OFF, HI-WALL (PAREDE), 18000 BTUS/H, CICLO QUENTE/FRIO - FORNECIMENTO E INSTALAÇÃO. AF_11/2021_P | CRIAÇÃO DE COMPOSIÇÃO COM CUSTO
2021-11-01 | COMPOSICAO | 103253 | AR CONDICIONADO SPLIT INVERTER, HI-WALL (PAREDE), 24000 BTU/H, CICLO FRIO - FORNECIMENTO E INSTALAÇÃO. AF_11/2021_P | CRIAÇÃO DE COMPOSIÇÃO COM CUSTO
2021-11-01 | COMPOSICAO | 103254 | AR CONDICIONADO SPLIT ON/OFF, HI-WALL (PAREDE), 24000 BTUS/H, CICLO FRIO - FORNECIMENTO E INSTALAÇÃO. AF_11/2021_P | CRIAÇÃO DE COMPOSIÇÃO COM CUSTO
2021-11-01 | COMPOSICAO | 103255 | AR CONDICIONADO SPLIT ON/OFF, HI-WALL (PAREDE), 24000 BTUS/H, CICLO QUENTE/FRIO - FORNECIMENTO E INSTALAÇÃO. AF_11/2021_P | CRIAÇÃO DE COMPOSIÇÃO COM CUSTO
2021-11-01 | COMPOSICAO | 103256 | AR CONDICIONADO SPLIT INVERTER, PISO TETO, 18000 BTU/H, CICLO FRIO - FORNECIMENTO E INSTALAÇÃO. AF_11/2021_P | CRIAÇÃO DE COMPOSIÇÃO COM CUSTO
2021-11-01 | COMPOSICAO | 103257 | AR CONDICIONADO SPLIT ON/OFF, PISO TETO, 18.000 BTU/H, CICLO FRIO - FORNECIMENTO E INSTALAÇÃO. AF_11/2021_P | CRIAÇÃO DE COMPOSIÇÃO COM CUSTO
2021-11-01 | COMPOSICAO | 103258 | AR CONDICIONADO SPLIT INVERTER, PISO TETO, 24000 BTU/H, CICLO FRIO - FORNECIMENTO E INSTALAÇÃO. AF_11/2021_P | CRIAÇÃO DE COMPOSIÇÃO COM CUSTO
2021-11-01 | COMPOSICAO | 103259 | AR CONDICIONADO SPLIT ON/OFF, PISO TETO, 24.000 BTU/H, CICLO FRIO - FORNECIMENTO E INSTALAÇÃO. AF_11/2021_P | CRIAÇÃO DE COMPOSIÇÃO COM CUSTO
2021-11-01 | COMPOSICAO | 103260 | AR CONDICIONADO SPLIT INVERTER, PISO TETO, 24000 BTU/H, QUENTE/FRIO - FORNECIMENTO E INSTALAÇÃO. AF_11/2021_P | CRIAÇÃO DE COMPOSIÇÃO COM CUSTO
2021-11-01 | COMPOSICAO | 103261 | AR CONDICIONADO SPLIT INVERTER, PISO TETO, 36000 BTU/H, CICLO FRIO - FORNECIMENTO E INSTALAÇÃO. AF_11/2021_P | CRIAÇÃO DE COMPOSIÇÃO COM CUSTO
2021-11-01 | COMPOSICAO | 103262 | AR CONDICIONADO SPLIT ON/OFF, PISO TETO, 36.000 BTU/H, CICLO FRIO - FORNECIMENTO E INSTALAÇÃO. AF_11/2021_P | CRIAÇÃO DE COMPOSIÇÃO COM CUSTO
2021-11-01 | COMPOSICAO | 103263 | AR CONDICIONADO SPLIT INVERTER, PISO TETO, 48000 BTU/H, CICLO FRIO - FORNECIMENTO E INSTALAÇÃO. AF_11/2021_P | CRIAÇÃO DE COMPOSIÇÃO COM CUSTO
2021-11-01 | COMPOSICAO | 103264 | AR CONDICIONADO SPLIT ON/OFF, PISO TETO, 48.000 BTU/H, CICLO FRIO - FORNECIMENTO E INSTALAÇÃO. AF_11/2021_P | CRIAÇÃO DE COMPOSIÇÃO COM CUSTO
2021-11-01 | COMPOSICAO | 103265 | AR CONDICIONADO SPLIT INVERTER, PISO TETO, APRESENTANDO ENTRE 54000 E 58000 BTU/H, CICLO FRIO - FORNECIMENTO E INSTALAÇÃO. AF_11/2021_P | CRIAÇÃO DE COMPOSIÇÃO COM CUSTO
2021-11-01 | COMPOSICAO | 103266 | AR CONDICIONADO SPLIT ON/OFF, PISO TETO, 60.000 BTU/H, CICLO FRIO - FORNECIMENTO E INSTALAÇÃO. AF_11/2021_P | CRIAÇÃO DE COMPOSIÇÃO COM CUSTO
2021-11-01 | COMPOSICAO | 103267 | AR CONDICIONADO SPLIT ON/OFF, CASSETE (TETO), FRIO 4 VIAS 18000 BTU/H - FORNECIMENTO E INSTALAÇÃO. AF_11/2021_P | CRIAÇÃO DE COMPOSIÇÃO COM CUSTO
2021-11-01 | COMPOSICAO | 103268 | AR CONDICIONADO SPLIT ON/OFF, CASSETE (TETO), 18000 BTU/H, CICLO QUENTE/FRIO - FORNECIMENTO E INSTALAÇÃO. AF_11/2021_P | CRIAÇÃO DE COMPOSIÇÃO COM CUSTO
2021-11-01 | COMPOSICAO | 103269 | AR CONDICIONADO SPLIT ON/OFF, CASSETE (TETO), FRIO 4 VIAS 24000 BTU/H - FORNECIMENTO E INSTALAÇÃO. AF_11/2021_P | CRIAÇÃO DE COMPOSIÇÃO COM CUSTO
2021-11-01 | COMPOSICAO | 103270 | AR CONDICIONADO SPLIT ON/OFF, CASSETE (TETO), 24000 BTU/H, CICLO QUENTE/FRIO - FORNECIMENTO E INSTALAÇÃO. AF_11/2021_P | CRIAÇÃO DE COMPOSIÇÃO COM CUSTO
2021-11-01 | COMPOSICAO | 103271 | AR CONDICIONADO SPLIT ON/OFF, CASSETE (TETO), FRIO 4 VIAS 36000 BTU/H - FORNECIMENTO E INSTALAÇÃO. AF_11/2021_P | CRIAÇÃO DE COMPOSIÇÃO COM CUSTO
2021-11-01 | COMPOSICAO | 103272 | AR CONDICIONADO SPLIT ON/OFF, CASSETE (TETO), 36000 BTU/H, CICLO QUENTE/FRIO - FORNECIMENTO E INSTALAÇÃO. AF_11/2021_P | CRIAÇÃO DE COMPOSIÇÃO COM CUSTO
2021-11-01 | COMPOSICAO | 103273 | AR CONDICIONADO SPLIT ON/OFF, CASSETE (TETO), FRIO 4 VIAS 48000 BTU/H - FORNECIMENTO E INSTALAÇÃO. AF_11/2021_P | CRIAÇÃO DE COMPOSIÇÃO COM CUSTO
2021-11-01 | COMPOSICAO | 103274 | AR CONDICIONADO SPLIT ON/OFF, CASSETE (TETO), 48000 BTU/H, CICLO QUENTE/FRIO - FORNECIMENTO E INSTALAÇÃO. AF_11/2021_P | CRIAÇÃO DE COMPOSIÇÃO COM CUSTO
2021-11-01 | COMPOSICAO | 103275 | AR CONDICIONADO SPLIT ON/OFF, CASSETE (TETO), FRIO 4 VIAS 60000 BTU/H - FORNECIMENTO E INSTALAÇÃO. AF_11/2021_P | CRIAÇÃO DE COMPOSIÇÃO COM CUSTO
2021-11-01 | COMPOSICAO | 103276 | AR CONDICIONADO SPLIT ON/OFF, CASSETE (TETO), 60000 BTU/H, CICLO QUENTE/FRIO - FORNECIMENTO E INSTALAÇÃO. AF_11/2021_P | CRIAÇÃO DE COMPOSIÇÃO COM CUSTO
2021-11-01 | COMPOSICAO | 103277 | AR CONDICIONADO SPLITÃO 10 TR - FORNECIMENTO E INSTALAÇÃO. AF_11/2021_P | CRIAÇÃO DE COMPOSIÇÃO COM CUSTO
2021-11-01 | COMPOSICAO | 103278 | AR CONDICIONADO SPLITÃO 15 TR - FORNECIMENTO E INSTALAÇÃO. AF_11/2021_P | CRIAÇÃO DE COMPOSIÇÃO COM CUSTO
2021-11-01 | COMPOSICAO | 103279 | AR CONDICIONADO SPLIT DUTO, 18000 BTU/H, CICLO QUENTE/FRIO - FORNECIMENTO E INSTALAÇÃO. AF_11/2021 | CRIAÇÃO DE COMPOSIÇÃO SEM CUSTO
2021-11-01 | COMPOSICAO | 103280 | AR CONDICIONADO SPLIT DUTO, 24000 BTU/H, CICLO QUENTE/FRIO - FORNECIMENTO E INSTALAÇÃO. AF_11/2021 | CRIAÇÃO DE COMPOSIÇÃO SEM CUSTO
2021-11-01 | COMPOSICAO | 103281 | AR CONDICIONADO SPLIT DUTO, 36000 BTU/H, CICLO QUENTE/FRIO - FORNECIMENTO E INSTALAÇÃO. AF_11/2021 | CRIAÇÃO DE COMPOSIÇÃO SEM CUSTO
2021-11-01 | COMPOSICAO | 103282 | AR CONDICIONADO JANELA, 7500 BTU/H, CICLO FRIO - FORNECIMENTO E INSTALAÇÃO. AF_11/2021 | CRIAÇÃO DE COMPOSIÇÃO SEM CUSTO
2021-11-01 | COMPOSICAO | 103283 | AR CONDICIONADO JANELA, 10000 BTU/H, CICLO FRIO - FORNECIMENTO E INSTALAÇÃO. AF_11/2021 | CRIAÇÃO DE COMPOSIÇÃO SEM CUSTO
2021-11-01 | COMPOSICAO | 103284 | AR CONDICIONADO JANELA, 12000 BTU/H, CICLO FRIO - FORNECIMENTO E INSTALAÇÃO. AF_11/2021 | CRIAÇÃO DE COMPOSIÇÃO SEM CUSTO
2021-11-01 | COMPOSICAO | 103285 | DAMPER DE REGULAGEM PARA SISTEMA DE AR CONDICIONADO, 1000X500 MM - FORNECIMENTO E INSTALAÇÃO. AF_11/2021 | CRIAÇÃO DE COMPOSIÇÃO SEM CUSTO
2021-11-01 | COMPOSICAO | 103286 | DIFUSOR PARA SISTEMA DE AR CONDICIONADO, 400X400 MM - FORNECIMENTO E INSTALAÇÃO. AF_11/2021 | CRIAÇÃO DE COMPOSIÇÃO SEM CUSTO
2021-11-01 | COMPOSICAO | 103287 | GRELHA PARA SISTEMA DE AR CONDICIONADO, 400X400 MM - FORNECIMENTO E INSTALAÇÃO. AF_11/2021 | CRIAÇÃO DE COMPOSIÇÃO SEM CUSTO
2021-11-01 | COMPOSICAO | 103288 | RASGO E CHUMBAMENTO EM ALVENARIA PARA TUBOS DE SPLIT PAREDE DE 9000 A 24000 BTUS/H. AF_11/2021 | CRIAÇÃO DE COMPOSIÇÃO COM CUSTO
2021-11-01 | COMPOSICAO | 103289 | TUBO EM COBRE FLEXÍVEL, DN 1/4", COM ISOLAMENTO, INSTALADO EM FORRO, PARA RAMAL DE ALIMENTAÇÃO DE AR CONDICIONADO, INCLUSO FIXADOR. AF_11/2021 | CRIAÇÃO DE COMPOSIÇÃO COM CUSTO
2021-11-01 | COMPOSICAO | 103290 | TUBO EM COBRE FLEXÍVEL, DN 3/8", COM ISOLAMENTO, INSTALADO EM FORRO, PARA RAMAL DE ALIMENTAÇÃO DE AR CONDICIONADO, INCLUSO FIXADOR. AF_11/2021 | CRIAÇÃO DE COMPOSIÇÃO COM CUSTO
2021-11-01 | COMPOSICAO | 103291 | TUBO EM COBRE FLEXÍVEL, DN 1/2", COM ISOLAMENTO, INSTALADO EM FORRO, PARA RAMAL DE ALIMENTAÇÃO DE AR CONDICIONADO, INCLUSO FIXADOR. AF_11/2021 | CRIAÇÃO DE COMPOSIÇÃO COM CUSTO
2021-11-01 | COMPOSICAO | 103292 | TUBO EM COBRE FLEXÍVEL, DN 5/8", COM ISOLAMENTO, INSTALADO EM FORRO, PARA RAMAL DE ALIMENTAÇÃO DE AR CONDICIONADO, INCLUSO FIXADOR. AF_11/2021 | CRIAÇÃO DE COMPOSIÇÃO COM CUSTO
2021-11-01 | COMPOSICAO | 103293 | INSTALAÇÃO DE BANCO PRÉ-FABRICADO DE CONCRETO SEM ENCOSTO, DIMENSÕES 115 CM X 50 CM X 45 CM, SOBRE PISO DE CONCRETO EXISTENTE. AF_11/2021 | CRIAÇÃO DE COMPOSIÇÃO SEM CUSTO
2021-11-01 | COMPOSICAO | 103294 | INSTALAÇÃO DE BANCO PRÉ-FABRICADO DE CONCRETO COM ENCOSTO, DIMENSÕES 180 CM X 64 CM X 89 CM, SOBRE PISO DE CONCRETO EXISTENTE. AF_11/2021 | CRIAÇÃO DE COMPOSIÇÃO SEM CUSTO
2021-11-01 | COMPOSICAO | 103295 | INSTALAÇÃO DE CONJUNTO COM MESA E QUATRO BANCOS PRÉ-FABRICADO DE CONCRETO, DIMENSÕES 90 CM X 95 CM (MESA) E 20 CM X 60 CM (BANCO), SOBRE PISO DE CONCRETO EXISTENTE. AF_11/2021 | CRIAÇÃO DE COMPOSIÇÃO SEM CUSTO
2021-11-01 | COMPOSICAO | 103296 | INSTALAÇÃO DE BALIZADOR PRÉ-FABRICADO DE CONCRETO, DIMENSÕES 30 CM X 60 CM, SOBRE PISO DE CONCRETO EXISTENTE. AF_11/2021 | CRIAÇÃO DE COMPOSIÇÃO SEM CUSTO
2021-11-01 | COMPOSICAO | 103297 | INSTALAÇÃO DE BANCO PRÉ-FABRICADO DE CONCRETO SEM ENCOSTO, DIMENSÕES 115 CM X 50 CM X 45 CM, SOBRE SOLO. AF_11/2021 | CRIAÇÃO DE COMPOSIÇÃO SEM CUSTO
2021-11-01 | COMPOSICAO | 103298 | INSTALAÇÃO DE BANCO PRÉ-FABRICADO DE CONCRETO COM ENCOSTO, DIMENSÕES 180 CM X 64 CM X 89 CM, SOBRE SOLO. AF_11/2021 | CRIAÇÃO DE COMPOSIÇÃO SEM CUSTO
2021-11-01 | COMPOSICAO | 103299 | INSTALAÇÃO DE CONJUNTO COM MESA E QUATRO BANCOS PRÉ-FABRICADO DE CONCRETO, DIMENSÕES 90 CM X 95 CM (MESA) E 20 CM X 60 CM (BANCO), SOBRE SOLO. AF_11/2021 | CRIAÇÃO DE COMPOSIÇÃO SEM CUSTO
2021-11-01 | COMPOSICAO | 103300 | INSTALAÇÃO DE BALIZADOR PRÉ-FABRICADO DE CONCRETO, DIMENSÕES 30 CM X 60 CM, SOBRE SOLO. AF_11/2021 | CRIAÇÃO DE COMPOSIÇÃO SEM CUSTO
2021-11-01 | COMPOSICAO | 103301 | INSTALAÇÃO DE BANCO CIRCULAR PRÉ-FABRICADO DE CONCRETO, DIMENSÕES 60 CM X 40 CM. AF_11/2021 | CRIAÇÃO DE COMPOSIÇÃO SEM CUSTO
2021-11-01 | COMPOSICAO | 103302 | INSTALAÇÃO DE FLOREIRA CIRCULAR PRÉ-FABRICADO DE CONCRETO, DIMENSÕES 60 CM X 40 CM. AF_11/2021 | CRIAÇÃO DE COMPOSIÇÃO SEM CUSTO
2021-11-01 | COMPOSICAO | 103303 | INSTALAÇÃO DE LIXEIRA PRÉ-FABRICADA DE CONCRETO, VOLUME MÍNIMO DE 120 L. AF_11/2021 | CRIAÇÃO DE COMPOSIÇÃO SEM CUSTO
2021-11-01 | COMPOSICAO | 103304 | INSTALAÇÃO DE BANCO METÁLICO COM ENCOSTO, 1,60 M DE COMPRIMENTO, EM TUBO DE AÇO CARBONO COM PINTURA ELETROSTÁTICA, SOBRE PISO DE CONCRETO EXISTENTE. AF_11/2021 | CRIAÇÃO DE COMPOSIÇÃO COM CUSTO
2021-11-01 | COMPOSICAO | 103305 | INSTALAÇÃO DE BANCO METÁLICO SEM ENCOSTO, EM TUBOS E CHAPAS DE AÇO CARBONO, PINTURA POR PROCESSO ELETROSTÁTICO, DIMENSÕES 49 CM X 157 CM X 34 CM, SOBRE PISO DE CONCRETO EXISTENTE. AF_11/2021 | CRIAÇÃO DE COMPOSIÇÃO SEM CUSTO
2021-11-01 | COMPOSICAO | 103306 | INSTALAÇÃO DE BICICLETÁRIO MODELO U INVERTIDO, DIMENSÕES 82 CM X 78 CM EM TUBO CIRCULAR DE AÇO Ø 2'' COM PINTURA ELETROSTÁTICA, FIXADO COM CHUMBADOR MECÂNICO, SOBRE PISO DE CONCRETO EXISTENTE. AF_11/2021 | CRIAÇÃO DE COMPOSIÇÃO SEM CUSTO
2021-11-01 | COMPOSICAO | 103307 | INSTALAÇÃO DE LIXEIRA METÁLICA DUPLA, CAPACIDADE DE 60 L, EM TUBO DE AÇO CARBONO E CESTOS EM CHAPA DE AÇO COM PINTURA ELETROSTÁTICA, SOBRE PISO DE CONCRETO EXISTENTE. AF_11/2021 | CRIAÇÃO DE COMPOSIÇÃO COM CUSTO
2021-11-01 | COMPOSICAO | 103308 | INSTALAÇÃO DE BICICLETÁRIO MODELO U INVERTIDO, DIMENSÕES 82 CM X 78 CM EM TUBO CIRCULAR DE AÇO Ø 2'' COM PINTURA ELETROSTÁTICA, FIXADO COM CONCRETO, SOBRE PISO DE CONCRETO EXISTENTE. AF_11/2021 | CRIAÇÃO DE COMPOSIÇÃO SEM CUSTO
2021-11-01 | COMPOSICAO | 103309 | INSTALAÇÃO DE BALIZADOR METÁLICO, MODELO OLEGÁRIO, EM TUBO DE AÇO GALVANIZADO ESPESSURA 3" E DIMENSÕES 9 CM X 78,5 CM, COM PINTURA ELETROSTÁTICA, SOBRE PISO DE CONCRETO EXISTENTE. AF_11/2021 | CRIAÇÃO DE COMPOSIÇÃO SEM CUSTO
2021-11-01 | COMPOSICAO | 103310 | INSTALAÇÃO DE LIXEIRA METÁLICA DUPLA, CAPACIDADE DE 60 L, EM TUBO DE AÇO CARBONO E CESTOS EM CHAPA DE AÇO COM PINTURA ELETROSTÁTICA, SOBRE SOLO. AF_11/2021 | CRIAÇÃO DE COMPOSIÇÃO COM CUSTO
2021-11-01 | COMPOSICAO | 103311 | INSTALAÇÃO DE BICICLETÁRIO MODELO U INVERTIDO, DIMENSÕES 110 CM X 78 CM EM TUBO CIRCULAR DE AÇO Ø 2'' COM PINTURA ELETROSTÁTICA, FIXADO COM CONCRETO, SOBRE SOLO. AF_11/2021 | CRIAÇÃO DE COMPOSIÇÃO SEM CUSTO
2021-11-01 | COMPOSICAO | 103312 | INSTALAÇÃO DE BALIZADOR METÁLICO, MODELO OLEGÁRIO, EM TUBO DE AÇO GALVANIZADO ESPESSURA 3" E DIMENSÕES 9 CM X 78,5 CM, COM PINTURA ELETROSTÁTICA, SOBRE SOLO. AF_11/2021 | CRIAÇÃO DE COMPOSIÇÃO SEM CUSTO
2021-11-01 | COMPOSICAO | 103313 | INSTALAÇÃO DE BALIZADOR METÁLICO COM LED, EM ALUMÍNIO COM DIFUSOR EM POLICARBONATO E DIMENSÕES 6,2 CM X30 CM, COM PINTURA ELETROSTÁTICA, SOBRE PISO DE CONCRETO EXISTENTE. AF_11/2021 | CRIAÇÃO DE COMPOSIÇÃO SEM CUSTO
2021-11-01 | COMPOSICAO | 103314 | INSTALAÇÃO DE PERGOLADO DE MADEIRA, EM MAÇARANDUBA, ANGELIM OU EQUIVALENTE DA REGIÃO, FIXADO COM CONCRETO SOBRE PISO DE CONCRETO EXISTENTE. AF_11/2021 | CRIAÇÃO DE COMPOSIÇÃO COM CUSTO
2021-11-01 | COMPOSICAO | 103315 | INSTALAÇÃO DE PERGOLADO DE MADEIRA, EM MAÇARANDUBA, ANGELIM OU EQUIVALENTE DA REGIÃO, FIXADO COM CONCRETO SOBRE SOLO. AF_11/2021 | CRIAÇÃO DE COMPOSIÇÃO COM CUSTO
2021-10-01 | COMPOSICAO | 97557 | FORRO METÁLICO, PARA AMBIENTES COMERCIAIS, INCLUSIVE ESTRUTURA DE FIXAÇÃO. AF_05/2017 | CRIAÇÃO DE COMPOSIÇÃO SEM CUSTO
2021-10-01 | COMPOSICAO | 100924 | JANELA DE MADEIRA (CEDRINHO/ANGELIM OU EQUIV.) DE CORRER COM 4 FOLHAS (2 VENEZIANAS PANTOGRÁFICAS DE CORRER E 2 DE CORRER PARA VIDROS), BATENTE, ALIZAR E FERRAGENS. EXCLUSIVE VIDROS, ACABAMENTO E CONTRAMARCO - FORNECIMENTO E INSTALAÇÃO. AF_12/2019 | CRIAÇÃO DE COMPOSIÇÃO SEM CUSTO
2021-10-01 | COMPOSICAO | 103159 | MÁQUINA PARA SOLDA POR ELETROFUSÃO PARA TUBOS DE POLIETILENO DE ALTA DENSIDADE (PEAD) COM DIÂMETRO EXTERNO DE 20 A 1600 MM, POTÊNCIA DE 3500 W - DEPRECIAÇÃO. AF_10/2021 | CRIAÇÃO DE COMPOSIÇÃO SEM CUSTO
2021-10-01 | COMPOSICAO | 103160 | MÁQUINA PARA SOLDA POR ELETROFUSÃO PARA TUBOS DE POLIETILENO DE ALTA DENSIDADE (PEAD) COM DIÂMETRO EXTERNO DE 20 A 1600 MM, POTÊNCIA DE 3500 W - JUROS. AF_10/2021 | CRIAÇÃO DE COMPOSIÇÃO SEM CUSTO
2021-10-01 | COMPOSICAO | 103161 | MÁQUINA PARA SOLDA POR ELETROFUSÃO PARA TUBOS DE POLIETILENO DE ALTA DENSIDADE (PEAD) COM DIÂMETRO EXTERNO DE 20 A 1600 MM, POTÊNCIA DE 3500 W - MANUTENÇÃO. AF_10/2021 | CRIAÇÃO DE COMPOSIÇÃO SEM CUSTO
2021-10-01 | COMPOSICAO | 103171 | MÁQUINA PARA SOLDA POR TERMOFUSÃO PARA TUBOS DE POLIETILENO DE ALTA DENSIDADE (PEAD) COM DIÂMETRO EXTERNO DE 315 A 630 MM, POTÊNCIA ENTRE 8000 E 12350 W - DEPRECIAÇÃO. AF_10/2021 | CRIAÇÃO DE COMPOSIÇÃO SEM CUSTO
2021-10-01 | COMPOSICAO | 103172 | MÁQUINA PARA SOLDA POR TERMOFUSÃO PARA TUBOS DE POLIETILENO DE ALTA DENSIDADE (PEAD) COM DIÂMETRO EXTERNO DE 315 A 630 MM, POTÊNCIA ENTRE 8000 E 12350 W - JUROS. AF_10/2021 | CRIAÇÃO DE COMPOSIÇÃO SEM CUSTO
2021-10-01 | COMPOSICAO | 103173 | MÁQUINA PARA SOLDA POR TERMOFUSÃO PARA TUBOS DE POLIETILENO DE ALTA DENSIDADE (PEAD) COM DIÂMETRO EXTERNO DE 315 A 630 MM, POTÊNCIA ENTRE 8000 E 12350 W - MANUTENÇÃO. AF_10/2021 | CRIAÇÃO DE COMPOSIÇÃO SEM CUSTO
2021-10-01 | COMPOSICAO | 103177 | MÁQUINA PARA SOLDA POR TERMOFUSÃO PARA TUBOS DE POLIETILENO DE ALTA DENSIDADE (PEAD) COM DIÂMETRO EXTERNO DE 710 A 1200 MM, POTÊNCIA ENTRE 16000 E 29500 W - DEPRECIAÇÃO. AF_10/2021 | CRIAÇÃO DE COMPOSIÇÃO SEM CUSTO
2021-10-01 | COMPOSICAO | 103178 | MÁQUINA PARA SOLDA POR TERMOFUSÃO PARA TUBOS DE POLIETILENO DE ALTA DENSIDADE (PEAD) COM DIÂMETRO EXTERNO DE 710 A 1200 MM, POTÊNCIA ENTRE 16000 E 29500 W - JUROS. AF_10/2021 | CRIAÇÃO DE COMPOSIÇÃO SEM CUSTO
2021-10-01 | COMPOSICAO | 103179 | MÁQUINA PARA SOLDA POR TERMOFUSÃO PARA TUBOS DE POLIETILENO DE ALTA DENSIDADE (PEAD) COM DIÂMETRO EXTERNO DE 710 A 1200 MM, POTÊNCIA ENTRE 16000 E 29500 W - MANUTENÇÃO. AF_10/2021 | CRIAÇÃO DE COMPOSIÇÃO SEM CUSTO
2021-10-01 | COMPOSICAO | 103183 | CONCRETAGEM DE ESCADAS EM EDIFICAÇÕES MULTIFAMILIARES FEITAS COM SISTEMA DE FÔRMAS MANUSEÁVEIS - CONCRETO USINADO BOMBEÁVEL, FCK 25 MPA - LANÇAMENTO, ADENSAMENTO E ACABAMENTO (EXCLUSIVE BOMBA LANÇA). AF_10/2021 | CRIAÇÃO DE COMPOSIÇÃO COM CUSTO
2021-10-01 | COMPOSICAO | 103184 | CONCRETAGEM DE ESCADAS EM EDIFICAÇÕES MULTIFAMILIARES FEITAS COM SISTEMA DE FÔRMAS MANUSEÁVEIS - CONCRETO USINADO AUTOADENSÁVEL, FCK 25 MPA - LANÇAMENTO, ADENSAMENTO E ACABAMENTO. AF_10/2021 | CRIAÇÃO DE COMPOSIÇÃO COM CUSTO
2021-10-01 | COMPOSICAO | 103185 | INSTALAÇÃO DE ESQUI TRIPLO, EM TUBO DE AÇO CARBONO - EQUIPAMENTO DE GINÁSTICA PARA ACADEMIA AO AR LIVRE / ACADEMIA DA TERCEIRA IDADE - ATI, INSTALADO SOBRE PISO DE CONCRETO EXISTENTE. AF_10/2021 | CRIAÇÃO DE COMPOSIÇÃO COM CUSTO
2021-10-01 | COMPOSICAO | 103186 | INSTALAÇÃO DE MULTIEXERCITADOR COM SEIS FUNÇÕES, EM TUBO DE AÇO CARBONO - EQUIPAMENTO DE GINÁSTICA PARA ACADEMIA AO AR LIVRE / ACADEMIA DA TERCEIRA IDADE - ATI, INSTALADO SOBRE PISO DE CONCRETO EXISTENTE. AF_10/2021 | CRIAÇÃO DE COMPOSIÇÃO COM CUSTO
2021-10-01 | COMPOSICAO | 103187 | INSTALAÇÃO DE SIMULADOR DE CAMINHADA TRIPLO, EM TUBO DE AÇO CARBONO - EQUIPAMENTO DE GINÁSTICA PARA ACADEMIA AO AR LIVRE / ACADEMIA DA TERCEIRA IDADE - ATI, INSTALADO SOBRE PISO DE CONCRETO EXISTENTE. AF_10/2021 | CRIAÇÃO DE COMPOSIÇÃO COM CUSTO
2021-10-01 | COMPOSICAO | 103188 | INSTALAÇÃO DE SIMULADOR DE CAVALGADA TRIPLO, EM TUBO DE AÇO CARBONO - EQUIPAMENTO DE GINÁSTICA PARA ACADEMIA AO AR LIVRE / ACADEMIA DA TERCEIRA IDADE - ATI, INSTALADO SOBRE PISO DE CONCRETO EXISTENTE. AF_10/2021 | CRIAÇÃO DE COMPOSIÇÃO COM CUSTO
2021-10-01 | COMPOSICAO | 103189 | INSTALAÇÃO DE SIMULADOR DE REMO INDIVIDUAL, EM TUBO DE AÇO CARBONO - EQUIPAMENTO DE GINÁSTICA PARA ACADEMIA AO AR LIVRE / ACADEMIA DA TERCEIRA IDADE - ATI, INSTALADO SOBRE PISO DE CONCRETO EXISTENTE. AF_10/2021 | CRIAÇÃO DE COMPOSIÇÃO COM CUSTO
2021-10-01 | COMPOSICAO | 103190 | INSTALAÇÃO DE PRESSÃO DE PERNAS TRIPLO, EM TUBO DE AÇO CARBONO - EQUIPAMENTO DE GINÁSTICA PARA ACADEMIA AO AR LIVRE / ACADEMIA DA TERCEIRA IDADE - ATI, INSTALADO SOBRE SOLO. AF_10/2021 | CRIAÇÃO DE COMPOSIÇÃO COM CUSTO
2021-10-01 | COMPOSICAO | 103191 | INSTALAÇÃO DE ALONGADOR COM TRÊS ALTURAS, EM TUBO DE AÇO CARBONO - EQUIPAMENTO DE GINASTICA PARA ACADEMIA AO AR LIVRE / ACADEMIA DA TERCEIRA IDADE - ATI, INSTALADO SOBRE SOLO. AF_10/2021 | CRIAÇÃO DE COMPOSIÇÃO COM CUSTO
2021-10-01 | COMPOSICAO | 103192 | INSTALAÇÃO DE ROTAÇÃO DIAGONAL DUPLA, APARELHO TRIPLO, EM TUBO DE AÇO CARBONO - EQUIPAMENTO DE GINÁSTICA PARA ACADEMIA AO AR LIVRE / ACADEMIA DA TERCEIRA IDADE - ATI, INSTALADO SOBRE SOLO. AF_10/2021 | CRIAÇÃO DE COMPOSIÇÃO COM CUSTO
2021-10-01 | COMPOSICAO | 103193 | INSTALAÇÃO DE ROTAÇÃO VERTICAL DUPLO, EM TUBO DE AÇO CARBONO - EQUIPAMENTO DE GINÁSTICA PARA ACADEMIA AO AR LIVRE / ACADEMIA DA TERCEIRA IDADE - ATI, INSTALADO SOBRE SOLO. AF_10/2021 | CRIAÇÃO DE COMPOSIÇÃO COM CUSTO
2021-10-01 | COMPOSICAO | 103194 | INSTALAÇÃO DE SURF DUPLO, EM TUBO DE AÇO CARBONO - EQUIPAMENTO DE GINÁSTICA PARA ACADEMIA AO AR LIVRE / ACADEMIA DA TERCEIRA IDADE - ATI, INSTALADO SOBRE SOLO. AF_10/2021 | CRIAÇÃO DE COMPOSIÇÃO COM CUSTO
2021-10-01 | COMPOSICAO | 103195 | INSTALAÇÃO DE PLACA ORIENTATIVA SOBRE EXERCÍCIOS, 2,00M X 1,00M, EM TUBO DE AÇO CARBONO - PARA ACADEMIA AO AR LIVRE / ACADEMIA DA TERCEIRA IDADE - ATI, INSTALADO SOBRE SOLO. AF_10/2021 | CRIAÇÃO DE COMPOSIÇÃO COM CUSTO
2021-10-01 | COMPOSICAO | 103196 | INSTALAÇÃO DE BALANÇO DE 2 LUGARES COM ESTRUTURA DE MADEIRA TRATADA, INSTALADO SOBRE SOLO. AF_10/2021 | CRIAÇÃO DE COMPOSIÇÃO SEM CUSTO
2021-10-01 | COMPOSICAO | 103197 | INSTALAÇÃO DE BALANÇO DE 2 LUGARES COM ESTRUTURA METÁLICA EM TUBOS DE AÇO CARBONO, INSTALADO SOBRE SOLO. AF_10/2021 | CRIAÇÃO DE COMPOSIÇÃO SEM CUSTO
2021-10-01 | COMPOSICAO | 103198 | INSTALAÇÃO DE GANGORRA SIMPLES DE MADEIRA TRATADA, INSTALADA SOBRE SOLO. AF_10/2021 | CRIAÇÃO DE COMPOSIÇÃO SEM CUSTO
2021-10-01 | COMPOSICAO | 103199 | INSTALAÇÃO DE GANGORRA SIMPLES METÁLICA EM TUBOS DE AÇO CARBONO, INSTALADA SOBRE SOLO. AF_10/2021 | CRIAÇÃO DE COMPOSIÇÃO SEM CUSTO
2021-10-01 | COMPOSICAO | 103200 | INSTALAÇÃO DE ESCORREGADOR DE MADEIRA TRATADA, INSTALADO SOBRE SOLO. AF_10/2021 | CRIAÇÃO DE COMPOSIÇÃO SEM CUSTO
2021-10-01 | COMPOSICAO | 103201 | INSTALAÇÃO DE ESCORREGADOR METÁLICO EM TUBOS E CHAPAS DE AÇO CARBONO, INSTALADO SOBRE SOLO. AF_10/2021 | CRIAÇÃO DE COMPOSIÇÃO SEM CUSTO
2021-10-01 | COMPOSICAO | 103202 | INSTALAÇÃO DE CASINHA DE MADEIRA TRATADA COM RAMPA ESCALADA, ESCORREGADOR E ESCADA MARINHEIRO, INSTALADO SOBRE SOLO. AF_10/2021 | CRIAÇÃO DE COMPOSIÇÃO SEM CUSTO
2021-10-01 | COMPOSICAO | 103203 | INSTALAÇÃO DE GAIOLA LABIRINTO METÁLICA EM TUBOS DE AÇO CARBONO, INSTALADO SOBRE SOLO. AF_10/2021 | CRIAÇÃO DE COMPOSIÇÃO SEM CUSTO
2021-10-01 | COMPOSICAO | 103204 | INSTALAÇÃO DE GIRA-GIRA METÁLICO EM TUBOS DE AÇO CARBONO, INSTALADO SOBRE SOLO. AF_10/2021 | CRIAÇÃO DE COMPOSIÇÃO SEM CUSTO
2021-10-01 | COMPOSICAO | 103205 | INSTALAÇÃO DE PRESSÃO DE PERNAS TRIPLO, EM TUBO DE AÇO CARBONO - EQUIPAMENTO DE GINÁSTICA PARA ACADEMIA AO AR LIVRE / ACADEMIA DA TERCEIRA IDADE - ATI, INSTALADO SOBRE PISO DE CONCRETO EXISTENTE. AF_10/2021 | CRIAÇÃO DE COMPOSIÇÃO COM CUSTO
2021-10-01 | COMPOSICAO | 103206 | INSTALAÇÃO DE ALONGADOR COM TRÊS ALTURAS, EM TUBO DE AÇO CARBONO - EQUIPAMENTO DE GINÁSTICA PARA ACADEMIA AO AR LIVRE / ACADEMIA DA TERCEIRA IDADE - ATI, INSTALADO SOBRE PISO DE CONCRETO EXISTENTE. AF_10/2021 | CRIAÇÃO DE COMPOSIÇÃO COM CUSTO
2021-10-01 | COMPOSICAO | 103207 | INSTALAÇÃO DE ROTAÇÃO DIAGONAL DUPLA, APARELHO TRIPLO, EM TUBO DE AÇO CARBONO - EQUIPAMENTO DE GINÁSTICA PARA ACADEMIA AO AR LIVRE / ACADEMIA DA TERCEIRA IDADE - ATI, INSTALADO SOBRE PISO DE CONCRETO EXISTENTE. AF_10/2021 | CRIAÇÃO DE COMPOSIÇÃO COM CUSTO
2021-10-01 | COMPOSICAO | 103208 | INSTALAÇÃO DE ROTAÇÃO VERTICAL DUPLO, EM TUBO DE ACO CARBONO - EQUIPAMENTO DE GINASTICA PARA ACADEMIA AO AR LIVRE / ACADEMIA DA TERCEIRA IDADE - ATI, INSTALADO SOBRE PISO DE CONCRETO EXISTENTE. AF_10/2021 | CRIAÇÃO DE COMPOSIÇÃO COM CUSTO
2021-10-01 | COMPOSICAO | 103209 | INSTALAÇÃO DE SURF DUPLO, EM TUBO DE AÇO CARBONO - EQUIPAMENTO DE GINÁSTICA PARA ACADEMIA AO AR LIVRE / ACADEMIA DA TERCEIRA IDADE - ATI, INSTALADO SOBRE PISO DE CONCRETO EXISTENTE. AF_10/2021 | CRIAÇÃO DE COMPOSIÇÃO COM CUSTO
2021-10-01 | COMPOSICAO | 103210 | INSTALAÇÃO DE PLACA ORIENTATIVA SOBRE EXERCÍCIOS, 2,00M X 1,00M, EM TUBO DE AÇO CARBONO - PARA ACADEMIA AO AR LIVRE / ACADEMIA DA TERCEIRA IDADE - ATI, INSTALADO SOBRE PISO DE CONCRETO EXISTENTE. AF_10/2021 | CRIAÇÃO DE COMPOSIÇÃO COM CUSTO
2021-10-01 | COMPOSICAO | 103211 | INSTALAÇÃO DE BALANÇO DE 2 LUGARES COM ESTRUTURA DE MADEIRA TRATADA, INSTALADO SOBRE PISO DE CONCRETO EXISTENTE. AF_10/2021 | CRIAÇÃO DE COMPOSIÇÃO SEM CUSTO
2021-10-01 | COMPOSICAO | 103212 | INSTALAÇÃO DE BALANÇO DE 2 LUGARES COM ESTRUTURA METÁLICA EM TUBOS DE AÇO CARBONO, INSTALADO SOBRE PISO DE CONCRETO EXISTENTE. AF_10/2021 | CRIAÇÃO DE COMPOSIÇÃO SEM CUSTO
2021-10-01 | COMPOSICAO | 103213 | INSTALAÇÃO DE GANGORRA SIMPLES DE MADEIRA TRATADA, INSTALADA SOBRE PISO DE CONCRETO EXISTENTE. AF_10/2021 | CRIAÇÃO DE COMPOSIÇÃO SEM CUSTO
2021-10-01 | COMPOSICAO | 103214 | INSTALAÇÃO DE GANGORRA SIMPLES METÁLICA EM TUBOS DE AÇO CARBONO, INSTALADA SOBRE PISO DE CONCRETO EXISTENTE. AF_10/2021 | CRIAÇÃO DE COMPOSIÇÃO SEM CUSTO
2021-10-01 | COMPOSICAO | 103215 | INSTALAÇÃO DE ESCORREGADOR DE MADEIRA TRATADA, INSTALADO SOBRE PISO DE CONCRETO EXISTENTE. AF_10/2021 | CRIAÇÃO DE COMPOSIÇÃO SEM CUSTO
2021-10-01 | COMPOSICAO | 103216 | INSTALAÇÃO DE ESCORREGADOR METÁLICO EM TUBOS E CHAPAS DE AÇO CARBONO, INSTALADO SOBRE PISO DE CONCRETO EXISTENTE. AF_10/2021 | CRIAÇÃO DE COMPOSIÇÃO SEM CUSTO
2021-10-01 | COMPOSICAO | 103217 | INSTALAÇÃO DE CASINHA DE MADEIRA TRATADA COM RAMPA ESCALADA, ESCORREGADOR E ESCADA MARINHEIRO, INSTALADO SOBRE PISO DE CONCRETO EXISTENTE. AF_10/2021 | CRIAÇÃO DE COMPOSIÇÃO SEM CUSTO
2021-10-01 | COMPOSICAO | 103218 | INSTALAÇÃO DE GAIOLA LABIRINTO METÁLICA EM TUBOS DE AÇO CARBONO, INSTALADA SOBRE PISO DE CONCRETO EXISTENTE. AF_10/2021 | CRIAÇÃO DE COMPOSIÇÃO SEM CUSTO
2021-10-01 | COMPOSICAO | 103219 | INSTALAÇÃO DE GIRA-GIRA METÁLICO EM TUBOS DE AÇO CARBONO, INSTALADO SOBRE PISO DE CONCRETO EXISTENTE. AF_10/2021 | CRIAÇÃO DE COMPOSIÇÃO SEM CUSTO
2021-09-01 | COMPOSICAO | 95585 | MONTAGEM DE ARMADURA LONGITUDINAL/TRANSVERSAL DE ESTACAS DE SEÇÃO RETANGULAR (BARRETE), DIÂMETRO = 8,0 MM. AF_11/2016 | DESATIVAÇÃO
2021-09-01 | COMPOSICAO | 95586 | MONTAGEM DE ARMADURA LONGITUDINAL DE ESTACAS DE SEÇÃO RETANGULAR (BARRETE), DIÂMETRO = 10,0 MM. AF_11/2016 | DESATIVAÇÃO
2021-09-01 | COMPOSICAO | 95587 | MONTAGEM DE ARMADURA LONGITUDINAL/TRANSVERSAL DE ESTACAS DE SEÇÃO RETANGULAR (BARRETE), DIÂMETRO = 12,5 MM. AF_11/2016 | DESATIVAÇÃO
2021-09-01 | COMPOSICAO | 95588 | MONTAGEM DE ARMADURA LONGITUDINAL DE ESTACAS DE SEÇÃO RETANGULAR (BARRETE), DIÂMETRO = 16,0 MM. AF_11/2016 | DESATIVAÇÃO
2021-09-01 | COMPOSICAO | 95589 | MONTAGEM DE ARMADURA LONGITUDINAL DE ESTACAS DE SEÇÃO RETANGULAR (BARRETE), DIÂMETRO = 20,0 MM. AF_11/2016 | DESATIVAÇÃO
2021-09-01 | COMPOSICAO | 95590 | MONTAGEM DE ARMADURA LONGITUDINAL DE ESTACAS DE SEÇÃO RETANGULAR (BARRETE), DIÂMETRO = 25,0 MM. AF_11/2016 | DESATIVAÇÃO
2021-09-01 | COMPOSICAO | 95591 | MONTAGEM DE ARMADURA LONGITUDINAL DE ESTACAS DE SEÇÃO RETANGULAR (BARRETE), DIÂMETRO = 32,0 MM. AF_11/2016 | DESATIVAÇÃO
2021-09-01 | COMPOSICAO | 97085 | MONTAGEM E DESMONTAGEM DE FORMA PARA RADIER, PISO DE CONCRETO OU LAJE SOBRE SOLO, COM SISTEMA DE FORMAS MANUSEÁVEIS METÁLICAS. AF_09/2021 | CRIAÇÃO DE COMPOSIÇÃO SEM CUSTO
2021-09-01 | COMPOSICAO | 97094 | CONCRETAGEM DE RADIER, PISO OU LAJE SOBRE SOLO, FCK 30 MPA, PARA ESPESSURA DE 10 CM - LANÇAMENTO, ADENSAMENTO E ACABAMENTO. AF_09/2017 | DESATIVAÇÃO
2021-09-01 | COMPOSICAO | 97095 | CONCRETAGEM DE RADIER, PISO OU LAJE SOBRE SOLO, FCK 30 MPA, PARA ESPESSURA DE 15 CM - LANÇAMENTO, ADENSAMENTO E ACABAMENTO. AF_09/2017 | DESATIVAÇÃO
2021-09-01 | COMPOSICAO | 97098 | EXECUÇÃO DE RADIER, ESPESSURA DE 10 CM, FCK = 30 MPA, COM USO DE FORMAS METÁLICAS. AF_09/2021 | CRIAÇÃO DE COMPOSIÇÃO SEM CUSTO
2021-09-01 | COMPOSICAO | 97099 | EXECUÇÃO DE RADIER, ESPESSURA DE 15 CM, FCK = 30 MPA, COM USO DE FORMAS METÁLICAS. AF_09/2021 | CRIAÇÃO DE COMPOSIÇÃO SEM CUSTO
2021-09-01 | COMPOSICAO | 97100 | EXECUÇÃO DE RADIER, ESPESSURA DE 20 CM, FCK = 30 MPA, COM USO DE FORMAS METÁLICAS. AF_09/2021 | CRIAÇÃO DE COMPOSIÇÃO SEM CUSTO
2021-09-01 | COMPOSICAO | 98344 | INSTALAÇÃO DE DUTO RETANGULAR PARA AR CONDICIONADO (TRECHO RETO) EM CHAPA GALVANIZADA BITOLA 26 ? COM ISOLAMENTO DE MANTA COLADA NA CHAPA, INCLUSO FABRICAÇÃO. AF_04/2018 | CRIAÇÃO DE COMPOSIÇÃO SEM CUSTO
2021-09-01 | COMPOSICAO | 98345 | INSTALAÇÃO DE DUTO RETANGULAR PARA AR CONDICIONADO (TRECHO RETO) EM CHAPA GALVANIZADA BITOLA 24 ? COM ISOLAMENTO DE MANTA COLADA NA CHAPA, INCLUSO FABRICAÇÃO. AF_04/2018 | CRIAÇÃO DE COMPOSIÇÃO SEM CUSTO
2021-09-01 | COMPOSICAO | 98346 | INSTALAÇÃO DE DUTO RETANGULAR PARA AR CONDICIONADO (TRECHO RETO) EM CHAPA GALVANIZADA BITOLA 22 ? COM ISOLAMENTO DE MANTA COLADA NA CHAPA, INCLUSO FABRICAÇÃO. AF_04/2018 | CRIAÇÃO DE COMPOSIÇÃO SEM CUSTO
2021-09-01 | COMPOSICAO | 98347 | INSTALAÇÃO DE REDUÇÃO PARA DUTO PARA AR CONDICIONADO EM CHAPA GALVANIZADA BITOLA 26 ? COM ISOLAMENTO DE MANTA COLADA NA CHAPA, INCLUSO FABRICAÇÃO. AF_04/2018 | CRIAÇÃO DE COMPOSIÇÃO SEM CUSTO
2021-09-01 | COMPOSICAO | 98348 | INSTALAÇÃO DE REDUÇÃO PARA DUTO PARA AR CONDICIONADO EM CHAPA GALVANIZADA BITOLA 24 ? COM ISOLAMENTO DE MANTA COLADA NA CHAPA, INCLUSO FABRICAÇÃO. AF_04/2018 | CRIAÇÃO DE COMPOSIÇÃO SEM CUSTO
2021-09-01 | COMPOSICAO | 98349 | INSTALAÇÃO DE REDUÇÃO PARA DUTO PARA AR CONDICIONADO EM CHAPA GALVANIZADA BITOLA 22 ? COM ISOLAMENTO DE MANTA COLADA NA CHAPA, INCLUSO FABRICAÇÃO. AF_04/2018 | CRIAÇÃO DE COMPOSIÇÃO SEM CUSTO
2021-09-01 | COMPOSICAO | 98350 | INSTALAÇÃO DE CURVA PARA DUTO PARA AR CONDICIONADO EM CHAPA GALVANIZADA BITOLA 26 ? COM ISOLAMENTO DE MANTA COLADA NA CHAPA, INCLUSO FABRICAÇÃO. AF_04/2018 | CRIAÇÃO DE COMPOSIÇÃO SEM CUSTO
2021-09-01 | COMPOSICAO | 98351 | INSTALAÇÃO DE CURVA PARA DUTO PARA AR CONDICIONADO EM CHAPA GALVANIZADA BITOLA 24 ? COM ISOLAMENTO DE MANTA COLADA NA CHAPA, INCLUSO FABRICAÇÃO. AF_04/2018 | CRIAÇÃO DE COMPOSIÇÃO SEM CUSTO
2021-09-01 | COMPOSICAO | 98352 | INSTALAÇÃO DE CURVA PARA DUTO PARA AR CONDICIONADO EM CHAPA GALVANIZADA BITOLA 22 ? COM ISOLAMENTO DE MANTA COLADA NA CHAPA, INCLUSO FABRICAÇÃO. AF_04/2018 | CRIAÇÃO DE COMPOSIÇÃO SEM CUSTO
2021-09-01 | COMPOSICAO | 98552 | IMPERMEABILIZAÇÃO DE SUPERFÍCIE COM MEMBRANA A BASE DE POLIURÉIA, 2 DEMÃOS. AF_06/2018 | CRIAÇÃO DE COMPOSIÇÃO SEM CUSTO
2021-09-01 | COMPOSICAO | 98574 | TRATAMENTO DE JUNTA DE DILATAÇÃO COM PERFIL DE POLIUREIA MOLDADO EM CANTEIRO. AF_06/2018 | CRIAÇÃO DE COMPOSIÇÃO SEM CUSTO
2021-09-01 | COMPOSICAO | 98670 | PISO EM LADRILHO HIDRÁULICO APLICADO EM AMBIENTES INTERNOS, INCLUSO APLICAÇÃO DE RESINA. AF_06/2018 | DESATIVAÇÃO
2021-09-01 | COMPOSICAO | 98673 | PISO VINÍLICO SEMI-FLEXÍVEL EM PLACAS, PADRÃO LISO, ESPESSURA 3,2 MM, FIXADO COM COLA. AF_06/2018 | DESATIVAÇÃO
2021-09-01 | COMPOSICAO | 99801 | LIMPEZA DE PISO UTILIZANDO DETERGENTE NEUTRO E ESCOVAÇÃO . AF_04/2019 | CRIAÇÃO DE COMPOSIÇÃO SEM CUSTO
2021-09-01 | COMPOSICAO | 102569 | FORMAS MANUSEÁVEIS PARA PAREDES DE CONCRETO MOLDADAS IN LOCO, DE EDIFICAÇÕES DE MÚLTIPLOS PAVIMENTOS, EM PLATIBANDA. AF_09/2021 | CRIAÇÃO DE COMPOSIÇÃO SEM CUSTO
2021-09-01 | COMPOSICAO | 102570 | FORMAS MANUSEÁVEIS PARA PAREDES DE CONCRETO MOLDADAS IN LOCO, DE EDIFICAÇÕES DE MULTIPLOS PAVIMENTOS, EM FACES INTERNAS DE PAREDES. AF_06/2015 | DESATIVAÇÃO
2021-09-01 | COMPOSICAO | 102571 | FORMAS MANUSEÁVEIS PARA PAREDES DE CONCRETO MOLDADAS IN LOCO, DE EDIFICAÇÕES DE MULTIPLOS PAVIMENTOS, EM LAJES. AF_06/2015 | DESATIVAÇÃO
2021-09-01 | COMPOSICAO | 102572 | FORMAS MANUSEÁVEIS PARA PAREDES DE CONCRETO MOLDADAS IN LOCO, DE EDIFICAÇÕES DE MULTIPLOS PAVIMENTOS, EM PANOS DE FACHADA COM VÃOS. AF_06/2015 | DESATIVAÇÃO
2021-09-01 | COMPOSICAO | 102573 | FÔRMAS MANUSEÁVEIS DE ALUMÍNIO PARA PAREDES DE CONCRETO MOLDADAS IN LOCO, DE EDIFICAÇÕES DE MÚLTIPLOS PAVIMENTOS, EM PAREDES INTERNAS. AF_09/2021 | CRIAÇÃO DE COMPOSIÇÃO SEM CUSTO
2021-09-01 | COMPOSICAO | 102574 | FÔRMAS MANUSEÁVEIS DE ALUMÍNIO PARA PAREDES DE CONCRETO MOLDADAS IN LOCO, DE EDIFICAÇÕES DE MÚLTIPLOS PAVIMENTOS, EM LAJES. AF_09/2021 | CRIAÇÃO DE COMPOSIÇÃO SEM CUSTO
2021-09-01 | COMPOSICAO | 102575 | FÔRMAS MANUSEÁVEIS DE ALUMÍNIO PARA PAREDES DE CONCRETO MOLDADAS IN LOCO, DE EDIFICAÇÕES DE MÚLTIPLOS PAVIMENTOS, EM PANOS DE FACHADA. AF_09/2021 | CRIAÇÃO DE COMPOSIÇÃO SEM CUSTO
2021-09-01 | COMPOSICAO | 102576 | FÔRMAS MANUSEÁVEIS DE ALUMÍNIO PARA PAREDES DE CONCRETO MOLDADAS IN LOCO, DE EDIFICAÇÕES DE PAVIMENTO ÚNICO, EM PAREDES INTERNAS. AF_09/2021 | CRIAÇÃO DE COMPOSIÇÃO SEM CUSTO
2021-09-01 | COMPOSICAO | 102577 | FÔRMAS MANUSEÁVEIS DE ALUMÍNIO PARA PAREDES DE CONCRETO MOLDADAS IN LOCO, DE EDIFICAÇÕES DE PAVIMENTO ÚNICO, EM LAJES. AF_09/2021 | CRIAÇÃO DE COMPOSIÇÃO SEM CUSTO
2021-09-01 | COMPOSICAO | 102578 | FÔRMAS MANUSEÁVEIS DE ALUMÍNIO PARA PAREDES DE CONCRETO MOLDADAS IN LOCO, DE EDIFICAÇÕES DE PAVIMENTO ÚNICO, EM PANOS DE FACHADA. AF_09/2021 | CRIAÇÃO DE COMPOSIÇÃO SEM CUSTO
2021-09-01 | COMPOSICAO | 102579 | FORMAS MANUSEÁVEIS PARA PAREDES DE CONCRETO MOLDADAS IN LOCO, DE EDIFICAÇÕES DE PAVIMENTO ÚNICO, EM PANOS DE FACHADA COM VARANDA. AF_06/2015 | DESATIVAÇÃO
2021-09-01 | COMPOSICAO | 103053 | ARMAÇÃO PARA EXECUÇÃO DE RADIER, PISO DE CONCRETO OU LAJE SOBRE SOLO, COM USO DE TELA Q-246. AF_09/2021 | CRIAÇÃO DE COMPOSIÇÃO SEM CUSTO
2021-09-01 | COMPOSICAO | 103054 | ARMAÇÃO PARA EXECUÇÃO DE RADIER, PISO DE CONCRETO OU LAJE SOBRE SOLO, COM USO DE TELA Q-396. AF_09/2021 | CRIAÇÃO DE COMPOSIÇÃO SEM CUSTO
2021-09-01 | COMPOSICAO | 103055 | EXECUÇÃO DE RADIER, ESPESSURA DE 25 CM, FCK = 30 MPA, COM USO DE FORMAS METÁLICAS. AF_09/2021 | CRIAÇÃO DE COMPOSIÇÃO SEM CUSTO
2021-09-01 | COMPOSICAO | 103056 | EXECUÇÃO DE RADIER, ESPESSURA DE 30 CM, FCK = 30 MPA, COM USO DE FORMAS METÁLICAS. AF_09/2021 | CRIAÇÃO DE COMPOSIÇÃO SEM CUSTO
2021-09-01 | COMPOSICAO | 103057 | EXECUÇÃO DE PISO DE CONCRETO, SEM ACABAMENTO SUPERFICIAL, ESPESSURA DE 15 CM, FCK = 30 MPA, COM USO DE FORMAS METÁLICAS. AF_09/2021 | CRIAÇÃO DE COMPOSIÇÃO SEM CUSTO
2021-09-01 | COMPOSICAO | 103058 | EXECUÇÃO DE PISO DE CONCRETO, SEM ACABAMENTO SUPERFICIAL, ESPESSURA DE 20 CM, FCK = 30 MPA, COM USO DE FORMAS METÁLICAS. AF_09/2021 | CRIAÇÃO DE COMPOSIÇÃO SEM CUSTO
2021-09-01 | COMPOSICAO | 103059 | EXECUÇÃO DE PISO DE CONCRETO, SEM ACABAMENTO SUPERFICIAL, ESPESSURA DE 25 CM, FCK = 30 MPA, COM USO DE FORMAS METÁLICAS. AF_09/2021 | CRIAÇÃO DE COMPOSIÇÃO SEM CUSTO
2021-09-01 | COMPOSICAO | 103060 | EXECUÇÃO DE PISO DE CONCRETO, SEM ACABAMENTO SUPERFICIAL, ESPESSURA DE 20 CM, FCK = 30 MPA, COM USO DE FORMAS EM MADEIRA SERRADA. AF_09/2021 | CRIAÇÃO DE COMPOSIÇÃO SEM CUSTO
2021-09-01 | COMPOSICAO | 103061 | EXECUÇÃO DE PISO DE CONCRETO, SEM ACABAMENTO SUPERFICIAL, ESPESSURA DE 25 CM, FCK = 30 MPA, COM USO DE FORMAS EM MADEIRA SERRADA. AF_09/2021 | CRIAÇÃO DE COMPOSIÇÃO SEM CUSTO
2021-09-01 | COMPOSICAO | 103062 | EXECUÇÃO DE PISO DE CONCRETO, COM ACABAMENTO SUPERFICIAL, ESPESSURA DE 15 CM, FCK = 30 MPA, COM USO DE FORMAS METÁLICAS. AF_09/2021 | CRIAÇÃO DE COMPOSIÇÃO SEM CUSTO
2021-09-01 | COMPOSICAO | 103063 | EXECUÇÃO DE PISO DE CONCRETO, COM ACABAMENTO SUPERFICIAL, ESPESSURA DE 20 CM, FCK = 30 MPA, COM USO DE FORMAS METÁLICAS. AF_09/2021 | CRIAÇÃO DE COMPOSIÇÃO SEM CUSTO
2021-09-01 | COMPOSICAO | 103064 | EXECUÇÃO DE PISO DE CONCRETO, COM ACABAMENTO SUPERFICIAL, ESPESSURA DE 25 CM, FCK = 30 MPA, COM USO DE FORMAS METÁLICAS. AF_09/2021 | CRIAÇÃO DE COMPOSIÇÃO SEM CUSTO
2021-09-01 | COMPOSICAO | 103065 | EXECUÇÃO DE PISO DE CONCRETO, COM ACABAMENTO SUPERFICIAL, ESPESSURA DE 20 CM, FCK = 30 MPA, COM USO DE FORMAS EM MADEIRA SERRADA. AF_09/2021 | CRIAÇÃO DE COMPOSIÇÃO SEM CUSTO
2021-09-01 | COMPOSICAO | 103066 | EXECUÇÃO DE PISO DE CONCRETO, COM ACABAMENTO SUPERFICIAL, ESPESSURA DE 25 CM, FCK = 30 MPA, COM USO DE FORMAS EM MADEIRA SERRADA. AF_09/2021 | CRIAÇÃO DE COMPOSIÇÃO SEM CUSTO
2021-09-01 | COMPOSICAO | 103067 | EXECUÇÃO DE LAJE SOBRE SOLO, ESPESSURA DE 10 CM, FCK = 30 MPA, COM USO DE FORMAS METÁLICAS. AF_09/2021 | CRIAÇÃO DE COMPOSIÇÃO SEM CUSTO
2021-09-01 | COMPOSICAO | 103068 | EXECUÇÃO DE LAJE SOBRE SOLO, ESPESSURA DE 15 CM, FCK = 30 MPA, COM USO DE FORMAS METÁLICAS. AF_09/2021 | CRIAÇÃO DE COMPOSIÇÃO SEM CUSTO
2021-09-01 | COMPOSICAO | 103069 | EXECUÇÃO DE LAJE SOBRE SOLO, ESPESSURA DE 20 CM, FCK = 30 MPA, COM USO DE FORMAS METÁLICAS. AF_09/2021 | CRIAÇÃO DE COMPOSIÇÃO SEM CUSTO
2021-09-01 | COMPOSICAO | 103070 | EXECUÇÃO DE LAJE SOBRE SOLO, ESPESSURA DE 25 CM, FCK = 30 MPA, COM USO DE FORMAS METÁLICAS. AF_09/2021 | CRIAÇÃO DE COMPOSIÇÃO SEM CUSTO
2021-09-01 | COMPOSICAO | 103071 | EXECUÇÃO DE LAJE SOBRE SOLO, ESPESSURA DE 30 CM, FCK = 30 MPA, COM USO DE FORMAS METÁLICAS. AF_09/2021 | CRIAÇÃO DE COMPOSIÇÃO SEM CUSTO
2021-09-01 | COMPOSICAO | 103072 | EXECUÇÃO DE RADIER, ESPESSURA DE 25 CM, FCK = 30 MPA, COM USO DE FORMAS EM MADEIRA SERRADA. AF_09/2021 | CRIAÇÃO DE COMPOSIÇÃO COM CUSTO
2021-09-01 | COMPOSICAO | 103073 | EXECUÇÃO DE RADIER, ESPESSURA DE 30 CM, FCK = 30 MPA, COM USO DE FORMAS EM MADEIRA SERRADA. AF_09/2021 | CRIAÇÃO DE COMPOSIÇÃO COM CUSTO
2021-09-01 | COMPOSICAO | 103074 | EXECUÇÃO DE PISO DE CONCRETO, SEM ACABAMENTO SUPERFICIAL, ESPESSURA DE 15 CM, FCK = 30 MPA, COM USO DE FORMAS EM MADEIRA SERRADA. AF_09/2021 | CRIAÇÃO DE COMPOSIÇÃO COM CUSTO
2021-09-01 | COMPOSICAO | 103075 | EXECUÇÃO DE PISO DE CONCRETO, COM ACABAMENTO SUPERFICIAL, ESPESSURA DE 15 CM, FCK = 30 MPA, COM USO DE FORMAS EM MADEIRA SERRADA. AF_09/2021 | CRIAÇÃO DE COMPOSIÇÃO COM CUSTO
2021-09-01 | COMPOSICAO | 103076 | EXECUÇÃO DE LAJE SOBRE SOLO, ESPESSURA DE 10 CM, FCK = 30 MPA, COM USO DE FORMAS EM MADEIRA SERRADA. AF_09/2021 | CRIAÇÃO DE COMPOSIÇÃO COM CUSTO
2021-09-01 | COMPOSICAO | 103077 | EXECUÇÃO DE LAJE SOBRE SOLO, ESPESSURA DE 15 CM, FCK = 30 MPA, COM USO DE FORMAS EM MADEIRA SERRADA. AF_09/2021 | CRIAÇÃO DE COMPOSIÇÃO COM CUSTO
2021-09-01 | COMPOSICAO | 103078 | EXECUÇÃO DE LAJE SOBRE SOLO, ESPESSURA DE 20 CM, FCK = 30 MPA, COM USO DE FORMAS EM MADEIRA SERRADA. AF_09/2021 | CRIAÇÃO DE COMPOSIÇÃO COM CUSTO
2021-09-01 | COMPOSICAO | 103079 | EXECUÇÃO DE LAJE SOBRE SOLO, ESPESSURA DE 25 CM, FCK = 30 MPA, COM USO DE FORMAS EM MADEIRA SERRADA. AF_09/2021 | CRIAÇÃO DE COMPOSIÇÃO COM CUSTO
2021-09-01 | COMPOSICAO | 103080 | EXECUÇÃO DE LAJE SOBRE SOLO, ESPESSURA DE 30 CM, FCK = 30 MPA, COM USO DE FORMAS EM MADEIRA SERRADA. AF_09/2021 | CRIAÇÃO DE COMPOSIÇÃO COM CUSTO
2021-09-01 | COMPOSICAO | 103081 | FÔRMAS MANUSEÁVEIS DE PLÁSTICO ESTRUTURADO EM AÇO PARA PAREDES DE CONCRETO MOLDADAS IN LOCO, DE EDIFICAÇÕES DE MÚLTIPLOS PAVIMENTOS, EM PLATIBANDA. AF_09/2021 | CRIAÇÃO DE COMPOSIÇÃO SEM CUSTO
2021-09-01 | COMPOSICAO | 103082 | FÔRMAS MANUSEÁVEIS DE PLÁSTICO PARA PAREDES DE CONCRETO MOLDADAS IN LOCO, DE EDIFICAÇÕES DE MÚLTIPLOS PAVIMENTOS, EM PAREDES INTERNAS. AF_09/2021 | CRIAÇÃO DE COMPOSIÇÃO SEM CUSTO
2021-09-01 | COMPOSICAO | 103083 | FÔRMAS MANUSEÁVEIS DE PLÁSTICO ESTRUTURADO EM AÇO PARA PAREDES DE CONCRETO MOLDADAS IN LOCO, DE EDIFICAÇÕES DE MÚLTIPLOS PAVIMENTOS, EM LAJES. AF_09/2021 | CRIAÇÃO DE COMPOSIÇÃO SEM CUSTO
2021-09-01 | COMPOSICAO | 103084 | FÔRMAS MANUSEÁVEIS DE PLÁSTICO ESTRUTURADO EM AÇO PARA PAREDES DE CONCRETO MOLDADAS IN LOCO, DE EDIFICAÇÕES DE MÚLTIPLOS PAVIMENTOS, EM PANOS DE FACHADA. AF_09/2021 | CRIAÇÃO DE COMPOSIÇÃO SEM CUSTO
2021-09-01 | COMPOSICAO | 103085 | FÔRMAS MANUSEÁVEIS DE PLÁSTICO ESTRUTURADO EM AÇO PARA PAREDES DE CONCRETO MOLDADAS IN LOCO, DE EDIFICAÇÕES DE PAVIMENTO ÚNICO, EM PAREDES INTERNAS. AF_09/2021 | CRIAÇÃO DE COMPOSIÇÃO SEM CUSTO
2021-09-01 | COMPOSICAO | 103086 | FÔRMAS MANUSEÁVEIS DE PLÁSTICO ESTRUTURADO EM AÇO PARA PAREDES DE CONCRETO MOLDADAS IN LOCO, DE EDIFICAÇÕES DE PAVIMENTO ÚNICO, EM LAJES. AF_09/2021 | CRIAÇÃO DE COMPOSIÇÃO SEM CUSTO
2021-09-01 | COMPOSICAO | 103087 | FÔRMAS MANUSEÁVEIS DE PLÁSTICO ESTRUTURADO EM AÇO PARA PAREDES DE CONCRETO MOLDADAS IN LOCO, DE EDIFICAÇÕES DE PAVIMENTO ÚNICO, EM PANOS DE FACHADA. AF_09/2021 | CRIAÇÃO DE COMPOSIÇÃO SEM CUSTO
2021-09-01 | COMPOSICAO | 103088 | ARMAÇÃO DE VERGA E CONTRAVERGA DE ALVENARIA ESTRUTURAL; DIÂMETRO DE 12,5 MM. AF_09/2021 | CRIAÇÃO DE COMPOSIÇÃO COM CUSTO
2021-09-01 | COMPOSICAO | 103089 | ASSENTAMENTO DE TUBO DE FERRO FUNDIDO PARA REDE DE ÁGUA, DN 80 MM, JUNTA FLANGEADA (NÃO INCLUI O FORNECIMENTO). AF_09/2021 | CRIAÇÃO DE COMPOSIÇÃO COM CUSTO
2021-09-01 | COMPOSICAO | 103090 | ASSENTAMENTO DE TUBO DE FERRO FUNDIDO PARA REDE DE ÁGUA, DN 100 MM, JUNTA FLANGEADA (NÃO INCLUI O FORNECIMENTO). AF_09/2021 | CRIAÇÃO DE COMPOSIÇÃO COM CUSTO
2021-09-01 | COMPOSICAO | 103091 | ASSENTAMENTO DE TUBO DE FERRO FUNDIDO PARA REDE DE ÁGUA, DN 150 MM, JUNTA FLANGEADA (NÃO INCLUI O FORNECIMENTO). AF_09/2021 | CRIAÇÃO DE COMPOSIÇÃO COM CUSTO
2021-09-01 | COMPOSICAO | 103092 | ASSENTAMENTO DE TUBO DE FERRO FUNDIDO PARA REDE DE ÁGUA, DN 200 MM, JUNTA FLANGEADA (NÃO INCLUI O FORNECIMENTO). AF_09/2021 | CRIAÇÃO DE COMPOSIÇÃO COM CUSTO
2021-09-01 | COMPOSICAO | 103093 | ASSENTAMENTO DE TUBO DE FERRO FUNDIDO PARA REDE DE ÁGUA, DN 250 MM, JUNTA FLANGEADA (NÃO INCLUI O FORNECIMENTO). AF_09/2021 | CRIAÇÃO DE COMPOSIÇÃO COM CUSTO
2021-09-01 | COMPOSICAO | 103094 | ASSENTAMENTO DE TUBO DE FERRO FUNDIDO PARA REDE DE ÁGUA, DN 300 MM, JUNTA FLANGEADA (NÃO INCLUI O FORNECIMENTO). AF_09/2021 | CRIAÇÃO DE COMPOSIÇÃO COM CUSTO
2021-09-01 | COMPOSICAO | 103095 | ASSENTAMENTO DE TUBO DE FERRO FUNDIDO PARA REDE DE ÁGUA, DN 350 MM, JUNTA FLANGEADA (NÃO INCLUI O FORNECIMENTO). AF_09/2021 | CRIAÇÃO DE COMPOSIÇÃO COM CUSTO
2021-09-01 | COMPOSICAO | 103096 | ASSENTAMENTO DE TUBO DE FERRO FUNDIDO PARA REDE DE ÁGUA, DN 400 MM, JUNTA FLANGEADA (NÃO INCLUI O FORNECIMENTO). AF_09/2021 | CRIAÇÃO DE COMPOSIÇÃO COM CUSTO
2021-09-01 | COMPOSICAO | 103097 | ASSENTAMENTO DE TUBO DE FERRO FUNDIDO PARA REDE DE ÁGUA, DN 450 MM, JUNTA FLANGEADA (NÃO INCLUI O FORNECIMENTO). AF_09/2021 | CRIAÇÃO DE COMPOSIÇÃO COM CUSTO
2021-09-01 | COMPOSICAO | 103098 | ASSENTAMENTO DE TUBO DE FERRO FUNDIDO PARA REDE DE ÁGUA, DN 500 MM, JUNTA FLANGEADA (NÃO INCLUI O FORNECIMENTO). AF_09/2021 | CRIAÇÃO DE COMPOSIÇÃO COM CUSTO
2021-09-01 | COMPOSICAO | 103099 | ASSENTAMENTO DE TUBO DE FERRO FUNDIDO PARA REDE DE ÁGUA, DN 600 MM, JUNTA FLANGEADA (NÃO INCLUI O FORNECIMENTO). AF_09/2021 | CRIAÇÃO DE COMPOSIÇÃO COM CUSTO
2021-09-01 | COMPOSICAO | 103100 | ASSENTAMENTO DE TUBO DE FERRO FUNDIDO PARA REDE DE ÁGUA, DN 700 MM, JUNTA FLANGEADA (NÃO INCLUI O FORNECIMENTO). AF_09/2021 | CRIAÇÃO DE COMPOSIÇÃO COM CUSTO
2021-09-01 | COMPOSICAO | 103101 | ASSENTAMENTO DE TUBO DE FERRO FUNDIDO PARA REDE DE ÁGUA, DN 800 MM, JUNTA FLANGEADA (NÃO INCLUI O FORNECIMENTO). AF_09/2021 | CRIAÇÃO DE COMPOSIÇÃO COM CUSTO
2021-09-01 | COMPOSICAO | 103102 | ASSENTAMENTO DE TUBO DE FERRO FUNDIDO PARA REDE DE ÁGUA, DN 900 MM, JUNTA FLANGEADA (NÃO INCLUI O FORNECIMENTO). AF_09/2021 | CRIAÇÃO DE COMPOSIÇÃO COM CUSTO
2021-09-01 | COMPOSICAO | 103103 | ASSENTAMENTO DE TUBO DE FERRO FUNDIDO PARA REDE DE ÁGUA, DN 1000 MM, JUNTA FLANGEADA (NÃO INCLUI O FORNECIMENTO). AF_09/2021 | CRIAÇÃO DE COMPOSIÇÃO COM CUSTO
2021-09-01 | COMPOSICAO | 103104 | ASSENTAMENTO DE TUBO DE FERRO FUNDIDO PARA REDE DE ÁGUA, DN 1200 MM, JUNTA FLANGEADA (NÃO INCLUI O FORNECIMENTO). AF_09/2021 | CRIAÇÃO DE COMPOSIÇÃO COM CUSTO
2021-09-01 | COMPOSICAO | 103105 | ASSENTAMENTO DE CONEXÃO COM 2 ACESSOS, FERRO FUNDIDO PARA REDE DE ÁGUA, DN 80 MM, JUNTA FLANGEADA (NÃO INCLUI O FORNECIMENTO). AF_09/2021 | CRIAÇÃO DE COMPOSIÇÃO COM CUSTO
2021-09-01 | COMPOSICAO | 103106 | ASSENTAMENTO DE CONEXÃO COM 2 ACESSOS, FERRO FUNDIDO PARA REDE DE ÁGUA, DN 100 MM, JUNTA FLANGEADA (NÃO INCLUI O FORNECIMENTO). AF_09/2021 | CRIAÇÃO DE COMPOSIÇÃO COM CUSTO
2021-09-01 | COMPOSICAO | 103107 | ASSENTAMENTO DE CONEXÃO COM 2 ACESSOS, FERRO FUNDIDO PARA REDE DE ÁGUA, DN 150 MM, JUNTA FLANGEADA (NÃO INCLUI O FORNECIMENTO). AF_09/2021 | CRIAÇÃO DE COMPOSIÇÃO COM CUSTO
2021-09-01 | COMPOSICAO | 103108 | ASSENTAMENTO DE CONEXÃO COM 2 ACESSOS, FERRO FUNDIDO PARA REDE DE ÁGUA, DN 200 MM, JUNTA FLANGEADA (NÃO INCLUI O FORNECIMENTO). AF_09/2021 | CRIAÇÃO DE COMPOSIÇÃO COM CUSTO
2021-09-01 | COMPOSICAO | 103109 | ASSENTAMENTO DE CONEXÃO COM 2 ACESSOS, FERRO FUNDIDO PARA REDE DE ÁGUA, DN 250 MM, JUNTA FLANGEADA (NÃO INCLUI O FORNECIMENTO). AF_09/2021 | CRIAÇÃO DE COMPOSIÇÃO COM CUSTO
2021-09-01 | COMPOSICAO | 103110 | ASSENTAMENTO DE CONEXÃO COM 2 ACESSOS, FERRO FUNDIDO PARA REDE DE ÁGUA, DN 300 MM, JUNTA FLANGEADA (NÃO INCLUI O FORNECIMENTO). AF_09/2021 | CRIAÇÃO DE COMPOSIÇÃO COM CUSTO
2021-09-01 | COMPOSICAO | 103111 | ASSENTAMENTO DE CONEXÃO COM 2 ACESSOS, FERRO FUNDIDO PARA REDE DE ÁGUA, DN 350 MM, JUNTA FLANGEADA (NÃO INCLUI O FORNECIMENTO). AF_09/2021 | CRIAÇÃO DE COMPOSIÇÃO COM CUSTO
2021-09-01 | COMPOSICAO | 103112 | ASSENTAMENTO DE CONEXÃO COM 2 ACESSOS, FERRO FUNDIDO PARA REDE DE ÁGUA, DN 400 MM, JUNTA FLANGEADA (NÃO INCLUI O FORNECIMENTO). AF_09/2021 | CRIAÇÃO DE COMPOSIÇÃO COM CUSTO
2021-09-01 | COMPOSICAO | 103113 | ASSENTAMENTO DE CONEXÃO COM 2 ACESSOS, FERRO FUNDIDO PARA REDE DE ÁGUA, DN 450 MM, JUNTA FLANGEADA (NÃO INCLUI O FORNECIMENTO). AF_09/2021 | CRIAÇÃO DE COMPOSIÇÃO COM CUSTO
2021-09-01 | COMPOSICAO | 103114 | ASSENTAMENTO DE CONEXÃO COM 2 ACESSOS, FERRO FUNDIDO PARA REDE DE ÁGUA, DN 500 MM, JUNTA FLANGEADA (NÃO INCLUI O FORNECIMENTO). AF_09/2021 | CRIAÇÃO DE COMPOSIÇÃO COM CUSTO
2021-09-01 | COMPOSICAO | 103115 | ASSENTAMENTO DE CONEXÃO COM 2 ACESSOS, FERRO FUNDIDO PARA REDE DE ÁGUA, DN 600 MM, JUNTA FLANGEADA (NÃO INCLUI O FORNECIMENTO). AF_09/2021 | CRIAÇÃO DE COMPOSIÇÃO COM CUSTO
2021-09-01 | COMPOSICAO | 103116 | ASSENTAMENTO DE CONEXÃO COM 2 ACESSOS, FERRO FUNDIDO PARA REDE DE ÁGUA, DN 700 MM, JUNTA FLANGEADA (NÃO INCLUI O FORNECIMENTO). AF_09/2021 | CRIAÇÃO DE COMPOSIÇÃO COM CUSTO
2021-09-01 | COMPOSICAO | 103117 | ASSENTAMENTO DE CONEXÃO COM 2 ACESSOS, FERRO FUNDIDO PARA REDE DE ÁGUA, DN 800 MM, JUNTA FLANGEADA (NÃO INCLUI O FORNECIMENTO). AF_09/2021 | CRIAÇÃO DE COMPOSIÇÃO COM CUSTO
2021-09-01 | COMPOSICAO | 103118 | ASSENTAMENTO DE CONEXÃO COM 2 ACESSOS, FERRO FUNDIDO PARA REDE DE ÁGUA, DN 900 MM, JUNTA FLANGEADA (NÃO INCLUI O FORNECIMENTO). AF_09/2021 | CRIAÇÃO DE COMPOSIÇÃO COM CUSTO
2021-09-01 | COMPOSICAO | 103119 | ASSENTAMENTO DE CONEXÃO COM 2 ACESSOS, FERRO FUNDIDO PARA REDE DE ÁGUA, DN 1000 MM, JUNTA FLANGEADA (NÃO INCLUI O FORNECIMENTO). AF_09/2021 | CRIAÇÃO DE COMPOSIÇÃO COM CUSTO
2021-09-01 | COMPOSICAO | 103120 | ASSENTAMENTO DE CONEXÃO COM 2 ACESSOS, FERRO FUNDIDO PARA REDE DE ÁGUA, DN 1200 MM, JUNTA FLANGEADA (NÃO INCLUI O FORNECIMENTO). AF_09/2021 | CRIAÇÃO DE COMPOSIÇÃO COM CUSTO
2021-09-01 | COMPOSICAO | 103121 | ASSENTAMENTO DE CONEXÃO COM 3 ACESSOS, FERRO FUNDIDO PARA REDE DE ÁGUA, DN 80 MM, JUNTA FLANGEADA (NÃO INCLUI O FORNECIMENTO). AF_09/2021 | CRIAÇÃO DE COMPOSIÇÃO COM CUSTO
2021-09-01 | COMPOSICAO | 103122 | ASSENTAMENTO DE CONEXÃO COM 3 ACESSOS, FERRO FUNDIDO PARA REDE DE ÁGUA, DN 100 MM, JUNTA FLANGEADA (NÃO INCLUI O FORNECIMENTO). AF_09/2021 | CRIAÇÃO DE COMPOSIÇÃO COM CUSTO
2021-09-01 | COMPOSICAO | 103123 | ASSENTAMENTO DE CONEXÃO COM 3 ACESSOS, FERRO FUNDIDO PARA REDE DE ÁGUA, DN 150 MM, JUNTA FLANGEADA (NÃO INCLUI O FORNECIMENTO). AF_09/2021 | CRIAÇÃO DE COMPOSIÇÃO COM CUSTO
2021-09-01 | COMPOSICAO | 103124 | ASSENTAMENTO DE CONEXÃO COM 3 ACESSOS, FERRO FUNDIDO PARA REDE DE ÁGUA, DN 200 MM, JUNTA FLANGEADA (NÃO INCLUI O FORNECIMENTO). AF_09/2021 | CRIAÇÃO DE COMPOSIÇÃO COM CUSTO
2021-09-01 | COMPOSICAO | 103125 | ASSENTAMENTO DE CONEXÃO COM 3 ACESSOS, FERRO FUNDIDO PARA REDE DE ÁGUA, DN 250 MM, JUNTA FLANGEADA (NÃO INCLUI O FORNECIMENTO). AF_09/2021 | CRIAÇÃO DE COMPOSIÇÃO COM CUSTO
2021-09-01 | COMPOSICAO | 103126 | ASSENTAMENTO DE CONEXÃO COM 3 ACESSOS, FERRO FUNDIDO PARA REDE DE ÁGUA, DN 300 MM, JUNTA FLANGEADA (NÃO INCLUI O FORNECIMENTO). AF_09/2021 | CRIAÇÃO DE COMPOSIÇÃO COM CUSTO
2021-09-01 | COMPOSICAO | 103127 | ASSENTAMENTO DE CONEXÃO COM 3 ACESSOS, FERRO FUNDIDO PARA REDE DE ÁGUA, DN 350 MM, JUNTA FLANGEADA (NÃO INCLUI O FORNECIMENTO). AF_09/2021 | CRIAÇÃO DE COMPOSIÇÃO COM CUSTO
2021-09-01 | COMPOSICAO | 103128 | ASSENTAMENTO DE CONEXÃO COM 3 ACESSOS, FERRO FUNDIDO PARA REDE DE ÁGUA, DN 400 MM, JUNTA FLANGEADA (NÃO INCLUI O FORNECIMENTO). AF_09/2021 | CRIAÇÃO DE COMPOSIÇÃO COM CUSTO
2021-09-01 | COMPOSICAO | 103129 | ASSENTAMENTO DE CONEXÃO COM 3 ACESSOS, FERRO FUNDIDO PARA REDE DE ÁGUA, DN 450 MM, JUNTA FLANGEADA (NÃO INCLUI O FORNECIMENTO). AF_09/2021 | CRIAÇÃO DE COMPOSIÇÃO COM CUSTO
2021-09-01 | COMPOSICAO | 103130 | ASSENTAMENTO DE CONEXÃO COM 3 ACESSOS, FERRO FUNDIDO PARA REDE DE ÁGUA, DN 500 MM, JUNTA FLANGEADA (NÃO INCLUI O FORNECIMENTO). AF_09/2021 | CRIAÇÃO DE COMPOSIÇÃO COM CUSTO
2021-09-01 | COMPOSICAO | 103131 | ASSENTAMENTO DE CONEXÃO COM 3 ACESSOS, FERRO FUNDIDO PARA REDE DE ÁGUA, DN 600 MM, JUNTA FLANGEADA (NÃO INCLUI O FORNECIMENTO). AF_09/2021 | CRIAÇÃO DE COMPOSIÇÃO COM CUSTO
2021-09-01 | COMPOSICAO | 103132 | ASSENTAMENTO DE CONEXÃO COM 3 ACESSOS, FERRO FUNDIDO PARA REDE DE ÁGUA, DN 700 MM, JUNTA FLANGEADA (NÃO INCLUI O FORNECIMENTO). AF_09/2021 | CRIAÇÃO DE COMPOSIÇÃO COM CUSTO
2021-09-01 | COMPOSICAO | 103133 | ASSENTAMENTO DE CONEXÃO COM 3 ACESSOS, FERRO FUNDIDO PARA REDE DE ÁGUA, DN 800 MM, JUNTA FLANGEADA (NÃO INCLUI O FORNECIMENTO). AF_09/2021 | CRIAÇÃO DE COMPOSIÇÃO COM CUSTO
2021-09-01 | COMPOSICAO | 103134 | ASSENTAMENTO DE CONEXÃO COM 3 ACESSOS, FERRO FUNDIDO PARA REDE DE ÁGUA, DN 900 MM, JUNTA FLANGEADA (NÃO INCLUI O FORNECIMENTO). AF_09/2021 | CRIAÇÃO DE COMPOSIÇÃO COM CUSTO
2021-09-01 | COMPOSICAO | 103135 | ASSENTAMENTO DE CONEXÃO COM 3 ACESSOS, FERRO FUNDIDO PARA REDE DE ÁGUA, DN 1000 MM, JUNTA FLANGEADA (NÃO INCLUI O FORNECIMENTO). AF_09/2021 | CRIAÇÃO DE COMPOSIÇÃO COM CUSTO
2021-09-01 | COMPOSICAO | 103136 | ASSENTAMENTO DE CONEXÃO COM 3 ACESSOS, FERRO FUNDIDO PARA REDE DE ÁGUA, DN 1200 MM, JUNTA FLANGEADA (NÃO INCLUI O FORNECIMENTO). AF_09/2021 | CRIAÇÃO DE COMPOSIÇÃO COM CUSTO
2021-09-01 | COMPOSICAO | 103137 | ASSENTAMENTO DE CONEXÃO COM 1 ACESSO, FERRO FUNDIDO PARA REDE DE ÁGUA, DN 80 MM, JUNTA FLANGEADA (NÃO INCLUI O FORNECIMENTO). AF_09/2021 | CRIAÇÃO DE COMPOSIÇÃO COM CUSTO
2021-09-01 | COMPOSICAO | 103138 | ASSENTAMENTO DE CONEXÃO COM 1 ACESSO, FERRO FUNDIDO PARA REDE DE ÁGUA, DN 100 MM, JUNTA FLANGEADA (NÃO INCLUI O FORNECIMENTO). AF_09/2021 | CRIAÇÃO DE COMPOSIÇÃO COM CUSTO
2021-09-01 | COMPOSICAO | 103139 | ASSENTAMENTO DE CONEXÃO COM 1 ACESSO, FERRO FUNDIDO PARA REDE DE ÁGUA, DN 150 MM, JUNTA FLANGEADA (NÃO INCLUI O FORNECIMENTO). AF_09/2021 | CRIAÇÃO DE COMPOSIÇÃO COM CUSTO
2021-09-01 | COMPOSICAO | 103140 | ASSENTAMENTO DE CONEXÃO COM 1 ACESSO, FERRO FUNDIDO PARA REDE DE ÁGUA, DN 200 MM, JUNTA FLANGEADA (NÃO INCLUI O FORNECIMENTO). AF_09/2021 | CRIAÇÃO DE COMPOSIÇÃO COM CUSTO
2021-09-01 | COMPOSICAO | 103141 | ASSENTAMENTO DE CONEXÃO COM 1 ACESSO, FERRO FUNDIDO PARA REDE DE ÁGUA, DN 250 MM, JUNTA FLANGEADA (NÃO INCLUI O FORNECIMENTO). AF_09/2021 | CRIAÇÃO DE COMPOSIÇÃO COM CUSTO
2021-09-01 | COMPOSICAO | 103142 | ASSENTAMENTO DE CONEXÃO COM 1 ACESSO, FERRO FUNDIDO PARA REDE DE ÁGUA, DN 300 MM, JUNTA FLANGEADA (NÃO INCLUI O FORNECIMENTO). AF_09/2021 | CRIAÇÃO DE COMPOSIÇÃO COM CUSTO
2021-09-01 | COMPOSICAO | 103143 | ASSENTAMENTO DE CONEXÃO COM 1 ACESSO, FERRO FUNDIDO PARA REDE DE ÁGUA, DN 350 MM, JUNTA FLANGEADA (NÃO INCLUI O FORNECIMENTO). AF_09/2021 | CRIAÇÃO DE COMPOSIÇÃO COM CUSTO
2021-09-01 | COMPOSICAO | 103144 | ASSENTAMENTO DE CONEXÃO COM 1 ACESSO, FERRO FUNDIDO PARA REDE DE ÁGUA, DN 400 MM, JUNTA FLANGEADA (NÃO INCLUI O FORNECIMENTO). AF_09/2021 | CRIAÇÃO DE COMPOSIÇÃO COM CUSTO
2021-09-01 | COMPOSICAO | 103145 | ASSENTAMENTO DE CONEXÃO COM 1 ACESSO, FERRO FUNDIDO PARA REDE DE ÁGUA, DN 450 MM, JUNTA FLANGEADA (NÃO INCLUI O FORNECIMENTO). AF_09/2021 | CRIAÇÃO DE COMPOSIÇÃO COM CUSTO
2021-09-01 | COMPOSICAO | 103146 | ASSENTAMENTO DE CONEXÃO COM 1 ACESSO, FERRO FUNDIDO PARA REDE DE ÁGUA, DN 500 MM, JUNTA FLANGEADA (NÃO INCLUI O FORNECIMENTO). AF_09/2021 | CRIAÇÃO DE COMPOSIÇÃO COM CUSTO
2021-09-01 | COMPOSICAO | 103147 | ASSENTAMENTO DE CONEXÃO COM 1 ACESSO, FERRO FUNDIDO PARA REDE DE ÁGUA, DN 600 MM, JUNTA FLANGEADA (NÃO INCLUI O FORNECIMENTO). AF_09/2021 | CRIAÇÃO DE COMPOSIÇÃO COM CUSTO
2021-09-01 | COMPOSICAO | 103148 | ASSENTAMENTO DE CONEXÃO COM 1 ACESSO, FERRO FUNDIDO PARA REDE DE ÁGUA, DN 700 MM, JUNTA FLANGEADA (NÃO INCLUI O FORNECIMENTO). AF_09/2021 | CRIAÇÃO DE COMPOSIÇÃO COM CUSTO
2021-09-01 | COMPOSICAO | 103149 | ASSENTAMENTO DE CONEXÃO COM 1 ACESSO, FERRO FUNDIDO PARA REDE DE ÁGUA, DN 800 MM, JUNTA FLANGEADA (NÃO INCLUI O FORNECIMENTO). AF_09/2021 | CRIAÇÃO DE COMPOSIÇÃO COM CUSTO
2021-09-01 | COMPOSICAO | 103150 | ASSENTAMENTO DE CONEXÃO COM 1 ACESSO, FERRO FUNDIDO PARA REDE DE ÁGUA, DN 900 MM, JUNTA FLANGEADA (NÃO INCLUI O FORNECIMENTO). AF_09/2021 | CRIAÇÃO DE COMPOSIÇÃO COM CUSTO
2021-09-01 | COMPOSICAO | 103151 | ASSENTAMENTO DE CONEXÃO COM 1 ACESSO, FERRO FUNDIDO PARA REDE DE ÁGUA, DN 1000 MM, JUNTA FLANGEADA (NÃO INCLUI O FORNECIMENTO). AF_09/2021 | CRIAÇÃO DE COMPOSIÇÃO COM CUSTO
2021-09-01 | COMPOSICAO | 103152 | ASSENTAMENTO DE CONEXÃO COM 1 ACESSO, FERRO FUNDIDO PARA REDE DE ÁGUA, DN 1200 MM, JUNTA FLANGEADA (NÃO INCLUI O FORNECIMENTO). AF_09/2021 | CRIAÇÃO DE COMPOSIÇÃO COM CUSTO
2021-08-01 | COMPOSICAO | 83716 | GRELHA FF 30X90CM, 135KG, P/ CX RALO COM ASSENTAMENTO DE ARGAMASSA CIMENTO/AREIA 1:4 - FORNECIMENTO E INSTALAÇÃO | DESATIVAÇÃO
2021-08-01 | COMPOSICAO | 90853 | CONCRETAGEM DE LAJES EM EDIFICAÇÕES UNIFAMILIARES FEITAS COM SISTEMA DE FÔRMAS MANUSEÁVEIS, COM CONCRETO USINADO BOMBEÁVEL FCK 20 MPA - LANÇAMENTO, ADENSAMENTO E ACABAMENTO. AF_06/2015 | DESATIVAÇÃO
2021-08-01 | COMPOSICAO | 90854 | CONCRETAGEM DE PAREDES EM EDIFICAÇÕES UNIFAMILIARES FEITAS COM SISTEMA DE FÔRMAS MANUSEÁVEIS, COM CONCRETO USINADO BOMBEÁVEL FCK 20 MPA - LANÇAMENTO, ADENSAMENTO E ACABAMENTO. AF_06/2015 | DESATIVAÇÃO
2021-08-01 | COMPOSICAO | 90855 | CONCRETAGEM DE PLATIBANDA EM EDIFICAÇÕES UNIFAMILIARES FEITAS COM SISTEMA DE FÔRMAS MANUSEÁVEIS, COM CONCRETO USINADO BOMBEÁVEL FCK 20 MPA - LANÇAMENTO, ADENSAMENTO E ACABAMENTO. AF_06/2015 | DESATIVAÇÃO
2021-08-01 | COMPOSICAO | 90856 | CONCRETAGEM DE LAJES EM EDIFICAÇÕES MULTIFAMILIARES FEITAS COM SISTEMA DE FÔRMAS MANUSEÁVEIS, COM CONCRETO USINADO BOMBEÁVEL FCK 20 MPA - LANÇAMENTO, ADENSAMENTO E ACABAMENTO. AF_06/2015 | DESATIVAÇÃO
2021-08-01 | COMPOSICAO | 90857 | CONCRETAGEM DE PAREDES EM EDIFICAÇÕES MULTIFAMILIARES FEITAS COM SISTEMA DE FÔRMAS MANUSEÁVEIS, COM CONCRETO USINADO BOMBEÁVEL FCK 20 MPA - LANÇAMENTO, ADENSAMENTO E ACABAMENTO. AF_06/2015 | DESATIVAÇÃO
2021-08-01 | COMPOSICAO | 90858 | CONCRETAGEM DE PLATIBANDA EM EDIFICAÇÕES MULTIFAMILIARES FEITAS COM SISTEMA DE FÔRMAS MANUSEÁVEIS, COM CONCRETO USINADO BOMBEÁVEL FCK 20 MPA - LANÇAMENTO, ADENSAMENTO E ACABAMENTO. AF_06/2015 | DESATIVAÇÃO
2021-08-01 | COMPOSICAO | 90859 | CONCRETAGEM DE PLATIBANDA EM EDIFICAÇÕES UNIFAMILIARES FEITAS COM SISTEMA DE FÔRMAS MANUSEÁVEIS, COM CONCRETO USINADO AUTOADENSÁVEL FCK 20 MPA - LANÇAMENTO E ACABAMENTO. AF_06/2015 | DESATIVAÇÃO
2021-08-01 | COMPOSICAO | 90860 | CONCRETAGEM DE PLATIBANDA EM EDIFICAÇÕES MULTIFAMILIARES FEITAS COM SISTEMA DE FÔRMAS MANUSEÁVEIS, COM CONCRETO USINADO AUTOADENSÁVEL FCK 20 MPA - LANÇAMENTO E ACABAMENTO. AF_06/2015 | DESATIVAÇÃO
2021-08-01 | COMPOSICAO | 90861 | CONCRETAGEM DE EDIFICAÇÕES (PAREDES E LAJES) FEITAS COM SISTEMA DE FÔRMAS MANUSEÁVEIS, COM CONCRETO USINADO BOMBEÁVEL FCK 20 MPA - LANÇAMENTO, ADENSAMENTO E ACABAMENTO. AF_06/2015 | DESATIVAÇÃO
2021-08-01 | COMPOSICAO | 90862 | CONCRETAGEM DE EDIFICAÇÕES (PAREDES E LAJES) FEITAS COM SISTEMA DE FÔRMAS MANUSEÁVEIS, COM CONCRETO USINADO AUTOADENSÁVEL FCK 20 MPA - LANÇAMENTO E ACABAMENTO. AF_06/2015 | DESATIVAÇÃO
2021-08-01 | COMPOSICAO | 94494 | REGISTRO DE GAVETA BRUTO, LATÃO, ROSCÁVEL, 3/4?, INSTALADO EM RESERVAÇÃO DE ÁGUA DE EDIFICAÇÃO QUE POSSUA RESERVATÓRIO DE FIBRA/FIBROCIMENTO ? FORNECIMENTO E INSTALAÇÃO. AF_06/2016 | DESATIVAÇÃO
2021-08-01 | COMPOSICAO | 97899 | CAIXA ENTERRADA HIDRÁULICA RETANGULAR, EM CONCRETO PRÉ-MOLDADO, DIMENSÕES INTERNAS: 1X1X0,5 M. AF_12/2020 | CRIAÇÃO DE COMPOSIÇÃO SEM CUSTO
2021-08-01 | COMPOSICAO | 101730 | ACABAMENTO PARA PISO EM TACO DE MADEIRA. AF_09/2020 | CRIAÇÃO DE COMPOSIÇÃO SEM CUSTO
2021-08-01 | COMPOSICAO | 101821 | RECOMPOSIÇÃO DE PAVIMENTO EM PISO INTERTRAVADO, COM REAPROVEITAMENTO DOS BLOCOS INTERTRAVADOS, PARA O FECHAMENTO DE VALAS. AF_12/2020 | DESATIVAÇÃO
2021-08-01 | COMPOSICAO | 102173 | INSTALAÇÃO DE VIDRO LAMINADO, E = 8 MM (4+4), FIXADO COM SILICONE ESTRUTURAL. AF_01/2021_P | CRIAÇÃO DE COMPOSIÇÃO SEM CUSTO
2021-08-01 | COMPOSICAO | 102174 | INSTALAÇÃO DE VIDRO LAMINADO, E = 12 MM (4+4+4), FIXADO COM SILICONE ESTRUTURAL. AF_01/2021_P | CRIAÇÃO DE COMPOSIÇÃO SEM CUSTO
2021-08-01 | COMPOSICAO | 102175 | INSTALAÇÃO DE VIDRO LAMINADO, E = 15 MM (5+5+5), FIXADO COM SILICONE ESTRUTURAL. AF_01/2021_P | CRIAÇÃO DE COMPOSIÇÃO SEM CUSTO
2021-08-01 | COMPOSICAO | 102648 | ESTACA RAIZ, DIÂMETRO DE 45 CM, SEM PRESENÇA DE ROCHA (EXCLUSIVE MOBILIZAÇÃO E DESMOBILIZAÇÃO). AF_03/2020 | CRIAÇÃO DE COMPOSIÇÃO SEM CUSTO
2021-08-01 | COMPOSICAO | 102806 | CALDEIRA A GÁS COM TERMOSTATO, CAPACIDADE 100 LITROS - DEPRECIAÇÃO. AF_04/2019 | CRIAÇÃO DE COMPOSIÇÃO SEM CUSTO
2021-08-01 | COMPOSICAO | 102807 | CALDEIRA A GÁS COM TERMOSTATO, CAPACIDADE 100 LITROS - JUROS. AF_04/2019 | CRIAÇÃO DE COMPOSIÇÃO SEM CUSTO
2021-08-01 | COMPOSICAO | 102808 | CALDEIRA A GÁS COM TERMOSTATO, CAPACIDADE 100 LITROS - MANUTENÇÃO. AF_04/2019 | CRIAÇÃO DE COMPOSIÇÃO SEM CUSTO
2021-08-01 | COMPOSICAO | 102811 | CALDEIRA A GÁS COM TERMOSTATO, CAPACIDADE 100 LITROS - CHI DIURNO. AF_04/2019 | CRIAÇÃO DE COMPOSIÇÃO SEM CUSTO
2021-08-01 | COMPOSICAO | 102817 | CENTRAL DE LAMA BENTONÍTICA (DEPÓSITO DE BENTONITA, MISTURADOR DE ALTA TURBULÊNCIA, SILOS DE ARMAZENAMENTO DE LAMA E ÁGUA, LABORATÓRIO DE CONTROLE DE QUALIDADE DA LAMA) - CHI DIURNO. AF_04/2019 | CRIAÇÃO DE COMPOSIÇÃO SEM CUSTO
2021-08-01 | COMPOSICAO | 102822 | CONJUNTO CILINDRO E BOMBA HIDRÁULICA PARA PROTENSÃO DE MONOBARRAS PARA TIRANTES, ESFORÇO MÁXIMO DE 30 TONELADAS - CHI DIURNO. AF_04/2019 | CRIAÇÃO DE COMPOSIÇÃO SEM CUSTO
2021-08-01 | COMPOSICAO | 102828 | CONJUNTO MACACO E BOMBA HIDRÁULICA PARA PROTENSAO DE CORDOALHAS, ESFORÇO MAXIMO DE 115 TONELADAS - CHI DIURNO. AF_04/2019 | CRIAÇÃO DE COMPOSIÇÃO SEM CUSTO
2021-08-01 | COMPOSICAO | 102834 | DOBRADEIRA TDC, ESPESSURA 1,5MM - CHI DIURNO. AF_04/2019 | CRIAÇÃO DE COMPOSIÇÃO SEM CUSTO
2021-08-01 | COMPOSICAO | 102839 | ESTABILIZADOR DE LINHA E PRESSÃO, CAPACIDADE DE 120 BAR, COM MANÔMETRO DE LEITURA, REGISTRO DE 1? COM RETORNO E LINHA - CHI DIURNO. AF_04/2019 | CRIAÇÃO DE COMPOSIÇÃO SEM CUSTO
2021-08-01 | COMPOSICAO | 102918 | CURSO DE CAPACITAÇÃO PARA INSTALADOR DE PISO ELEVADO (ENCARGOS COMPLEMENTARES) - HORISTA | CRIAÇÃO DE COMPOSIÇÃO SEM CUSTO
2021-08-01 | COMPOSICAO | 102988 | RECOMPOSIÇÃO DE PAVIMENTO EM PISO INTERTRAVADO, COM REAPROVEITAMENTO DOS BLOCOS INTERTRAVADOS, PARA O FECHAMENTO DE VALAS. AF_12/2020 | CRIAÇÃO DE COMPOSIÇÃO COM CUSTO
2021-08-01 | COMPOSICAO | 102989 | CANALETA MEIA CANA PRÉ-MOLDADA DE CONCRETO (D = 20 CM) - FORNECIMENTO E INSTALAÇÃO. AF_08/2021 | CRIAÇÃO DE COMPOSIÇÃO COM CUSTO
2021-08-01 | COMPOSICAO | 102990 | CANALETA MEIA CANA PRÉ-MOLDADA DE CONCRETO (D = 30 CM) - FORNECIMENTO E INSTALAÇÃO. AF_08/2021 | CRIAÇÃO DE COMPOSIÇÃO COM CUSTO
2021-08-01 | COMPOSICAO | 102991 | CANALETA MEIA CANA PRÉ-MOLDADA DE CONCRETO (D = 40 CM) - FORNECIMENTO E INSTALAÇÃO. AF_08/2021 | CRIAÇÃO DE COMPOSIÇÃO COM CUSTO
2021-08-01 | COMPOSICAO | 102992 | CANALETA MEIA CANA PRÉ-MOLDADA DE CONCRETO (D = 50 CM) - FORNECIMENTO E INSTALAÇÃO. AF_08/2021 | CRIAÇÃO DE COMPOSIÇÃO COM CUSTO
2021-08-01 | COMPOSICAO | 102993 | CANALETA MEIA CANA PRÉ-MOLDADA DE CONCRETO (D = 60 CM) - FORNECIMENTO E INSTALAÇÃO. AF_08/2021 | CRIAÇÃO DE COMPOSIÇÃO COM CUSTO
2021-08-01 | COMPOSICAO | 102994 | CANALETA MEIA CANA PRÉ-MOLDADA DE CONCRETO (D = 80 CM) - FORNECIMENTO E INSTALAÇÃO. AF_08/2021 | CRIAÇÃO DE COMPOSIÇÃO COM CUSTO
2021-08-01 | COMPOSICAO | 102995 | EXECUÇÃO DE CANALETA DE CONCRETO MOLDADO IN LOCO, ESPESSURA DE 0,07 M, GEOMETRIA TRAPEZOIDAL (DIMENSÕES INTERNAS: B=0,6 M; B=0,147 M; H=0,2 M). AF_08/2021 | CRIAÇÃO DE COMPOSIÇÃO COM CUSTO
2021-08-01 | COMPOSICAO | 102996 | EXECUÇÃO DE CANALETA DE CONCRETO MOLDADO IN LOCO, ESPESSURA DE 0,07 M, GEOMETRIA TRAPEZOIDAL (DIMENSÕES INTERNAS: B=0,9 M; B=0,246 M; H=0,3 M). AF_08/2021 | CRIAÇÃO DE COMPOSIÇÃO COM CUSTO
2021-08-01 | COMPOSICAO | 102997 | EXECUÇÃO DE CANALETA DE CONCRETO MOLDADO IN LOCO, ESPESSURA DE 0,08 M, GEOMETRIA TRAPEZOIDAL (DIMENSÕES INTERNAS: B=1M; B=0,5 M; H=0,25 M). AF_08/2021 | CRIAÇÃO DE COMPOSIÇÃO COM CUSTO
2021-08-01 | COMPOSICAO | 102998 | EXECUÇÃO DE CANALETA DE CONCRETO MOLDADO IN LOCO, ESPESSURA DE 0,08 M, GEOMETRIA TRAPEZOIDAL (DIMENSÕES INTERNAS: B=1,074 M; B=0,534 M; H=0,27 M). AF_08/2021 | CRIAÇÃO DE COMPOSIÇÃO COM CUSTO
2021-08-01 | COMPOSICAO | 102999 | EXECUÇÃO DE CANALETA DE CONCRETO MOLDADO IN LOCO, ESPESSURA DE 0,08 M, GEOMETRIA TRAPEZOIDAL (DIMENSÕES INTERNAS: B=1,4 M; B=0,7 M; H=0,35 M). AF_08/2021 | CRIAÇÃO DE COMPOSIÇÃO COM CUSTO
2021-08-01 | COMPOSICAO | 103000 | EXECUÇÃO DE CANALETA DE CONCRETO MOLDADO IN LOCO, ESPESSURA DE 0,08 M, GEOMETRIA TRAPEZOIDAL (DIMENSÕES INTERNAS: B=1,474 M; B=0,934 M; H=0,27 M). AF_08/2021 | CRIAÇÃO DE COMPOSIÇÃO COM CUSTO
2021-08-01 | COMPOSICAO | 103001 | GRELHA DE FERRO FUNDIDO SIMPLES COM REQUADRO, 150 X 1000 MM, ASSENTADA COM ARGAMASSA 1 : 3 CIMENTO: AREIA - FORNECIMENTO E INSTALAÇÃO. AF_08/2021 | CRIAÇÃO DE COMPOSIÇÃO COM CUSTO
2021-08-01 | COMPOSICAO | 103002 | GRELHA DE FERRO FUNDIDO SIMPLES COM REQUADRO, 200 X 1000 MM, ASSENTADA COM ARGAMASSA 1 : 3 CIMENTO: AREIA - FORNECIMENTO E INSTALAÇÃO. AF_08/2021 | CRIAÇÃO DE COMPOSIÇÃO COM CUSTO
2021-08-01 | COMPOSICAO | 103003 | GRELHA DE FERRO FUNDIDO SIMPLES COM REQUADRO, 300 X 1000 MM, ASSENTADA COM ARGAMASSA 1 : 3 CIMENTO: AREIA - FORNECIMENTO E INSTALAÇÃO. AF_08/2021 | CRIAÇÃO DE COMPOSIÇÃO COM CUSTO
2021-08-01 | COMPOSICAO | 103004 | CANALETA DE CONCRETO POLIMÉRICO COM GRELHA, LARGURA DE 13 CM - FORNECIMENTO E INSTALAÇÃO. AF_08/2021 | CRIAÇÃO DE COMPOSIÇÃO SEM CUSTO
2021-08-01 | COMPOSICAO | 103005 | CAIXA COM GRELHA RETANGULAR DE FERRO FUNDIDO, EM ALVENARIA COM TIJOLOS CERÂMICOS MACIÇOS, DIMENSÕES INTERNAS: 0,15 X 1,00 X 0,3 M. AF_08/2021 | CRIAÇÃO DE COMPOSIÇÃO COM CUSTO
2021-08-01 | COMPOSICAO | 103006 | CAIXA COM GRELHA RETANGULAR DE FERRO FUNDIDO, EM ALVENARIA COM TIJOLOS CERÂMICOS MACIÇOS, DIMENSÕES INTERNAS: 0,20 X 1,00 X 0,4 M. AF_08/2021 | CRIAÇÃO DE COMPOSIÇÃO COM CUSTO
2021-08-01 | COMPOSICAO | 103007 | CAIXA COM GRELHA RETANGULAR DE FERRO FUNDIDO, EM ALVENARIA COM TIJOLOS CERÂMICOS MACIÇOS, DIMENSÕES INTERNAS: 0,30 X 1,00 X 0,5 M. AF_08/2021 | CRIAÇÃO DE COMPOSIÇÃO COM CUSTO
2021-08-01 | COMPOSICAO | 103008 | VÁLVULA DE RETENÇÃO HORIZONTAL, DE BRONZE, ROSCÁVEL, 1/2" - FORNECIMENTO E INSTALAÇÃO. AF_08/2021 | CRIAÇÃO DE COMPOSIÇÃO COM CUSTO
2021-08-01 | COMPOSICAO | 103009 | VÁLVULA DE RETENÇÃO VERTICAL, DE BRONZE, ROSCÁVEL, 2 1/2" - FORNECIMENTO E INSTALAÇÃO. AF_08/2021 | CRIAÇÃO DE COMPOSIÇÃO COM CUSTO
2021-08-01 | COMPOSICAO | 103010 | VÁLVULA DE RETENÇÃO, DE BRONZE, PÉ COM CRIVOS, ROSCÁVEL, 3/4" - FORNECIMENTO E INSTALAÇÃO. AF_08/2021 | CRIAÇÃO DE COMPOSIÇÃO COM CUSTO
2021-08-01 | COMPOSICAO | 103011 | VÁLVULA DE RETENÇÃO, DE BRONZE, PÉ COM CRIVOS, ROSCÁVEL, 1" - FORNECIMENTO E INSTALAÇÃO. AF_08/2021 | CRIAÇÃO DE COMPOSIÇÃO COM CUSTO
2021-08-01 | COMPOSICAO | 103012 | VÁLVULA DE RETENÇÃO, DE BRONZE, PÉ COM CRIVOS, ROSCÁVEL, 1 1/4" - FORNECIMENTO E INSTALAÇÃO. AF_08/2021 | CRIAÇÃO DE COMPOSIÇÃO COM CUSTO
2021-08-01 | COMPOSICAO | 103013 | VÁLVULA DE RETENÇÃO, DE BRONZE, PÉ COM CRIVOS, ROSCÁVEL, 1 1/2" - FORNECIMENTO E INSTALAÇÃO. AF_08/2021 | CRIAÇÃO DE COMPOSIÇÃO COM CUSTO
2021-08-01 | COMPOSICAO | 103014 | VÁLVULA DE RETENÇÃO, DE BRONZE, PÉ COM CRIVOS, ROSCÁVEL, 2" - FORNECIMENTO E INSTALAÇÃO. AF_08/2021 | CRIAÇÃO DE COMPOSIÇÃO COM CUSTO
2021-08-01 | COMPOSICAO | 103015 | VÁLVULA DE RETENÇÃO, DE BRONZE, PÉ COM CRIVOS, ROSCÁVEL, 2 1/2" - FORNECIMENTO E INSTALAÇÃO. AF_08/2021 | CRIAÇÃO DE COMPOSIÇÃO COM CUSTO
2021-08-01 | COMPOSICAO | 103016 | VÁLVULA DE RETENÇÃO, DE BRONZE, PÉ COM CRIVOS, ROSCÁVEL, 3" - FORNECIMENTO E INSTALAÇÃO. AF_08/2021 | CRIAÇÃO DE COMPOSIÇÃO COM CUSTO
2021-08-01 | COMPOSICAO | 103017 | VÁLVULA DE RETENÇÃO, DE BRONZE, PÉ COM CRIVOS, ROSCÁVEL, 4" - FORNECIMENTO E INSTALAÇÃO. AF_08/2021 | CRIAÇÃO DE COMPOSIÇÃO COM CUSTO
2021-08-01 | COMPOSICAO | 103018 | VÁLVULA DE DESCARGA METÁLICA, BASE 1 1/4", ACABAMENTO METALICO CROMADO - FORNECIMENTO E INSTALAÇÃO. AF_08/2021 | CRIAÇÃO DE COMPOSIÇÃO COM CUSTO
2021-08-01 | COMPOSICAO | 103019 | REGISTRO OU VÁLVULA GLOBO ANGULAR EM LATÃO, PARA HIDRANTES EM INSTALAÇÃO PREDIAL DE INCÊNDIO, 45 GRAUS, 2 1/2" - FORNECIMENTO E INSTALAÇÃO. AF_08/2021 | CRIAÇÃO DE COMPOSIÇÃO COM CUSTO
2021-08-01 | COMPOSICAO | 103020 | VÁLVULA REDUTORA DE PRESSÃO PARA SISTEMAS PREDIAIS, 1/2" - FORNECIMENTO E INSTALAÇÃO. AF_08/2021 | CRIAÇÃO DE COMPOSIÇÃO SEM CUSTO
2021-08-01 | COMPOSICAO | 103021 | VÁLVULA REDUTORA DE PRESSÃO PARA SISTEMAS PREDIAIS, 3/4" - FORNECIMENTO E INSTALAÇÃO. AF_08/2021 | CRIAÇÃO DE COMPOSIÇÃO SEM CUSTO
2021-08-01 | COMPOSICAO | 103022 | VÁLVULA REDUTORA DE PRESSÃO PARA SISTEMAS PREDIAIS, 1" - FORNECIMENTO E INSTALAÇÃO. AF_08/2021 | CRIAÇÃO DE COMPOSIÇÃO SEM CUSTO
2021-08-01 | COMPOSICAO | 103023 | VÁLVULA REDUTORA DE PRESSÃO PARA SISTEMAS PREDIAIS, 1 1/4" - FORNECIMENTO E INSTALAÇÃO. AF_08/2021 | CRIAÇÃO DE COMPOSIÇÃO SEM CUSTO
2021-08-01 | COMPOSICAO | 103024 | VÁLVULA REDUTORA DE PRESSÃO PARA SISTEMAS PREDIAIS, 1 1/2" - FORNECIMENTO E INSTALAÇÃO. AF_08/2021 | CRIAÇÃO DE COMPOSIÇÃO SEM CUSTO
2021-08-01 | COMPOSICAO | 103025 | VÁLVULA REDUTORA DE PRESSÃO PARA SISTEMAS PREDIAIS, 2" - FORNECIMENTO E INSTALAÇÃO. AF_08/2021 | CRIAÇÃO DE COMPOSIÇÃO SEM CUSTO
2021-08-01 | COMPOSICAO | 103026 | VÁLVULA REDUTORA DE PRESSÃO PARA SISTEMAS PREDIAIS, 2 1/2" - FORNECIMENTO E INSTALAÇÃO. AF_08/2021 | CRIAÇÃO DE COMPOSIÇÃO SEM CUSTO
2021-08-01 | COMPOSICAO | 103027 | VÁLVULA VENTOSA ELIMINADORA DE AR, PARA SISTEMAS PREDIAIS, 1/2" - FORNECIMENTO E INSTALAÇÃO. AF_08/2021 | CRIAÇÃO DE COMPOSIÇÃO SEM CUSTO
2021-08-01 | COMPOSICAO | 103028 | VÁLVULA VENTOSA ELIMINADORA DE AR, PARA SISTEMAS PREDIAIS, 3/4" - FORNECIMENTO E INSTALAÇÃO. AF_08/2021 | CRIAÇÃO DE COMPOSIÇÃO SEM CUSTO
2021-08-01 | COMPOSICAO | 103029 | REGISTRO OU REGULADOR DE GÁS DE COZINHA - FORNECIMENTO E INSTALAÇÃO. AF_08/2021 | CRIAÇÃO DE COMPOSIÇÃO COM CUSTO
2021-08-01 | COMPOSICAO | 103030 | VÁLVULA ESFERA PARA GÁS, 1/2" - FORNECIMENTO E INSTALAÇÃO. AF_08/2021 | CRIAÇÃO DE COMPOSIÇÃO SEM CUSTO
2021-08-01 | COMPOSICAO | 103031 | VÁLVULA ESFERA PARA GÁS, 3/4" - FORNECIMENTO E INSTALAÇÃO. AF_08/2021 | CRIAÇÃO DE COMPOSIÇÃO SEM CUSTO
2021-08-01 | COMPOSICAO | 103032 | VÁLVULA ESFERA PARA GÁS, 1" - FORNECIMENTO E INSTALAÇÃO. AF_08/2021 | CRIAÇÃO DE COMPOSIÇÃO SEM CUSTO
2021-08-01 | COMPOSICAO | 103033 | VÁLVULA DE SEGURANÇA À TEMPERATURA, 1/2" - FORNECIMENTO E INSTALAÇÃO. AF_08/2021 | CRIAÇÃO DE COMPOSIÇÃO SEM CUSTO
2021-08-01 | COMPOSICAO | 103034 | VÁLVULA ESTABILIZADORA DE VAZÃO/ AUTOFLOW, 3/4" - FORNECIMENTO E INSTALAÇÃO. AF_08/2021 | CRIAÇÃO DE COMPOSIÇÃO SEM CUSTO
2021-08-01 | COMPOSICAO | 103035 | VÁLVULA ESTABILIZADORA DE VAZÃO/ AUTOFLOW, 1" - FORNECIMENTO E INSTALAÇÃO. AF_08/2021 | CRIAÇÃO DE COMPOSIÇÃO SEM CUSTO
2021-08-01 | COMPOSICAO | 103036 | REGISTRO DE ESFERA, PVC, ROSCÁVEL, COM VOLANTE, 1/2" - FORNECIMENTO E INSTALAÇÃO. AF_08/2021 | CRIAÇÃO DE COMPOSIÇÃO COM CUSTO
2021-08-01 | COMPOSICAO | 103037 | REGISTRO DE ESFERA, PVC, ROSCÁVEL, COM VOLANTE, 1" - FORNECIMENTO E INSTALAÇÃO. AF_08/2021 | CRIAÇÃO DE COMPOSIÇÃO COM CUSTO
2021-08-01 | COMPOSICAO | 103038 | REGISTRO DE ESFERA, PVC, ROSCÁVEL, COM VOLANTE, 1 1/4" - FORNECIMENTO E INSTALAÇÃO. AF_08/2021 | CRIAÇÃO DE COMPOSIÇÃO COM CUSTO
2021-08-01 | COMPOSICAO | 103039 | REGISTRO DE ESFERA, PVC, ROSCÁVEL, COM VOLANTE, 1 1/2" - FORNECIMENTO E INSTALAÇÃO. AF_08/2021 | CRIAÇÃO DE COMPOSIÇÃO COM CUSTO
2021-08-01 | COMPOSICAO | 103040 | REGISTRO DE ESFERA, PVC, ROSCÁVEL, COM VOLANTE, 2" - FORNECIMENTO E INSTALAÇÃO. AF_08/2021 | CRIAÇÃO DE COMPOSIÇÃO COM CUSTO
2021-08-01 | COMPOSICAO | 103041 | REGISTRO DE ESFERA, PVC, ROSCÁVEL, COM BORBOLETA, 1/2" - FORNECIMENTO E INSTALAÇÃO. AF_08/2021 | CRIAÇÃO DE COMPOSIÇÃO COM CUSTO
2021-08-01 | COMPOSICAO | 103042 | REGISTRO DE ESFERA, PVC, ROSCÁVEL, COM BORBOLETA, 3/4" - FORNECIMENTO E INSTALAÇÃO. AF_08/2021 | CRIAÇÃO DE COMPOSIÇÃO COM CUSTO
2021-08-01 | COMPOSICAO | 103043 | REGISTRO DE ESFERA, PVC, ROSCÁVEL, COM CABEÇA QUADRADA, 1/2" - FORNECIMENTO E INSTALAÇÃO. AF_08/2021 | CRIAÇÃO DE COMPOSIÇÃO COM CUSTO
2021-08-01 | COMPOSICAO | 103044 | REGISTRO DE ESFERA, PVC, ROSCÁVEL, COM CABEÇA QUADRADA, 3/4" - FORNECIMENTO E INSTALAÇÃO. AF_08/2021 | CRIAÇÃO DE COMPOSIÇÃO COM CUSTO
2021-08-01 | COMPOSICAO | 103045 | REGISTRO DE PRESSÃO, PVC, ROSCÁVEL, VOLANTE SIMPLES, 1/2" - FORNECIMENTO E INSTALAÇÃO. AF_08/2021 | CRIAÇÃO DE COMPOSIÇÃO COM CUSTO
2021-08-01 | COMPOSICAO | 103046 | REGISTRO DE PRESSÃO, PVC, ROSCÁVEL, VOLANTE SIMPLES, 3/4" - FORNECIMENTO E INSTALAÇÃO. AF_08/2021 | CRIAÇÃO DE COMPOSIÇÃO COM CUSTO
2021-08-01 | COMPOSICAO | 103047 | REGISTRO DE ESFERA, PVC, SOLDÁVEL, COM VOLANTE, DN 20 MM - FORNECIMENTO E INSTALAÇÃO. AF_08/2021 | CRIAÇÃO DE COMPOSIÇÃO COM CUSTO
2021-08-01 | COMPOSICAO | 103048 | REGISTRO DE PRESSÃO, PVC, SOLDÁVEL, VOLANTE SIMPLES, DN 20 MM - FORNECIMENTO E INSTALAÇÃO. AF_08/2021 | CRIAÇÃO DE COMPOSIÇÃO COM CUSTO
2021-08-01 | COMPOSICAO | 103049 | REGISTRO DE PRESSÃO, PVC, SOLDÁVEL, VOLANTE SIMPLES, DN 25 MM - FORNECIMENTO E INSTALAÇÃO. AF_08/2021 | CRIAÇÃO DE COMPOSIÇÃO COM CUSTO
2021-08-01 | COMPOSICAO | 103050 | SUBSTITUIÇÃO DE REGISTRO OU VÁLVULA, ROSCÁVEL, DN 20 MM. AF_08/2021 | CRIAÇÃO DE COMPOSIÇÃO COM CUSTO
2021-08-01 | COMPOSICAO | 103051 | SUBSTITUIÇÃO DE REGISTRO OU VÁLVULA, ROSCÁVEL, DN 25 MM. AF_08/2021 | CRIAÇÃO DE COMPOSIÇÃO COM CUSTO
2021-08-01 | COMPOSICAO | 103052 | SUBSTITUIÇÃO DE REGISTRO OU VÁLVULA, ROSCÁVEL, DN 32 MM. AF_08/2021 | CRIAÇÃO DE COMPOSIÇÃO COM CUSTO
2021-07-01 | COMPOSICAO | 88492 | APLICAÇÃO MECÂNICA DE PINTURA COM TINTA LÁTEX ACRÍLICA EM TETO, DUAS DEMÃOS. AF_06/2014 | DESATIVAÇÃO
2021-07-01 | COMPOSICAO | 88493 | APLICAÇÃO MECÂNICA DE PINTURA COM TINTA LÁTEX ACRÍLICA EM PAREDES, DUAS DEMÃOS. AF_06/2014 | DESATIVAÇÃO
2021-07-01 | COMPOSICAO | 90900 | CONTRAPISO ACÚSTICO EM ARGAMASSA TRAÇO 1:4 (CIMENTO E AREIA), PREPARO MECÂNICO COM BETONEIRA 400L, APLICADO EM ÁREAS SECAS MENORES QUE 15M2, ESPESSURA 5CM. AF_10/2014 | DESATIVAÇÃO
2021-07-01 | COMPOSICAO | 90902 | CONTRAPISO ACÚSTICO EM ARGAMASSA TRAÇO 1:4 (CIMENTO E AREIA), PREPARO MANUAL, APLICADO EM ÁREAS SECAS MENORES QUE 15M2, ESPESSURA 5CM. AF_10/2014 | DESATIVAÇÃO
2021-07-01 | COMPOSICAO | 90903 | CONTRAPISO ACÚSTICO EM ARGAMASSA PRONTA, PREPARO MECÂNICO COM MISTURADOR 300 KG, APLICADO EM ÁREAS SECAS MENORES QUE 15M2, ESPESSURA 5CM. AF_10/2014 | DESATIVAÇÃO
2021-07-01 | COMPOSICAO | 90904 | CONTRAPISO ACÚSTICO EM ARGAMASSA PRONTA, PREPARO MANUAL, APLICADO EM ÁREAS SECAS MENORES QUE 15M2, ESPESSURA 5CM. AF_10/2014 | DESATIVAÇÃO
2021-07-01 | COMPOSICAO | 90910 | CONTRAPISO ACÚSTICO EM ARGAMASSA TRAÇO 1:4 (CIMENTO E AREIA), PREPARO MECÂNICO COM BETONEIRA 400L, APLICADO EM ÁREAS SECAS MENORES QUE 15M2, ESPESSURA 6CM. AF_10/2014 | DESATIVAÇÃO
2021-07-01 | COMPOSICAO | 90912 | CONTRAPISO ACÚSTICO EM ARGAMASSA TRAÇO 1:4 (CIMENTO E AREIA), PREPARO MANUAL, APLICADO EM ÁREAS SECAS MENORES QUE 15M2, ESPESSURA 6CM. AF_10/2014 | DESATIVAÇÃO
2021-07-01 | COMPOSICAO | 90913 | CONTRAPISO ACÚSTICO EM ARGAMASSA PRONTA, PREPARO MECÂNICO COM MISTURADOR 300 KG, APLICADO EM ÁREAS SECAS MENORES QUE 15M2, ESPESSURA 6CM. AF_10/2014 | DESATIVAÇÃO
2021-07-01 | COMPOSICAO | 90914 | CONTRAPISO ACÚSTICO EM ARGAMASSA PRONTA, PREPARO MANUAL, APLICADO EM ÁREAS SECAS MENORES QUE 15M2, ESPESSURA 6CM. AF_10/2014 | DESATIVAÇÃO
2021-07-01 | COMPOSICAO | 90920 | CONTRAPISO ACÚSTICO EM ARGAMASSA TRAÇO 1:4 (CIMENTO E AREIA), PREPARO MECÂNICO COM BETONEIRA 400L, APLICADO EM ÁREAS SECAS MENORES QUE 15M2, ESPESSURA 7CM. AF_10/2014 | DESATIVAÇÃO
2021-07-01 | COMPOSICAO | 90922 | CONTRAPISO ACÚSTICO EM ARGAMASSA TRAÇO 1:4 (CIMENTO E AREIA), PREPARO MANUAL, APLICADO EM ÁREAS SECAS MENORES QUE 15M2, ESPESSURA 7CM. AF_10/2014 | DESATIVAÇÃO
2021-07-01 | COMPOSICAO | 90923 | CONTRAPISO ACÚSTICO EM ARGAMASSA PRONTA, PREPARO MECÂNICO COM MISTURADOR 300 KG, APLICADO EM ÁREAS SECAS MENORES QUE 15M2, ESPESSURA 7CM. AF_10/2014 | DESATIVAÇÃO
2021-07-01 | COMPOSICAO | 90924 | CONTRAPISO ACÚSTICO EM ARGAMASSA PRONTA, PREPARO MANUAL, APLICADO EM ÁREAS SECAS MENORES QUE 15M2, ESPESSURA 7CM. AF_10/2014 | DESATIVAÇÃO
2021-07-01 | COMPOSICAO | 94225 | ISOLAMENTO TERMOACÚSTICO COM LÃ MINERAL NA SUBCOBERTURA, INCLUSO TRANSPORTE VERTICAL. AF_07/2019 | DESATIVAÇÃO
2021-07-01 | COMPOSICAO | 94776 | ADAPTADOR COM FLANGES LIVRES, CPVC, ROSCÁVEL, DN 73 MM, INSTALADO EM RESERVAÇÃO DE ÁGUA DE EDIFICAÇÃO QUE POSSUA RESERVATÓRIO DE FIBRA/FIBROCIMENTO - FORNECIMENTO E INSTALAÇÃO. AF_06/2016 | DESATIVAÇÃO
2021-07-01 | COMPOSICAO | 94777 | ADAPTADOR COM FLANGES LIVRES, CPVC, ROSCÁVEL, DN 89 MM, INSTALADO EM RESERVAÇÃO DE ÁGUA DE EDIFICAÇÃO QUE POSSUA RESERVATÓRIO DE FIBRA/FIBROCIMENTO - FORNECIMENTO E INSTALAÇÃO. AF_06/2016 | DESATIVAÇÃO
2021-07-01 | COMPOSICAO | 94778 | ADAPTADOR COM FLANGES LIVRES, CPVC, ROSCÁVEL, DN 114 MM, INSTALADO EM RESERVAÇÃO DE ÁGUA DE EDIFICAÇÃO QUE POSSUA RESERVATÓRIO DE FIBRA/FIBROCIMENTO - FORNECIMENTO E INSTALAÇÃO. AF_06/2016 | DESATIVAÇÃO
2021-07-01 | COMPOSICAO | 95214 | PULVERIZADOR DE TINTA ELÉTRICO/MÁQUINA DE PINTURA AIRLESS, VAZÃO 2 L/MIN - DEPRECIAÇÃO. AF_08/2016 | DESATIVAÇÃO
2021-07-01 | COMPOSICAO | 95215 | PULVERIZADOR DE TINTA ELÉTRICO/MÁQUINA DE PINTURA AIRLESS, VAZÃO 2 L/MIN - JUROS. AF_08/2016 | DESATIVAÇÃO
2021-07-01 | COMPOSICAO | 95216 | PULVERIZADOR DE TINTA ELÉTRICO/MÁQUINA DE PINTURA AIRLESS, VAZÃO 2 L/MIN - MANUTENÇÃO. AF_08/2016 | DESATIVAÇÃO
2021-07-01 | COMPOSICAO | 95218 | PULVERIZADOR DE TINTA ELÉTRICO/MÁQUINA DE PINTURA AIRLESS, VAZÃO 2 L/MIN - CHP DIURNO. AF_08/2016 | DESATIVAÇÃO
2021-07-01 | COMPOSICAO | 95219 | PULVERIZADOR DE TINTA ELÉTRICO/MÁQUINA DE PINTURA AIRLESS, VAZÃO 2 L/MIN - CHI DIURNO. AF_08/2016 | DESATIVAÇÃO
2021-07-01 | COMPOSICAO | 96298 | PERFURATRIZ ROTATIVA SOBRE ESTEIRA, TORQUE MAXIMO 2500 KGM, POTENCIA 110 HP, MOTOR DIESEL - DEPRECIAÇÃO. AF_05/2017 | DESATIVAÇÃO
2021-07-01 | COMPOSICAO | 96299 | PERFURATRIZ ROTATIVA SOBRE ESTEIRA, TORQUE MAXIMO 2500 KGM, POTENCIA 110 HP, MOTOR DIESEL - JUROS. AF_05/2017 | DESATIVAÇÃO
2021-07-01 | COMPOSICAO | 96300 | PERFURATRIZ ROTATIVA SOBRE ESTEIRA, TORQUE MAXIMO 2500 KGM, POTENCIA 110 HP, MOTOR DIESEL - MANUTENÇÃO. AF_05/2017 | DESATIVAÇÃO
2021-07-01 | COMPOSICAO | 96302 | PERFURATRIZ ROTATIVA SOBRE ESTEIRA, TORQUE MAXIMO 2500 KGM, POTENCIA 110 HP, MOTOR DIESEL - CHI DIURNO. AF_05/2017 | DESATIVAÇÃO
2021-07-01 | COMPOSICAO | 96303 | PERFURATRIZ ROTATIVA SOBRE ESTEIRA, TORQUE MAXIMO 2500 KGM, POTENCIA 110 HP, MOTOR DIESEL- CHP DIURNO. AF_05/2017 | DESATIVAÇÃO
2021-07-01 | COMPOSICAO | 96372 | INSTALAÇÃO DE ISOLAMENTO COM LÃ DE ROCHA EM PAREDES DRYWALL. AF_06/2017 | DESATIVAÇÃO
2021-07-01 | COMPOSICAO | 97051 | SINALIZAÇÃO COM FITA FIXADA NA ESTRUTURA. AF_11/2017 | DESATIVAÇÃO
2021-07-01 | COMPOSICAO | 97053 | SINALIZAÇÃO COM FITA FIXADA EM CONE PLÁSTICO, INCLUINDO CONE. AF_11/2017 | DESATIVAÇÃO
2021-07-01 | COMPOSICAO | 97068 | CONJUNTO DE EQUIPAMENTOS DE PROTEÇÃO COLETIVA PARA EDIFICAÇÃO DE 4 PAVIMENTOS. AF_11/2017 | CRIAÇÃO DE COMPOSIÇÃO SEM CUSTO
2021-07-01 | COMPOSICAO | 97069 | CONJUNTO DE EQUIPAMENTOS DE PROTEÇÃO COLETIVA PARA EDIFICAÇÃO DE 8 PAVIMENTOS. AF_11/2017 | CRIAÇÃO DE COMPOSIÇÃO SEM CUSTO
2021-07-01 | COMPOSICAO | 97070 | CONJUNTO DE EQUIPAMENTOS DE PROTEÇÃO COLETIVA PARA EDIFICAÇÃO DE 16 PAVIMENTOS. AF_11/2017 | CRIAÇÃO DE COMPOSIÇÃO SEM CUSTO
2021-07-01 | COMPOSICAO | 100929 | ESTACA RAÍZ, DIÂMETRO DE 20CM, SEM PRESENÇA DE ROCHA (EXCLUSIVE MOBILIZAÇÃO E DESMOBILIZAÇÃO). AF_03/2020_P | DESATIVAÇÃO
2021-07-01 | COMPOSICAO | 100930 | ESTACA RAÍZ, DIÂMETRO DE 31CM, SEM PRESENÇA DE ROCHA (EXCLUSIVE MOBILIZAÇÃO E DESMOBILIZAÇÃO). AF_03/2020_P | DESATIVAÇÃO
2021-07-01 | COMPOSICAO | 100931 | ESTACA RAÍZ, DIÂMETRO DE 40CM, SEM PRESENÇA DE ROCHA (EXCLUSIVE MOBILIZAÇÃO E DESMOBILIZAÇÃO). AF_03/2020_P | DESATIVAÇÃO
2021-07-01 | COMPOSICAO | 100932 | ESTACA RAÍZ, DIÂMETRO DE 45CM, SEM PRESENÇA DE ROCHA (EXCLUSIVE MOBILIZAÇÃO E DESMOBILIZAÇÃO). AF_03/2020_P | DESATIVAÇÃO
2021-07-01 | COMPOSICAO | 100933 | ESTACA RAÍZ, DIÂMETRO DE 20CM, PERFURADA EM ROCHA (EXCLUSIVE MOBILIZAÇÃO E DESMOBILIZAÇÃO). AF_03/2020_P | DESATIVAÇÃO
2021-07-01 | COMPOSICAO | 100934 | ESTACA RAÍZ, DIÂMETRO DE 31CM, PERFURADA EM ROCHA (EXCLUSIVE MOBILIZAÇÃO E DESMOBILIZAÇÃO). AF_03/2020_P | DESATIVAÇÃO
2021-07-01 | COMPOSICAO | 100935 | ESTACA RAÍZ, DIÂMETRO DE 40CM, PERFURADA EM ROCHA (EXCLUSIVE MOBILIZAÇÃO E DESMOBILIZAÇÃO). AF_03/2020_P | DESATIVAÇÃO
2021-07-01 | COMPOSICAO | 100936 | ESTACA RAÍZ, DIÂMETRO DE 45CM, PERFURADA EM ROCHA (EXCLUSIVE MOBILIZAÇÃO E DESMOBILIZAÇÃO). AF_03/2020_P | DESATIVAÇÃO
2021-07-01 | COMPOSICAO | 101752 | PISO EM GRANILITE, MARMORITE OU GRANITINA EM AMBIENTES INTERNOS. AF_09/2020 | DESATIVAÇÃO
2021-07-01 | COMPOSICAO | 102493 | PINTURA DE PISO COM TINTA ACRÍLICA, APLICAÇÃO MECÂNICA, 2 DEMÃOS, INCLUSO FUNDO PREPARADOR. AF_05/2021 | DESATIVAÇÃO
2021-07-01 | COMPOSICAO | 102495 | PINTURA DE PISO COM TINTA EPÓXI, APLICAÇÃO MECÂNICA, 2 DEMÃOS. AF_05/2021 | DESATIVAÇÃO
2021-07-01 | COMPOSICAO | 102645 | ESTACA RAIZ, DIÂMETRO DE 20 CM, SEM PRESENÇA DE ROCHA (EXCLUSIVE MOBILIZAÇÃO E DESMOBILIZAÇÃO). AF_03/2020 | CRIAÇÃO DE COMPOSIÇÃO SEM CUSTO
2021-07-01 | COMPOSICAO | 102646 | ESTACA RAIZ, DIÂMETRO DE 31 CM, SEM PRESENÇA DE ROCHA (EXCLUSIVE MOBILIZAÇÃO E DESMOBILIZAÇÃO). AF_03/2020 | CRIAÇÃO DE COMPOSIÇÃO SEM CUSTO
2021-07-01 | COMPOSICAO | 102647 | ESTACA RAIZ, DIÂMETRO DE 40 CM, SEM PRESENÇA DE ROCHA (EXCLUSIVE MOBILIZAÇÃO E DESMOBILIZAÇÃO). AF_03/2020 | CRIAÇÃO DE COMPOSIÇÃO SEM CUSTO
2021-07-01 | COMPOSICAO | 102649 | ESTACA RAIZ, DIÂMETRO DE 20 CM, PERFURADA EM ROCHA (EXCLUSIVE MOBILIZAÇÃO E DESMOBILIZAÇÃO). AF_03/2020 | CRIAÇÃO DE COMPOSIÇÃO SEM CUSTO
2021-07-01 | COMPOSICAO | 102650 | ESTACA RAIZ, DIÂMETRO DE 31 CM, PERFURADA EM ROCHA (EXCLUSIVE MOBILIZAÇÃO E DESMOBILIZAÇÃO). AF_03/2020 | CRIAÇÃO DE COMPOSIÇÃO SEM CUSTO
2021-07-01 | COMPOSICAO | 102651 | ESTACA RAIZ, DIÂMETRO DE 40 CM, PERFURADA EM ROCHA (EXCLUSIVE MOBILIZAÇÃO E DESMOBILIZAÇÃO). AF_03/2020 | CRIAÇÃO DE COMPOSIÇÃO SEM CUSTO
2021-07-01 | COMPOSICAO | 102652 | ESTACA RAIZ, DIÂMETRO DE 45 CM, PERFURADA EM ROCHA (EXCLUSIVE MOBILIZAÇÃO E DESMOBILIZAÇÃO). AF_03/2020 | CRIAÇÃO DE COMPOSIÇÃO SEM CUSTO
2021-07-01 | COMPOSICAO | 102653 | ISOLAMENTO TERMOACÚSTICO COM LÃ MINERAL NA SUBCOBERTURA, INCLUSO TRANSPORTE VERTICAL. AF_07/2019 | CRIAÇÃO DE COMPOSIÇÃO SEM CUSTO
2021-07-01 | COMPOSICAO | 102654 | INSTALAÇÃO DE ISOLAMENTO COM LÃ DE ROCHA EM PAREDES DRYWALL. AF_06/2017 | CRIAÇÃO DE COMPOSIÇÃO SEM CUSTO
2021-07-01 | COMPOSICAO | 102655 | SINALIZAÇÃO COM FITA FIXADA NA ESTRUTURA. AF_11/2017 | CRIAÇÃO DE COMPOSIÇÃO SEM CUSTO
2021-07-01 | COMPOSICAO | 102656 | SINALIZAÇÃO COM FITA FIXADA EM CONE PLÁSTICO, INCLUINDO CONE. AF_11/2017 | CRIAÇÃO DE COMPOSIÇÃO SEM CUSTO
2021-07-01 | COMPOSICAO | 102657 | APLICAÇÃO MECÂNICA DE PINTURA COM TINTA LÁTEX ACRÍLICA EM TETO, DUAS DEMÃOS. AF_06/2014 | CRIAÇÃO DE COMPOSIÇÃO SEM CUSTO
2021-07-01 | COMPOSICAO | 102658 | APLICAÇÃO MECÂNICA DE PINTURA COM TINTA LÁTEX ACRÍLICA EM PAREDES, DUAS DEMÃOS. AF_06/2014 | CRIAÇÃO DE COMPOSIÇÃO SEM CUSTO
2021-07-01 | COMPOSICAO | 102661 | DRENO SUBSUPERFICIAL (SEÇÃO 0,40 X 0,40 M), COM TUBO DE PEAD CORRUGADO PERFURADO, DN 100 MM, ENCHIMENTO COM AREIA. AF_07/2021 | CRIAÇÃO DE COMPOSIÇÃO COM CUSTO
2021-07-01 | COMPOSICAO | 102662 | DRENO SUBSUPERFICIAL (SEÇÃO 0,40 X 0,40 M), COM TUBO DE PVC CORRUGADO RÍGIDO PERFURADO, DN 100 MM, ENCHIMENTO COM AREIA. AF_07/2021 | CRIAÇÃO DE COMPOSIÇÃO SEM CUSTO
2021-07-01 | COMPOSICAO | 102663 | DRENO SUBSUPERFICIAL (SEÇÃO 0,40 X 0,40 M), COM TUBO DE CONCRETO SIMPLES POROSO, DN 200 MM, ENCHIMENTO COM AREIA. AF_07/2021 | CRIAÇÃO DE COMPOSIÇÃO COM CUSTO
2021-07-01 | COMPOSICAO | 102664 | DRENO SUBSUPERFICIAL (SEÇÃO 0,40 X 0,40 M), CEGO, ENCHIMENTO DE BRITA, ENVOLVIDO COM MANTA GEOTÊXTIL. AF_07/2021 | CRIAÇÃO DE COMPOSIÇÃO COM CUSTO
2021-07-01 | COMPOSICAO | 102665 | DRENO SUBSUPERFICIAL (SEÇÃO 0,40 X 0,40 M), CEGO, ENCHIMENTO DE BRITA. AF_07/2021 | CRIAÇÃO DE COMPOSIÇÃO COM CUSTO
2021-07-01 | COMPOSICAO | 102666 | DRENO SUBSUPERFICIAL (SEÇÃO 0,40 X 0,40 M), COM TUBO DE PEAD CORRUGADO PERFURADO, DN 100 MM, ENCHIMENTO COM BRITA, ENVOLVIDO COM MANTA GEOTÊXTIL. AF_07/2021 | CRIAÇÃO DE COMPOSIÇÃO COM CUSTO
2021-07-01 | COMPOSICAO | 102668 | DRENO SUBSUPERFICIAL (SEÇÃO 0,40 X 0,40 M), COM TUBO DE PVC CORRUGADO RÍGIDO PERFURADO, DN 100 MM, ENCHIMENTO COM BRITA, ENVOLVIDO COM MANTA GEOTÊXTIL. AF_07/2021 | CRIAÇÃO DE COMPOSIÇÃO SEM CUSTO
2021-07-01 | COMPOSICAO | 102669 | DRENO SUBSUPERFICIAL (SEÇÃO 0,40 X 0,40 M), COM TUBO DE CONCRETO SIMPLES POROSO, DN 200 MM, ENCHIMENTO COM BRITA, ENVOLVIDO COM MANTA GEOTÊXTIL. AF_07/2021 | CRIAÇÃO DE COMPOSIÇÃO COM CUSTO
2021-07-01 | COMPOSICAO | 102670 | DRENO PROFUNDO (SEÇÃO 0,50 X 1,50 M), COM TUBO DE PEAD CORRUGADO PERFURADO, DN 100 MM, ENCHIMENTO COM AREIA, COM SELO DE ARGILA. AF_07/2021 | CRIAÇÃO DE COMPOSIÇÃO COM CUSTO
2021-07-01 | COMPOSICAO | 102673 | DRENO PROFUNDO (SEÇÃO 0,50 X 1,50 M), COM TUBO DE CONCRETO SIMPLES POROSO, DN 200 MM, ENCHIMENTO COM AREIA, COM SELO DE ARGILA. AF_07/2021 | CRIAÇÃO DE COMPOSIÇÃO COM CUSTO
2021-07-01 | COMPOSICAO | 102674 | DRENO PROFUNDO (SEÇÃO 0,50 X 1,50 M), COM TUBO DE PEAD CORRUGADO PERFURADO, DN 100 MM, ENCHIMENTO COM AREIA. AF_07/2021 | CRIAÇÃO DE COMPOSIÇÃO COM CUSTO
2021-07-01 | COMPOSICAO | 102676 | DRENO PROFUNDO (SEÇÃO 0,50 X 1,50 M), COM TUBO DE PVC CORRUGADO RÍGIDO PERFURADO, DN 100 MM, ENCHIMENTO COM AREIA. AF_07/2021 | CRIAÇÃO DE COMPOSIÇÃO SEM CUSTO
2021-07-01 | COMPOSICAO | 102677 | DRENO PROFUNDO (SEÇÃO 0,50 X 1,50 M), COM TUBO DE CONCRETO SIMPLES POROSO, DN 200 MM, ENCHIMENTO COM AREIA. AF_07/2021 | CRIAÇÃO DE COMPOSIÇÃO COM CUSTO
2021-07-01 | COMPOSICAO | 102678 | DRENO PROFUNDO (SEÇÃO 0,50 X 1,50 M), CEGO, ENCHIMENTO DE BRITA, ENVOLVIDO COM MANTA GEOTÊXTIL, COM SELO DE ARGILA. AF_07/2021 | CRIAÇÃO DE COMPOSIÇÃO COM CUSTO
2021-07-01 | COMPOSICAO | 102679 | DRENO PROFUNDO (SEÇÃO 0,50 X 1,50 M), CEGO, ENCHIMENTO DE BRITA, ENVOLVIDO COM MANTA GEOTÊXTIL. AF_07/2021 | CRIAÇÃO DE COMPOSIÇÃO COM CUSTO
2021-07-01 | COMPOSICAO | 102680 | DRENO PROFUNDO (SEÇÃO 0,50 X 1,50 M), COM TUBO DE PEAD CORRUGADO PERFURADO, DN 100 MM, ENCHIMENTO COM BRITA, ENVOLVIDO COM MANTA GEOTÊXTIL, COM SELO DE ARGILA. AF_07/2021 | CRIAÇÃO DE COMPOSIÇÃO COM CUSTO
2021-07-01 | COMPOSICAO | 102681 | DRENO PROFUNDO (SEÇÃO 0,50 X 1,50 M), COM TUBO DE PVC CORRUGADO RÍGIDO PERFURADO, DN 100 MM, ENCHIMENTO COM BRITA, ENVOLVIDO COM MANTA GEOTÊXTIL, COM SELO DE ARGILA. AF_07/2021 | CRIAÇÃO DE COMPOSIÇÃO SEM CUSTO
2021-07-01 | COMPOSICAO | 102683 | DRENO PROFUNDO (SEÇÃO 0,50 X 1,50 M), COM TUBO DE CONCRETO SIMPLES POROSO, DN 200 MM, ENCHIMENTO COM BRITA, ENVOLVIDO COM MANTA GEOTÊXTIL, COM SELO DE ARGILA. AF_07/2021 | CRIAÇÃO DE COMPOSIÇÃO COM CUSTO
2021-07-01 | COMPOSICAO | 102684 | DRENO PROFUNDO (SEÇÃO 0,50 X 1,50 M), COM TUBO DE PEAD CORRUGADO PERFURADO, DN 100 MM, ENCHIMENTO COM BRITA, ENVOLVIDO COM MANTA GEOTÊXTIL. AF_07/2021 | CRIAÇÃO DE COMPOSIÇÃO COM CUSTO
2021-07-01 | COMPOSICAO | 102685 | DRENO PROFUNDO (SEÇÃO 0,50 X 1,50 M), COM TUBO DE PVC CORRUGADO RÍGIDO PERFURADO, DN 100 MM, ENCHIMENTO COM BRITA, ENVOLVIDO COM MANTA GEOTÊXTIL. AF_07/2021 | CRIAÇÃO DE COMPOSIÇÃO SEM CUSTO
2021-07-01 | COMPOSICAO | 102687 | DRENO PROFUNDO (SEÇÃO 0,50 X 1,50 M), COM TUBO DE CONCRETO SIMPLES POROSO, DN 200 MM, ENCHIMENTO COM BRITA, ENVOLVIDO COM MANTA GEOTÊXTIL. AF_07/2021 | CRIAÇÃO DE COMPOSIÇÃO COM CUSTO
2021-07-01 | COMPOSICAO | 102688 | DRENO ESPINHA DE PEIXE (SEÇÃO (0,40 X 0,40 M), COM TUBO DE PEAD CORRUGADO PERFURADO, DN 100 MM, ENCHIMENTO COM AREIA, INCLUSIVE CONEXÕES. AF_07/2021 | CRIAÇÃO DE COMPOSIÇÃO COM CUSTO
2021-07-01 | COMPOSICAO | 102689 | DRENO ESPINHA DE PEIXE (SEÇÃO (0,40 X 0,40 M), COM TUBO DE PVC CORRUGADO RÍGIDO PERFURADO, DN 100 MM, ENCHIMENTO COM AREIA, INCLUSIVE CONEXÕES. AF_07/2021 | CRIAÇÃO DE COMPOSIÇÃO SEM CUSTO
2021-07-01 | COMPOSICAO | 102690 | DRENO ESPINHA DE PEIXE (SEÇÃO (0,40 X 0,40 M), COM TUBO DE PEAD CORRUGADO PERFURADO, DN 100 MM, ENCHIMENTO COM BRITA, ENVOLVIDO COM MANTA GEOTÊXTIL, INCLUSIVE CONEXÕES. AF_07/2021 | CRIAÇÃO DE COMPOSIÇÃO COM CUSTO
2021-07-01 | COMPOSICAO | 102693 | DRENO ESPINHA DE PEIXE (SEÇÃO (0,40 X 0,40 M), COM TUBO DE PVC CORRUGADO RÍGIDO PERFURADO, DN 100 MM, ENCHIMENTO COM BRITA, ENVOLVIDO COM MANTA GEOTÊXTIL, INCLUSIVE CONEXÕES. AF_07/2021 | CRIAÇÃO DE COMPOSIÇÃO SEM CUSTO
2021-07-01 | COMPOSICAO | 102694 | DRENO ESPINHA DE PEIXE (SEÇÃO (0,50 X 0,80 M), COM TUBO DE PEAD CORRUGADO PERFURADO, DN 100 MM, ENCHIMENTO COM AREIA, INCLUSIVE CONEXÕES. AF_07/2021 | CRIAÇÃO DE COMPOSIÇÃO COM CUSTO
2021-07-01 | COMPOSICAO | 102696 | DRENO ESPINHA DE PEIXE (SEÇÃO (0,50 X 0,80 M), COM TUBO DE PVC CORRUGADO RÍGIDO PERFURADO, DN 100 MM, ENCHIMENTO COM AREIA, INCLUSIVE CONEXÕES. AF_07/2021 | CRIAÇÃO DE COMPOSIÇÃO SEM CUSTO
2021-07-01 | COMPOSICAO | 102697 | DRENO ESPINHA DE PEIXE (SEÇÃO (0,50 X 0,80 M), COM TUBO DE PEAD CORRUGADO PERFURADO, DN 100 MM, ENCHIMENTO COM BRITA, ENVOLVIDO COM MANTA GEOTÊXTIL, INCLUSIVE CONEXÕES. AF_07/2021 | CRIAÇÃO DE COMPOSIÇÃO COM CUSTO
2021-07-01 | COMPOSICAO | 102703 | DRENO ESPINHA DE PEIXE (SEÇÃO (0,50 X 0,80 M), COM TUBO DE PVC CORRUGADO RÍGIDO PERFURADO, DN 100 MM, ENCHIMENTO COM BRITA, ENVOLVIDO COM MANTA GEOTÊXTIL, INCLUSIVE CONEXÕES. AF_07/2021 | CRIAÇÃO DE COMPOSIÇÃO SEM CUSTO
2021-07-01 | COMPOSICAO | 102704 | TUBO DE PEAD CORRUGADO PERFURADO, DN 100 MM, PARA DRENO - FORNECIMENTO E ASSENTAMENTO. AF_07/2021 | CRIAÇÃO DE COMPOSIÇÃO COM CUSTO
2021-07-01 | COMPOSICAO | 102705 | TUBO DE PVC CORRUGADO RÍGIDO PERFURADO, DN 100 MM, PARA DRENO - FORNECIMENTO E ASSENTAMENTO. AF_07/2021 | CRIAÇÃO DE COMPOSIÇÃO SEM CUSTO
2021-07-01 | COMPOSICAO | 102706 | TUBO DE PVC CORRUGADO FLEXÍVEL PERFURADO, DN 100 MM, PARA DRENO - FORNECIMENTO E ASSENTAMENTO. AF_07/2021 | CRIAÇÃO DE COMPOSIÇÃO COM CUSTO
2021-07-01 | COMPOSICAO | 102707 | TUBO DE CONCRETO SIMPLES POROSO, DN 200 MM, PARA DRENO - FORNECIMENTO E ASSENTAMENTO. AF_07/2021 | CRIAÇÃO DE COMPOSIÇÃO COM CUSTO
2021-07-01 | COMPOSICAO | 102708 | LUVA DE PVC, SÉRIE NORMAL, PARA ESGOTO PREDIAL, DN 100 MM, INSTALADA EM DRENO - FORNECIMENTO E INSTALAÇÃO. AF_07/2021 | CRIAÇÃO DE COMPOSIÇÃO COM CUSTO
2021-07-01 | COMPOSICAO | 102709 | LUVA DE PEAD, DN 100 MM, INSTALADA EM DRENO - FORNECIMENTO E INSTALAÇÃO. AF_07/2021 | CRIAÇÃO DE COMPOSIÇÃO SEM CUSTO
2021-07-01 | COMPOSICAO | 102710 | JUNÇÃO SIMPLES DE PVC, 45 GRAUS, SÉRIE NORMAL, PARA ESGOTO PREDIAL, DN 100 MM, INSTALADA EM DRENO - FORNECIMENTO E INSTALAÇÃO. AF_07/2021 | CRIAÇÃO DE COMPOSIÇÃO COM CUSTO
2021-07-01 | COMPOSICAO | 102711 | JUNÇÃO DUPLA DE PVC, SÉRIE NORMAL, PARA ESGOTO PREDIAL, DN 100 X 100 X 100 MM, INSTALADA EM DRENO - FORNECIMENTO E INSTALAÇÃO. AF_07/2021 | CRIAÇÃO DE COMPOSIÇÃO COM CUSTO
2021-07-01 | COMPOSICAO | 102712 | GEOTÊXTIL NÃO TECIDO 100% POLIÉSTER, RESISTÊNCIA A TRAÇÃO DE 9 KN/M (RT - 9), INSTALADO EM DRENO - FORNECIMENTO E INSTALAÇÃO. AF_07/2021 | CRIAÇÃO DE COMPOSIÇÃO COM CUSTO
2021-07-01 | COMPOSICAO | 102713 | GEOTÊXTIL NÃO TECIDO 100% POLIÉSTER, RESISTÊNCIA A TRAÇÃO DE 14 KN/M (RT - 14), INSTALADO EM DRENO - FORNECIMENTO E INSTALAÇÃO. AF_07/2021 | CRIAÇÃO DE COMPOSIÇÃO COM CUSTO
2021-07-01 | COMPOSICAO | 102715 | GEOTÊXTIL NÃO TECIDO 100% POLIÉSTER, RESISTÊNCIA A TRAÇÃO DE 26 KN/M (RT - 26), INSTALADO EM DRENO - FORNECIMENTO E INSTALAÇÃO. AF_07/2021 | CRIAÇÃO DE COMPOSIÇÃO COM CUSTO
2021-07-01 | COMPOSICAO | 102716 | ENCHIMENTO DE AREIA PARA DRENO, LANÇAMENTO MECANIZADO. AF_07/2021 | CRIAÇÃO DE COMPOSIÇÃO COM CUSTO
2021-07-01 | COMPOSICAO | 102717 | ENCHIMENTO DE BRITA PARA DRENO, LANÇAMENTO MECANIZADO. AF_07/2021 | CRIAÇÃO DE COMPOSIÇÃO COM CUSTO
2021-07-01 | COMPOSICAO | 102718 | ENCHIMENTO DE AREIA PARA DRENO, LANÇAMENTO MANUAL. AF_07/2021 | CRIAÇÃO DE COMPOSIÇÃO COM CUSTO
2021-07-01 | COMPOSICAO | 102719 | ENCHIMENTO DE BRITA PARA DRENO, LANÇAMENTO MANUAL. AF_07/2021 | CRIAÇÃO DE COMPOSIÇÃO COM CUSTO
2021-07-01 | COMPOSICAO | 102720 | GEOCOMPOSTO DRENANTE, INSTALADO EM MURO DE CONTENÇÃO - EXCLUSIVE DRENO NO PÉ DO MURO. AF_07/2021 | CRIAÇÃO DE COMPOSIÇÃO SEM CUSTO
2021-07-01 | COMPOSICAO | 102721 | DRENO EM MURO DE CONTENÇÃO, EXECUTADO NO PÉ DO MURO, COM TUBO DE PEAD CORRUGADO FLEXÍVEL PERFURADO, ENVOLVIDO COM GEOCOMPOSTO DRENANTE. AF_07/2021 | CRIAÇÃO DE COMPOSIÇÃO SEM CUSTO
2021-07-01 | COMPOSICAO | 102722 | DRENO EM MURO DE CONTENÇÃO, EXECUTADO NO PÉ DO MURO, COM TUBO DE PEAD CORRUGADO FLEXÍVEL PERFURADO, ENCHIMENTO COM BRITA, ENVOLVIDO COM MANTA GEOTÊXTIL. AF_07/2021 | CRIAÇÃO DE COMPOSIÇÃO COM CUSTO
2021-07-01 | COMPOSICAO | 102723 | DRENO EM MURO DE CONTENÇÃO, EXECUTADO NO PÉ DO MURO, COM TUBO DE PVC CORRUGADO FLEXÍVEL PERFURADO, ENCHIMENTO COM BRITA, ENVOLVIDO COM MANTA GEOTÊXTIL. AF_07/2021 | CRIAÇÃO DE COMPOSIÇÃO COM CUSTO
2021-07-01 | COMPOSICAO | 102724 | DRENO BARBACÃ, DN 100 MM, COM MATERIAL DRENANTE. AF_07/2021 | CRIAÇÃO DE COMPOSIÇÃO COM CUSTO
2021-07-01 | COMPOSICAO | 102725 | DRENO BARBACÃ, DN 75 MM, COM MATERIAL DRENANTE. AF_07/2021 | CRIAÇÃO DE COMPOSIÇÃO COM CUSTO
2021-07-01 | COMPOSICAO | 102726 | DRENO BARBACÃ, DN 50 MM, COM MATERIAL DRENANTE. AF_07/2021 | CRIAÇÃO DE COMPOSIÇÃO COM CUSTO
2021-07-01 | COMPOSICAO | 102727 | FABRICAÇÃO, MONTAGEM E DESMONTAGEM DE FÔRMA PARA BOCA PARA BUEIRO, EM CHAPA DE MADEIRA COMPENSADA RESINADA, E = 17 MM, 2 UTILIZAÇÕES. AF_07/2021 | CRIAÇÃO DE COMPOSIÇÃO COM CUSTO
2021-07-01 | COMPOSICAO | 102728 | ARMAÇÃO DE MURO ALA E MURO TESTA UTILIZANDO AÇO CA-50 DE 6,3 MM - MONTAGEM. AF_07/2021 | CRIAÇÃO DE COMPOSIÇÃO COM CUSTO
2021-07-01 | COMPOSICAO | 102729 | ARMAÇÃO DE MURO ALA E MURO TESTA UTILIZANDO AÇO CA-50 DE 8 MM - MONTAGEM. AF_07/2021 | CRIAÇÃO DE COMPOSIÇÃO COM CUSTO
2021-07-01 | COMPOSICAO | 102730 | ARMAÇÃO DE MURO ALA E MURO TESTA UTILIZANDO AÇO CA-50 DE 10 MM - MONTAGEM. AF_07/2021 | CRIAÇÃO DE COMPOSIÇÃO COM CUSTO
2021-07-01 | COMPOSICAO | 102731 | ARMAÇÃO DE MURO ALA E MURO TESTA UTILIZANDO AÇO CA-50 DE 12,5 MM - MONTAGEM. AF_07/2021 | CRIAÇÃO DE COMPOSIÇÃO COM CUSTO
2021-07-01 | COMPOSICAO | 102732 | ARMAÇÃO DE MURO ALA E MURO TESTA UTILIZANDO AÇO CA-50 DE 16 MM - MONTAGEM. AF_07/2021 | CRIAÇÃO DE COMPOSIÇÃO COM CUSTO
2021-07-01 | COMPOSICAO | 102733 | ARMAÇÃO DE MURO ALA E MURO TESTA UTILIZANDO AÇO CA-50 DE 20 MM - MONTAGEM. AF_07/2021 | CRIAÇÃO DE COMPOSIÇÃO COM CUSTO
2021-07-01 | COMPOSICAO | 102734 | ARMAÇÃO DE SOLEIRA UTILIZANDO AÇO CA-50 DE 6,3 MM - MONTAGEM. AF_07/2021 | CRIAÇÃO DE COMPOSIÇÃO COM CUSTO
2021-07-01 | COMPOSICAO | 102735 | ARMAÇÃO DE SOLEIRA UTILIZANDO AÇO CA-50 DE 8 MM - MONTAGEM. AF_07/2021 | CRIAÇÃO DE COMPOSIÇÃO COM CUSTO
2021-07-01 | COMPOSICAO | 102736 | CONCRETAGEM DE BOCA PARA BUEIRO, FCK = 20 MPA, COM USO DE BOMBA - LANÇAMENTO, ADENSAMENTO E ACABAMENTO. AF_07/2021 | CRIAÇÃO DE COMPOSIÇÃO COM CUSTO
2021-07-01 | COMPOSICAO | 102737 | BOCA PARA BUEIRO SIMPLES TUBULAR D = 40 CM EM CONCRETO, ALAS COM ESCONSIDADE DE 0°, INCLUINDO FÔRMAS E MATERIAIS. AF_07/2021 | CRIAÇÃO DE COMPOSIÇÃO COM CUSTO
2021-07-01 | COMPOSICAO | 102738 | BOCA PARA BUEIRO SIMPLES TUBULAR D = 60 CM EM CONCRETO, ALAS COM ESCONSIDADE DE 0°, INCLUINDO FÔRMAS E MATERIAIS. AF_07/2021 | CRIAÇÃO DE COMPOSIÇÃO COM CUSTO
2021-07-01 | COMPOSICAO | 102739 | BOCA PARA BUEIRO SIMPLES TUBULAR D = 80 CM EM CONCRETO, ALAS COM ESCONSIDADE DE 0°, INCLUINDO FÔRMAS E MATERIAIS. AF_07/2021 | CRIAÇÃO DE COMPOSIÇÃO COM CUSTO
2021-07-01 | COMPOSICAO | 102740 | BOCA PARA BUEIRO SIMPLES TUBULAR D = 100 CM EM CONCRETO, ALAS COM ESCONSIDADE DE 0°, INCLUINDO FÔRMAS E MATERIAIS. AF_07/2021 | CRIAÇÃO DE COMPOSIÇÃO COM CUSTO
2021-07-01 | COMPOSICAO | 102741 | BOCA PARA BUEIRO SIMPLES TUBULAR D = 120 CM EM CONCRETO, ALAS COM ESCONSIDADE DE 0°, INCLUINDO FÔRMAS E MATERIAIS. AF_07/2021 | CRIAÇÃO DE COMPOSIÇÃO COM CUSTO
2021-07-01 | COMPOSICAO | 102742 | BOCA PARA BUEIRO SIMPLES TUBULAR D = 150 CM EM CONCRETO, ALAS COM ESCONSIDADE DE 0°, INCLUINDO FÔRMAS E MATERIAIS. AF_07/2021 | CRIAÇÃO DE COMPOSIÇÃO COM CUSTO
2021-07-01 | COMPOSICAO | 102743 | BOCA PARA BUEIRO DUPLO TUBULAR D = 80 CM EM CONCRETO, ALAS COM ESCONSIDADE DE 0°, INCLUINDO FÔRMAS E MATERIAIS. AF_07/2021 | CRIAÇÃO DE COMPOSIÇÃO COM CUSTO
2021-07-01 | COMPOSICAO | 102744 | BOCA PARA BUEIRO DUPLO TUBULAR D = 100 CM EM CONCRETO, ALAS COM ESCONSIDADE DE 0°, INCLUINDO FÔRMAS E MATERIAIS. AF_07/2021 | CRIAÇÃO DE COMPOSIÇÃO COM CUSTO
2021-07-01 | COMPOSICAO | 102745 | BOCA PARA BUEIRO DUPLO TUBULAR D = 120 CM EM CONCRETO, ALAS COM ESCONSIDADE DE 0°, INCLUINDO FÔRMAS E MATERIAIS. AF_07/2021 | CRIAÇÃO DE COMPOSIÇÃO COM CUSTO
2021-07-01 | COMPOSICAO | 102746 | BOCA PARA BUEIRO DUPLO TUBULAR D = 150 CM EM CONCRETO, ALAS COM ESCONSIDADE DE 0°, INCLUINDO FÔRMAS E MATERIAIS. AF_07/2021 | CRIAÇÃO DE COMPOSIÇÃO COM CUSTO
2021-07-01 | COMPOSICAO | 102747 | BOCA PARA BUEIRO TRIPLO TUBULAR D = 100 CM EM CONCRETO, ALAS COM ESCONSIDADE DE 0°, INCLUINDO FÔRMAS E MATERIAIS. AF_07/2021 | CRIAÇÃO DE COMPOSIÇÃO COM CUSTO
2021-07-01 | COMPOSICAO | 102748 | BOCA PARA BUEIRO TRIPLO TUBULAR D = 120 CM EM CONCRETO, ALAS COM ESCONSIDADE DE 0°, INCLUINDO FÔRMAS E MATERIAIS. AF_07/2021 | CRIAÇÃO DE COMPOSIÇÃO COM CUSTO
2021-07-01 | COMPOSICAO | 102749 | BOCA PARA BUEIRO TRIPLO TUBULAR D = 150 CM EM CONCRETO, ALAS COM ESCONSIDADE DE 0°, INCLUINDO FÔRMAS E MATERIAIS. AF_07/2021 | CRIAÇÃO DE COMPOSIÇÃO COM CUSTO
2021-07-01 | COMPOSICAO | 102750 | BOCA PARA BUEIRO SIMPLES TUBULAR D = 60 CM EM CONCRETO, ALAS COM ESCONSIDADE DE 30°, INCLUINDO FÔRMAS E MATERIAIS. AF_07/2021 | CRIAÇÃO DE COMPOSIÇÃO COM CUSTO
2021-07-01 | COMPOSICAO | 102751 | BOCA PARA BUEIRO SIMPLES TUBULAR D = 80 CM EM CONCRETO, ALAS COM ESCONSIDADE DE 30°, INCLUINDO FÔRMAS E MATERIAIS. AF_07/2021 | CRIAÇÃO DE COMPOSIÇÃO COM CUSTO
2021-07-01 | COMPOSICAO | 102752 | BOCA PARA BUEIRO SIMPLES TUBULAR D = 100 CM EM CONCRETO, ALAS COM ESCONSIDADE DE 30°, INCLUINDO FÔRMAS E MATERIAIS. AF_07/2021 | CRIAÇÃO DE COMPOSIÇÃO COM CUSTO
2021-07-01 | COMPOSICAO | 102753 | BOCA PARA BUEIRO SIMPLES TUBULAR D = 120 CM EM CONCRETO, ALAS COM ESCONSIDADE DE 30°, INCLUINDO FÔRMAS E MATERIAIS. AF_07/2021 | CRIAÇÃO DE COMPOSIÇÃO COM CUSTO
2021-07-01 | COMPOSICAO | 102754 | BOCA PARA BUEIRO SIMPLES TUBULAR D = 150 CM EM CONCRETO, ALAS COM ESCONSIDADE DE 30°, INCLUINDO FÔRMAS E MATERIAIS. AF_07/2021 | CRIAÇÃO DE COMPOSIÇÃO COM CUSTO
2021-07-01 | COMPOSICAO | 102755 | BOCA PARA BUEIRO DUPLO TUBULAR D = 100 CM EM CONCRETO, ALAS COM ESCONSIDADE DE 30°, INCLUINDO FÔRMAS E MATERIAIS. AF_07/2021 | CRIAÇÃO DE COMPOSIÇÃO COM CUSTO
2021-07-01 | COMPOSICAO | 102756 | BOCA PARA BUEIRO DUPLO TUBULAR D = 120 CM EM CONCRETO, ALAS COM ESCONSIDADE DE 30°, INCLUINDO FÔRMAS E MATERIAIS. AF_07/2021 | CRIAÇÃO DE COMPOSIÇÃO COM CUSTO
2021-07-01 | COMPOSICAO | 102757 | BOCA PARA BUEIRO DUPLO TUBULAR D = 150 CM EM CONCRETO, ALAS COM ESCONSIDADE DE 30°, INCLUINDO FÔRMAS E MATERIAIS. AF_07/2021 | CRIAÇÃO DE COMPOSIÇÃO COM CUSTO
2021-07-01 | COMPOSICAO | 102758 | BOCA PARA BUEIRO TRIPLO TUBULAR D = 100 CM EM CONCRETO, ALAS COM ESCONSIDADE DE 30°, INCLUINDO FÔRMAS E MATERIAIS. AF_07/2021 | CRIAÇÃO DE COMPOSIÇÃO COM CUSTO
2021-07-01 | COMPOSICAO | 102759 | BOCA PARA BUEIRO TRIPLO TUBULAR D = 120 CM EM CONCRETO, ALAS COM ESCONSIDADE DE 30°, INCLUINDO FÔRMAS E MATERIAIS. AF_07/2021 | CRIAÇÃO DE COMPOSIÇÃO COM CUSTO
2021-07-01 | COMPOSICAO | 102760 | BOCA PARA BUEIRO TRIPLO TUBULAR D = 150 CM EM CONCRETO, ALAS COM ESCONSIDADE DE 30°, INCLUINDO FÔRMAS E MATERIAIS. AF_07/2021 | CRIAÇÃO DE COMPOSIÇÃO COM CUSTO
2021-07-01 | COMPOSICAO | 102761 | BOCA PARA BUEIRO SIMPLES CELULAR 150 X 150 CM EM CONCRETO, ALAS COM ESCONSIDADE DE 30°, INCLUINDO FÔRMAS E MATERIAIS. AF_07/2021 | CRIAÇÃO DE COMPOSIÇÃO COM CUSTO
2021-07-01 | COMPOSICAO | 102762 | BOCA PARA BUEIRO SIMPLES CELULAR 200 X 200 CM EM CONCRETO, ALAS COM ESCONSIDADE DE 30°, INCLUINDO FÔRMAS E MATERIAIS. AF_07/2021 | CRIAÇÃO DE COMPOSIÇÃO COM CUSTO
2021-07-01 | COMPOSICAO | 102763 | BOCA PARA BUEIRO SIMPLES CELULAR 250 X 250 CM EM CONCRETO, ALAS COM ESCONSIDADE DE 30°, INCLUINDO FÔRMAS E MATERIAIS. AF_07/2021 | CRIAÇÃO DE COMPOSIÇÃO COM CUSTO
2021-07-01 | COMPOSICAO | 102764 | BOCA PARA BUEIRO SIMPLES CELULAR 300 X 300 CM EM CONCRETO, ALAS COM ESCONSIDADE DE 30°, INCLUINDO FÔRMAS E MATERIAIS. AF_07/2021 | CRIAÇÃO DE COMPOSIÇÃO COM CUSTO
2021-07-01 | COMPOSICAO | 102765 | BOCA PARA BUEIRO DUPLO CELULAR 150 X 150 CM EM CONCRETO, ALAS COM ESCONSIDADE DE 30°, INCLUINDO FÔRMAS E MATERIAIS. AF_07/2021 | CRIAÇÃO DE COMPOSIÇÃO COM CUSTO
2021-07-01 | COMPOSICAO | 102766 | BOCA PARA BUEIRO DUPLO CELULAR 200 X 200 CM EM CONCRETO, ALAS COM ESCONSIDADE DE 30°, INCLUINDO FÔRMAS E MATERIAIS. AF_07/2021 | CRIAÇÃO DE COMPOSIÇÃO COM CUSTO
2021-07-01 | COMPOSICAO | 102767 | BOCA PARA BUEIRO DUPLO CELULAR 250 X 250 CM EM CONCRETO, ALAS COM ESCONSIDADE DE 30°, INCLUINDO FÔRMAS E MATERIAIS. AF_07/2021 | CRIAÇÃO DE COMPOSIÇÃO COM CUSTO
2021-07-01 | COMPOSICAO | 102768 | BOCA PARA BUEIRO DUPLO CELULAR 300 X 300 CM EM CONCRETO, ALAS COM ESCONSIDADE DE 30°, INCLUINDO FÔRMAS E MATERIAIS. AF_07/2021 | CRIAÇÃO DE COMPOSIÇÃO COM CUSTO
2021-07-01 | COMPOSICAO | 102769 | BOCA PARA BUEIRO TRIPLO CELULAR 150 X 150 CM EM CONCRETO, ALAS COM ESCONSIDADE DE 30°, INCLUINDO FÔRMAS E MATERIAIS. AF_07/2021 | CRIAÇÃO DE COMPOSIÇÃO COM CUSTO
2021-07-01 | COMPOSICAO | 102770 | BOCA PARA BUEIRO TRIPLO CELULAR 200 X 200 CM EM CONCRETO, ALAS COM ESCONSIDADE DE 30°, INCLUINDO FÔRMAS E MATERIAIS. AF_07/2021 | CRIAÇÃO DE COMPOSIÇÃO COM CUSTO
2021-07-01 | COMPOSICAO | 102771 | BOCA PARA BUEIRO TRIPLO CELULAR 250 X 250 CM EM CONCRETO, ALAS COM ESCONSIDADE DE 30°, INCLUINDO FÔRMAS E MATERIAIS. AF_07/2021 | CRIAÇÃO DE COMPOSIÇÃO COM CUSTO
2021-07-01 | COMPOSICAO | 102772 | BOCA PARA BUEIRO TRIPLO CELULAR 300 X 300 CM EM CONCRETO, ALAS COM ESCONSIDADE DE 30°, INCLUINDO FÔRMAS E MATERIAIS. AF_07/2021 | CRIAÇÃO DE COMPOSIÇÃO COM CUSTO
2021-07-01 | COMPOSICAO | 102773 | BOCA PARA BUEIRO SIMPLES TUBULAR D = 40 CM EM GABIÃO, ALAS COM ESCONSIDADE DE 45°, INCLUINDO FÔRMAS E MATERIAIS. AF_07/2021 | CRIAÇÃO DE COMPOSIÇÃO COM CUSTO
2021-07-01 | COMPOSICAO | 102774 | BOCA PARA BUEIRO SIMPLES TUBULAR D = 60 CM EM GABIÃO, ALAS COM ESCONSIDADE DE 45°, INCLUINDO FÔRMAS E MATERIAIS. AF_07/2021 | CRIAÇÃO DE COMPOSIÇÃO COM CUSTO
2021-07-01 | COMPOSICAO | 102775 | BOCA PARA BUEIRO SIMPLES TUBULAR D = 80 CM EM GABIÃO, ALAS COM ESCONSIDADE DE 45°, INCLUINDO FÔRMAS E MATERIAIS. AF_07/2021 | CRIAÇÃO DE COMPOSIÇÃO COM CUSTO
2021-07-01 | COMPOSICAO | 102776 | BOCA PARA BUEIRO SIMPLES TUBULAR D = 100 CM EM GABIÃO, ALAS COM ESCONSIDADE DE 45°, INCLUINDO FÔRMAS E MATERIAIS. AF_07/2021 | CRIAÇÃO DE COMPOSIÇÃO COM CUSTO
2021-07-01 | COMPOSICAO | 102777 | BOCA PARA BUEIRO SIMPLES TUBULAR D = 120 CM EM GABIÃO, ALAS COM ESCONSIDADE DE 45°, INCLUINDO FÔRMAS E MATERIAIS. AF_07/2021 | CRIAÇÃO DE COMPOSIÇÃO COM CUSTO
2021-07-01 | COMPOSICAO | 102778 | BOCA PARA BUEIRO SIMPLES TUBULAR D = 150 CM EM GABIÃO, ALAS COM ESCONSIDADE DE 45°, INCLUINDO FÔRMAS E MATERIAIS. AF_07/2021 | CRIAÇÃO DE COMPOSIÇÃO COM CUSTO
2021-07-01 | COMPOSICAO | 102779 | BOCA PARA BUEIRO DUPLO TUBULAR D = 40 CM EM GABIÃO, ALAS COM ESCONSIDADE DE 45°, INCLUINDO FÔRMAS E MATERIAIS. AF_07/2021 | CRIAÇÃO DE COMPOSIÇÃO COM CUSTO
2021-07-01 | COMPOSICAO | 102780 | BOCA PARA BUEIRO DUPLO TUBULAR D = 60 CM EM GABIÃO, ALAS COM ESCONSIDADE DE 45°, INCLUINDO FÔRMAS E MATERIAIS. AF_07/2021 | CRIAÇÃO DE COMPOSIÇÃO COM CUSTO
2021-07-01 | COMPOSICAO | 102781 | BOCA PARA BUEIRO DUPLO TUBULAR D = 80 CM EM GABIÃO, ALAS COM ESCONSIDADE DE 45°, INCLUINDO FÔRMAS E MATERIAIS. AF_07/2021 | CRIAÇÃO DE COMPOSIÇÃO COM CUSTO
2021-07-01 | COMPOSICAO | 102782 | BOCA PARA BUEIRO DUPLO TUBULAR D = 100 CM EM GABIÃO, ALAS COM ESCONSIDADE DE 45°, INCLUINDO FÔRMAS E MATERIAIS. AF_07/2021 | CRIAÇÃO DE COMPOSIÇÃO COM CUSTO
2021-07-01 | COMPOSICAO | 102783 | BOCA PARA BUEIRO DUPLO TUBULAR D = 120 CM EM GABIÃO, ALAS COM ESCONSIDADE DE 45°, INCLUINDO FÔRMAS E MATERIAIS. AF_07/2021 | CRIAÇÃO DE COMPOSIÇÃO COM CUSTO
2021-07-01 | COMPOSICAO | 102784 | BOCA PARA BUEIRO DUPLO TUBULAR D = 150 CM EM GABIÃO, ALAS COM ESCONSIDADE DE 45°, INCLUINDO FÔRMAS E MATERIAIS. AF_07/2021 | CRIAÇÃO DE COMPOSIÇÃO COM CUSTO
2021-07-01 | COMPOSICAO | 102785 | BOCA PARA BUEIRO TRIPLO TUBULAR D = 40 CM EM GABIÃO, ALAS COM ESCONSIDADE DE 45°, INCLUINDO FÔRMAS E MATERIAIS. AF_07/2021 | CRIAÇÃO DE COMPOSIÇÃO COM CUSTO
2021-07-01 | COMPOSICAO | 102786 | BOCA PARA BUEIRO TRIPLO TUBULAR D = 60 CM EM GABIÃO, ALAS COM ESCONSIDADE DE 45°, INCLUINDO FÔRMAS E MATERIAIS. AF_07/2021 | CRIAÇÃO DE COMPOSIÇÃO COM CUSTO
2021-07-01 | COMPOSICAO | 102787 | BOCA PARA BUEIRO TRIPLO TUBULAR D = 80 CM EM GABIÃO, ALAS COM ESCONSIDADE DE 45°, INCLUINDO FÔRMAS E MATERIAIS. AF_07/2021 | CRIAÇÃO DE COMPOSIÇÃO COM CUSTO
2021-07-01 | COMPOSICAO | 102788 | BOCA PARA BUEIRO TRIPLO TUBULAR D = 100 CM EM GABIÃO, ALAS COM ESCONSIDADE DE 45°, INCLUINDO FÔRMAS E MATERIAIS. AF_07/2021 | CRIAÇÃO DE COMPOSIÇÃO COM CUSTO
2021-07-01 | COMPOSICAO | 102789 | BOCA PARA BUEIRO TRIPLO TUBULAR D = 120 CM EM GABIÃO, ALAS COM ESCONSIDADE DE 45°, INCLUINDO FÔRMAS E MATERIAIS. AF_07/2021 | CRIAÇÃO DE COMPOSIÇÃO COM CUSTO
2021-07-01 | COMPOSICAO | 102790 | BOCA PARA BUEIRO TRIPLO TUBULAR D = 150 CM EM GABIÃO, ALAS COM ESCONSIDADE DE 45°, INCLUINDO FÔRMAS E MATERIAIS. AF_07/2021 | CRIAÇÃO DE COMPOSIÇÃO COM CUSTO
2021-07-01 | COMPOSICAO | 102791 | BOCA PARA BUEIRO SIMPLES CELULAR 150 X 150 CM EM GABIÃO, ALAS COM ESCONSIDADE DE 45°, INCLUINDO FÔRMAS E MATERIAIS. AF_07/2021 | CRIAÇÃO DE COMPOSIÇÃO COM CUSTO
2021-07-01 | COMPOSICAO | 102792 | BOCA PARA BUEIRO SIMPLES CELULAR 200 X 200 CM EM GABIÃO, ALAS COM ESCONSIDADE DE 45°, INCLUINDO FÔRMAS E MATERIAIS. AF_07/2021 | CRIAÇÃO DE COMPOSIÇÃO COM CUSTO
2021-07-01 | COMPOSICAO | 102793 | BOCA PARA BUEIRO SIMPLES CELULAR 250 X 250 CM EM GABIÃO, ALAS COM ESCONSIDADE DE 45°, INCLUINDO FÔRMAS E MATERIAIS. AF_07/2021 | CRIAÇÃO DE COMPOSIÇÃO COM CUSTO
2021-07-01 | COMPOSICAO | 102794 | BOCA PARA BUEIRO SIMPLES CELULAR 300 X 300 CM EM GABIÃO, ALAS COM ESCONSIDADE DE 45°, INCLUINDO FÔRMAS E MATERIAIS. AF_07/2021 | CRIAÇÃO DE COMPOSIÇÃO COM CUSTO
2021-07-01 | COMPOSICAO | 102795 | BOCA PARA BUEIRO DUPLO CELULAR 150 X 150 CM EM GABIÃO, ALAS COM ESCONSIDADE DE 45°, INCLUINDO FÔRMAS E MATERIAIS. AF_07/2021 | CRIAÇÃO DE COMPOSIÇÃO COM CUSTO
2021-07-01 | COMPOSICAO | 102796 | BOCA PARA BUEIRO DUPLO CELULAR 200 X 200 CM EM GABIÃO, ALAS COM ESCONSIDADE DE 45°, INCLUINDO FÔRMAS E MATERIAIS. AF_07/2021 | CRIAÇÃO DE COMPOSIÇÃO COM CUSTO
2021-07-01 | COMPOSICAO | 102797 | BOCA PARA BUEIRO DUPLO CELULAR 250 X 250 CM EM GABIÃO, ALAS COM ESCONSIDADE DE 45°, INCLUINDO FÔRMAS E MATERIAIS. AF_07/2021 | CRIAÇÃO DE COMPOSIÇÃO COM CUSTO
2021-07-01 | COMPOSICAO | 102798 | BOCA PARA BUEIRO DUPLO CELULAR 300 X 300 CM EM GABIÃO, ALAS COM ESCONSIDADE DE 45°, INCLUINDO FÔRMAS E MATERIAIS. AF_07/2021 | CRIAÇÃO DE COMPOSIÇÃO COM CUSTO
2021-07-01 | COMPOSICAO | 102799 | BOCA PARA BUEIRO TRIPLO CELULAR 150 X 150 CM EM GABIÃO, ALAS COM ESCONSIDADE DE 45°, INCLUINDO FÔRMAS E MATERIAIS. AF_07/2021 | CRIAÇÃO DE COMPOSIÇÃO COM CUSTO
2021-07-01 | COMPOSICAO | 102800 | BOCA PARA BUEIRO TRIPLO CELULAR 200 X 200 CM EM GABIÃO, ALAS COM ESCONSIDADE DE 45°, INCLUINDO FÔRMAS E MATERIAIS. AF_07/2021 | CRIAÇÃO DE COMPOSIÇÃO COM CUSTO
2021-07-01 | COMPOSICAO | 102801 | BOCA PARA BUEIRO TRIPLO CELULAR 250 X 250 CM EM GABIÃO, ALAS COM ESCONSIDADE DE 45°, INCLUINDO FÔRMAS E MATERIAIS. AF_07/2021 | CRIAÇÃO DE COMPOSIÇÃO COM CUSTO
2021-07-01 | COMPOSICAO | 102802 | BOCA PARA BUEIRO TRIPLO CELULAR 300 X 300 CM EM GABIÃO, ALAS COM ESCONSIDADE DE 45°, INCLUINDO FÔRMAS E MATERIAIS. AF_07/2021 | CRIAÇÃO DE COMPOSIÇÃO COM CUSTO
2021-07-01 | COMPOSICAO | 102803 | REFORÇO SUPERFICIAL PARA CONTRAPISOS DE ARGAMASSA SEMI-SECA. AF_07/2021 | CRIAÇÃO DE COMPOSIÇÃO COM CUSTO
2021-07-01 | COMPOSICAO | 102804 | PINTURA DE PISO COM TINTA ACRÍLICA, APLICAÇÃO MECÂNICA, 2 DEMÃOS, INCLUSO FUNDO PREPARADOR. AF_05/2021 | CRIAÇÃO DE COMPOSIÇÃO SEM CUSTO
2021-07-01 | COMPOSICAO | 102805 | PINTURA DE PISO COM TINTA EPÓXI, APLICAÇÃO MECÂNICA, 2 DEMÃOS. AF_05/2021 | CRIAÇÃO DE COMPOSIÇÃO SEM CUSTO
2021-06-01 | COMPOSICAO | 88503 | CAIXA D´ÁGUA EM POLIETILENO, 1000 LITROS, COM ACESSÓRIOS | DESATIVAÇÃO
2021-06-01 | COMPOSICAO | 88504 | CAIXA D´AGUA EM POLIETILENO, 500 LITROS, COM ACESSÓRIOS | DESATIVAÇÃO
2021-06-01 | COMPOSICAO | 90996 | FORMAS MANUSEÁVEIS PARA PAREDES DE CONCRETO MOLDADAS IN LOCO, DE EDIFICAÇÕES DE MULTIPLOS PAVIMENTO, EM PLATIBANDA. AF_06/2015 | DESATIVAÇÃO
2021-06-01 | COMPOSICAO | 90997 | FORMAS MANUSEÁVEIS PARA PAREDES DE CONCRETO MOLDADAS IN LOCO, DE EDIFICAÇÕES DE MULTIPLOS PAVIMENTOS, EM FACES INTERNAS DE PAREDES. AF_06/2015 | DESATIVAÇÃO
2021-06-01 | COMPOSICAO | 90998 | FORMAS MANUSEÁVEIS PARA PAREDES DE CONCRETO MOLDADAS IN LOCO, DE EDIFICAÇÕES DE MULTIPLOS PAVIMENTOS, EM LAJES. AF_06/2015 | DESATIVAÇÃO
2021-06-01 | COMPOSICAO | 91000 | FORMAS MANUSEÁVEIS PARA PAREDES DE CONCRETO MOLDADAS IN LOCO, DE EDIFICAÇÕES DE MULTIPLOS PAVIMENTOS, EM PANOS DE FACHADA COM VÃOS. AF_06/2015 | DESATIVAÇÃO
2021-06-01 | COMPOSICAO | 91002 | FORMAS MANUSEÁVEIS PARA PAREDES DE CONCRETO MOLDADAS IN LOCO, DE EDIFICAÇÕES DE MULTIPLOS PAVIMENTOS, EM PANOS DE FACHADA SEM VÃOS. AF_06/2015 | DESATIVAÇÃO
2021-06-01 | COMPOSICAO | 91003 | FORMAS MANUSEÁVEIS PARA PAREDES DE CONCRETO MOLDADAS IN LOCO, DE EDIFICAÇÕES DE MULTIPLOS PAVIMENTOS, EM PANOS DE FACHADA COM VARANDAS. AF_06/2015 | DESATIVAÇÃO
2021-06-01 | COMPOSICAO | 91004 | FORMAS MANUSEÁVEIS PARA PAREDES DE CONCRETO MOLDADAS IN LOCO, DE EDIFICAÇÕES DE PAVIMENTO ÚNICO, EM FACES INTERNAS DE PAREDES. AF_06/2015 | DESATIVAÇÃO
2021-06-01 | COMPOSICAO | 91005 | FORMAS MANUSEÁVEIS PARA PAREDES DE CONCRETO MOLDADAS IN LOCO, DE EDIFICAÇÕES DE PAVIMENTO ÚNICO, EM LAJES. AF_06/2015 | DESATIVAÇÃO
2021-06-01 | COMPOSICAO | 91006 | FORMAS MANUSEÁVEIS PARA PAREDES DE CONCRETO MOLDADAS IN LOCO, DE EDIFICAÇÕES DE PAVIMENTO ÚNICO, EM PANOS DE FACHADA COM VÃOS. AF_06/2015 | DESATIVAÇÃO
2021-06-01 | COMPOSICAO | 91007 | FORMAS MANUSEÁVEIS PARA PAREDES DE CONCRETO MOLDADAS IN LOCO, DE EDIFICAÇÕES DE PAVIMENTO ÚNICO, EM PANOS DE FACHADA SEM VÃOS. AF_06/2015 | DESATIVAÇÃO
2021-06-01 | COMPOSICAO | 91008 | FORMAS MANUSEÁVEIS PARA PAREDES DE CONCRETO MOLDADAS IN LOCO, DE EDIFICAÇÕES DE PAVIMENTO ÚNICO, EM PANOS DE FACHADA COM VARANDA. AF_06/2015 | DESATIVAÇÃO
2021-06-01 | COMPOSICAO | 94277 | ASSENTAMENTO DE GUIA (MEIO-FIO) EM TRECHO RETO, CONFECCIONADA EM CONCRETO PRÉ-FABRICADO, DIMENSÕES 80x08x08x25 CM (COMPRIMENTO x BASE INFERIOR x BASE SUPERIOR x ALTURA), PARA URBANIZAÇÃO INTERNA DE EMPREENDIMENTOS. AF_06/2016 | CRIAÇÃO DE COMPOSIÇÃO COM CUSTO
2021-06-01 | COMPOSICAO | 94278 | ASSENTAMENTO DE GUIA (MEIO-FIO) EM TRECHO CURVO, CONFECCIONADA EM CONCRETO PRÉ-FABRICADO, DIMENSÕES 80x08x08x25 CM (COMPRIMENTO x BASE INFERIOR x BASE SUPERIOR x ALTURA), PARA URBANIZAÇÃO INTERNA DE EMPREENDIMENTOS. AF_06/2016 | CRIAÇÃO DE COMPOSIÇÃO COM CUSTO
2021-06-01 | COMPOSICAO | 94279 | ASSENTAMENTO DE GUIA (MEIO-FIO) EM TRECHO RETO, CONFECCIONADA EM CONCRETO PRÉ-FABRICADO, DIMENSÕES 39x6,5x6,5x19 CM (COMPRIMENTO x BASE INFERIOR x BASE SUPERIOR x ALTURA), PARA DELIMITAÇÃO DE JARDINS, PRAÇAS OU PASSEIOS. AF_06/2016 | CRIAÇÃO DE COMPOSIÇÃO COM CUSTO
2021-06-01 | COMPOSICAO | 94280 | ASSENTAMENTO DE GUIA (MEIO-FIO) EM TRECHO CURVO, CONFECCIONADA EM CONCRETO PRÉ-FABRICADO, DIMENSÕES 39X6,5X6,5X19 CM (COMPRIMENTO X BASE INFERIOR X BASE SUPERIOR X ALTURA), PARA DELIMITAÇÃO DE JARDINS, PRAÇAS OU PASSEIOS. AF_05/2016 | CRIAÇÃO DE COMPOSIÇÃO COM CUSTO
2021-06-01 | COMPOSICAO | 97030 | GUARDA-CORPO EM LAJE PÓS-DESFORMA, PARA ESTRUTURAS EM CONCRETO, COM BARRAS DE AÇO ENGASTADAS EM FUROS NA LAJE, COM CABOS DE AÇO FIXADOS POR CLIPS E FECHAMENTO EM TELA DE POLIPROPILENO PARA EDIFICAÇÕES ACIMA DE 4 PAVIMENTOS (2 MONTAGENS POR OBRA). AF_ | CRIAÇÃO DE COMPOSIÇÃO SEM CUSTO
2021-06-01 | COMPOSICAO | 102568 | CARGA, MANOBRA E DESCARGA MANUAL DE TUBOS PLÁSTICOS, DN 150 MM, EM CAMINHÃO CARROCERIA 9T. AF_06/2021 | CRIAÇÃO DE COMPOSIÇÃO COM CUSTO
2021-06-01 | COMPOSICAO | 102587 | FURO EM CAIXA D'ÁGUA COM ESPESSURA DE 2 ATÉ 5 MM E DIÂMETRO DE 15 MM. AF_06/2021 | CRIAÇÃO DE COMPOSIÇÃO COM CUSTO
2021-06-01 | COMPOSICAO | 102588 | FURO EM CAIXA D'ÁGUA COM ESPESSURA DE 6 ATÉ 8 MM E DIÂMETRO DE 15 MM. AF_06/2021 | CRIAÇÃO DE COMPOSIÇÃO COM CUSTO
2021-06-01 | COMPOSICAO | 102589 | FURO EM CAIXA D'ÁGUA COM ESPESSURA DE 2 ATÉ 5 MM E DIÂMETRO DE 20 MM. AF_06/2021 | CRIAÇÃO DE COMPOSIÇÃO COM CUSTO
2021-06-01 | COMPOSICAO | 102590 | FURO EM CAIXA D'ÁGUA COM ESPESSURA DE 6 ATÉ 8 MM E DIÂMETRO DE 20 MM. AF_06/2021 | CRIAÇÃO DE COMPOSIÇÃO COM CUSTO
2021-06-01 | COMPOSICAO | 102591 | FURO EM CAIXA D'ÁGUA COM ESPESSURA DE 2 ATÉ 5 MM E DIÂMETRO DE 25 MM. AF_06/2021 | CRIAÇÃO DE COMPOSIÇÃO COM CUSTO
2021-06-01 | COMPOSICAO | 102592 | FURO EM CAIXA D'ÁGUA COM ESPESSURA DE 6 ATÉ 8 MM E DIÂMETRO DE 25 MM. AF_06/2021 | CRIAÇÃO DE COMPOSIÇÃO COM CUSTO
2021-06-01 | COMPOSICAO | 102593 | FURO EM CAIXA D'ÁGUA COM ESPESSURA DE 2 ATÉ 5 MM E DIÂMETRO DE 32 MM. AF_06/2021 | CRIAÇÃO DE COMPOSIÇÃO COM CUSTO
2021-06-01 | COMPOSICAO | 102594 | FURO EM CAIXA D'ÁGUA COM ESPESSURA DE 6 ATÉ 8 MM E DIÂMETRO DE 32 MM. AF_06/2021 | CRIAÇÃO DE COMPOSIÇÃO COM CUSTO
2021-06-01 | COMPOSICAO | 102595 | FURO EM CAIXA D'ÁGUA COM ESPESSURA DE 2 ATÉ 5 MM E DIÂMETRO DE 40 MM. AF_06/2021 | CRIAÇÃO DE COMPOSIÇÃO COM CUSTO
2021-06-01 | COMPOSICAO | 102596 | FURO EM CAIXA D'ÁGUA COM ESPESSURA DE 6 ATÉ 8 MM E DIÂMETRO DE 40 MM. AF_06/2021 | CRIAÇÃO DE COMPOSIÇÃO COM CUSTO
2021-06-01 | COMPOSICAO | 102597 | FURO EM CAIXA D'ÁGUA COM ESPESSURA DE 2 ATÉ 5 MM E DIÂMETRO DE 50 MM. AF_06/2021 | CRIAÇÃO DE COMPOSIÇÃO COM CUSTO
2021-06-01 | COMPOSICAO | 102598 | FURO EM CAIXA D'ÁGUA COM ESPESSURA DE 6 ATÉ 8 MM E DIÂMETRO DE 50 MM. AF_06/2021 | CRIAÇÃO DE COMPOSIÇÃO COM CUSTO
2021-06-01 | COMPOSICAO | 102599 | FURO EM CAIXA D'ÁGUA COM ESPESSURA DE 2 ATÉ 5 MM E DIÂMETRO DE 60 MM. AF_06/2021 | CRIAÇÃO DE COMPOSIÇÃO COM CUSTO
2021-06-01 | COMPOSICAO | 102600 | FURO EM CAIXA D'ÁGUA COM ESPESSURA DE 6 ATÉ 8 MM E DIÂMETRO DE 60 MM. AF_06/2021 | CRIAÇÃO DE COMPOSIÇÃO COM CUSTO
2021-06-01 | COMPOSICAO | 102601 | FURO EM CAIXA D'ÁGUA COM ESPESSURA DE 2 ATÉ 5 MM E DIÂMETRO DE 75 MM. AF_06/2021 | CRIAÇÃO DE COMPOSIÇÃO COM CUSTO
2021-06-01 | COMPOSICAO | 102602 | FURO EM CAIXA D'ÁGUA COM ESPESSURA DE 6 ATÉ 8 MM E DIÂMETRO DE 75 MM. AF_06/2021 | CRIAÇÃO DE COMPOSIÇÃO COM CUSTO
2021-06-01 | COMPOSICAO | 102603 | FURO EM CAIXA D'ÁGUA COM ESPESSURA DE 2 ATÉ 5 MM E DIÂMETRO DE 100 MM. AF_06/2021 | CRIAÇÃO DE COMPOSIÇÃO COM CUSTO
2021-06-01 | COMPOSICAO | 102604 | FURO EM CAIXA D'ÁGUA COM ESPESSURA DE 6 ATÉ 8 MM E DIÂMETRO DE 100 MM. AF_06/2021 | CRIAÇÃO DE COMPOSIÇÃO COM CUSTO
2021-06-01 | COMPOSICAO | 102605 | CAIXA D´ÁGUA EM POLIETILENO, 500 LITROS - FORNECIMENTO E INSTALAÇÃO. AF_06/2021 | CRIAÇÃO DE COMPOSIÇÃO COM CUSTO
2021-06-01 | COMPOSICAO | 102606 | CAIXA D´ÁGUA EM POLIETILENO, 750 LITROS - FORNECIMENTO E INSTALAÇÃO. AF_06/2021 | CRIAÇÃO DE COMPOSIÇÃO COM CUSTO
2021-06-01 | COMPOSICAO | 102607 | CAIXA D´ÁGUA EM POLIETILENO, 1000 LITROS - FORNECIMENTO E INSTALAÇÃO. AF_06/2021 | CRIAÇÃO DE COMPOSIÇÃO COM CUSTO
2021-06-01 | COMPOSICAO | 102608 | CAIXA D´ÁGUA EM POLIETILENO, 1500 LITROS - FORNECIMENTO E INSTALAÇÃO. AF_06/2021 | CRIAÇÃO DE COMPOSIÇÃO COM CUSTO
2021-06-01 | COMPOSICAO | 102609 | CAIXA D´ÁGUA EM POLIETILENO, 2000 LITROS - FORNECIMENTO E INSTALAÇÃO. AF_06/2021 | CRIAÇÃO DE COMPOSIÇÃO COM CUSTO
2021-06-01 | COMPOSICAO | 102610 | CAIXA D´ÁGUA EM POLIETILENO, 3000 LITROS - FORNECIMENTO E INSTALAÇÃO. AF_06/2021 | CRIAÇÃO DE COMPOSIÇÃO SEM CUSTO
2021-06-01 | COMPOSICAO | 102611 | CAIXA D´ÁGUA EM POLIÉSTER REFORÇADO COM FIBRA DE VIDRO, 500 LITROS - FORNECIMENTO E INSTALAÇÃO. AF_06/2021 | CRIAÇÃO DE COMPOSIÇÃO COM CUSTO
2021-06-01 | COMPOSICAO | 102612 | CAIXA D´ÁGUA EM POLIÉSTER REFORÇADO COM FIBRA DE VIDRO, 750 LITROS - FORNECIMENTO E INSTALAÇÃO. AF_06/2021 | CRIAÇÃO DE COMPOSIÇÃO SEM CUSTO
2021-06-01 | COMPOSICAO | 102613 | CAIXA D´ÁGUA EM POLIÉSTER REFORÇADO COM FIBRA DE VIDRO, 1000 LITROS - FORNECIMENTO E INSTALAÇÃO. AF_06/2021 | CRIAÇÃO DE COMPOSIÇÃO COM CUSTO
2021-06-01 | COMPOSICAO | 102614 | CAIXA D´ÁGUA EM POLIÉSTER REFORÇADO COM FIBRA DE VIDRO, 1500 LITROS - FORNECIMENTO E INSTALAÇÃO. AF_06/2021 | CRIAÇÃO DE COMPOSIÇÃO COM CUSTO
2021-06-01 | COMPOSICAO | 102615 | CAIXA D´ÁGUA EM POLIÉSTER REFORÇADO COM FIBRA DE VIDRO, 2000 LITROS - FORNECIMENTO E INSTALAÇÃO. AF_06/2021 | CRIAÇÃO DE COMPOSIÇÃO COM CUSTO
2021-06-01 | COMPOSICAO | 102616 | CAIXA D´ÁGUA EM POLIÉSTER REFORÇADO COM FIBRA DE VIDRO, 3000 LITROS - FORNECIMENTO E INSTALAÇÃO. AF_06/2021 | CRIAÇÃO DE COMPOSIÇÃO SEM CUSTO
2021-06-01 | COMPOSICAO | 102617 | CAIXA D´ÁGUA EM POLIÉSTER REFORÇADO COM FIBRA DE VIDRO, 5000 LITROS - FORNECIMENTO E INSTALAÇÃO. AF_06/2021 | CRIAÇÃO DE COMPOSIÇÃO COM CUSTO
2021-06-01 | COMPOSICAO | 102618 | CAIXA D´ÁGUA EM POLIÉSTER REFORÇADO COM FIBRA DE VIDRO, 7000 LITROS - FORNECIMENTO E INSTALAÇÃO. AF_06/2021 | CRIAÇÃO DE COMPOSIÇÃO SEM CUSTO
2021-06-01 | COMPOSICAO | 102619 | CAIXA D´ÁGUA EM POLIÉSTER REFORÇADO COM FIBRA DE VIDRO, 10000 LITROS - FORNECIMENTO E INSTALAÇÃO. AF_06/2021 | CRIAÇÃO DE COMPOSIÇÃO COM CUSTO
2021-06-01 | COMPOSICAO | 102620 | CAIXA D´ÁGUA EM POLIÉSTER REFORÇADO COM FIBRA DE VIDRO, 15000 LITROS - FORNECIMENTO E INSTALAÇÃO. AF_06/2021 | CRIAÇÃO DE COMPOSIÇÃO SEM CUSTO
2021-06-01 | COMPOSICAO | 102621 | CAIXA D´ÁGUA EM POLIÉSTER REFORÇADO COM FIBRA DE VIDRO, 20000 LITROS - FORNECIMENTO E INSTALAÇÃO. AF_06/2021 | CRIAÇÃO DE COMPOSIÇÃO SEM CUSTO
2021-06-01 | COMPOSICAO | 102622 | CAIXA D´ÁGUA EM POLIETILENO, 500 LITROS (INCLUSOS TUBOS, CONEXÕES E TORNEIRA DE BÓIA) - FORNECIMENTO E INSTALAÇÃO. AF_06/2021 | CRIAÇÃO DE COMPOSIÇÃO COM CUSTO
2021-06-01 | COMPOSICAO | 102623 | CAIXA D´ÁGUA EM POLIETILENO, 1000 LITROS (INCLUSOS TUBOS, CONEXÕES E TORNEIRA DE BÓIA) - FORNECIMENTO E INSTALAÇÃO. AF_06/2021 | CRIAÇÃO DE COMPOSIÇÃO COM CUSTO
2021-05-01 | COMPOSICAO | 41595 | PINTURA ACRILICA DE FAIXAS DE DEMARCACAO EM QUADRA POLIESPORTIVA, 5 CM DE LARGURA | DESATIVAÇÃO
2021-05-01 | COMPOSICAO | 72815 | APLICACAO DE TINTA A BASE DE EPOXI SOBRE PISO | DESATIVAÇÃO
2021-05-01 | COMPOSICAO | 72947 | SINALIZACAO HORIZONTAL COM TINTA RETRORREFLETIVA A BASE DE RESINA ACRILICA COM MICROESFERAS DE VIDRO | DESATIVAÇÃO
2021-05-01 | COMPOSICAO | 73361 | CONCRETO CICLOPICO FCK=10MPA 30% PEDRA DE MAO INCLUSIVE LANCAMENTO | DESATIVAÇÃO
2021-05-01 | COMPOSICAO | 74245 | PINTURA ACRILICA EM PISO CIMENTADO DUAS DEMAOS | DESATIVAÇÃO
2021-05-01 | COMPOSICAO | 79467 | PINTURA COM TINTA A BASE DE BORRACHA CLORADA , DE FAIXAS DE DEMARCACAO, EM QUADRA POLIESPORTIVA, 5 CM DE LARGURA. | DESATIVAÇÃO
2021-05-01 | COMPOSICAO | 83693 | CAIACAO EM MEIO FIO | DESATIVAÇÃO
2021-05-01 | COMPOSICAO | 84665 | PINTURA ACRILICA PARA SINALIZAÇÃO HORIZONTAL EM PISO CIMENTADO | DESATIVAÇÃO
2021-05-01 | COMPOSICAO | 96304 | COMPRESSOR DE AR, VAZAO DE 10 PCM, RESERVATORIO 100 L, PRESSAO DE TRABALHO ENTRE 6,9 E 9,7 BAR, POTENCIA 2 HP, TENSAO 110/220 V - DEPRECIAÇÃO. AF_05/2017 | DESATIVAÇÃO
2021-05-01 | COMPOSICAO | 96305 | COMPRESSOR DE AR, VAZAO DE 10 PCM, RESERVATORIO 100 L, PRESSAO DE TRABALHO ENTRE 6,9 E 9,7 BAR, POTENCIA 2 HP, TENSAO 110/220 V - JUROS. AF_05/2017 | DESATIVAÇÃO
2021-05-01 | COMPOSICAO | 96306 | COMPRESSOR DE AR, VAZAO DE 10 PCM, RESERVATORIO 100 L, PRESSAO DE TRABALHO ENTRE 6,9 E 9,7 BAR, POTENCIA 2 HP, TENSAO 110/220 V - MANUTENÇÃO. AF_05/2017 | DESATIVAÇÃO
2021-05-01 | COMPOSICAO | 96307 | COMPRESSOR DE AR, VAZAO DE 10 PCM, RESERVATORIO 100 L, PRESSAO DE TRABALHO ENTRE 6,9 E 9,7 BAR, POTENCIA 2 HP, TENSAO 110/220 V - MATERIAIS NA OPERAÇÃO. AF_05/2017 | DESATIVAÇÃO
2021-05-01 | COMPOSICAO | 96308 | COMPRESSOR DE AR, VAZAO DE 10 PCM, RESERVATORIO 100 L, PRESSAO DE TRABALHO ENTRE 6,9 E 9,7 BAR POTENCIA 2 HP, TENSAO 110/220 V ? CHI DIURNO. AF_05/2017 | DESATIVAÇÃO
2021-05-01 | COMPOSICAO | 96309 | COMPRESSOR DE AR, VAZAO DE 10 PCM, RESERVATORIO 100 L, PRESSAO DE TRABALHO ENTRE 6,9 E 9,7 BAR, POTENCIA 2 HP, TENSAO 110/220 V - CHP DIURNO. AF_05/2017 | DESATIVAÇÃO
2021-05-01 | COMPOSICAO | 96401 | EXECUÇÃO DE IMPRIMAÇÃO COM ASFALTO DILUÍDO CM-30. AF_11/2019 | DESATIVAÇÃO
2021-05-01 | COMPOSICAO | 100731 | PINTURA COM TINTA EPOXÍDICA DE FUNDO E ACABAMENTO PULVERIZADA SOBRE PERFIL METÁLICO EXECUTADO EM FÁBRICA (POR DEMÃO). AF_01/2020 | CRIAÇÃO DE COMPOSIÇÃO SEM CUSTO
2021-05-01 | COMPOSICAO | 100737 | PINTURA COM TINTA POLIURETÂNICA DE ACABAMENTO PULVERIZADA SOBRE PERFIL METÁLICO EXECUTADO EM FÁBRICA (POR DEMÃO). AF_01/2020 | CRIAÇÃO DE COMPOSIÇÃO SEM CUSTO
2021-05-01 | COMPOSICAO | 100755 | PINTURA COM TINTA POLIURETÂNICA DE ACABAMENTO PULVERIZADA SOBRE PERFIL METÁLICO EXECUTADO EM FÁBRICA (02 DEMÃOS). AF_01/2020 | CRIAÇÃO DE COMPOSIÇÃO SEM CUSTO
2021-05-01 | COMPOSICAO | 100907 | LUMINÁRIA TIPO CALHA, DE SOBREPOR, COM 1 LÂMPADA TUBULAR LED DE 18 W, SEM REATOR - FORNECIMENTO E INSTALAÇÃO. AF_02/2020 | CRIAÇÃO DE COMPOSIÇÃO SEM CUSTO
2021-05-01 | COMPOSICAO | 100907 | LUMINÁRIA TIPO CALHA, DE SOBREPOR, COM 1 LÂMPADA TUBULAR LED DE 18 W, SEM REATOR - FORNECIMENTO E INSTALAÇÃO. AF_02/2020 | CRIAÇÃO DE COMPOSIÇÃO COM CUSTO
2021-05-01 | COMPOSICAO | 100908 | LUMINÁRIA TIPO CALHA, DE SOBREPOR, PARA 1 LÂMPADA TUBULAR LED DE 36 W, SEM LÂMPADA E SEM REATOR - FORNECIMENTO E INSTALAÇÃO. AF_02/2020 | CRIAÇÃO DE COMPOSIÇÃO SEM CUSTO
2021-05-01 | COMPOSICAO | 100908 | LUMINÁRIA TIPO CALHA, DE SOBREPOR, COM 1 LÂMPADA TUBULAR LED DE 36 W, SEM REATOR - FORNECIMENTO E INSTALAÇÃO. AF_02/2020 | CRIAÇÃO DE COMPOSIÇÃO COM CUSTO
2021-05-01 | COMPOSICAO | 100909 | LUMINÁRIA TIPO CALHA, DE SOBREPOR, COM 1 LÂMPADA TUBULAR LED DE 9 W, SEM REATOR - FORNECIMENTO E INSTALAÇÃO. AF_02/2020 | DESATIVAÇÃO
2021-05-01 | COMPOSICAO | 100910 | LUMINÁRIA TIPO CALHA, DE SOBREPOR, COM 2 LÂMPADAS TUBULARES LED DE 18 W, SEM REATOR - FORNECIMENTO E INSTALAÇÃO. AF_02/2020 | CRIAÇÃO DE COMPOSIÇÃO SEM CUSTO
2021-05-01 | COMPOSICAO | 100910 | LUMINÁRIA TIPO CALHA, DE SOBREPOR, COM 2 LÂMPADAS TUBULARES LED DE 18 W, SEM REATOR - FORNECIMENTO E INSTALAÇÃO. AF_02/2020 | CRIAÇÃO DE COMPOSIÇÃO COM CUSTO
2021-05-01 | COMPOSICAO | 100911 | LUMINÁRIA TIPO CALHA, DE SOBREPOR, PARA 2 LÂMPADAS TUBULARES LED DE 36 W, SEM LÂMPADA E SEM REATOR - FORNECIMENTO E INSTALAÇÃO. AF_02/2020 | CRIAÇÃO DE COMPOSIÇÃO SEM CUSTO
2021-05-01 | COMPOSICAO | 100911 | LUMINÁRIA TIPO CALHA, DE SOBREPOR, COM 2 LÂMPADAS TUBULARES LED DE 36 W, SEM REATOR - FORNECIMENTO E INSTALAÇÃO. AF_02/2020 | CRIAÇÃO DE COMPOSIÇÃO COM CUSTO
2021-05-01 | COMPOSICAO | 100912 | LUMINÁRIA TIPO CALHA, DE SOBREPOR, COM 2 LÂMPADAS TUBULARES LED DE 9 W, SEM REATOR - FORNECIMENTO E INSTALAÇÃO. AF_02/2020 | DESATIVAÇÃO
2021-05-01 | COMPOSICAO | 100913 | LUMINÁRIA TIPO CALHA, DE EMBUTIR, COM 1 LÂMPADA TUBULAR LED DE 18 W, SEM REATOR - FORNECIMENTO E INSTALAÇÃO. AF_02/2020 | CRIAÇÃO DE COMPOSIÇÃO COM CUSTO
2021-05-01 | COMPOSICAO | 100914 | LUMINÁRIA TIPO CALHA, DE EMBUTIR, COM 1 LÂMPADA TUBULAR LED DE 36 W, SEM REATOR - FORNECIMENTO E INSTALAÇÃO. AF_02/2020 | CRIAÇÃO DE COMPOSIÇÃO COM CUSTO
2021-05-01 | COMPOSICAO | 100915 | LUMINÁRIA TIPO CALHA, DE EMBUTIR, COM 1 LÂMPADA TUBULAR LED DE 9 W, SEM REATOR - FORNECIMENTO E INSTALAÇÃO. AF_02/2020 | DESATIVAÇÃO
2021-05-01 | COMPOSICAO | 100916 | LUMINÁRIA TIPO CALHA, DE EMBUTIR, COM 2 LÂMPADAS TUBULARES LED DE 18 W, SEM REATOR - FORNECIMENTO E INSTALAÇÃO. AF_02/2020 | CRIAÇÃO DE COMPOSIÇÃO SEM CUSTO
2021-05-01 | COMPOSICAO | 100916 | LUMINÁRIA TIPO CALHA, DE EMBUTIR, COM 2 LÂMPADAS TUBULARES LED DE 18 W, SEM REATOR - FORNECIMENTO E INSTALAÇÃO. AF_02/2020 | CRIAÇÃO DE COMPOSIÇÃO COM CUSTO
2021-05-01 | COMPOSICAO | 100917 | LUMINÁRIA TIPO CALHA, DE EMBUTIR, PARA 2 LÂMPADAS TUBULARES LED DE 36 W, SEM LÂMPADA E SEM REATOR - FORNECIMENTO E INSTALAÇÃO. AF_02/2020 | CRIAÇÃO DE COMPOSIÇÃO SEM CUSTO
2021-05-01 | COMPOSICAO | 100917 | LUMINÁRIA TIPO CALHA, DE EMBUTIR, COM 2 LÂMPADAS TUBULARES LED DE 36 W, SEM REATOR - FORNECIMENTO E INSTALAÇÃO. AF_02/2020 | CRIAÇÃO DE COMPOSIÇÃO COM CUSTO
2021-05-01 | COMPOSICAO | 100918 | LUMINÁRIA TIPO CALHA, DE EMBUTIR, COM 2 LÂMPADAS TUBULARES LED DE 9 W, SEM REATOR - FORNECIMENTO E INSTALAÇÃO. AF_02/2020 | CRIAÇÃO DE COMPOSIÇÃO SEM CUSTO
2021-05-01 | COMPOSICAO | 100918 | LUMINÁRIA TIPO CALHA, DE EMBUTIR, COM 2 LÂMPADAS TUBULARES LED DE 9 W, SEM REATOR - FORNECIMENTO E INSTALAÇÃO. AF_02/2020 | CRIAÇÃO DE COMPOSIÇÃO COM CUSTO
2021-05-01 | COMPOSICAO | 102099 | RECOMPOSIÇÃO DE REVESTIMENTO EM PRÉ MISTURADO A FRIO (AQUISIÇÃO EM USINA), PARA FECHAMENTO DE VALAS - INCLUSO DEMOLIÇÃO DO PAVIMENTO. AF_12/2020 | CRIAÇÃO DE COMPOSIÇÃO SEM CUSTO
2021-05-01 | COMPOSICAO | 102100 | EXECUÇÃO DE IMPRIMAÇÃO IMPERMEABILIZANTE COM ASFALTO DILUÍDO CM-30, PARA O FECHAMENTO DE VALAS. AF_12/2020 | DESATIVAÇÃO
2021-05-01 | COMPOSICAO | 102140 | BASE PARA POÇO DE VISITA CIRCULAR PARA DRENAGEM, EM ALVENARIA COM TIJOLOS CERÂMICOS MACIÇOS, DIÂMETRO INTERNO = 1 M, PROFUNDIDADE = 1,45 M, EXCLUINDO TAMPÃO. AF_12/2020 | DESATIVAÇÃO
2021-05-01 | COMPOSICAO | 102300 | ESCAVAÇÃO MECANIZADA DE VALA COM PROF. MAIOR QUE 1,5 M ATÉ 3,0 M (MÉDIA ENTRE MONTANTE E JUSANTE/UMA COMPOSIÇÃO POR TRECHO), COM RETROESCAVADEIRA (0,26 M3/88 HP), LARG. MENOR QUE 0,8 M, EM SOLO MOLE, EM LOCAIS COM ALTO NÍVEL DE INTERFERÊNCIA. AF_02/2021 | CRIAÇÃO DE COMPOSIÇÃO COM CUSTO
2021-05-01 | COMPOSICAO | 102457 | BASE PARA POÇO DE VISITA CIRCULAR PARA DRENAGEM, EM CONCRETO PRÉ-MOLDADO, DIÂMETRO INTERNO = 1,2 M, PROFUNDIDADE = 1,45 M, EXCLUINDO TAMPÃO. AF_05/2021 | CRIAÇÃO DE COMPOSIÇÃO COM CUSTO
2021-05-01 | COMPOSICAO | 102467 | LUMINÁRIA TIPO CALHA, DE SOBREPOR, COM 1 LÂMPADA TUBULAR LED DE 9 W SEM REATOR - FORNECIMENTO E INSTALAÇÃO. AF_02/2020 | CRIAÇÃO DE COMPOSIÇÃO SEM CUSTO
2021-05-01 | COMPOSICAO | 102468 | LUMINÁRIA TIPO CALHA, DE SOBREPOR, COM 2 LÂMPADAS TUBULARES LED DE 9 W SEM REATOR - FORNECIMENTO E INSTALAÇÃO. AF_02/2020 | CRIAÇÃO DE COMPOSIÇÃO SEM CUSTO
2021-05-01 | COMPOSICAO | 102469 | EXECUÇÃO DE IMPRIMAÇÃO IMPERMEABILIZANTE COM ASFALTO DILUÍDO CM-30, PARA O FECHAMENTO DE VALAS. AF_05/2021 | CRIAÇÃO DE COMPOSIÇÃO SEM CUSTO
2021-05-01 | COMPOSICAO | 102470 | EXECUÇÃO DE IMPRIMAÇÃO COM ASFALTO DILUÍDO CM-30. AF_11/2019 | CRIAÇÃO DE COMPOSIÇÃO SEM CUSTO
2021-05-01 | COMPOSICAO | 102473 | CONCRETO MAGRO PARA LASTRO, TRAÇO 1:4,5:4,5 (EM MASSA SECA DE CIMENTO/ AREIA MÉDIA/ SEIXO ROLADO) - PREPARO MECÂNICO COM BETONEIRA 400 L. AF_05/2021 | CRIAÇÃO DE COMPOSIÇÃO COM CUSTO
2021-05-01 | COMPOSICAO | 102474 | CONCRETO FCK = 15MPA, TRAÇO 1:3,4:3,4 (EM MASSA SECA DE CIMENTO/ AREIA MÉDIA/ SEIXO ROLADO) - PREPARO MECÂNICO COM BETONEIRA 400 L. AF_05/2021 | CRIAÇÃO DE COMPOSIÇÃO COM CUSTO
2021-05-01 | COMPOSICAO | 102475 | CONCRETO FCK = 20MPA, TRAÇO 1:2,6:2,9 (EM MASSA SECA DE CIMENTO/ AREIA MÉDIA/ SEIXO ROLADO) - PREPARO MECÂNICO COM BETONEIRA 400 L. AF_05/2021 | CRIAÇÃO DE COMPOSIÇÃO COM CUSTO
2021-05-01 | COMPOSICAO | 102476 | CONCRETO FCK = 25MPA, TRAÇO 1:2,2:2,5 (EM MASSA SECA DE CIMENTO/ AREIA MÉDIA/ SEIXO ROLADO) - PREPARO MECÂNICO COM BETONEIRA 400 L. AF_05/2021 | CRIAÇÃO DE COMPOSIÇÃO COM CUSTO
2021-05-01 | COMPOSICAO | 102477 | CONCRETO FCK = 30MPA, TRAÇO 1:1,9:2,3 (EM MASSA SECA DE CIMENTO/ AREIA MÉDIA/ SEIXO ROLADO) - PREPARO MECÂNICO COM BETONEIRA 400 L. AF_05/2021 | CRIAÇÃO DE COMPOSIÇÃO COM CUSTO
2021-05-01 | COMPOSICAO | 102478 | CONCRETO FCK = 40MPA, TRAÇO 1:1,4:1,8 (EM MASSA SECA DE CIMENTO/ AREIA MÉDIA/ SEIXO ROLADO) - PREPARO MECÂNICO COM BETONEIRA 400 L. AF_05/2021 | CRIAÇÃO DE COMPOSIÇÃO COM CUSTO
2021-05-01 | COMPOSICAO | 102479 | CONCRETO MAGRO PARA LASTRO, TRAÇO 1:4,5:4,5 (EM MASSA SECA DE CIMENTO/ AREIA MÉDIA/ SEIXO ROLADO) - PREPARO MECÂNICO COM BETONEIRA 600 L. AF_05/2021 | CRIAÇÃO DE COMPOSIÇÃO COM CUSTO
2021-05-01 | COMPOSICAO | 102480 | CONCRETO FCK = 15MPA, TRAÇO 1:3,4:3,4 (EM MASSA SECA DE CIMENTO/ AREIA MÉDIA/ SEIXO ROLADO) - PREPARO MECÂNICO COM BETONEIRA 600 L. AF_05/2021 | CRIAÇÃO DE COMPOSIÇÃO COM CUSTO
2021-05-01 | COMPOSICAO | 102481 | CONCRETO FCK = 20MPA, TRAÇO 1:2,6:2,9 (EM MASSA SECA DE CIMENTO/ AREIA MÉDIA/ SEIXO ROLADO) - PREPARO MECÂNICO COM BETONEIRA 600 L. AF_05/2021 | CRIAÇÃO DE COMPOSIÇÃO COM CUSTO
2021-05-01 | COMPOSICAO | 102482 | CONCRETO FCK = 25MPA, TRAÇO 1:2,2:2,5 (EM MASSA SECA DE CIMENTO/ AREIA MÉDIA/ SEIXO ROLADO) - PREPARO MECÂNICO COM BETONEIRA 600 L. AF_05/2021 | CRIAÇÃO DE COMPOSIÇÃO COM CUSTO
2021-05-01 | COMPOSICAO | 102483 | CONCRETO FCK = 30MPA, TRAÇO 1:1,9:2,3 (EM MASSA SECA DE CIMENTO/ AREIA MÉDIA/ SEIXO ROLADO) - PREPARO MECÂNICO COM BETONEIRA 600 L. AF_05/2021 | CRIAÇÃO DE COMPOSIÇÃO COM CUSTO
2021-05-01 | COMPOSICAO | 102484 | CONCRETO FCK = 40MPA, TRAÇO 1:1,4:1,8 (EM MASSA SECA DE CIMENTO/ AREIA MÉDIA/ SEIXO ROLADO) - PREPARO MECÂNICO COM BETONEIRA 600 L. AF_05/2021 | CRIAÇÃO DE COMPOSIÇÃO COM CUSTO
2021-05-01 | COMPOSICAO | 102485 | CONCRETO MAGRO PARA LASTRO, TRAÇO 1:4,5:4,5 (EM MASSA SECA DE CIMENTO/ AREIA MÉDIA/ SEIXO ROLADO) - PREPARO MANUAL. AF_05/2021 | CRIAÇÃO DE COMPOSIÇÃO COM CUSTO
2021-05-01 | COMPOSICAO | 102486 | CONCRETO FCK = 15MPA, TRAÇO 1:3,4:3,4 (EM MASSA SECA DE CIMENTO/ AREIA MÉDIA/ SEIXO ROLADO) - PREPARO MANUAL. AF_05/2021 | CRIAÇÃO DE COMPOSIÇÃO COM CUSTO
2021-05-01 | COMPOSICAO | 102487 | CONCRETO CICLÓPICO FCK = 15MPA, 30% PEDRA DE MÃO EM VOLUME REAL, INCLUSIVE LANÇAMENTO. AF_05/2021 | CRIAÇÃO DE COMPOSIÇÃO COM CUSTO
2021-05-01 | COMPOSICAO | 102488 | PREPARO DO PISO CIMENTADO PARA PINTURA - LIXAMENTO E LIMPEZA. AF_05/2021 | CRIAÇÃO DE COMPOSIÇÃO COM CUSTO
2021-05-01 | COMPOSICAO | 102489 | PINTURA HIDROFUGANTE COM SILICONE, APLICAÇÃO MANUAL, 2 DEMÃOS. AF_05/2021 | CRIAÇÃO DE COMPOSIÇÃO COM CUSTO
2021-05-01 | COMPOSICAO | 102490 | PINTURA DE PISO DE PEDRAS DECORATIVAS COM VERNIZ DE POLIURETANO FOSCO, APLICAÇÃO MANUAL, 3 DEMÃOS. AF_05/2021 | CRIAÇÃO DE COMPOSIÇÃO SEM CUSTO
2021-05-01 | COMPOSICAO | 102491 | PINTURA DE PISO COM TINTA ACRÍLICA, APLICAÇÃO MANUAL, 2 DEMÃOS, INCLUSO FUNDO PREPARADOR. AF_05/2021 | CRIAÇÃO DE COMPOSIÇÃO COM CUSTO
2021-05-01 | COMPOSICAO | 102492 | PINTURA DE PISO COM TINTA ACRÍLICA, APLICAÇÃO MANUAL, 3 DEMÃOS, INCLUSO FUNDO PREPARADOR. AF_05/2021 | CRIAÇÃO DE COMPOSIÇÃO COM CUSTO
2021-05-01 | COMPOSICAO | 102493 | PINTURA DE PISO COM TINTA ACRÍLICA, APLICAÇÃO MECÂNICA, 2 DEMÃOS, INCLUSO FUNDO PREPARADOR. AF_05/2021 | CRIAÇÃO DE COMPOSIÇÃO COM CUSTO
2021-05-01 | COMPOSICAO | 102494 | PINTURA DE PISO COM TINTA EPÓXI, APLICAÇÃO MANUAL, 2 DEMÃOS, INCLUSO PRIMER EPÓXI. AF_05/2021 | CRIAÇÃO DE COMPOSIÇÃO COM CUSTO
2021-05-01 | COMPOSICAO | 102495 | PINTURA DE PISO COM TINTA EPÓXI, APLICAÇÃO MECÂNICA, 2 DEMÃOS. AF_05/2021 | CRIAÇÃO DE COMPOSIÇÃO COM CUSTO
2021-05-01 | COMPOSICAO | 102496 | PINTURA DE RODAPÉ COM TINTA EPÓXI, APLICAÇÃO MANUAL, 2 DEMÃOS, INCLUSÃO PRIMER EPÓXI. AF_05/2021 | CRIAÇÃO DE COMPOSIÇÃO COM CUSTO
2021-05-01 | COMPOSICAO | 102497 | PINTURA DE RODAPÉ EM PEDRA DECORATIVA COM VERNIZ DE POLIURETANO, APLICAÇÃO MANUAL, 3 DEMÃOS. AF_05/2021 | CRIAÇÃO DE COMPOSIÇÃO COM CUSTO
2021-05-01 | COMPOSICAO | 102498 | PINTURA DE MEIO-FIO COM TINTA BRANCA A BASE DE CAL (CAIAÇÃO). AF_05/2021 | CRIAÇÃO DE COMPOSIÇÃO COM CUSTO
2021-05-01 | COMPOSICAO | 102499 | ENCERAMENTO DE PISO EM MADEIRA. AF_05/2021 | CRIAÇÃO DE COMPOSIÇÃO COM CUSTO
2021-05-01 | COMPOSICAO | 102500 | PINTURA DE DEMARCAÇÃO DE VAGA COM TINTA ACRÍLICA, E = 10 CM, APLICAÇÃO MANUAL. AF_05/2021 | CRIAÇÃO DE COMPOSIÇÃO COM CUSTO
2021-05-01 | COMPOSICAO | 102501 | PINTURA DE FAIXA DE PEDESTRE OU ZEBRADA COM TINTA ACRÍLICA, E = 30 CM, APLICAÇÃO MANUAL. AF_05/2021 | CRIAÇÃO DE COMPOSIÇÃO COM CUSTO
2021-05-01 | COMPOSICAO | 102502 | PINTURA DE DEMARCAÇÃO DE VAGA COM TINTA ACRÍLICA, E = 10 CM, APLICAÇÃO MECÂNICA COM DEMARCADORA A TRAÇÃO MANUAL. AF_05/2021 | CRIAÇÃO DE COMPOSIÇÃO SEM CUSTO
2021-05-01 | COMPOSICAO | 102503 | PINTURA DE FAIXA DE PEDESTRE OU ZEBRADA COM TINTA ACRÍLICA, E = 30 CM, APLICAÇÃO MECÂNICA COM DEMARCADORA A TRAÇÃO MANUAL. AF_05/2021 | CRIAÇÃO DE COMPOSIÇÃO SEM CUSTO
2021-05-01 | COMPOSICAO | 102504 | PINTURA DE DEMARCAÇÃO DE QUADRA POLIESPORTIVA COM TINTA ACRÍLICA, E = 5 CM, APLICAÇÃO MANUAL. AF_05/2021 | CRIAÇÃO DE COMPOSIÇÃO COM CUSTO
2021-05-01 | COMPOSICAO | 102505 | PINTURA DE DEMARCAÇÃO DE QUADRA POLIESPORTIVA COM BORRACHA CLORADA, E = 5 CM, APLICAÇÃO MANUAL. AF_05/2021 | CRIAÇÃO DE COMPOSIÇÃO COM CUSTO
2021-05-01 | COMPOSICAO | 102506 | PINTURA DE DEMARCAÇÃO DE QUADRA POLIESPORTIVA COM TINTA EPÓXI, E = 5 CM, APLICAÇÃO MANUAL. AF_05/2021 | CRIAÇÃO DE COMPOSIÇÃO COM CUSTO
2021-05-01 | COMPOSICAO | 102507 | PINTURA DE DEMARCAÇÃO DE VAGA COM TINTA EPÓXI, E = 10 CM, APLICAÇÃO MANUAL. AF_05/2021 | CRIAÇÃO DE COMPOSIÇÃO COM CUSTO
2021-05-01 | COMPOSICAO | 102508 | PINTURA DE FAIXA DE PEDESTRE OU ZEBRADA COM TINTA EPÓXI, E = 30 CM, APLICAÇÃO MANUAL. AF_05/2021 | CRIAÇÃO DE COMPOSIÇÃO COM CUSTO
2021-05-01 | COMPOSICAO | 102509 | PINTURA DE FAIXA DE PEDESTRE OU ZEBRADA TINTA RETRORREFLETIVA A BASE DE RESINA ACRÍLICA COM MICROESFERAS DE VIDRO, E = 30 CM, APLICAÇÃO MANUAL. AF_05/2021 | CRIAÇÃO DE COMPOSIÇÃO COM CUSTO
2021-05-01 | COMPOSICAO | 102510 | PINTURA DE EIXO VIÁRIO COM TINTA RETRORREFLETIVA A BASE DE RESINA ACRÍLICA COM MICROESFERAS DE VIDRO, APLICAÇÃO MECÂNICA COM DEMARCADORA A TRAÇÃO MANUAL. AF_05/2021 | CRIAÇÃO DE COMPOSIÇÃO SEM CUSTO
2021-05-01 | COMPOSICAO | 102511 | PINTURA DE FAIXA DE PEDESTRE OU ZEBRADA COM TINTA RETRORREFLETIVA A BASE DE RESINA ACRÍLICA COM MICROESFERAS DE VIDRO, E = 30 CM, APLICAÇÃO MECÂNICA COM DEMARCADORA A TRAÇÃO MANUAL. AF_05/2021 | CRIAÇÃO DE COMPOSIÇÃO SEM CUSTO
2021-05-01 | COMPOSICAO | 102512 | PINTURA DE EIXO VIÁRIO SOBRE ASFALTO COM TINTA RETRORREFLETIVA A BASE DE RESINA ACRÍLICA COM MICROESFERAS DE VIDRO, APLICAÇÃO MECÂNICA COM DEMARCADORA AUTOPROPELIDA. AF_05/2021 | CRIAÇÃO DE COMPOSIÇÃO COM CUSTO
2021-05-01 | COMPOSICAO | 102513 | PINTURA DE SÍMBOLOS E TEXTOS COM TINTA ACRÍLICA, DEMARCAÇÃO COM FITA ADESIVA E APLICAÇÃO COM ROLO. AF_05/2021 | CRIAÇÃO DE COMPOSIÇÃO COM CUSTO
2021-05-01 | COMPOSICAO | 102519 | PINTURA DE NÚMEROS E LETRAS PARA SINALIZAÇÃO HORIZONTAL, ALTURA 100 MM, APLICADOR SPRAY E MOLDE PLÁSTICO. AF_05/2021 | CRIAÇÃO DE COMPOSIÇÃO SEM CUSTO
2021-05-01 | COMPOSICAO | 102520 | PINTURA DE SINALIZAÇÃO VERTICAL DE SEGURANÇA, FAIXAS AMARELA E PRETA, APLICAÇÃO MANUAL, 2 DEMÃOS. AF_05/2021 | CRIAÇÃO DE COMPOSIÇÃO COM CUSTO
2021-05-01 | COMPOSICAO | 102521 | ARRASAMENTO MECÂNICO DE ESTACA BARRETE DE CONCRETO ARMADO, SEÇÃO DE 0,40 X 2,50 M. AF_05/2021 | CRIAÇÃO DE COMPOSIÇÃO COM CUSTO
2021-05-01 | COMPOSICAO | 102522 | ARRASAMENTO MECÂNICO DE ESTACA BARRETE DE CONCRETO ARMADO, SEÇÃO DE 0,60 X 2,50 M. AF_05/2021 | CRIAÇÃO DE COMPOSIÇÃO COM CUSTO
2021-05-01 | COMPOSICAO | 102523 | ARRASAMENTO MECÂNICO DE ESTACA BARRETE DE CONCRETO ARMADO, SEÇÃO DE 0,80 X 2,50 M. AF_05/2021 | CRIAÇÃO DE COMPOSIÇÃO COM CUSTO
2021-04-01 | COMPOSICAO | 88482 | APLICAÇÃO DE FUNDO SELADOR LÁTEX PVA EM TETO, UMA DEMÃO. AF_06/2014 | DESATIVAÇÃO
2021-04-01 | COMPOSICAO | 88483 | APLICAÇÃO DE FUNDO SELADOR LÁTEX PVA EM PAREDES, UMA DEMÃO. AF_06/2014 | DESATIVAÇÃO
2021-04-01 | COMPOSICAO | 88486 | APLICAÇÃO MANUAL DE PINTURA COM TINTA LÁTEX PVA EM TETO, DUAS DEMÃOS. AF_06/2014 | DESATIVAÇÃO
2021-04-01 | COMPOSICAO | 88487 | APLICAÇÃO MANUAL DE PINTURA COM TINTA LÁTEX PVA EM PAREDES, DUAS DEMÃOS. AF_06/2014 | DESATIVAÇÃO
2021-04-01 | COMPOSICAO | 88490 | APLICAÇÃO MECÂNICA DE PINTURA COM TINTA LÁTEX PVA EM TETO, DUAS DEMÃOS. AF_06/2014 | DESATIVAÇÃO
2021-04-01 | COMPOSICAO | 88491 | APLICAÇÃO MECÂNICA DE PINTURA COM TINTA LÁTEX PVA EM PAREDES, DUAS DEMÃOS. AF_06/2014 | DESATIVAÇÃO
2021-04-01 | COMPOSICAO | 94560 | JANELA DE AÇO DE CORRER COM 2 FOLHAS PARA VIDRO, COM VIDROS, BATENTE, FERRAGENS E PINTURAS ANTICORROSIVA E DE ACABAMENTO. EXCLUSIVE ALIZAR E CONTRAMARCO. FORNECIMENTO E INSTALAÇÃO. AF_12/2019 | DESATIVAÇÃO
2021-04-01 | COMPOSICAO | 94563 | JANELA DE AÇO DE CORRER COM 6 FOLHAS (4 VENEZIANAS E 2 PARA VIDRO), COM VIDROS, BATENTE, FERRAGENS E PINTURAS ANTICORROSIVA E DE ACABAMENTO. EXCLUSIVE ALIZAR E CONTRAMARCO. FORNECIMENTO E INSTALAÇÃO. AF_12/2019 | DESATIVAÇÃO
2021-04-01 | COMPOSICAO | 94764 | ADAPTADOR COM FLANGE E ANEL DE VEDAÇÃO, CPVC, ROSCÁVEL, DN 15 MM, INSTALADO EM RESERVAÇÃO DE ÁGUA DE EDIFICAÇÃO QUE POSSUA RESERVATÓRIO DE FIBRA/FIBROCIMENTO - FORNECIMENTO E INSTALAÇÃO. AF_06/2016 | CRIAÇÃO DE COMPOSIÇÃO SEM CUSTO
2021-04-01 | COMPOSICAO | 94765 | ADAPTADOR COM FLANGE E ANEL DE VEDAÇÃO, CPVC, ROSCÁVEL, DN 22 MM, INSTALADO EM RESERVAÇÃO DE ÁGUA DE EDIFICAÇÃO QUE POSSUA RESERVATÓRIO DE FIBRA/FIBROCIMENTO - FORNECIMENTO E INSTALAÇÃO. AF_06/2016 | CRIAÇÃO DE COMPOSIÇÃO SEM CUSTO
2021-04-01 | COMPOSICAO | 94766 | ADAPTADOR COM FLANGE E ANEL DE VEDAÇÃO, CPVC, ROSCÁVEL, DN 28 MM, INSTALADO EM RESERVAÇÃO DE ÁGUA DE EDIFICAÇÃO QUE POSSUA RESERVATÓRIO DE FIBRA/FIBROCIMENTO - FORNECIMENTO E INSTALAÇÃO. AF_06/2016 | CRIAÇÃO DE COMPOSIÇÃO SEM CUSTO
2021-04-01 | COMPOSICAO | 94767 | ADAPTADOR COM FLANGE E ANEL DE VEDAÇÃO, CPVC, ROSCÁVEL, DN 35 MM, INSTALADO EM RESERVAÇÃO DE ÁGUA DE EDIFICAÇÃO QUE POSSUA RESERVATÓRIO DE FIBRA/FIBROCIMENTO - FORNECIMENTO E INSTALAÇÃO. AF_06/2016 | CRIAÇÃO DE COMPOSIÇÃO SEM CUSTO
2021-04-01 | COMPOSICAO | 94768 | ADAPTADOR COM FLANGE E ANEL DE VEDAÇÃO, CPVC, ROSCÁVEL, DN 42 MM, INSTALADO EM RESERVAÇÃO DE ÁGUA DE EDIFICAÇÃO QUE POSSUA RESERVATÓRIO DE FIBRA/FIBROCIMENTO - FORNECIMENTO E INSTALAÇÃO. AF_06/2016 | CRIAÇÃO DE COMPOSIÇÃO SEM CUSTO
2021-04-01 | COMPOSICAO | 94769 | ADAPTADOR COM FLANGE E ANEL DE VEDAÇÃO, CPVC, ROSCÁVEL, DN 54 MM, INSTALADO EM RESERVAÇÃO DE ÁGUA DE EDIFICAÇÃO QUE POSSUA RESERVATÓRIO DE FIBRA/FIBROCIMENTO - FORNECIMENTO E INSTALAÇÃO. AF_06/2016 | CRIAÇÃO DE COMPOSIÇÃO SEM CUSTO
2021-04-01 | COMPOSICAO | 94770 | ADAPTADOR COM FLANGES LIVRES, CPVC, ROSCÁVEL, DN 15 MM, INSTALADO EM RESERVAÇÃO DE ÁGUA DE EDIFICAÇÃO QUE POSSUA RESERVATÓRIO DE FIBRA/FIBROCIMENTO - FORNECIMENTO E INSTALAÇÃO. AF_06/2016 | CRIAÇÃO DE COMPOSIÇÃO SEM CUSTO
2021-04-01 | COMPOSICAO | 94771 | ADAPTADOR COM FLANGES LIVRES, CPVC, ROSCÁVEL, DN 22 MM, INSTALADO EM RESERVAÇÃO DE ÁGUA DE EDIFICAÇÃO QUE POSSUA RESERVATÓRIO DE FIBRA/FIBROCIMENTO - FORNECIMENTO E INSTALAÇÃO. AF_06/2016 | CRIAÇÃO DE COMPOSIÇÃO SEM CUSTO
2021-04-01 | COMPOSICAO | 94772 | ADAPTADOR COM FLANGES LIVRES, CPVC, ROSCÁVEL, DN 28 MM, INSTALADO EM RESERVAÇÃO DE ÁGUA DE EDIFICAÇÃO QUE POSSUA RESERVATÓRIO DE FIBRA/FIBROCIMENTO - FORNECIMENTO E INSTALAÇÃO. AF_06/2016 | CRIAÇÃO DE COMPOSIÇÃO SEM CUSTO
2021-04-01 | COMPOSICAO | 94773 | ADAPTADOR COM FLANGES LIVRES, CPVC, ROSCÁVEL, DN 35 MM, INSTALADO EM RESERVAÇÃO DE ÁGUA DE EDIFICAÇÃO QUE POSSUA RESERVATÓRIO DE FIBRA/FIBROCIMENTO - FORNECIMENTO E INSTALAÇÃO. AF_06/2016 | CRIAÇÃO DE COMPOSIÇÃO SEM CUSTO
2021-04-01 | COMPOSICAO | 94774 | ADAPTADOR COM FLANGES LIVRES, CPVC, ROSCÁVEL, DN 42 MM, INSTALADO EM RESERVAÇÃO DE ÁGUA DE EDIFICAÇÃO QUE POSSUA RESERVATÓRIO DE FIBRA/FIBROCIMENTO - FORNECIMENTO E INSTALAÇÃO. AF_06/2016 | CRIAÇÃO DE COMPOSIÇÃO SEM CUSTO
2021-04-01 | COMPOSICAO | 94775 | ADAPTADOR COM FLANGES LIVRES, CPVC, ROSCÁVEL, DN 54 MM, INSTALADO EM RESERVAÇÃO DE ÁGUA DE EDIFICAÇÃO QUE POSSUA RESERVATÓRIO DE FIBRA/FIBROCIMENTO - FORNECIMENTO E INSTALAÇÃO. AF_06/2016 | CRIAÇÃO DE COMPOSIÇÃO SEM CUSTO
2021-04-01 | COMPOSICAO | 97274 | CURVA HORIZONTAL 90º PARA ELETROCALHA, LISA OU PERFURADA EM AÇO GALVANIZADO, LARGURA DE 50MM E ALTURA DE 50MM - FORNECIMENTO E INSTALAÇÃO. AF_09/2016 | CRIAÇÃO DE COMPOSIÇÃO SEM CUSTO
2021-04-01 | COMPOSICAO | 97276 | COTOVELO RETO 90º PARA ELETROCALHA, LISA OU PERFURADA EM AÇO GALVANIZADO, LARGURA DE 50MM E ALTURA DE 50MM - FORNECIMENTO E INSTALAÇÃO. AF_09/2016 | CRIAÇÃO DE COMPOSIÇÃO SEM CUSTO
2021-04-01 | COMPOSICAO | 97278 | CURVA HORIZONTAL 90º PARA ELETROCALHA, LISA OU PERFURADA EM AÇO GALVANIZADO, LARGURA DE 100MM E ALTURA DE 50MM - FORNECIMENTO E INSTALAÇÃO. AF_09/2016 | CRIAÇÃO DE COMPOSIÇÃO SEM CUSTO
2021-04-01 | COMPOSICAO | 97279 | COTOVELO HORIZONTAL 90º PARA ELETROCALHA, LISA OU PERFURADA EM AÇO GALVANIZADO, LARGURA DE 75MM E ALTURA DE 50MM - FORNECIMENTO E INSTALAÇÃO. AF_09/2016 | CRIAÇÃO DE COMPOSIÇÃO SEM CUSTO
2021-04-01 | COMPOSICAO | 97280 | COTOVELO HORIZONTAL 90º PARA ELETROCALHA, LISA OU PERFURADA EM AÇO GALVANIZADO, LARGURA DE 100MM E ALTURA DE 50MM - FORNECIMENTO E INSTALAÇÃO. AF_09/2016 | CRIAÇÃO DE COMPOSIÇÃO SEM CUSTO
2021-04-01 | COMPOSICAO | 97281 | COTOVELO RETO 90º PARA ELETROCALHA, LISA OU PERFURADA EM AÇO GALVANIZADO, LARGURA DE 75MM E ALTURA DE 50MM - FORNECIMENTO E INSTALAÇÃO. AF_09/2016 | CRIAÇÃO DE COMPOSIÇÃO SEM CUSTO
2021-04-01 | COMPOSICAO | 97282 | COTOVELO RETO 90º PARA ELETROCALHA, LISA OU PERFURADA EM AÇO GALVANIZADO, LARGURA DE 100MM E ALTURA DE 50MM - FORNECIMENTO E INSTALAÇÃO. AF_09/2016 | CRIAÇÃO DE COMPOSIÇÃO SEM CUSTO
2021-04-01 | COMPOSICAO | 97287 | COTOVELO RETO 90º, PARA ELETROCALHA, LISA OU PERFURADA EM AÇO GALVANIZADO, LARGURA DE 125MM E ALTURA DE 50MM - FORNECIMENTO E INSTALAÇÃO. AF_09/2016 | CRIAÇÃO DE COMPOSIÇÃO SEM CUSTO
2021-04-01 | COMPOSICAO | 97288 | COTOVELO RETO 90º, PARA ELETROCALHA, LISA OU PERFURADA EM AÇO GALVANIZADO, LARGURA DE 150MM E ALTURA DE 50MM - FORNECIMENTO E INSTALAÇÃO. AF_09/2016 | CRIAÇÃO DE COMPOSIÇÃO SEM CUSTO
2021-04-01 | COMPOSICAO | 97291 | COTOVELO HORIZONTAL 90º, PARA ELETROCALHA, LISA OU PERFURADA EM AÇO GALVANIZADO, LARGURA DE 200MM E ALTURA DE 50MM - FORNECIMENTO E INSTALAÇÃO. AF_09/2016 | CRIAÇÃO DE COMPOSIÇÃO SEM CUSTO
2021-04-01 | COMPOSICAO | 97292 | COTOVELO HORIZONTAL 90º, PARA ELETROCALHA, LISA OU PERFURADA EM AÇO GALVANIZADO, LARGURA DE 250MM E ALTURA DE 50MM - FORNECIMENTO E INSTALAÇÃO. AF_09/2016 | CRIAÇÃO DE COMPOSIÇÃO SEM CUSTO
2021-04-01 | COMPOSICAO | 97293 | COTOVELO RETO 90º, PARA ELETROCALHA, LISA OU PERFURADA EM AÇO GALVANIZADO, LARGURA DE 200MM E ALTURA DE 50MM - FORNECIMENTO E INSTALAÇÃO. AF_09/2016 | CRIAÇÃO DE COMPOSIÇÃO SEM CUSTO
2021-04-01 | COMPOSICAO | 97294 | COTOVELO RETO 90º, PARA ELETROCALHA, LISA OU PERFURADA EM AÇO GALVANIZADO, LARGURA DE 250MM E ALTURA DE 50MM - FORNECIMENTO E INSTALAÇÃO. AF_09/2016 | CRIAÇÃO DE COMPOSIÇÃO SEM CUSTO
2021-04-01 | COMPOSICAO | 97297 | COTOVELO HORIZONTAL 90º, PARA ELETROCALHA, LISA OU PERFURADA EM AÇO GALVANIZADO, LARGURA DE 300MM E ALTURA DE 50MM - FORNECIMENTO E INSTALAÇÃO. AF_09/2016 | CRIAÇÃO DE COMPOSIÇÃO SEM CUSTO
2021-04-01 | COMPOSICAO | 97298 | COTOVELO HORIZONTAL 90º, PARA ELETROCALHA, LISA OU PERFURADA EM AÇO GALVANIZADO, LARGURA DE 400MM E ALTURA DE 50MM - FORNECIMENTO E INSTALAÇÃO. AF_09/2016 | CRIAÇÃO DE COMPOSIÇÃO SEM CUSTO
2021-04-01 | COMPOSICAO | 97299 | COTOVELO RETO 90º, PARA ELETROCALHA, LISA OU PERFURADA EM AÇO GALVANIZADO, LARGURA DE 300MM E ALTURA DE 50MM - FORNECIMENTO E INSTALAÇÃO. AF_09/2016 | CRIAÇÃO DE COMPOSIÇÃO SEM CUSTO
2021-04-01 | COMPOSICAO | 97303 | COTOVELO HORIZONTAL 90º, PARA ELETROCALHA, LISA OU PERFURADA EM AÇO GALVANIZADO, LARGURA DE 500MM E ALTURA DE 50MM - FORNECIMENTO E INSTALAÇÃO. AF_09/2016 | CRIAÇÃO DE COMPOSIÇÃO SEM CUSTO
2021-04-01 | COMPOSICAO | 97304 | COTOVELO HORIZONTAL 90º, PARA ELETROCALHA, LISA OU PERFURADA EM AÇO GALVANIZADO, LARGURA DE 600MM E ALTURA DE 50MM - FORNECIMENTO E INSTALAÇÃO. AF_09/2016 | CRIAÇÃO DE COMPOSIÇÃO SEM CUSTO
2021-04-01 | COMPOSICAO | 97305 | COTOVELO RETO 90º, PARA ELETROCALHA, LISA OU PERFURADA EM AÇO GALVANIZADO, LARGURA DE 500MM E ALTURA DE 50MM - FORNECIMENTO E INSTALAÇÃO. AF_09/2016 | CRIAÇÃO DE COMPOSIÇÃO SEM CUSTO
2021-04-01 | COMPOSICAO | 97306 | COTOVELO RETO 90º, PARA ELETROCALHA, LISA OU PERFURADA EM AÇO GALVANIZADO, LARGURA DE 600MM E ALTURA DE 50MM - FORNECIMENTO E INSTALAÇÃO. AF_09/2016 | CRIAÇÃO DE COMPOSIÇÃO SEM CUSTO
2021-04-01 | COMPOSICAO | 97309 | COTOVELO HORIZONTAL 90º, PARA ELETROCALHA, LISA OU PERFURADA EM AÇO GALVANIZADO, LARGURA DE 700MM E ALTURA DE 50MM - FORNECIMENTO E INSTALAÇÃO. AF_09/2016 | CRIAÇÃO DE COMPOSIÇÃO SEM CUSTO
2021-04-01 | COMPOSICAO | 97310 | COTOVELO HORIZONTAL 90º, PARA ELETROCALHA, LISA OU PERFURADA EM AÇO GALVANIZADO, LARGURA DE 800MM E ALTURA DE 50MM - FORNECIMENTO E INSTALAÇÃO. AF_09/2016 | CRIAÇÃO DE COMPOSIÇÃO SEM CUSTO
2021-04-01 | COMPOSICAO | 97311 | COTOVELO RETO 90º, PARA ELETROCALHA, LISA OU PERFURADA EM AÇO GALVANIZADO, LARGURA DE 700MM E ALTURA DE 50MM - FORNECIMENTO E INSTALAÇÃO. AF_09/2016 | CRIAÇÃO DE COMPOSIÇÃO SEM CUSTO
2021-04-01 | COMPOSICAO | 97312 | COTOVELO RETO 90º, PARA ELETROCALHA, LISA OU PERFURADA EM AÇO GALVANIZADO, LARGURA DE 800MM E ALTURA DE 50MM - FORNECIMENTO E INSTALAÇÃO. AF_09/2016 | CRIAÇÃO DE COMPOSIÇÃO SEM CUSTO
2021-04-01 | COMPOSICAO | 97558 | CURVA 135 GRAUS PARA ELETRODUTO, PVC, ROSCÁVEL, DN 20 MM (1/2”), PARA CIRCUITOS TERMINAIS, INSTALADA EM FORRO - FORNECIMENTO E INSTALAÇÃO. AF_12/2015 | DESATIVAÇÃO
2021-04-01 | COMPOSICAO | 97560 | CURVA 135 GRAUS PARA ELETRODUTO, PVC, ROSCÁVEL, DN 40 MM (1 1/4”), PARA CIRCUITOS TERMINAIS, INSTALADA EM FORRO - FORNECIMENTO E INSTALAÇÃO. AF_12/2015 | DESATIVAÇÃO
2021-04-01 | COMPOSICAO | 97561 | CURVA 135 GRAUS PARA ELETRODUTO, PVC, ROSCÁVEL, DN 20 MM (1/2”), PARA CIRCUITOS TERMINAIS, INSTALADA EM LAJE - FORNECIMENTO E INSTALAÇÃO. AF_12/2015 | DESATIVAÇÃO
2021-04-01 | COMPOSICAO | 97563 | CURVA 135 GRAUS PARA ELETRODUTO, PVC, ROSCÁVEL, DN 40 MM (1 1/4”), PARA CIRCUITOS TERMINAIS, INSTALADA EM LAJE - FORNECIMENTO E INSTALAÇÃO. AF_12/2015 | DESATIVAÇÃO
2021-04-01 | COMPOSICAO | 97565 | CURVA 135 GRAUS PARA ELETRODUTO, PVC, ROSCÁVEL, DN 40 MM (1 1/4”), PARA CIRCUITOS TERMINAIS, INSTALADA EM PAREDE - FORNECIMENTO E INSTALAÇÃO. AF_12/2015 | DESATIVAÇÃO
2021-04-01 | COMPOSICAO | 97566 | CURVA 135 GRAUS PARA ELETRODUTO, PVC, ROSCÁVEL, DN 50 MM (1 1/2”) - FORNECIMENTO E INSTALAÇÃO. AF_12/2015 | DESATIVAÇÃO
2021-04-01 | COMPOSICAO | 97567 | CURVA 135 GRAUS PARA ELETRODUTO, PVC, ROSCÁVEL, DN 60 MM (2”) - FORNECIMENTO E INSTALAÇÃO. AF_12/2015 | DESATIVAÇÃO
2021-04-01 | COMPOSICAO | 97568 | CURVA 135 GRAUS PARA ELETRODUTO, PVC, ROSCÁVEL, DN 75 MM (2 1/2”) - FORNECIMENTO E INSTALAÇÃO. AF_12/2015 | DESATIVAÇÃO
2021-04-01 | COMPOSICAO | 97569 | CURVA 135 GRAUS PARA ELETRODUTO, PVC, ROSCÁVEL, DN 85 MM (3”) - FORNECIMENTO E INSTALAÇÃO. AF_12/2015 | DESATIVAÇÃO
2021-04-01 | COMPOSICAO | 97570 | CURVA 135 GRAUS PARA ELETRODUTO, PVC, ROSCÁVEL, DN 110 MM (4”) - FORNECIMENTO E INSTALAÇÃO. AF_12/2015 | DESATIVAÇÃO
2021-04-01 | COMPOSICAO | 102243 | DIVISORIA CEGA (N1) - PAINEL MSO/COMEIA E=35MM - PERFIS SIMPLES ACO GALVANIZADO PINTADO. AF_01/2021 | DESATIVAÇÃO
2021-04-01 | COMPOSICAO | 102244 | DIVISORIA (N3) - PAINEL/VIDRO/PAINEL MSO/COMEIA E=35MM - PERFIS SIMPLES ACO GALVANIZADO PINTADO. AF_01/2021 | DESATIVAÇÃO
2021-04-01 | COMPOSICAO | 102245 | DIVISORIA (N2) - PAINEL/VIDRO - PAINEL C/ MSO/COMEIA E=35MM - PERFIS SIMPLES ACO GALVANIZADO PINTADO. AF_01/2021 | DESATIVAÇÃO
2021-04-01 | COMPOSICAO | 102448 | DIVISORIA CEGA (N1) - PAINEL MSO/COMEIA E=35MM - PERFIS SIMPLES ACO GALVANIZADO PINTADO. AF_04/2021 | CRIAÇÃO DE COMPOSIÇÃO SEM CUSTO
2021-04-01 | COMPOSICAO | 102449 | DIVISORIA (N3) - PAINEL/VIDRO/PAINEL MSO/COMEIA E=35MM - PERFIS SIMPLES ACO GALVANIZADO PINTADO. AF_04/2021 | CRIAÇÃO DE COMPOSIÇÃO SEM CUSTO
2021-04-01 | COMPOSICAO | 102450 | DIVISORIA (N2) - PAINEL/VIDRO - PAINEL C/ MSO/COMEIA E=35MM - PERFIS SIMPLES ACO GALVANIZADO PINTADO. AF_04/2021 | CRIAÇÃO DE COMPOSIÇÃO SEM CUSTO
2021-03-01 | COMPOSICAO | 74244 | ALAMBRADO PARA QUADRA POLIESPORTIVA, ESTRUTURADO POR TUBOS DE ACO GALVANIZADO, COM COSTURA, DIN 2440, DIAMETRO 2", COM TELA DE ARAME GALVANIZADO, FIO 14 BWG E MALHA QUADRADA 5X5CM | DESATIVAÇÃO
2021-03-01 | COMPOSICAO | 88259 | CALAFETADOR/CALAFATE COM ENCARGOS COMPLEMENTARES | DESATIVAÇÃO
2021-03-01 | COMPOSICAO | 88268 | ESTUCADOR COM ENCARGOS COMPLEMENTARES | DESATIVAÇÃO
2021-03-01 | COMPOSICAO | 95327 | CURSO DE CAPACITAÇÃO PARA CALAFETADOR/CALAFATE (ENCARGOS COMPLEMENTARES) - HORISTA | DESATIVAÇÃO
2021-03-01 | COMPOSICAO | 95336 | CURSO DE CAPACITAÇÃO PARA ESTUCADOR (ENCARGOS COMPLEMENTARES) - HORISTA | DESATIVAÇÃO
2021-03-01 | COMPOSICAO | 101306 | CURSO DE CAPACITAÇÃO PARA CALAFETADOR (ENCARGOS COMPLEMENTARES) - MENSALISTA | DESATIVAÇÃO
2021-03-01 | COMPOSICAO | 101321 | CURSO DE CAPACITAÇÃO PARA ESTUCADOR (ENCARGOS COMPLEMENTARES) - MENSALISTA | DESATIVAÇÃO
2021-03-01 | COMPOSICAO | 101393 | CALAFETADOR / CALAFATE COM ENCARGOS COMPLEMENTARES | DESATIVAÇÃO
2021-03-01 | COMPOSICAO | 101406 | ESTUCADOR COM ENCARGOS COMPLEMENTARES | DESATIVAÇÃO
2021-03-01 | COMPOSICAO | 102346 | ESCAVAÇÃO DE VALA EM MATERIAL DE 3ª CATEGORIA, RESISTÊNCIA À COMPRESSÃO MENOR QUE 50 MPA, COM ROMPEDOR ACOPLADO EM ESCAVADEIRA HIDRÁULICA ? EXCLUSIVE RETIRADA, CARGA E TRANSPORTE. AF_03/2021 | CRIAÇÃO DE COMPOSIÇÃO SEM CUSTO
2021-03-01 | COMPOSICAO | 102347 | ESCAVAÇÃO DE VALA EM MATERIAL DE 3ª CATEGORIA, RESISTÊNCIA À COMPRESSÃO MENOR QUE 50 MPA, COM ROMPEDOR ACOPLADO EM RETROESCAVADEIRA ? EXCLUSIVE RETIRADA CARGA E TRANSPORTE. AF_03/2021 | CRIAÇÃO DE COMPOSIÇÃO SEM CUSTO
2021-03-01 | COMPOSICAO | 102348 | ESCAVAÇÃO DE VALA EM MATERIAL DE 3ª CATEGORIA, RESISTÊNCIA À COMPRESSÃO MAIOR OU IGUAL A 50 MPA, COM ROMPEDOR ACOPLADO EM ESCAVADEIRA HIDRÁULICA ? EXCLUSIVE RETIRADA, CARGA E TRANSPORTE. AF_03/2021 | CRIAÇÃO DE COMPOSIÇÃO SEM CUSTO
2021-03-01 | COMPOSICAO | 102349 | ESCAVAÇÃO EM MATERIAL DE 3ª CATEGORIA, RESISTÊNCIA À COMPRESSÃO MENOR QUE 50 MPA, COM ROMPEDOR ACOPLADO EM ESCAVADEIRA HIDRÁULICA ? EXCLUSIVE CARGA E TRANSPORTE. AF_03/2021 | CRIAÇÃO DE COMPOSIÇÃO SEM CUSTO
2021-03-01 | COMPOSICAO | 102350 | ESCAVAÇÃO EM MATERIAL DE 3ª CATEGORIA, RESISTÊNCIA À COMPRESSÃO MAIOR OU IGUAL A 50 MPA E MENOR QUE 70 MPA, COM ROMPEDOR ACOPLADO EM ESCAVADEIRA HIDRÁULICA ? EXCLUSIVE CARGA E TRANSPORTE. AF_03/2021 | CRIAÇÃO DE COMPOSIÇÃO SEM CUSTO
2021-03-01 | COMPOSICAO | 102351 | ESCAVAÇÃO EM MATERIAL DE 3ª CATEGORIA, RESISTÊNCIA À COMPRESSÃO MAIOR OU IGUAL A 70 MPA E MENOR QUE 90 MPA, COM ROMPEDOR ACOPLADO EM ESCAVADEIRA HIDRÁULICA ? EXCLUSIVE CARGA E TRANSPORTE. AF_03/2021 | CRIAÇÃO DE COMPOSIÇÃO SEM CUSTO
2021-03-01 | COMPOSICAO | 102352 | ESCAVAÇÃO EM MATERIAL DE 3ª CATEGORIA, RESISTÊNCIA À COMPRESSÃO MAIOR OU IGUAL A 90 MPA E MENOR QUE 110 MPA, COM ROMPEDOR ACOPLADO EM ESCAVADEIRA HIDRÁULICA ? EXCLUSIVE CARGA E TRANSPORTE. AF_03/2021 | CRIAÇÃO DE COMPOSIÇÃO SEM CUSTO
2021-03-01 | COMPOSICAO | 102353 | ESCAVAÇÃO EM MATERIAL DE 3ª CATEGORIA, RESISTÊNCIA À COMPRESSÃO MAIOR QUE 110 MPA, COM ROMPEDOR ACOPLADO EM ESCAVADEIRA HIDRÁULICA ? EXCLUSIVE CARGA E TRANSPORTE. AF_03/2021 | CRIAÇÃO DE COMPOSIÇÃO SEM CUSTO
2021-03-01 | COMPOSICAO | 102354 | DESMONTE DE MATERIAL DE 3ª CATEGORIA (BLOCOS DE ROCHAS OU MATACOS), COM MARTELETE PNEUMÁTICO MANUAL ? EXCLUSIVE CARGA E TRANSPORTE. AF_03/2021 | CRIAÇÃO DE COMPOSIÇÃO COM CUSTO
2021-03-01 | COMPOSICAO | 102355 | DESMONTE DE MATERIAL DE 3ª CATEGORIA (BLOCOS DE ROCHAS OU MATACOS), EM VALA, COM MARTELETE PNEUMÁTICO MANUAL ? EXCLUSIVE RETIRADA, CARGA E TRANSPORTE. AF_03/2021 | CRIAÇÃO DE COMPOSIÇÃO COM CUSTO
2021-03-01 | COMPOSICAO | 102356 | DESMONTE DE MATERIAL DE 3ª CATEGORIA, COM USO DE ARGAMASSA EXPANSIVA ? EXCLUSIVE CARGA E TRANSPORTE. AF_03/2021 | CRIAÇÃO DE COMPOSIÇÃO SEM CUSTO
2021-03-01 | COMPOSICAO | 102358 | DESMONTE DE MATERIAL DE 3ª CATEGORIA, COM USO DE EMULSÃO EXPLOSIVA ENCARTUCHADA ? EXCLUSIVE CARGA E TRANSPORTE. AF_03/2021 | CRIAÇÃO DE COMPOSIÇÃO SEM CUSTO
2021-03-01 | COMPOSICAO | 102359 | DESMONTE DE MATERIAL DE 3ª CATEGORIA, EM VALA, COM USO DE EMULSÃO EXPLOSIVA ENCARTUCHADA ? EXCLUSIVE RETIRADA, CARGA E TRANSPORTE. AF_03/2021 | CRIAÇÃO DE COMPOSIÇÃO SEM CUSTO
2021-03-01 | COMPOSICAO | 102360 | RETIRADA DE MATERIAL DE 3ª CATEGORIA (APÓS ESCAVAÇÃO/DESMONTE) EM VALAS, COM ESCAVADEIRA HIDRÁULICA - EXCLUSIVE CARGA E TRANSPORTE. AF_03/2021 | CRIAÇÃO DE COMPOSIÇÃO COM CUSTO
2021-03-01 | COMPOSICAO | 102361 | RETIRADA DE MATERIAL DE 3ª CATEGORIA (APÓS ESCAVAÇÃO/DESMONTE) EM VALAS, COM RETROESCAVADEIRA - EXCLUSIVE CARGA E TRANSPORTE. AF_03/2021 | CRIAÇÃO DE COMPOSIÇÃO COM CUSTO
2021-03-01 | COMPOSICAO | 102362 | ALAMBRADO PARA QUADRA POLIESPORTIVA, ESTRUTURADO POR TUBOS DE ACO GALVANIZADO, (MONTANTES COM DIAMETRO 2", TRAVESSAS E ESCORAS COM DIÂMETRO 1 ¼”), COM TELA DE ARAME GALVANIZADO, FIO 14 BWG E MALHA QUADRADA 5X5CM (EXCETO MURETA). AF_03/2021 | CRIAÇÃO DE COMPOSIÇÃO COM CUSTO
2021-03-01 | COMPOSICAO | 102363 | ALAMBRADO PARA QUADRA POLIESPORTIVA, ESTRUTURADO POR TUBOS DE ACO GALVANIZADO, (MONTANTES COM DIAMETRO 2", TRAVESSAS E ESCORAS COM DIÂMETRO 1 ¼”), COM TELA DE ARAME GALVANIZADO, FIO 12 BWG E MALHA QUADRADA 5X5CM (EXCETO MURETA). AF_03/2021 | CRIAÇÃO DE COMPOSIÇÃO COM CUSTO
2021-03-01 | COMPOSICAO | 102364 | ALAMBRADO PARA QUADRA POLIESPORTIVA, ESTRUTURADO POR TUBOS DE ACO GALVANIZADO, (MONTANTES COM DIAMETRO 2", TRAVESSAS E ESCORAS COM DIÂMETRO 1 ¼”), COM TELA DE ARAME GALVANIZADO, FIO 10 BWG E MALHA QUADRADA 5X5CM (EXCETO MURETA). AF_03/2021 | CRIAÇÃO DE COMPOSIÇÃO COM CUSTO
2021-02-01 | COMPOSICAO | 72915 | ESCAVACAO MECANICA DE VALA EM MATERIAL DE 2A. CATEGORIA ATE 2 M DE PROFUNDIDADE COM UTILIZACAO DE ESCAVADEIRA HIDRAULICA | DESATIVAÇÃO
2021-02-01 | COMPOSICAO | 90085 | ESCAVAÇÃO MECANIZADA DE VALA COM PROF. MAIOR QUE 1,5 M ATÉ 3,0 M (MÉDIA ENTRE MONTANTE E JUSANTE/UMA COMPOSIÇÃO POR TRECHO), COM ESCAVADEIRA HIDRÁULICA (0,8 M3/111 HP), LARG. DE 1,5 M A 2,5 M, EM SOLO DE 1A CATEGORIA, EM LOCAIS COM ALTO NÍVEL DE INTE | DESATIVAÇÃO
2021-02-01 | COMPOSICAO | 90088 | ESCAVAÇÃO MECANIZADA DE VALA COM PROF. MAIOR QUE 4,5 M ATÉ 6,0 M(MÉDIA ENTRE MONTANTE E JUSANTE/UMA COMPOSIÇÃO POR TRECHO), COM ESCAVADEIRA HIDRÁULICA (1,2 M3/155 HP), LARG. MENOR QUE 1,5 M, EM SOLO DE 1A CATEGORIA, EM LOCAIS COM ALTO NÍVEL DE INTERF | DESATIVAÇÃO
2021-02-01 | COMPOSICAO | 90093 | ESCAVAÇÃO MECANIZADA DE VALA COM PROF. MAIOR QUE 1,5 M ATÉ 3,0 M (MÉDIA ENTRE MONTANTE E JUSANTE/UMA COMPOSIÇÃO POR TRECHO), COM ESCAVADEIRA HIDRÁULICA (0,8 M3/111 HP), LARG. DE 1,5 M A 2,5 M, EM SOLO DE 1A CATEGORIA, LOCAIS COM BAIXO NÍVEL DE INTERF | DESATIVAÇÃO
2021-02-01 | COMPOSICAO | 90096 | ESCAVAÇÃO MECANIZADA DE VALA COM PROF. MAIOR QUE 4,5 M ATÉ 6,0 M (MÉDIA ENTRE MONTANTE E JUSANTE/UMA COMPOSIÇÃO POR TRECHO), COM ESCAVADEIRA HIDRÁULICA (1,2 M3/155 HP), LARG. MENOR QUE 1,5 M, EM SOLO DE 1A CATEGORIA, LOCAIS COM BAIXO NÍVEL DE INTERFE | DESATIVAÇÃO
2021-02-01 | COMPOSICAO | 93176 | TRANSPORTE DE MATERIAL ASFALTICO, COM CAMINHÃO COM CAPACIDADE DE 30000 L EM RODOVIA PAVIMENTADA PARA DISTÂNCIAS MÉDIAS DE TRANSPORTE SUPERIORES A 100 KM. AF_02/2016 | DESATIVAÇÃO
2021-02-01 | COMPOSICAO | 93177 | TRANSPORTE DE MATERIAL ASFALTICO, COM CAMINHÃO COM CAPACIDADE DE 20000 L EM RODOVIA PAVIMENTADA PARA DISTÂNCIAS MÉDIAS DE TRANSPORTE IGUAL OU INFERIOR A 100 KM. AF_02/2016 | DESATIVAÇÃO
2021-02-01 | COMPOSICAO | 93178 | TRANSPORTE DE MATERIAL ASFALTICO, COM CAMINHÃO COM CAPACIDADE DE 30000 L EM RODOVIA NÃO PAVIMENTADA PARA DISTÂNCIAS MÉDIAS DE TRANSPORTE SUPERIORES A 100 KM. AF_02/2016 | DESATIVAÇÃO
2021-02-01 | COMPOSICAO | 93179 | TRANSPORTE DE MATERIAL ASFALTICO, COM CAMINHÃO COM CAPACIDADE DE 20000 L EM RODOVIA NÃO PAVIMENTADA PARA DISTÂNCIAS MÉDIAS DE TRANSPORTE IGUAL OU INFERIOR A 100 KM. AF_02/2016 | DESATIVAÇÃO
2021-02-01 | COMPOSICAO | 95072 | EXECUÇÃO DE TIRANTE MONOBARRA COM ARMADURA DE 25 MM, COMPRIMENTO MAIOR OU IGUAL A 6 M E MENOR QUE 14 M, COM DIÂMETRO DE FURO DE 100 MM EXECUTADO COM HASTE E TUBOS DE REVESTIMENTO UTILIZANDO PERFURATRIZ SOBRE ESTEIRA. AF_07/2016 | CRIAÇÃO DE COMPOSIÇÃO SEM CUSTO
2021-02-01 | COMPOSICAO | 95073 | EXECUÇÃO DE TIRANTE COM 6 CORDOALHAS DE 12,7 MM, COMPRIMENTO MAIOR OU IGUAL A 6 M E MENOR QUE 14 M, COM DIÂMETRO DE FURO DE 100 MM EXECUTADO COM HASTE E TUBOS DE REVESTIMENTO UTILIZANDO PERFURATRIZ SOBRE ESTEIRA. AF_07/2016 | CRIAÇÃO DE COMPOSIÇÃO SEM CUSTO
2021-02-01 | COMPOSICAO | 95074 | EXECUÇÃO DE TIRANTE MONOBARRA COM ARMADURA DE 25 MM, COMPRIMENTO MAIOR OU IGUAL A 14 M E MENOR QUE 22 M, COM DIÂMETRO DE FURO DE 100 MM EXECUTADO COM HASTE E TUBOS DE REVESTIMENTO UTILIZANDO PERFURATRIZ SOBRE ESTEIRA. AF_07/2016 | CRIAÇÃO DE COMPOSIÇÃO SEM CUSTO
2021-02-01 | COMPOSICAO | 95075 | EXECUÇÃO DE TIRANTE COM 6 CORDOALHAS DE 12,7 MM, COMPRIMENTO MAIOR OU IGUAL A 14 M E MENOR QUE 22 M, COM DIÂMETRO DE FURO DE 100 MM EXECUTADO COM HASTE E TUBOS DE REVESTIMENTO UTILIZANDO PERFURATRIZ SOBRE ESTEIRA. AF_07/2016 | CRIAÇÃO DE COMPOSIÇÃO SEM CUSTO
2021-02-01 | COMPOSICAO | 95076 | EXECUÇÃO DE TIRANTE MONOBARRA COM ARMADURA DE 25 MM, COMPRIMENTO MAIOR OU IGUAL A 22 M E MENOR OU IGUAL A 30 M, COM DIÂMETRO DE FURO DE 100 MM EXECUTADO COM HASTE E TUBOS DE REVESTIMENTO UTILIZANDO PERFURATRIZ SOBRE ESTEIRA. AF_07/2016 | CRIAÇÃO DE COMPOSIÇÃO SEM CUSTO
2021-02-01 | COMPOSICAO | 95078 | EXECUÇÃO DE TIRANTE MONOBARRA COM ARMADURA DE 25 MM, COMPRIMENTO MAIOR OU IGUAL A 6 M E MENOR QUE 14 M, COM DIÂMETRO DE FURO DE 150 MM EXECUTADO COM HASTE E TUBOS DE REVESTIMENTO UTILIZANDO PERFURATRIZ SOBRE ESTEIRA. AF_07/2016 | CRIAÇÃO DE COMPOSIÇÃO SEM CUSTO
2021-02-01 | COMPOSICAO | 95079 | EXECUÇÃO DE TIRANTE COM 6 CORDOALHAS DE 12,7 MM, COMPRIMENTO MAIOR OU IGUAL A 6 M E MENOR QUE 14 M, COM DIÂMETRO DE FURO DE 150 MM EXECUTADO COM HASTE E TUBOS DE REVESTIMENTO UTILIZANDO PERFURATRIZ SOBRE ESTEIRA. AF_07/2016 | CRIAÇÃO DE COMPOSIÇÃO SEM CUSTO
2021-02-01 | COMPOSICAO | 95080 | EXECUÇÃO DE TIRANTE MONOBARRA COM ARMADURA DE 25 MM, COMPRIMENTO MAIOR OU IGUAL A 14 M E MENOR QUE 22 M, COM DIÂMETRO DE FURO DE 150 MM EXECUTADO COM HASTE E TUBOS DE REVESTIMENTO UTILIZANDO PERFURATRIZ SOBRE ESTEIRA. AF_07/2016 | CRIAÇÃO DE COMPOSIÇÃO SEM CUSTO
2021-02-01 | COMPOSICAO | 95081 | EXECUÇÃO DE TIRANTE COM 6 CORDOALHAS DE 12,7 MM, COMPRIMENTO MAIOR OU IGUAL A 14 M E MENOR QUE 22 M, COM DIÂMETRO DE FURO DE 150 MM EXECUTADO COM HASTE E TUBOS DE REVESTIMENTO UTILIZANDO PERFURATRIZ SOBRE ESTEIRA. AF_07/2016 | CRIAÇÃO DE COMPOSIÇÃO SEM CUSTO
2021-02-01 | COMPOSICAO | 95082 | EXECUÇÃO DE TIRANTE MONOBARRA COM ARMADURA DE 25 MM, COMPRIMENTO MAIOR OU IGUAL A 22 M E MENOR OU IGUAL A 30 M, COM DIÂMETRO DE FURO DE 150 MM EXECUTADO COM HASTE E TUBOS DE REVESTIMENTO UTILIZANDO PERFURATRIZ SOBRE ESTEIRA. AF_07/2016 | CRIAÇÃO DE COMPOSIÇÃO SEM CUSTO
2021-02-01 | COMPOSICAO | 95083 | EXECUÇÃO DE TIRANTE COM 6 CORDOALHAS DE 12,7 MM, COMPRIMENTO MAIOR OU IGUAL A 22 M E MENOR OU IGUAL A 30 M, COM DIÂMETRO DE FURO DE 150 MM EXECUTADO COM HASTE E TUBOS DE REVESTIMENTO UTILIZANDO PERFURATRIZ SOBRE ESTEIRA. AF_07/2016 | CRIAÇÃO DE COMPOSIÇÃO SEM CUSTO
2021-02-01 | COMPOSICAO | 95084 | EXECUÇÃO DE TIRANTE MONOBARRA COM ARMADURA DE 25 MM, COMPRIMENTO MAIOR OU IGUAL A 6 M E MENOR QUE 14 M, COM DIÂMETRO DE FURO DE 200 MM EXECUTADO COM HASTE E TUBOS DE REVESTIMENTO UTILIZANDO PERFURATRIZ SOBRE ESTEIRA. AF_07/2016 | CRIAÇÃO DE COMPOSIÇÃO SEM CUSTO
2021-02-01 | COMPOSICAO | 95085 | EXECUÇÃO DE TIRANTE COM 6 CORDOALHAS DE 12,7 MM, COMPRIMENTO MAIOR OU IGUAL A 6 M E MENOR QUE 14 M, COM DIÂMETRO DE FURO DE 200 MM EXECUTADO COM HASTE E TUBOS DE REVESTIMENTO UTILIZANDO PERFURATRIZ SOBRE ESTEIRA. AF_07/2016 | CRIAÇÃO DE COMPOSIÇÃO SEM CUSTO
2021-02-01 | COMPOSICAO | 95086 | EXECUÇÃO DE TIRANTE MONOBARRA COM ARMADURA DE 25 MM, COMPRIMENTO MAIOR OU IGUAL A 14 M E MENOR QUE 22 M, COM DIÂMETRO DE FURO DE 200 MM EXECUTADO COM HASTE E TUBOS DE REVESTIMENTO UTILIZANDO PERFURATRIZ SOBRE ESTEIRA. AF_07/2016 | CRIAÇÃO DE COMPOSIÇÃO SEM CUSTO
2021-02-01 | COMPOSICAO | 95087 | EXECUÇÃO DE TIRANTE COM 6 CORDOALHAS DE 12,7 MM, COMPRIMENTO MAIOR OU IGUAL A 14 M E MENOR QUE 22 M, COM DIÂMETRO DE FURO DE 200 MM EXECUTADO COM HASTE E TUBOS DE REVESTIMENTO UTILIZANDO PERFURATRIZ SOBRE ESTEIRA. AF_07/2016 | CRIAÇÃO DE COMPOSIÇÃO SEM CUSTO
2021-02-01 | COMPOSICAO | 95088 | EXECUÇÃO DE TIRANTE MONOBARRA COM ARMADURA DE 25 MM, COMPRIMENTO MAIOR OU IGUAL A 22 M E MENOR OU IGUAL A 30 M, COM DIÂMETRO DE FURO DE 200 MM EXECUTADO COM HASTE E TUBOS DE REVESTIMENTO UTILIZANDO PERFURATRIZ SOBRE ESTEIRA. AF_07/2016 | CRIAÇÃO DE COMPOSIÇÃO SEM CUSTO
2021-02-01 | COMPOSICAO | 95089 | EXECUÇÃO DE TIRANTE COM 6 CORDOALHAS DE 12,7 MM, COMPRIMENTO MAIOR OU IGUAL A 22 M E MENOR OU IGUAL A 30 M, COM DIÂMETRO DE FURO DE 200 MM EXECUTADO COM HASTE E TUBOS DE REVESTIMENTO UTILIZANDO PERFURATRIZ SOBRE ESTEIRA. AF_07/2016 | CRIAÇÃO DE COMPOSIÇÃO SEM CUSTO
2021-02-01 | COMPOSICAO | 95669 | KIT CAVALETE PARA MEDIÇÃO DE ÁGUA - ENTRADA INDIVIDUALIZADA, EM PPR PN25 DN 32 (1") PARA 1 MEDIDOR - FORNECIMENTO E INSTALAÇÃO (EXCLUSIVE HIDRÔMETRO). AF_11/2016 | CRIAÇÃO DE COMPOSIÇÃO SEM CUSTO
2021-02-01 | COMPOSICAO | 100967 | TRANSPORTE COM CAMINHÃO TANQUE DE TRANSPORTE DE MATERIAL ASFÁLTICO DE 30000 L, EM VIA URBANA PAVIMENTADA, DMT ATÉ 30 KM (UNIDADE: TXKM). AF_03/2020 | DESATIVAÇÃO
2021-02-01 | COMPOSICAO | 100968 | TRANSPORTE COM CAMINHÃO TANQUE DE TRANSPORTE DE MATERIAL ASFÁLTICO DE 30000 L, EM VIA URBANA PAVIMENTADA, ADICIONAL PARA DMT EXCEDENTE A 30 KM (UNIDADE: TXKM). AF_07/2020 | DESATIVAÇÃO
2021-02-01 | COMPOSICAO | 100971 | TRANSPORTE COM CAMINHÃO TANQUE DE TRANSPORTE DE MATERIAL ASFÁLTICO DE 20000 L, EM VIA URBANA PAVIMENTADA, DMT ATÉ 30 KM (UNIDADE: TXKM). AF_03/2020 | DESATIVAÇÃO
2021-02-01 | COMPOSICAO | 100972 | TRANSPORTE COM CAMINHÃO TANQUE DE TRANSPORTE DE MATERIAL ASFÁLTICO DE 20000 L, EM VIA URBANA PAVIMENTADA, DMT ACIMA DE 30 KM (UNIDADE: TXKM). AF_03/2020 | DESATIVAÇÃO
2021-02-01 | COMPOSICAO | 101179 | ESTACA STRAUSS, DIÂMETRO DE 38CM, COM ARMADURA DE ARRANQUE (EXCLUSIVE MOBILIZAÇÃO E DESMOBILIZAÇÃO). AF_05/2020 | CRIAÇÃO DE COMPOSIÇÃO SEM CUSTO
2021-02-01 | COMPOSICAO | 101181 | ESTACA STRAUSS, DIÂMETRO DE 38CM, INTEIRAMENTE ARMADA (EXCLUSIVE MOBILIZAÇÃO E DESMOBILIZAÇÃO). AF_05/2020 | CRIAÇÃO DE COMPOSIÇÃO SEM CUSTO
2021-02-01 | COMPOSICAO | 102124 | MOTO BOMBA HORIZONTAL DE 12,5 A 25 CV, HM 140 M - FORNECIMENTO E INSTALAÇÃO. AF_12/2020 | DESATIVAÇÃO
2021-02-01 | COMPOSICAO | 102249 | DIVISORIA (N3) - PAINEL/VIDRO/PAINEL PVC E=35MM - PERFIS SIMPLES ACO GALVANIZADO PINTADO. AF_01/2021 | CRIAÇÃO DE COMPOSIÇÃO SEM CUSTO
2021-02-01 | COMPOSICAO | 102276 | ESCAVAÇÃO MECANIZADA DE VALA COM PROF. ATÉ 1,5 M (MÉDIA ENTRE MONTANTE E JUSANTE/UMA COMPOSIÇÃO POR TRECHO), COM ESCAVADEIRA HIDRÁULICA (0,8 M3/111 HP), LARG. MENOR QUE 1,5 M, EM SOLO DE 1A CATEGORIA, EM LOCAIS COM ALTO NÍVEL DE INTERFERÊNCIA. AF_02/2021 | CRIAÇÃO DE COMPOSIÇÃO COM CUSTO
2021-02-01 | COMPOSICAO | 102277 | ESCAVAÇÃO MECANIZADA DE VALA COM PROF. MAIOR QUE 4,5 M ATÉ 6,0 M (MÉDIA ENTRE MONTANTE E JUSANTE/UMA COMPOSIÇÃO POR TRECHO), COM ESCAVADEIRA HIDRÁULICA (0,8 M3/111 H P), LARG. MENOR QUE 1,5 M, EM SOLO DE 1A CATEGORIA, EM LOCAIS COM ALTO NÍVEL DE INT | CRIAÇÃO DE COMPOSIÇÃO COM CUSTO
2021-02-01 | COMPOSICAO | 102278 | ESCAVAÇÃO MECANIZADA DE VALA COM PROF. MAIOR QUE 1,50 M ATÉ 3,0 M (MÉDIA ENTRE MONTANTE E JUSANTE/UMA COMPOSIÇÃO POR TRECHO), COM ESCAVADEIRA HIDRÁULICA (1,2 M3/155 HP), LARG. DE 1,5 M A 2,5 M, EM SOLO DE 1A CATEGORIA, EM LOCAIS COM ALTO NÍVEL DE INT | CRIAÇÃO DE COMPOSIÇÃO COM CUSTO
2021-02-01 | COMPOSICAO | 102279 | ESCAVAÇÃO MECANIZADA DE VALA COM PROF. ATÉ 1,5 M (MÉDIA ENTRE MONTANTE E JUSANTE/UMA COMPOSIÇÃO POR TRECHO), COM ESCAVADEIRA HIDRÁULICA (0,8 M3/111 HP),LARG. MENOR QUE 1,5 M, EM SOLO DE 1A CATEGORIA, LOCAIS COM BAIXO NÍVEL DE INTERFERÊNCIA. AF_02/2021 | CRIAÇÃO DE COMPOSIÇÃO COM CUSTO
2021-02-01 | COMPOSICAO | 102280 | ESCAVAÇÃO MECANIZADA DE VALA COM PROF. MAIOR QUE 4,5 M ATÉ 6,0 M (MÉDIA ENTRE MONTANTE E JUSANTE/UMA COMPOSIÇÃO POR TRECHO),COM ESCAVADEIRA HIDRÁULICA (0,8 M3/111 HP), LARG. MENOR QUE 1,5 M, EM SOLO DE 1A CATEGORIA, LOCAIS COM BAIXO NÍVEL DE INTERFER | CRIAÇÃO DE COMPOSIÇÃO COM CUSTO
2021-02-01 | COMPOSICAO | 102281 | ESCAVAÇÃO MECANIZADA DE VALA COM PROF. MAIOR QUE 1,5 M ATÉ 3,0 M (MÉDIA ENTRE MONTANTE E JUSANTE/UMA COMPOSIÇÃO POR TRECHO),COM ESCAVADEIRA HIDRÁULICA (1,2 M3/155 HP),LARG. DE 1,5 M A 2,5 M, EM SOLO DE 1A CATEGORIA, LOCAIS COM BAIXO NÍVEL DE INTERFER | CRIAÇÃO DE COMPOSIÇÃO COM CUSTO
2021-02-01 | COMPOSICAO | 102282 | ESCAVAÇÃO MECANIZADA DE VALA COM PROF. ATÉ 1,5 M (MÉDIA ENTRE MONTANTE E JUSANTE/UMA COMPOSIÇÃO POR TRECHO), COM ESCAVADEIRA HIDRÁULICA (0,8 M3/111 HP),LARG. MENOR QUE 1,5 M, EM SOLO DE MOLE, EM LOCAIS COM ALTO NÍVEL DE INTERFERÊNCIA. AF_02/2021 | CRIAÇÃO DE COMPOSIÇÃO COM CUSTO
2021-02-01 | COMPOSICAO | 102283 | ESCAVAÇÃO MECANIZADA DE VALA COM PROF. ATÉ 1,5 M (MÉDIA ENTRE MONTANTE E JUSANTE/UMA COMPOSIÇÃO POR TRECHO), COM ESCAVADEIRA HIDRÁULICA (0,8 M3/111 HP), LARG. DE 1,5 M A 2,5 M, EM SOLO MOLE, EM LOCAIS COM ALTO NÍVEL DE INTERFERÊNCIA. AF_02/2021 | CRIAÇÃO DE COMPOSIÇÃO COM CUSTO
2021-02-01 | COMPOSICAO | 102284 | ESCAVAÇÃO MECANIZADA DE VALA COM PROF. MAIOR QUE 1,5 M ATÉ 3,0 M (MÉDIA ENTRE MONTANTE E JUSANTE/UMA COMPOSIÇÃO POR TRECHO), COM ESCAVADEIRA HIDRÁULICA (0,8 M3/111 HP), LARGURA ATÉ 1,5 M, EM SOLO MOLE, EM LOCAIS COM ALTO NÍVEL DE INTERFERÊNCIA. AF_02/2021 | CRIAÇÃO DE COMPOSIÇÃO COM CUSTO
2021-02-01 | COMPOSICAO | 102285 | ESCAVAÇÃO MECANIZADA DE VALA COM PROF. MAIOR QUE 3,0 M ATÉ 4,5 M (MÉDIA ENTRE MONTANTE E JUSANTE/UMA COMPOSIÇÃO POR TRECHO), COM ESCAVADEIRA HIDRÁULICA (0,8 M3/111 HP), LARG. MENOR QUE 1,5 M, EM SOLO MOLE, EM LOCAIS COM ALTO NÍVEL DE INTERFERÊNCIA. | CRIAÇÃO DE COMPOSIÇÃO COM CUSTO
2021-02-01 | COMPOSICAO | 102286 | ESESCAVAÇÃO MECANIZADA DE VALA COM PROF. MAIOR QUE 4,5 M ATÉ 6,0 M (MÉDIA ENTRE MONTANTE E JUSANTE/UMA COMPOSIÇÃO POR TRECHO), COM ESCAVADEIRA HIDRÁULICA (0,8 M3/111 HP),LARG. MENOR QUE 1,5 M, EM SOLO DE MOLE, EM LOCAIS COM ALTO NÍVEL DE INTERFERÊNCI | CRIAÇÃO DE COMPOSIÇÃO COM CUSTO
2021-02-01 | COMPOSICAO | 102287 | ESCAVAÇÃO MECANIZADA DE VALA COM PROF. MAIOR QUE 1,5 M ATÉ 3,0 M (MÉDIA ENTRE MONTANTE E JUSANTE/UMA COMPOSIÇÃO POR TRECHO),COM ESCAVADEIRA HIDRÁULICA (1,2 M3/155 HP),LARG. DE 1,5 M A 2,5 M, EM SOLO MOLE, EM LOCAIS COM ALTO NÍVEL DE INTERFERÊNCIA. AF | CRIAÇÃO DE COMPOSIÇÃO COM CUSTO
2021-02-01 | COMPOSICAO | 102288 | ESCAVAÇÃO MECANIZADA DE VALA COM PROF. DE 3,0 M ATÉ 4,5 M (MÉDIA ENTRE MONTANTE E JUSANTE/UMA COMPOSIÇÃO POR TRECHO), COM ESCAVADEIRA HIDRÁULICA (1,2 M3/155 HP), LARG. DE 1,5 M A 2,5 M, EM SOLO MOLE, EM LOCAIS COM ALTO NÍVEL DE INTERFERÊNCIA. AF_02/2021 | CRIAÇÃO DE COMPOSIÇÃO COM CUSTO
2021-02-01 | COMPOSICAO | 102289 | ESCAVAÇÃO MECANIZADA DE VALA COM PROF. MAIOR QUE 4,5 M ATÉ 6,0 M (MÉDIA ENTRE MONTANTE E JUSANTE/UMA COMPOSIÇÃO POR TRECHO), COM ESCAVADEIRA HIDRÁULICA (1,2 M3/155 HP), LARG. DE 1,5 M A 2,5 M, EM SOLO MOLE , EM LOCAIS COM ALTO NÍVEL DE INTERFERÊNCIA. | CRIAÇÃO DE COMPOSIÇÃO COM CUSTO
2021-02-01 | COMPOSICAO | 102290 | ESCAVAÇÃO MECANIZADA DE VALA COM PROF. ATÉ 1,5 M (MÉDIA ENTRE MONTANTE E JUSANTE/UMA COMPOSIÇÃO POR TRECHO), COM ESCAVADEIRA HIDRÁULICA (0,8 M3/111 HP),LARG. MENOR QUE 1,5 M, EM SOLO MOLE, LOCAIS COM BAIXO NÍVEL DE INTERFERÊNCIA. AF_02/2021 | CRIAÇÃO DE COMPOSIÇÃO COM CUSTO
2021-02-01 | COMPOSICAO | 102291 | ESCAVAÇÃO MECANIZADA DE VALA COM PROF. ATÉ 1,5 M (MÉDIA ENTRE MONTANTE E JUSANTE/UMA COMPOSIÇÃO POR TRECHO), COM ESCAVADEIRA HIDRÁULICA (0,8 M3/111 HP), LARG. DE 1,5 M A 2,5 M, EM SOLO MOLE, LOCAIS COM BAIXO NÍVEL DE INTERFERÊNCIA. AF_02/2021 | CRIAÇÃO DE COMPOSIÇÃO COM CUSTO
2021-02-01 | COMPOSICAO | 102292 | ESCAVAÇÃO MECANIZADA DE VALA COM PROF. MAIOR QUE 1,5 M E ATÉ 3,0 M (MÉDIA ENTRE MONTANTE E JUSANTE/UMA COMPOSIÇÃO POR TRECHO), COM ESCAVADEIRA HIDRÁULICA (0,8 M3/111 HP), LARG. MENOR QUE 1,5 M, EM SOLO MOLE, LOCAIS COM BAIXO NÍVEL DE INTERFERÊNCIA. A | CRIAÇÃO DE COMPOSIÇÃO COM CUSTO
2021-02-01 | COMPOSICAO | 102293 | ESCAVAÇÃO MECANIZADA DE VALA COM PROF.MAIOR QUE 3,0 M ATÉ 4,5 M (MÉDIA ENTRE MONTANTE E JUSANTE/UMA COMPOSIÇÃO POR TRECHO), COM ESCAVADEIRA HIDRÁULICA (0,8 M3/111 HP), LARG. MENOR QUE 1,5 M, EM SOLO MOLE, LOCAIS COM BAIXO NÍVEL DE INTERFERÊNCIA. AF_02/2021 | CRIAÇÃO DE COMPOSIÇÃO COM CUSTO
2021-02-01 | COMPOSICAO | 102294 | ESCAVAÇÃO MECANIZADA DE VALA COM PROF. MAIOR QUE 4,5 M ATÉ 6,0 M (MÉDIA ENTRE MONTANTE E JUSANTE/UMA COMPOSIÇÃO POR TRECHO),COM ESCAVADEIRA HIDRÁULICA (0,8 M3/111 HP), LARG. MENOR QUE 1,5 M, EM SOLO MOLE, LOCAIS COM BAIXO NÍVEL DE INTERFERÊNCIA. AF_02/2021 | CRIAÇÃO DE COMPOSIÇÃO COM CUSTO
2021-02-01 | COMPOSICAO | 102295 | ESCAVAÇÃO MECANIZADA DE VALA COM PROF. MAIOR QUE 1,5 M ATÉ 3,0 M (MÉDIA ENTRE MONTANTE E JUSANTE/UMA COMPOSIÇÃO POR TRECHO),COM ESCAVADEIRA HIDRÁULICA (1,2 M3/155 HP), LARG. DE 1,5 M A 2,5 M, EM SOLO MOLE, LOCAIS COM BAIXO NÍVEL DE INTERFERÊNCIA. AF_02/2021 | CRIAÇÃO DE COMPOSIÇÃO COM CUSTO
2021-02-01 | COMPOSICAO | 102296 | ESCAVAÇÃO MECANIZADA DE VALA COM PROF. MAIOR QUE 3,0 M ATÉ 4,5 M (MÉDIA ENTRE MONTANTE E JUSANTE/UMA COMPOSIÇÃO POR TRECHO), COM ESCAVADEIRA HIDRÁULICA (1,2 M3/155 HP), LARG. DE 1,5 M A 2,5 M, EM SOLO MOLE, LOCAIS COM BAIXO NÍVEL DE INTERFERÊNCIA. AF | CRIAÇÃO DE COMPOSIÇÃO COM CUSTO
2021-02-01 | COMPOSICAO | 102297 | ESCAVAÇÃO MECANIZADA DE VALA COM PROF. MAIOR QUE 4,5 M ATÉ 6,0 M (MÉDIA ENTRE MONTANTE E JUSANTE/UMA COMPOSIÇÃO POR TRECHO), COM ESCAVADEIRA HIDRÁULICA (1,2 M3/155 HP), LARG. DE 1,5 M A 2,5 M, EM SOLO MOLE, LOCAIS COM BAIXO NÍVEL DE INTERFERÊNCIA. AF | CRIAÇÃO DE COMPOSIÇÃO COM CUSTO
2021-02-01 | COMPOSICAO | 102298 | ESCAVAÇÃO MECANIZADA DE VALA COM PROF. ATÉ 1,5 M (MÉDIA ENTRE MONTANTE E JUSANTE/UMA COMPOSIÇÃO POR TRECHO), COM RETROESCAVADEIRA (0,26 M3/88 HP), LARG. MENOR QUE 0,8 M, EM SOLO MOLE, EM LOCAIS COM ALTO NÍVEL DE INTERFERÊNCIA. AF_02/2021 | CRIAÇÃO DE COMPOSIÇÃO COM CUSTO
2021-02-01 | COMPOSICAO | 102299 | ESCAVAÇÃO MECANIZADA DE VALA COM PROF. ATÉ 1,5 M (MÉDIA ENTRE MONTANTE E JUSANTE/UMA COMPOSIÇÃO POR TRECHO), COM RETROESCAVADEIRA (0,26 M3/88 HP), LARG. DE 0,8 M A 1,5 M, EM SOLO MOLE, EM LOCAIS COM ALTO NÍVEL DE INTERFERÊNCIA. AF_02/2021 | CRIAÇÃO DE COMPOSIÇÃO COM CUSTO
2021-02-01 | COMPOSICAO | 102300 | ESCAVAÇÃO MECANIZADA DE VALA COM PROF. MAIOR QUE 1,5 M ATÉ 3,0 M (MÉDIA ENTRE MONTANTE E JUSANTE/UMA COMPOSIÇÃO POR TRECHO), COM RETROESCAVADEIRA (0,26 M3/88 HP), LARG. MENOR QUE 0,8 M, EM SOLO MOLE, EM LOCAIS COM ALTO NÍVEL DE INTERFERÊNCIA. AF_02/2021 | CRIAÇÃO DE COMPOSIÇÃO COM CUSTO
2021-02-01 | COMPOSICAO | 102301 | ESCAVAÇÃO MECANIZADA DE VALA COM PROF. MAIOR QUE 1,5 M ATÉ 3,0 M (MÉDIA ENTRE MONTANTE E JUSANTE/UMA COMPOSIÇÃO POR TRECHO), COM RETROESCAVADEIRA (0,26 M3/ 88 HP), LARG. DE 0,8 M A 1,5 M, EM SOLO MOLE, EM LOCAIS COM ALTO NÍVEL DE INTERFERÊNCIA. AF_02/2021 | CRIAÇÃO DE COMPOSIÇÃO COM CUSTO
2021-02-01 | COMPOSICAO | 102302 | ESCAVAÇÃO MECANIZADA DE VALA COM PROF. ATÉ 1,5 M (MÉDIA ENTRE MONTANTE E JUSANTE/UMA COMPOSIÇÃO POR TRECHO) COM RETROESCAVADEIRA (0,26 M3 /88 HP), LARG. MENOR QUE 0,8 M, EM SOLO MOLE, LOCAIS COM BAIXO NÍVEL DE NTERFERÊNCIA. AF_02/2021 | CRIAÇÃO DE COMPOSIÇÃO COM CUSTO
2021-02-01 | COMPOSICAO | 102303 | ESCAVAÇÃO MECANIZADA DE VALA COM PROF. ATÉ 1,5 M (MÉDIA ENTRE MONTANTE E JUSANTE/UMA COMPOSIÇÃO POR TRECHO) COM RETROESCAVADEIRA (0,26 M3 / 88 HP), LARG. DE 0,8 M A 1,5 M, EM SOLO MOLE, LOCAIS COM BAIXO NÍVEL DE INTERFERÊNCIA. AF_02/2021 | CRIAÇÃO DE COMPOSIÇÃO COM CUSTO
2021-02-01 | COMPOSICAO | 102304 | ESCAVAÇÃO MECANIZADA DE VALA COM PROF. MAIOR QUE 1,5 M ATÉ 3,0 M (MÉDIA ENTRE MONTANTE E JUSANTE/UMA COMPOSIÇÃO POR TRECHO) COM RETROESCAVADEIRA (0,26 M3 /88 HP),LARG. MENOR QUE 0,8 M, EM SOLO MOLE, LOCAIS COM BAIXO NÍVEL DE INTERFERÊNCIA. AF_02/2021 | CRIAÇÃO DE COMPOSIÇÃO COM CUSTO
2021-02-01 | COMPOSICAO | 102305 | ESCAVAÇÃO MECANIZADA DE VALA COM PROF. MAIOR QUE 1,5 M ATÉ 3,0 M (MÉDIA ENTRE MONTANTE E JUSANTE/UMA COMPOSIÇÃO POR TRECHO) COM RETROESCAVADEIRA (0,26 M3 / 88 HP), LARG. DE 0,8 M A 1,5 M, EM SOLO MOLE, LOCAIS COM BAIXO NÍVEL DE INTERFERÊNCIA. AF_02/2021 | CRIAÇÃO DE COMPOSIÇÃO COM CUSTO
2021-02-01 | COMPOSICAO | 102306 | ESCAVAÇÃO MECANIZADA DE VALA COM PROF. ATÉ 1,5 M (MÉDIA ENTRE MONTANTE E JUSANTE/UMA COMPOSIÇÃO POR TRECHO), COM ESCAVADEIRA HIDRÁULICA (0,8 M3/111 HP),LARG. ATÉ 1,5 M, EM SOLO DE 2A CATEGORIA, EM LOCAIS COM ALTO NÍVEL DE INTERFERÊNCIA. AF_02/2021 | CRIAÇÃO DE COMPOSIÇÃO COM CUSTO
2021-02-01 | COMPOSICAO | 102307 | ESCAVAÇÃO MECANIZADA DE VALA COM PROF. ATÉ 1,5 M (MÉDIA ENTRE MONTANTE E JUSANTE/UMA COMPOSIÇÃO POR TRECHO), COM ESCAVADEIRA HIDRÁULICA (0,8 M3/111 HP), LARG. DE 1,5 M A 2,5 M, EM SOLO DE 2A CATEGORIA, EM LOCAIS COM ALTO NÍVEL DE INTERFERÊNCIA. AF_02/2021 | CRIAÇÃO DE COMPOSIÇÃO COM CUSTO
2021-02-01 | COMPOSICAO | 102308 | ESCAVAÇÃO MECANIZADA DE VALA COM PROF. MAIOR QUE 1,5 M ATÉ 3,0 M (MÉDIA ENTRE MONTANTE E JUSANTE/UMA COMPOSIÇÃO POR TRECHO), COM ESCAVADEIRA HIDRÁULICA (0,8 M3/111 HP), LARG. ATÉ 1,5 M, EM SOLO DE 2A CATEGORIA, EM LOCAIS COM ALTO NÍVEL DE INTERFERÊNC | CRIAÇÃO DE COMPOSIÇÃO COM CUSTO
2021-02-01 | COMPOSICAO | 102309 | ESCAVAÇÃO MECANIZADA DE VALA COM PROF. MAIOR QUE 3,0 M ATÉ 4,5 M (MÉDIA ENTRE MONTANTE E JUSANTE/UMA COMPOSIÇÃO POR TRECHO), COM ESCAVADEIRA HIDRÁULICA (0,8 M3/111 HP), LARG. MENOR QUE 1,5 M, EM SOLO DE 2A CATEGORIA, EM LOCAIS COM ALTO NÍVEL DE INTER | CRIAÇÃO DE COMPOSIÇÃO COM CUSTO
2021-02-01 | COMPOSICAO | 102310 | ESCAVAÇÃO MECANIZADA DE VALA COM PROF.MAIOR QUE 4,5 M ATÉ 6,0 M (MÉDIA ENTRE MONTANTE E JUSANTE/UMA COMPOSIÇÃO POR TRECHO),COM ESCAVADEIRA HIDRÁULICA (0,8 M3/111 HP), LARG. MENOR QUE 1,5 M, EM SOLO DE 2A CATEGORIA, EM LOCAIS COM ALTO NÍVEL DE INTERFE | CRIAÇÃO DE COMPOSIÇÃO COM CUSTO
2021-02-01 | COMPOSICAO | 102311 | ESCAVAÇÃO MECANIZADA DE VALA COM PROF. MAIOR QUE 1,5 M ATÉ 3,0 M (MÉDIA ENTRE MONTANTE E JUSANTE/UMA COMPOSIÇÃO POR TRECHO),COM ESCAVADEIRA HIDRÁULICA (1,2 M3/155 HP),LARG. DE 1,5 M A 2,5 M, EM SOLO DE 2A CATEGORIA, EM LOCAIS COM ALTO NÍVEL DE INTERF | CRIAÇÃO DE COMPOSIÇÃO COM CUSTO
2021-02-01 | COMPOSICAO | 102312 | ESCAVAÇÃO MECANIZADA DE VALA COM PROF. DE 3,0 M ATÉ 4,5 M (MÉDIA ENTRE MONTANTE E JUSANTE/UMA COMPOSIÇÃO POR TRECHO), COM ESCAVADEIRA HIDRÁULICA (1,2 M3/155 HP), LARG. DE 1,5 M A 2,5 M, EM SOLO DE 2A CATEGORIA, EM LOCAIS COM ALTO NÍVEL DE INTERFERÊNC | CRIAÇÃO DE COMPOSIÇÃO COM CUSTO
2021-02-01 | COMPOSICAO | 102313 | ESCAVAÇÃO MECANIZADA DE VALA COM PROF. MAIOR QUE 4,5 M ATÉ 6,0 M (MÉDIA ENTRE MONTANTE E JUSANTE/UMA COMPOSIÇÃO POR TRECHO), COM ESCAVADEIRA HIDRÁULICA (1,2 M3/155 HP), LARG. DE 1,5 M A 2,5 M, EM SOLO DE 2A CATEGORIA, EM LOCAIS COM ALTO NÍVEL DE INTE | CRIAÇÃO DE COMPOSIÇÃO COM CUSTO
2021-02-01 | COMPOSICAO | 102314 | ESCAVAÇÃO MECANIZADA DE VALA COM PROF. ATÉ 1,5 M (MÉDIA ENTRE MONTANTE E JUSANTE/UMA COMPOSIÇÃO POR TRECHO),COM ESCAVADEIRA HIDRÁULICA (0,8 M3/111 HP), LARG. MENOR QUE 1,5 M, EM SOLO DE 2A CATEGORIA, LOCAIS COM BAIXO NÍVEL DE INTERFERÊNCIA. AF_02/2021 | CRIAÇÃO DE COMPOSIÇÃO COM CUSTO
2021-02-01 | COMPOSICAO | 102315 | ESCAVAÇÃO MECANIZADA DE VALA COM PROF. ATÉ 1,5 M (MÉDIA ENTRE MONTANTE E JUSANTE/UMA COMPOSIÇÃO POR TRECHO), COM ESCAVADEIRA HIDRÁULICA (0,8 M3/111 HP), LARG. DE 1,5 M A 2,5 M, EM SOLO DE 2A CATEGORIA, LOCAIS COM BAIXO NÍVEL DE INTERFERÊNCIA. AF_02/2021 | CRIAÇÃO DE COMPOSIÇÃO COM CUSTO
2021-02-01 | COMPOSICAO | 102316 | ESCAVAÇÃO MECANIZADA DE VALA COM PROF. MAIOR QUE 1,5 M E ATÉ 3,0 M (MÉDIA ENTRE MONTANTE E JUSANTE/UMA COMPOSIÇÃO POR TRECHO), COM ESCAVADEIRA HIDRÁULICA (0,8 M3/111 HP), LARG. MENOR QUE 1,5 M, EM SOLO DE 2A CATEGORIA, LOCAIS COM BAIXO NÍVEL DE INTER | CRIAÇÃO DE COMPOSIÇÃO COM CUSTO
2021-02-01 | COMPOSICAO | 102317 | ESCAVAÇÃO MECANIZADA DE VALA COM PROF.MAIOR QUE 3,0 M ATÉ 4,5 M (MÉDIA ENTRE MONTANTE E JUSANTE/UMA COMPOSIÇÃO POR TRECHO), COM ESCAVADEIRA HIDRÁULICA (0,8 M3/111 HP), LARG. MENOR QUE 1,5 M, EM SOLO DE 2A CATEGORIA, LOCAIS COM BAIXO NÍVEL DE INTERFER | CRIAÇÃO DE COMPOSIÇÃO COM CUSTO
2021-02-01 | COMPOSICAO | 102318 | ESCAVAÇÃO MECANIZADA DE VALA COM PROF.MAIOR QUE 4,5 M ATÉ 6,0 M (MÉDIA ENTRE MONTANTE E JUSANTE/UMA COMPOSIÇÃO POR TRECHO),COM ESCAVADEIRA HIDRÁULICA (0,8 M3/111 HP), LARG. MENOR QUE 1,5 M, EM SOLO DE 2A CATEGORIA, EM LOCAIS COM BAIXO NÍVEL DE INTERF | CRIAÇÃO DE COMPOSIÇÃO COM CUSTO
2021-02-01 | COMPOSICAO | 102319 | ESCAVAÇÃO MECANIZADA DE VALA COM PROF. MAIOR QUE 1,5 M ATÉ 3,0 M (MÉDIA ENTRE MONTANTE E JUSANTE/UMA COMPOSIÇÃO POR TRECHO),COM ESCAVADEIRA HIDRÁULICA (1,2 M3/155 HP),LARG. DE 1,5 M A 2,5 M, EM SOLO DE 2A CATEGORIA, LOCAIS COM BAIXO NÍVEL DE INTERFER | CRIAÇÃO DE COMPOSIÇÃO COM CUSTO
2021-02-01 | COMPOSICAO | 102320 | ESCAVAÇÃO MECANIZADA DE VALA COM PROF. MAIOR QUE 3,0 M ATÉ 4,5 M (MÉDIA ENTRE MONTANTE E JUSANTE/UMA COMPOSIÇÃO POR TRECHO), COM ESCAVADEIRA HIDRÁULICA (1,2 M3/155 HP), LARG. DE 1,5 M A 2,5 M, EM SOLO DE 2A CATEGORIA, LOCAIS COM BAIXO NÍVEL DE INTERF | CRIAÇÃO DE COMPOSIÇÃO COM CUSTO
2021-02-01 | COMPOSICAO | 102321 | ESCAVAÇÃO MECANIZADA DE VALA COM PROF. MAIOR QUE 4,5 M ATÉ 6,0 M (MÉDIA ENTRE MONTANTE E JUSANTE/UMA COMPOSIÇÃO POR TRECHO), COM ESCAVADEIRA HIDRÁULICA (1,2 M3/155 HP), LARG. DE 1,5 M A 2,5 M, EM SOLO DE 2A CATEGORIA, LOCAIS COM BAIXO NÍVEL DE INTERF | CRIAÇÃO DE COMPOSIÇÃO COM CUSTO
2021-02-01 | COMPOSICAO | 102322 | ESCAVAÇÃO MECANIZADA DE VALA COM PROF. ATÉ 1,5 M (MÉDIA ENTRE MONTANTE E JUSANTE/UMA COMPOSIÇÃO POR TRECHO), COM RETROESCAVADEIRA (0,26 M3/88 HP), LARG. MENOR QUE 0,8 M, EM SOLO DE 2A CATEGORIA, EM LOCAIS COM ALTO NÍVEL DE INTERFERÊNCIA. AF_02/2021 | CRIAÇÃO DE COMPOSIÇÃO COM CUSTO
2021-02-01 | COMPOSICAO | 102323 | ESCAVAÇÃO MECANIZADA DE VALA COM PROF. ATÉ 1,5 M (MÉDIA ENTRE MONTANTE E JUSANTE/UMA COMPOSIÇÃO POR TRECHO), COM RETROESCAVADEIRA (0,26 M3/88 HP), LARG. DE 0,8 M A 1,5 M, EM SOLO DE 2A CATEGORIA, EM LOCAIS COM ALTO NÍVEL DE INTERFERÊNCIA. AF_02/2021 | CRIAÇÃO DE COMPOSIÇÃO COM CUSTO
2021-02-01 | COMPOSICAO | 102324 | ESCAVAÇÃO MECANIZADA DE VALA COM PROF. MAIOR QUE 1,5 M ATÉ 3,0 M (MÉDIA ENTRE MONTANTE E JUSANTE/UMA COMPOSIÇÃO POR TRECHO), COM RETROESCAVADEIRA (0,26 M3/88 HP), LARG. MENOR QUE 0,8 M, EM SOLO DE 2A CATEGORIA, EM LOCAIS COM ALTO NÍVEL DE INTERFERÊNC | CRIAÇÃO DE COMPOSIÇÃO COM CUSTO
2021-02-01 | COMPOSICAO | 102325 | ESCAVAÇÃO MECANIZADA DE VALA COM PROF. MAIOR QUE 1,5 M ATÉ 3,0 M (MÉDIA ENTRE MONTANTE E JUSANTE/UMA COMPOSIÇÃO POR TRECHO), COM RETROESCAVADEIRA (0,26 M3/88 HP), LARG. DE 0,8 M A 1,5 M, EM SOLO DE 2ª CATEGORIA, EM LOCAIS COM ALTO NÍVEL DE INTERFERÊN | CRIAÇÃO DE COMPOSIÇÃO COM CUSTO
2021-02-01 | COMPOSICAO | 102326 | ESCAVAÇÃO MECANIZADA DE VALA COM PROF. ATÉ 1,5 M (MÉDIA ENTRE MONTANTE E JUSANTE/UMA COMPOSIÇÃO POR TRECHO) COM RETROESCAVADEIRA (0,26 M3/88 HP), LARGURA MENOR QUE 0,8 M, EM SOLO DE 2A CATEGORIA, EM LOCAIS COM BAIXO NÍVEL DE NTERFERÊNCIA. AF_02/2021 | CRIAÇÃO DE COMPOSIÇÃO COM CUSTO
2021-02-01 | COMPOSICAO | 102327 | ESCAVAÇÃO MECANIZADA DE VALA COM PROF. ATÉ 1,5 M (MÉDIA ENTRE MONTANTE E JUSANTE/UMA COMPOSIÇÃO POR TRECHO) COM RETROESCAVADEIRA (0,26 M3 /88 HP), LARG. DE 0,8 M A 1,5 M, EM SOLO DE 2A CATEGORIA, EM LOCAIS COM BAIXO NÍVEL DE INTERFERÊNCIA. AF_02/2021 | CRIAÇÃO DE COMPOSIÇÃO COM CUSTO
2021-02-01 | COMPOSICAO | 102328 | ESCAVAÇÃO MECANIZADA DE VALA COM PROF. MAIOR QUE 1,5 M ATÉ 3,0 M (MÉDIA ENTRE MONTANTE E JUSANTE/UMA COMPOSIÇÃO POR TRECHO) COM RETROESCAVADEIRA (0,26 M3/ 88 HP),LARG. MENOR QUE 0,8 M, EM SOLO DE 2ª CATEGORIA, EM LOCAIS COM BAIXO NÍVEL DE INTERFERÊNC | CRIAÇÃO DE COMPOSIÇÃO COM CUSTO
2021-02-01 | COMPOSICAO | 102329 | ESCAVAÇÃO MECANIZADA DE VALA COM PROF. MAIOR QUE 1,5 M ATÉ 3,0 M (MÉDIA ENTRE MONTANTE E JUSANTE/UMA COMPOSIÇÃO POR TRECHO) COM RETROESCAVADEIRA (0,26 M3 / 88 HP), LARG. DE 0,8 M A 1,5 M, EM SOLO DE 2ª CATEGORIA, EM LOCAIS COM BAIXO NÍVEL DE INTERFER | CRIAÇÃO DE COMPOSIÇÃO COM CUSTO
2021-02-01 | COMPOSICAO | 102330 | TRANSPORTE COM CAMINHÃO TANQUE DE TRANSPORTE DE MATERIAL ASFÁLTICO DE 30000 L, EM VIA URBANA PAVIMENTADA, DMT ATÉ 30KM (UNIDADE: TXKM). AF_07/2020 | CRIAÇÃO DE COMPOSIÇÃO COM CUSTO
2021-02-01 | COMPOSICAO | 102331 | TRANSPORTE COM CAMINHÃO TANQUE DE TRANSPORTE DE MATERIAL ASFÁLTICO DE 30000 L, EM VIA URBANA PAVIMENTADA, ADICIONAL PARA DMT EXCEDENTE A 30 KM (UNIDADE: TXKM). AF_07/2020 | CRIAÇÃO DE COMPOSIÇÃO COM CUSTO
2021-02-01 | COMPOSICAO | 102332 | TRANSPORTE COM CAMINHÃO TANQUE DE TRANSPORTE DE MATERIAL ASFÁLTICO DE 20000 L, EM VIA URBANA PAVIMENTADA, DMT ATÉ 30KM (UNIDADE: TXKM). AF_07/2020 | CRIAÇÃO DE COMPOSIÇÃO COM CUSTO
2021-02-01 | COMPOSICAO | 102333 | TRANSPORTE COM CAMINHÃO TANQUE DE TRANSPORTE DE MATERIAL ASFÁLTICO DE 20000 L, EM VIA URBANA PAVIMENTADA, ADICIONAL PARA DMT EXCEDENTE A 30 KM (UNIDADE: TXKM). AF_07/2020 | CRIAÇÃO DE COMPOSIÇÃO COM CUSTO
2021-02-01 | COMPOSICAO | 102334 | MOTO BOMBA HORIZONTAL DE 12,5 A 25CV, HM 140 M - FORNECIMENTO E INSTALAÇÃO. AF_12/2020 | CRIAÇÃO DE COMPOSIÇÃO SEM CUSTO
2021-01-01 | COMPOSICAO | 6082 | PINTURA EM VERNIZ SINTETICO BRILHANTE EM MADEIRA, TRES DEMAOS | DESATIVAÇÃO
2021-01-01 | COMPOSICAO | 40905 | VERNIZ SINTETICO EM MADEIRA, DUAS DEMAOS | DESATIVAÇÃO
2021-01-01 | COMPOSICAO | 55960 | IMUNIZACAO DE MADEIRAMENTO PARA COBERTURA UTILIZANDO CUPINICIDA INCOLOR | DESATIVAÇÃO
2021-01-01 | COMPOSICAO | 72116 | VIDRO LISO COMUM TRANSPARENTE, ESPESSURA 3MM | DESATIVAÇÃO
2021-01-01 | COMPOSICAO | 72117 | VIDRO LISO COMUM TRANSPARENTE, ESPESSURA 4MM | DESATIVAÇÃO
2021-01-01 | COMPOSICAO | 72118 | VIDRO TEMPERADO INCOLOR, ESPESSURA 6MM, FORNECIMENTO E INSTALACAO, INCLUSIVE MASSA PARA VEDACAO | DESATIVAÇÃO
2021-01-01 | COMPOSICAO | 72119 | VIDRO TEMPERADO INCOLOR, ESPESSURA 8MM, FORNECIMENTO E INSTALACAO, INCLUSIVE MASSA PARA VEDACAO | DESATIVAÇÃO
2021-01-01 | COMPOSICAO | 72120 | VIDRO TEMPERADO INCOLOR, ESPESSURA 10MM, FORNECIMENTO E INSTALACAO, INCLUSIVE MASSA PARA VEDACAO | DESATIVAÇÃO
2021-01-01 | COMPOSICAO | 72122 | VIDRO FANTASIA TIPO CANELADO, ESPESSURA 4MM | DESATIVAÇÃO
2021-01-01 | COMPOSICAO | 72123 | VIDRO ARAMADO, ESPESSURA 7MM | DESATIVAÇÃO
2021-01-01 | COMPOSICAO | 72917 | ESCAVACAO MECANICA DE VALA EM MATERIAL 2A. CATEGORIA DE 2,01 ATE 4,00 M DE PROFUNDIDADE COM UTILIZACAO DE ESCAVADEIRA HIDRAULICA | DESATIVAÇÃO
2021-01-01 | COMPOSICAO | 72918 | ESCAVACAO MECANICA DE VALA EM MATERIAL 2A. CATEGORIA DE 4,01 ATE 6,00 M DE PROFUNDIDADE COM UTILIZACAO DE ESCAVADEIRA HIDRAULICA | DESATIVAÇÃO
2021-01-01 | COMPOSICAO | 73739 | PINTURA ESMALTE ACETINADO EM MADEIRA, DUAS DEMAOS | DESATIVAÇÃO
2021-01-01 | COMPOSICAO | 73749 | CAIXA ENTERRADA PARA INSTALACOES TELEFONICAS TIPO R1 0,60X0,35X0,50M EM BLOCOS DE CONCRETO ESTRUTURAL | DESATIVAÇÃO
2021-01-01 | COMPOSICAO | 73774 | DIVISORIA EM MARMORITE ESPESSURA 35MM, CHUMBAMENTO NO PISO E PAREDE COM ARGAMASSA DE CIMENTO E AREIA, POLIMENTO MANUAL, EXCLUSIVE FERRAGENS | DESATIVAÇÃO
2021-01-01 | COMPOSICAO | 73838 | PORTA DE VIDRO TEMPERADO, 0,9X2,10M, ESPESSURA 10MM, INCLUSIVE ACESSORIOS | DESATIVAÇÃO
2021-01-01 | COMPOSICAO | 73909 | DIVISORIA EM MADEIRA COMPENSADA RESINADA ESPESSURA 6MM, ESTRUTURADA EM MADEIRA DE LEI 3"X3" | DESATIVAÇÃO
2021-01-01 | COMPOSICAO | 74065 | PINTURA ESMALTE FOSCO PARA MADEIRA, DUAS DEMAOS, SOBRE FUNDO NIVELADOR BRANCO | DESATIVAÇÃO
2021-01-01 | COMPOSICAO | 74125 | ESPELHO CRISTAL ESPESSURA 4MM, COM MOLDURA DE MADEIRA | DESATIVAÇÃO
2021-01-01 | COMPOSICAO | 74229 | DIVISORIA EM MARMORE BRANCO POLIDO, ESPESSURA 3 CM, ASSENTADO COM ARGAMASSA TRACO 1:4 (CIMENTO E AREIA), ARREMATE COM CIMENTO BRANCO, EXCLUSIVE FERRAGENS | DESATIVAÇÃO
2021-01-01 | COMPOSICAO | 79463 | PINTURA A OLEO, 1 DEMAO | DESATIVAÇÃO
2021-01-01 | COMPOSICAO | 79464 | PINTURA A OLEO, 2 DEMAOS | DESATIVAÇÃO
2021-01-01 | COMPOSICAO | 79466 | PINTURA COM VERNIZ POLIURETANO, 2 DEMAOS | DESATIVAÇÃO
2021-01-01 | COMPOSICAO | 79497 | PINTURA A OLEO, 3 DEMAOS | DESATIVAÇÃO
2021-01-01 | COMPOSICAO | 79627 | DIVISORIA EM GRANITO BRANCO POLIDO, ESP = 3CM, ASSENTADO COM ARGAMASSA TRACO 1:4, ARREMATE EM CIMENTO BRANCO, EXCLUSIVE FERRAGENS | DESATIVAÇÃO
2021-01-01 | COMPOSICAO | 83343 | ESCAVACAO MECANICA DE VALAS (SOLO COM AGUA), PROFUNDIDADE MAIOR QUE 4,00 M ATE 6,00 M. | DESATIVAÇÃO
2021-01-01 | COMPOSICAO | 83670 | TUBO PVC DN 75 MM PARA DRENAGEM - FORNECIMENTO E INSTALACAO | DESATIVAÇÃO
2021-01-01 | COMPOSICAO | 83671 | TUBO PVC DN 100 MM PARA DRENAGEM - FORNECIMENTO E INSTALACAO | DESATIVAÇÃO
2021-01-01 | COMPOSICAO | 84645 | VERNIZ SINTETICO BRILHANTE, 2 DEMAOS | DESATIVAÇÃO
2021-01-01 | COMPOSICAO | 84657 | FUNDO SINTETICO NIVELADOR BRANCO | DESATIVAÇÃO
2021-01-01 | COMPOSICAO | 84659 | PINTURA ESMALTE FOSCO EM MADEIRA, DUAS DEMAOS | DESATIVAÇÃO
2021-01-01 | COMPOSICAO | 84679 | PINTURA IMUNIZANTE PARA MADEIRA, DUAS DEMAOS | DESATIVAÇÃO
2021-01-01 | COMPOSICAO | 84796 | TAMPAO FOFO P/ CAIXA R2 PADRAO TELEBRAS COMPLETO - FORNECIMENTO E INSTALACAO | DESATIVAÇÃO
2021-01-01 | COMPOSICAO | 84798 | TAMPAO FOFO P/ CAIXA R1 PADRAO TELEBRAS COMPLETO - FORNECIMENTO E INSTALACAO | DESATIVAÇÃO
2021-01-01 | COMPOSICAO | 84885 | JOGO DE FERRAGENS CROMADAS PARA PORTA DE VIDRO TEMPERADO, UMA FOLHA COMPOSTO DE DOBRADICAS SUPERIOR E INFERIOR, TRINCO, FECHADURA, CONTRA FECHADURA COM CAPUCHINHO SEM MOLA E PUXADOR | DESATIVAÇÃO
2021-01-01 | COMPOSICAO | 84886 | MOLA HIDRAULICA DE PISO PARA PORTA DE VIDRO TEMPERADO | DESATIVAÇÃO
2021-01-01 | COMPOSICAO | 84957 | VIDRO LISO COMUM TRANSPARENTE, ESPESSURA 5MM | DESATIVAÇÃO
2021-01-01 | COMPOSICAO | 84959 | VIDRO LISO COMUM TRANSPARENTE, ESPESSURA 6MM | DESATIVAÇÃO
2021-01-01 | COMPOSICAO | 85001 | VIDRO LISO FUME, ESPESSURA 4MM | DESATIVAÇÃO
2021-01-01 | COMPOSICAO | 85002 | VIDRO LISO FUME, ESPESSURA 6MM | DESATIVAÇÃO
2021-01-01 | COMPOSICAO | 85004 | VIDRO FANTASIA MARTELADO 4MM | DESATIVAÇÃO
2021-01-01 | COMPOSICAO | 85005 | ESPELHO CRISTAL, ESPESSURA 4MM, COM PARAFUSOS DE FIXACAO, SEM MOLDURA | DESATIVAÇÃO
2021-01-01 | COMPOSICAO | 85421 | REMOCAO DE VIDRO COMUM | DESATIVAÇÃO
2021-01-01 | COMPOSICAO | 90709 | TUBO DE PVC PARA REDE COLETORA DE ESGOTO DE PAREDE MACIÇA, DN 100 MM, JUNTA ELÁSTICA, INSTALADO EM LOCAL COM NÍVEL ALTO DE INTERFERÊNCIAS - FORNECIMENTO E ASSENTAMENTO. AF_06/2015 | DESATIVAÇÃO
2021-01-01 | COMPOSICAO | 90710 | TUBO DE PVC PARA REDE COLETORA DE ESGOTO DE PAREDE MACIÇA, DN 150 MM, JUNTA ELÁSTICA, INSTALADO EM LOCAL COM NÍVEL ALTO DE INTERFERÊNCIAS - FORNECIMENTO E ASSENTAMENTO. AF_06/2015 | DESATIVAÇÃO
2021-01-01 | COMPOSICAO | 90711 | TUBO DE PVC PARA REDE COLETORA DE ESGOTO DE PAREDE MACIÇA, DN 200 MM, JUNTA ELÁSTICA, INSTALADO EM LOCAL COM NÍVEL ALTO DE INTERFERÊNCIAS - FORNECIMENTO E ASSENTAMENTO. AF_06/2015 | DESATIVAÇÃO
2021-01-01 | COMPOSICAO | 90712 | TUBO DE PVC PARA REDE COLETORA DE ESGOTO DE PAREDE MACIÇA, DN 250 MM, JUNTA ELÁSTICA, INSTALADO EM LOCAL COM NÍVEL ALTO DE INTERFERÊNCIAS - FORNECIMENTO E ASSENTAMENTO. AF_06/2015 | DESATIVAÇÃO
2021-01-01 | COMPOSICAO | 90713 | TUBO DE PVC PARA REDE COLETORA DE ESGOTO DE PAREDE MACIÇA, DN 300 MM, JUNTA ELÁSTICA, INSTALADO EM LOCAL COM NÍVEL ALTO DE INTERFERÊNCIAS - FORNECIMENTO E ASSENTAMENTO. AF_06/2015 | DESATIVAÇÃO
2021-01-01 | COMPOSICAO | 90714 | TUBO DE PVC PARA REDE COLETORA DE ESGOTO DE PAREDE MACIÇA, DN 350 MM, JUNTA ELÁSTICA, INSTALADO EM LOCAL COM NÍVEL ALTO DE INTERFERÊNCIAS - FORNECIMENTO E ASSENTAMENTO. AF_06/2015 | DESATIVAÇÃO
2021-01-01 | COMPOSICAO | 90715 | TUBO DE PVC PARA REDE COLETORA DE ESGOTO DE PAREDE MACIÇA, DN 400 MM, JUNTA ELÁSTICA, INSTALADO EM LOCAL COM NÍVEL ALTO DE INTERFERÊNCIAS - FORNECIMENTO E ASSENTAMENTO. AF_06/2015 | DESATIVAÇÃO
2021-01-01 | COMPOSICAO | 90716 | TUBO DE PVC CORRUGADO DE DUPLA PAREDE PARA REDE COLETORA DE ESGOTO, DN 150 MM, JUNTA ELÁSTICA, INSTALADO EM LOCAL COM NÍVEL ALTO DE INTERFERÊNCIAS - FORNECIMENTO E ASSENTAMENTO. AF_06/2015 | DESATIVAÇÃO
2021-01-01 | COMPOSICAO | 90717 | TUBO DE PVC CORRUGADO DE DUPLA PAREDE PARA REDE COLETORA DE ESGOTO, DN 200 MM, JUNTA ELÁSTICA, INSTALADO EM LOCAL COM NÍVEL ALTO DE INTERFERÊNCIAS - FORNECIMENTO E ASSENTAMENTO. AF_06/2015 | DESATIVAÇÃO
2021-01-01 | COMPOSICAO | 90718 | TUBO DE PVC CORRUGADO DE DUPLA PAREDE PARA REDE COLETORA DE ESGOTO, DN 250 MM, JUNTA ELÁSTICA, INSTALADO EM LOCAL COM NÍVEL ALTO DE INTERFERÊNCIAS - FORNECIMENTO E ASSENTAMENTO. AF_06/2015 | DESATIVAÇÃO
2021-01-01 | COMPOSICAO | 90719 | TUBO DE PVC CORRUGADO DE DUPLA PAREDE PARA REDE COLETORA DE ESGOTO, DN 300 MM, JUNTA ELÁSTICA, INSTALADO EM LOCAL COM NÍVEL ALTO DE INTERFERÊNCIAS - FORNECIMENTO E ASSENTAMENTO. AF_06/2015 | DESATIVAÇÃO
2021-01-01 | COMPOSICAO | 90720 | TUBO DE PVC CORRUGADO DE DUPLA PAREDE PARA REDE COLETORA DE ESGOTO, DN 350 MM, JUNTA ELÁSTICA, INSTALADO EM LOCAL COM NÍVEL ALTO DE INTERFERÊNCIAS - FORNECIMENTO E ASSENTAMENTO. AF_06/2015 | DESATIVAÇÃO
2021-01-01 | COMPOSICAO | 90721 | TUBO DE PVC CORRUGADO DE DUPLA PAREDE PARA REDE COLETORA DE ESGOTO, DN 400 MM, EM JUNTA ELÁSTICA, INSTALADO EM LOCAL COM NÍVEL ALTO DE INTERFERÊNCIAS - FORNECIMENTO E ASSENTAMENTO. AF_06/2015 | DESATIVAÇÃO
2021-01-01 | COMPOSICAO | 90723 | TUBO DE PEAD CORRUGADO DE DUPLA PAREDE PARA REDE COLETORA DE ESGOTO, DN 600 MM, JUNTA ELÁSTICA INTEGRADA, INSTALADO EM LOCAL COM NÍVEL ALTO DE INTERFERÊNCIAS - FORNECIMENTO E ASSENTAMENTO. AF_06/2015 | DESATIVAÇÃO
2021-01-01 | COMPOSICAO | 90748 | ASSENTAMENTO DE TUBO DE PVC PARA REDE COLETORA DE ESGOTO DE PAREDE MACIÇA, DN 100 MM, JUNTA ELÁSTICA, INSTALADO EM LOCAL COM NÍVEL ALTO DE INTERFERÊNCIAS (NÃO INCLUI FORNECIMENTO). AF_06/2015 | DESATIVAÇÃO
2021-01-01 | COMPOSICAO | 90749 | ASSENTAMENTO DE TUBO DE PVC PARA REDE COLETORA DE ESGOTO DE PAREDE MACIÇA, DN 150 MM, JUNTA ELÁSTICA, INSTALADO EM LOCAL COM NÍVEL ALTO DE INTERFERÊNCIAS (NÃO INCLUI FORNECIMENTO). AF_06/2015 | DESATIVAÇÃO
2021-01-01 | COMPOSICAO | 90750 | ASSENTAMENTO DE TUBO DE PVC PARA REDE COLETORA DE ESGOTO DE PAREDE MACIÇA, DN 200 MM, JUNTA ELÁSTICA, INSTALADO EM LOCAL COM NÍVEL ALTO DE INTERFERÊNCIAS (NÃO INCLUI FORNECIMENTO). AF_06/2015 | DESATIVAÇÃO
2021-01-01 | COMPOSICAO | 90751 | ASSENTAMENTO DE TUBO DE PVC PARA REDE COLETORA DE ESGOTO DE PAREDE MACIÇA, DN 250 MM, JUNTA ELÁSTICA, INSTALADO EM LOCAL COM NÍVEL ALTO DE INTERFERÊNCIAS (NÃO INCLUI FORNECIMENTO). AF_06/2015 | DESATIVAÇÃO
2021-01-01 | COMPOSICAO | 90752 | ASSENTAMENTO DE TUBO DE PVC PARA REDE COLETORA DE ESGOTO DE PAREDE MACIÇA, DN 300 MM, JUNTA ELÁSTICA, INSTALADO EM LOCAL COM NÍVEL ALTO DE INTERFERÊNCIAS (NÃO INCLUI FORNECIMENTO). AF_06/2015 | DESATIVAÇÃO
2021-01-01 | COMPOSICAO | 90753 | ASSENTAMENTO DE TUBO DE PVC PARA REDE COLETORA DE ESGOTO DE PAREDE MACIÇA, DN 350 MM, JUNTA ELÁSTICA, INSTALADO EM LOCAL COM NÍVEL ALTO DE INTERFERÊNCIAS (NÃO INCLUI FORNECIMENTO). AF_06/2015 | DESATIVAÇÃO
2021-01-01 | COMPOSICAO | 90754 | ASSENTAMENTO DE TUBO DE PVC PARA REDE COLETORA DE ESGOTO DE PAREDE MACIÇA, DN 400 MM, JUNTA ELÁSTICA, INSTALADO EM LOCAL COM NÍVEL ALTO DE INTERFERÊNCIAS (NÃO INCLUI FORNECIMENTO). AF_06/2015 | DESATIVAÇÃO
2021-01-01 | COMPOSICAO | 90755 | ASSENTAMENTO DE TUBO DE PVC CORRUGADO DE DUPLA PAREDE PARA REDE COLETORA DE ESGOTO, DN 150 MM, JUNTA ELÁSTICA, INSTALADO EM LOCAL COM NÍVEL ALTO DE INTERFERÊNCIAS (NÃO INCLUI FORNECIMENTO). AF_06/2015 | DESATIVAÇÃO
2021-01-01 | COMPOSICAO | 90756 | ASSENTAMENTO DE TUBO DE PVC CORRUGADO DE DUPLA PAREDE PARA REDE COLETORA DE ESGOTO, DN 200 MM, JUNTA ELÁSTICA, INSTALADO EM LOCAL COM NÍVEL ALTO DE INTERFERÊNCIAS (NÃO INCLUI FORNECIMENTO). AF_06/2015 | DESATIVAÇÃO
2021-01-01 | COMPOSICAO | 90757 | ASSENTAMENTO DE TUBO DE PVC CORRUGADO DE DUPLA PAREDE PARA REDE COLETORA DE ESGOTO, DN 250 MM, JUNTA ELÁSTICA, INSTALADO EM LOCAL COM NÍVEL ALTO DE INTERFERÊNCIAS (NÃO INCLUI FORNECIMENTO). AF_06/2015 | DESATIVAÇÃO
2021-01-01 | COMPOSICAO | 90758 | ASSENTAMENTO DE TUBO DE PVC CORRUGADO DE DUPLA PAREDE PARA REDE COLETORA DE ESGOTO, DN 300 MM, JUNTA ELÁSTICA, INSTALADO EM LOCAL COM NÍVEL ALTO DE INTERFERÊNCIAS (NÃO INCLUI FORNECIMENTO). AF_06/2015 | DESATIVAÇÃO
2021-01-01 | COMPOSICAO | 90759 | ASSENTAMENTO DE TUBO DE PVC CORRUGADO DE DUPLA PAREDE PARA REDE COLETORA DE ESGOTO, DN 350 MM, JUNTA ELÁSTICA, INSTALADO EM LOCAL COM NÍVEL ALTO DE INTERFERÊNCIAS (NÃO INCLUI FORNECIMENTO). AF_06/2015 | DESATIVAÇÃO
2021-01-01 | COMPOSICAO | 90760 | ASSENTAMENTO DE TUBO DE PVC CORRUGADO DE DUPLA PAREDE PARA REDE COLETORA DE ESGOTO, DN 400 MM, EM JUNTA ELÁSTICA, INSTALADO EM LOCAL COM NÍVEL ALTO DE INTERFERÊNCIAS (NÃO INCLUI FORNECIMENTO). AF_06/2015 | DESATIVAÇÃO
2021-01-01 | COMPOSICAO | 90761 | ASSENTAMENTO DE TUBO DE PEAD CORRUGADO DE DUPLA PAREDE PARA REDE COLETORA DE ESGOTO, DN 450 MM, JUNTA ELÁSTICA INTEGRADA, INSTALADO EM LOCAL COM NÍVEL ALTO DE INTERFERÊNCIAS (NÃO INCLUI FORNECIMENTO). AF_06/2015 | DESATIVAÇÃO
2021-01-01 | COMPOSICAO | 90762 | ASSENTAMENTO DE TUBO DE PEAD CORRUGADO DE DUPLA PAREDE PARA REDE COLETORA DE ESGOTO, DN 600 MM, JUNTA ELÁSTICA INTEGRADA, INSTALADO EM LOCAL COM NÍVEL ALTO DE INTERFERÊNCIAS (NÃO INCLUI FORNECIMENTO). AF_06/2015 | DESATIVAÇÃO
2021-01-01 | COMPOSICAO | 94885 | TUBO DE PEAD CORRUGADO DE DUPLA PAREDE PARA REDE COLETORA DE ESGOTO, DN 250 MM, JUNTA ELÁSTICA INTEGRADA, INSTALADO EM LOCAL COM NÍVEL ALTO DE INTERFERÊNCIAS - FORNECIMENTO E ASSENTAMENTO. AF_06/2016 | DESATIVAÇÃO
2021-01-01 | COMPOSICAO | 94886 | ASSENTAMENTO DE TUBO DE PEAD CORRUGADO DE DUPLA PAREDE PARA REDE COLETORA DE ESGOTO, DN 250 MM, JUNTA ELÁSTICA INTEGRADA, INSTALADO EM LOCAL COM NÍVEL ALTO DE INTERFERÊNCIAS (NÃO INCLUI FORNECIMENTO). AF_06/2016 | DESATIVAÇÃO
2021-01-01 | COMPOSICAO | 94887 | TUBO DE PEAD CORRUGADO DE DUPLA PAREDE PARA REDE COLETORA DE ESGOTO, DN 300 MM, JUNTA ELÁSTICA INTEGRADA, INSTALADO EM LOCAL COM NÍVEL ALTO DE INTERFERÊNCIAS - FORNECIMENTO E ASSENTAMENTO. AF_06/2016 | DESATIVAÇÃO
2021-01-01 | COMPOSICAO | 94888 | ASSENTAMENTO DE TUBO DE PEAD CORRUGADO DE DUPLA PAREDE PARA REDE COLETORA DE ESGOTO, DN 300 MM, JUNTA ELÁSTICA INTEGRADA, INSTALADO EM LOCAL COM NÍVEL ALTO DE INTERFERÊNCIAS (NÃO INCLUI FORNECIMENTO). AF_06/2016 | DESATIVAÇÃO
2021-01-01 | COMPOSICAO | 94891 | TUBO DE PEAD CORRUGADO DE DUPLA PAREDE PARA REDE COLETORA DE ESGOTO, DN 750 MM, JUNTA ELÁSTICA INTEGRADA, INSTALADO EM LOCAL COM NÍVEL ALTO DE INTERFERÊNCIAS - FORNECIMENTO E ASSENTAMENTO. AF_06/2016 | DESATIVAÇÃO
2021-01-01 | COMPOSICAO | 94892 | ASSENTAMENTO DE TUBO DE PEAD CORRUGADO DE DUPLA PAREDE PARA REDE COLETORA DE ESGOTO, DN 750 MM, JUNTA ELÁSTICA INTEGRADA, INSTALADO EM LOCAL COM NÍVEL ALTO DE INTERFERÊNCIAS (NÃO INCLUI FORNECIMENTO). AF_06/2016 | DESATIVAÇÃO
2021-01-01 | COMPOSICAO | 94894 | ASSENTAMENTO DE TUBO DE PEAD CORRUGADO DE DUPLA PAREDE PARA REDE COLETORA DE ESGOTO, DN 900 MM, JUNTA ELÁSTICA INTEGRADA, INSTALADO EM LOCAL COM NÍVEL ALTO DE INTERFERÊNCIAS (NÃO INCLUI FORNECIMENTO). AF_06/2016 | DESATIVAÇÃO
2021-01-01 | COMPOSICAO | 94895 | TUBO DE PEAD CORRUGADO DE DUPLA PAREDE PARA REDE COLETORA DE ESGOTO, DN 1000 MM, JUNTA ELÁSTICA INTEGRADA, INSTALADO EM LOCAL COM NÍVEL ALTO DE INTERFERÊNCIAS - FORNECIMENTO E ASSENTAMENTO. AF_06/2016 | DESATIVAÇÃO
2021-01-01 | COMPOSICAO | 94896 | ASSENTAMENTO DE TUBO DE PEAD CORRUGADO DE DUPLA PAREDE PARA REDE COLETORA DE ESGOTO, DN 1000 MM, JUNTA ELÁSTICA INTEGRADA, INSTALADO EM LOCAL COM NÍVEL ALTO DE INTERFERÊNCIAS (NÃO INCLUI FORNECIMENTO). AF_06/2016 | DESATIVAÇÃO
2021-01-01 | COMPOSICAO | 94897 | TUBO DE PEAD CORRUGADO DE DUPLA PAREDE PARA REDE COLETORA DE ESGOTO, DN 1200 MM, JUNTA ELÁSTICA INTEGRADA, INSTALADO EM LOCAL COM NÍVEL ALTO DE INTERFERÊNCIAS - FORNECIMENTO E ASSENTAMENTO. AF_06/2016 | DESATIVAÇÃO
2021-01-01 | COMPOSICAO | 94898 | ASSENTAMENTO DE TUBO DE PEAD CORRUGADO DE DUPLA PAREDE PARA REDE COLETORA DE ESGOTO, DN 1200 MM, JUNTA ELÁSTICA INTEGRADA, INSTALADO EM LOCAL COM NÍVEL ALTO DE INTERFERÊNCIAS (NÃO INCLUI FORNECIMENTO). AF_06/2016 | DESATIVAÇÃO
2021-01-01 | COMPOSICAO | 94900 | ASSENTAMENTO DE TUBO DE PEAD CORRUGADO DE DUPLA PAREDE PARA REDE COLETORA DE ESGOTO, DN 1500 MM, JUNTA ELÁSTICA INTEGRADA, INSTALADO EM LOCAL COM NÍVEL ALTO DE INTERFERÊNCIAS (NÃO INCLUI FORNECIMENTO). AF_06/2016 | DESATIVAÇÃO
2021-01-01 | COMPOSICAO | 95464 | PINTURA VERNIZ POLIURETANO BRILHANTE EM MADEIRA, TRES DEMAOS | DESATIVAÇÃO
2021-01-01 | COMPOSICAO | 102143 | ESPELHO CRISTAL, ESPESSURA 4 MM, SEM MOLDURA, APARAFUSADO COM BOTÃO DE ROSCA INTERNA, COM ÁREA MENOR OU IGUAL A 1,0 M2. AF_01/2021 | CRIAÇÃO DE COMPOSIÇÃO SEM CUSTO
2021-01-01 | COMPOSICAO | 102146 | ESPELHO CRISTAL, ESPESSURA 4 MM, SEM MOLDURA, ADERIDO COM ADESIVO FIXA-ESPELHO E FITA DUPLA-FACE. AF_01/2021 | CRIAÇÃO DE COMPOSIÇÃO SEM CUSTO
2021-01-01 | COMPOSICAO | 102147 | ESPELHO CRISTAL, ESPESSURA 4 MM, SEM MOLDURA, ADERIDO COM ADESIVO FIXA-ESPELHO. AF_01/2021 | CRIAÇÃO DE COMPOSIÇÃO SEM CUSTO
2021-01-01 | COMPOSICAO | 102148 | ESPELHO CRISTAL, ESPESSURA 4 MM, SEM MOLDURA, APARAFUSADO COM BOTÃO DE ROSCA INTERNA, COM ÁREA MAIOR QUE 1,0 M2. AF_01/2021 | CRIAÇÃO DE COMPOSIÇÃO SEM CUSTO
2021-01-01 | COMPOSICAO | 102151 | INSTALAÇÃO DE VIDRO LISO INCOLOR, E = 3 MM, EM ESQUADRIA DE MADEIRA, FIXADO COM BAGUETE. AF_01/2021 | CRIAÇÃO DE COMPOSIÇÃO COM CUSTO
2021-01-01 | COMPOSICAO | 102152 | INSTALAÇÃO DE VIDRO LISO, E = 4 MM, EM ESQUADRIA DE MADEIRA, FIXADO COM BAGUETE. AF_01/2021 | CRIAÇÃO DE COMPOSIÇÃO COM CUSTO
2021-01-01 | COMPOSICAO | 102153 | INSTALAÇÃO DE VIDRO LISO FUME, E = 4 MM, EM ESQUADRIA DE MADEIRA, FIXADO COM BAGUETE. AF_01/2021 | CRIAÇÃO DE COMPOSIÇÃO COM CUSTO
2021-01-01 | COMPOSICAO | 102154 | INSTALAÇÃO DE VIDRO LISO INCOLOR, E = 5 MM, EM ESQUADRIA DE MADEIRA, FIXADO COM BAGUETE. AF_01/2021 | CRIAÇÃO DE COMPOSIÇÃO COM CUSTO
2021-01-01 | COMPOSICAO | 102155 | INSTALAÇÃO DE VIDRO LISO FUME, E = 5 MM, EM ESQUADRIA DE MADEIRA, FIXADO COM BAGUETE. AF_01/2021 | CRIAÇÃO DE COMPOSIÇÃO COM CUSTO
2021-01-01 | COMPOSICAO | 102156 | INSTALAÇÃO DE VIDRO LISO INCOLOR, E = 6 MM, EM ESQUADRIA DE MADEIRA, FIXADO COM BAGUETE. AF_01/2021 | CRIAÇÃO DE COMPOSIÇÃO COM CUSTO
2021-01-01 | COMPOSICAO | 102157 | INSTALAÇÃO DE VIDRO LISO FUME, E = 6 MM, EM ESQUADRIA DE MADEIRA, FIXADO COM BAGUETE. AF_01/2021 | CRIAÇÃO DE COMPOSIÇÃO COM CUSTO
2021-01-01 | COMPOSICAO | 102158 | INSTALAÇÃO DE VIDRO LISO INCOLOR, E = 8 MM, EM ESQUADRIA DE MADEIRA, FIXADO COM BAGUETE. AF_01/2021 | CRIAÇÃO DE COMPOSIÇÃO COM CUSTO
2021-01-01 | COMPOSICAO | 102159 | INSTALAÇÃO DE VIDRO LISO INCOLOR, E = 10 MM, EM ESQUADRIA DE MADEIRA, FIXADO COM BAGUETE. AF_01/2021 | CRIAÇÃO DE COMPOSIÇÃO COM CUSTO
2021-01-01 | COMPOSICAO | 102160 | INSTALAÇÃO DE VIDRO IMPRESSO, E = 4 MM, EM ESQUADRIA DE MADEIRA, FIXADO COM BAGUETE. AF_01/2021 | CRIAÇÃO DE COMPOSIÇÃO COM CUSTO
2021-01-01 | COMPOSICAO | 102161 | INSTALAÇÃO DE VIDRO LISO INCOLOR, E = 3 MM, EM ESQUADRIA DE ALUMÍNIO OU PVC, FIXADO COM BAGUETE. AF_01/2021_P | CRIAÇÃO DE COMPOSIÇÃO COM CUSTO
2021-01-01 | COMPOSICAO | 102162 | INSTALAÇÃO DE VIDRO LISO INCOLOR, E = 4 MM, EM ESQUADRIA DE ALUMÍNIO OU PVC, FIXADO COM BAGUETE. AF_01/2021_P | CRIAÇÃO DE COMPOSIÇÃO COM CUSTO
2021-01-01 | COMPOSICAO | 102163 | INSTALAÇÃO DE VIDRO LISO FUME, E = 4 MM, EM ESQUADRIA DE ALUMÍNIO OU PVC, FIXADO COM BAGUETE. AF_01/2021_P | CRIAÇÃO DE COMPOSIÇÃO COM CUSTO
2021-01-01 | COMPOSICAO | 102164 | INSTALAÇÃO DE VIDRO LISO INCOLOR, E = 5 MM, EM ESQUADRIA DE ALUMÍNIO OU PVC, FIXADO COM BAGUETE. AF_01/2021_P | CRIAÇÃO DE COMPOSIÇÃO COM CUSTO
2021-01-01 | COMPOSICAO | 102165 | INSTALAÇÃO DE VIDRO LISO FUME, E = 5 MM, EM ESQUADRIA DE ALUMÍNIO OU PVC, FIXADO COM BAGUETE. AF_01/2021_P | CRIAÇÃO DE COMPOSIÇÃO COM CUSTO
2021-01-01 | COMPOSICAO | 102166 | INSTALAÇÃO DE VIDRO LISO INCOLOR, E = 6 MM, EM ESQUADRIA DE ALUMÍNIO OU PVC, FIXADO COM BAGUETE. AF_01/2021_P | CRIAÇÃO DE COMPOSIÇÃO COM CUSTO
2021-01-01 | COMPOSICAO | 102167 | INSTALAÇÃO DE VIDRO LISO FUME, E = 6 MM, EM ESQUADRIA DE ALUMÍNIO OU PVC, FIXADO COM BAGUETE. AF_01/2021_P | CRIAÇÃO DE COMPOSIÇÃO COM CUSTO
2021-01-01 | COMPOSICAO | 102168 | INSTALAÇÃO DE VIDRO LISO INCOLOR, E = 8 MM, EM ESQUADRIA DE ALUMÍNIO OU PVC, FIXADO COM BAGUETE. AF_01/2021_P | CRIAÇÃO DE COMPOSIÇÃO COM CUSTO
2021-01-01 | COMPOSICAO | 102169 | INSTALAÇÃO DE VIDRO LISO INCOLOR, E = 10 MM, EM ESQUADRIA DE ALUMÍNIO OU PVC, FIXADO COM BAGUETE. AF_01/2021_P | CRIAÇÃO DE COMPOSIÇÃO COM CUSTO
2021-01-01 | COMPOSICAO | 102170 | INSTALAÇÃO DE VIDRO IMPRESSO, E = 4 MM, EM ESQUADRIA DE ALUMÍNIO OU PVC, FIXADO COM BAGUETE. AF_01/2021_P | CRIAÇÃO DE COMPOSIÇÃO COM CUSTO
2021-01-01 | COMPOSICAO | 102171 | INSTALAÇÃO DE VIDRO ARAMADO, E = 6 MM, EM ESQUADRIA DE ALUMÍNIO OU PVC, FIXADO COM BAGUETE. AF_01/2021_P | CRIAÇÃO DE COMPOSIÇÃO COM CUSTO
2021-01-01 | COMPOSICAO | 102172 | INSTALAÇÃO DE VIDRO ARAMADO, E = 7 MM, EM ESQUADRIA DE ALUMÍNIO OU PVC, FIXADO COM BAGUETE. AF_01/2021_P | CRIAÇÃO DE COMPOSIÇÃO COM CUSTO
2021-01-01 | COMPOSICAO | 102176 | INSTALAÇÃO DE VIDRO LAMINADO, E = 8 MM (4+4), ENCAIXADO EM PERFIL U. AF_01/2021_P | CRIAÇÃO DE COMPOSIÇÃO COM CUSTO
2021-01-01 | COMPOSICAO | 102177 | INSTALAÇÃO DE VIDRO LAMINADO, E = 12 MM (4+4+4), ENCAIXADO EM PERFIL U. AF_01/2021_P | CRIAÇÃO DE COMPOSIÇÃO COM CUSTO
2021-01-01 | COMPOSICAO | 102178 | INSTALAÇÃO DE VIDRO LAMINADO, E = 15 MM (5+5+5), ENCAIXADO EM PERFIL U. AF_01/2021_P | CRIAÇÃO DE COMPOSIÇÃO COM CUSTO
2021-01-01 | COMPOSICAO | 102179 | INSTALAÇÃO DE VIDRO TEMPERADO, E = 6 MM, ENCAIXADO EM PERFIL U. AF_01/2021_P | CRIAÇÃO DE COMPOSIÇÃO COM CUSTO
2021-01-01 | COMPOSICAO | 102180 | INSTALAÇÃO DE VIDRO TEMPERADO, E = 8 MM, ENCAIXADO EM PERFIL U. AF_01/2021_P | CRIAÇÃO DE COMPOSIÇÃO COM CUSTO
2021-01-01 | COMPOSICAO | 102181 | INSTALAÇÃO DE VIDRO TEMPERADO, E = 10 MM, ENCAIXADO EM PERFIL U. AF_01/2021_P | CRIAÇÃO DE COMPOSIÇÃO COM CUSTO
2021-01-01 | COMPOSICAO | 102182 | PORTA PIVOTANTE DE VIDRO TEMPERADO, 90X210 CM, ESPESSURA 10 MM, INCLUSIVE ACESSÓRIOS. AF_01/2021 | CRIAÇÃO DE COMPOSIÇÃO COM CUSTO
2021-01-01 | COMPOSICAO | 102183 | PORTA PIVOTANTE DE VIDRO TEMPERADO, 2 FOLHAS DE 90X210 CM, ESPESSURA DE 10MM, INCLUSIVE ACESSÓRIOS. AF_01/2021 | CRIAÇÃO DE COMPOSIÇÃO COM CUSTO
2021-01-01 | COMPOSICAO | 102184 | PORTA DE ABRIR COM MOLA HIDRÁULICA, EM VIDRO TEMPERADO, 90X210 CM, ESPESSURA 10 MM, INCLUSIVE ACESSÓRIOS. AF_01/2021 | CRIAÇÃO DE COMPOSIÇÃO COM CUSTO
2021-01-01 | COMPOSICAO | 102185 | PORTA DE ABRIR COM MOLA HIDRÁULICA, EM VIDRO TEMPERADO, 2 FOLHAS DE 90X210 CM, ESPESSURA DD 10MM, INCLUSIVE ACESSÓRIOS. AF_01/2021 | CRIAÇÃO DE COMPOSIÇÃO COM CUSTO
2021-01-01 | COMPOSICAO | 102186 | PORTA DE CORRER EM VIDRO TEMPERADO, 90X210 CM, ESPESSURA 10MM, INCLUSIVE ACESSÓRIOS. AF_01/2021 | CRIAÇÃO DE COMPOSIÇÃO SEM CUSTO
2021-01-01 | COMPOSICAO | 102187 | PORTA DE CORRER EM VIDRO TEMPERADO, 2 FOLHAS DE 90X210 CM, ESPESSURA 10 MM, INCLUSIVE ACESSÓRIOS. AF_01/2021 | CRIAÇÃO DE COMPOSIÇÃO SEM CUSTO
2021-01-01 | COMPOSICAO | 102188 | MOLA HIDRAULICA DE PISO PARA PORTA DE VIDRO TEMPERADO. AF_01/2021 | CRIAÇÃO DE COMPOSIÇÃO COM CUSTO
2021-01-01 | COMPOSICAO | 102189 | JOGO DE FERRAGENS CROMADAS PARA PORTA DE VIDRO TEMPERADO, UMA FOLHA COMPOSTO DE DOBRADICAS SUPERIOR E INFERIOR, TRINCO, FECHADURA, CONTRA FECHADURA COM CAPUCHINHO SEM MOLA E PUXADOR. AF_01/2021 | CRIAÇÃO DE COMPOSIÇÃO COM CUSTO
2021-01-01 | COMPOSICAO | 102190 | REMOÇÃO DE VIDRO LISO COMUM DE ESQUADRIA COM BAGUETE DE MADEIRA. AF_01/2021 | CRIAÇÃO DE COMPOSIÇÃO COM CUSTO
2021-01-01 | COMPOSICAO | 102191 | REMOÇÃO DE VIDRO LISO COMUM DE ESQUADRIA COM BAGUETE DE ALUMÍNIO OU PVC. AF_01/2021 | CRIAÇÃO DE COMPOSIÇÃO COM CUSTO
2021-01-01 | COMPOSICAO | 102192 | REMOÇÃO DE VIDRO TEMPERADO FIXADO EM PERFIL U. AF_01/2021 | CRIAÇÃO DE COMPOSIÇÃO COM CUSTO
2021-01-01 | COMPOSICAO | 102193 | LIXAMENTO DE MADEIRA PARA APLICAÇÃO DE FUNDO OU PINTURA. AF_01/2021 | CRIAÇÃO DE COMPOSIÇÃO COM CUSTO
2021-01-01 | COMPOSICAO | 102194 | LIXAMENTO DE MASSA PARA MADEIRA. AF_01/2021 | CRIAÇÃO DE COMPOSIÇÃO COM CUSTO
2021-01-01 | COMPOSICAO | 102195 | PINTURA FUNDO NIVELADOR ALQUÍDICO INCOLOR EM MADEIRA. AF_01/2021 | CRIAÇÃO DE COMPOSIÇÃO SEM CUSTO
2021-01-01 | COMPOSICAO | 102196 | PINTURA FUNDO NIVELADOR POLIURETÂNICO INCOLOR EM MADEIRA. AF_01/2021 | CRIAÇÃO DE COMPOSIÇÃO SEM CUSTO
2021-01-01 | COMPOSICAO | 102197 | PINTURA FUNDO NIVELADOR ALQUÍDICO BRANCO EM MADEIRA. AF_01/2021 | CRIAÇÃO DE COMPOSIÇÃO COM CUSTO
2021-01-01 | COMPOSICAO | 102198 | PINTURA FUNDO NIVELADOR ACRÍLICO BRANCO EM MADEIRA. AF_01/2021 | CRIAÇÃO DE COMPOSIÇÃO SEM CUSTO
2021-01-01 | COMPOSICAO | 102199 | PINTURA FUNDO NIVELADOR POLIURETÂNICO BRANCO EM MADEIRA. AF_01/2021 | CRIAÇÃO DE COMPOSIÇÃO SEM CUSTO
2021-01-01 | COMPOSICAO | 102200 | APLICAÇÃO MASSA ALQUÍDICA PARA MADEIRA, PARA PINTURA COM TINTA DE ACABAMENTO (PIGMENTADA). AF_01/2021 | CRIAÇÃO DE COMPOSIÇÃO COM CUSTO
2021-01-01 | COMPOSICAO | 102202 | APLICAÇÃO MASSA EPÓXI PARA MADEIRA, PARA PINTURA COM TINTA PU DE ACABAMENTO (PIGMENTADA). AF_01/2021 | CRIAÇÃO DE COMPOSIÇÃO COM CUSTO
2021-01-01 | COMPOSICAO | 102203 | PINTURA VERNIZ (INCOLOR) ALQUÍDICO EM MADEIRA, USO INTERNO E EXTERNO, 1 DEMÃO. AF_01/2021 | CRIAÇÃO DE COMPOSIÇÃO COM CUSTO
2021-01-01 | COMPOSICAO | 102204 | PINTURA VERNIZ (INCOLOR) ALQUÍDICO EM MADEIRA, USO INTERNO, 1 DEMÃO. AF_01/2021 | CRIAÇÃO DE COMPOSIÇÃO COM CUSTO
2021-01-01 | COMPOSICAO | 102205 | PINTURA VERNIZ (INCOLOR) POLIURETÂNICO (RESINA ALQUÍDICA MODIFICADA) EM MADEIRA, 1 DEMÃO. AF_01/2021 | CRIAÇÃO DE COMPOSIÇÃO COM CUSTO
2021-01-01 | COMPOSICAO | 102206 | PINTURA VERNIZ (INCOLOR) POLIURETÂNICO (RESINA POLIURETÂNICA) EM MADEIRA, 1 DEMÃO. AF_01/2021 | CRIAÇÃO DE COMPOSIÇÃO SEM CUSTO
2021-01-01 | COMPOSICAO | 102207 | PINTURA TINTA DE ACABAMENTO (PIGMENTADA) A ÓLEO EM MADEIRA, 1 DEMÃO. AF_01/2021 | CRIAÇÃO DE COMPOSIÇÃO COM CUSTO
2021-01-01 | COMPOSICAO | 102208 | PINTURA TINTA DE ACABAMENTO (PIGMENTADA) ESMALTE SINTÉTICO FOSCO EM MADEIRA, 1 DEMÃO. AF_01/2021 | CRIAÇÃO DE COMPOSIÇÃO COM CUSTO
2021-01-01 | COMPOSICAO | 102209 | PINTURA TINTA DE ACABAMENTO (PIGMENTADA) ESMALTE SINTÉTICO ACETINADO EM MADEIRA, 1 DEMÃO. AF_01/2021 | CRIAÇÃO DE COMPOSIÇÃO COM CUSTO
2021-01-01 | COMPOSICAO | 102210 | PINTURA TINTA DE ACABAMENTO (PIGMENTADA) ESMALTE SINTÉTICO BRILHANTE EM MADEIRA, 1 DEMÃO. AF_01/2021 | CRIAÇÃO DE COMPOSIÇÃO COM CUSTO
2021-01-01 | COMPOSICAO | 102211 | PINTURA TINTA DE ACABAMENTO (PIGMENTADA) ESMALTE BASE ÁGUA EM MADEIRA, 1 DEMÃO. AF_01/2021 | CRIAÇÃO DE COMPOSIÇÃO SEM CUSTO
2021-01-01 | COMPOSICAO | 102212 | PINTURA TINTA DE ACABAMENTO (PIGMENTADA) POLIURETÂNICA EM MADEIRA, 1 DEMÃO. AF_01/2021 | CRIAÇÃO DE COMPOSIÇÃO SEM CUSTO
2021-01-01 | COMPOSICAO | 102213 | PINTURA VERNIZ (INCOLOR) ALQUÍDICO EM MADEIRA, USO INTERNO E EXTERNO, 2 DEMÃOS. AF_01/2021 | CRIAÇÃO DE COMPOSIÇÃO COM CUSTO
2021-01-01 | COMPOSICAO | 102214 | PINTURA VERNIZ (INCOLOR) ALQUÍDICO EM MADEIRA, USO INTERNO, 2 DEMÃOS. AF_01/2021 | CRIAÇÃO DE COMPOSIÇÃO COM CUSTO
2021-01-01 | COMPOSICAO | 102215 | PINTURA VERNIZ (INCOLOR) POLIURETÂNICO (RESINA ALQUÍDICA MODIFICADA) EM MADEIRA, 2 DEMÃOS. AF_01/2021 | CRIAÇÃO DE COMPOSIÇÃO COM CUSTO
2021-01-01 | COMPOSICAO | 102216 | PINTURA VERNIZ (INCOLOR) POLIURETÂNICO (RESINA POLIURETÂNICA) EM MADEIRA, 2 DEMÃOS. AF_01/2021 | CRIAÇÃO DE COMPOSIÇÃO SEM CUSTO
2021-01-01 | COMPOSICAO | 102217 | PINTURA TINTA DE ACABAMENTO (PIGMENTADA) A ÓLEO EM MADEIRA, 2 DEMÃOS. AF_01/2021 | CRIAÇÃO DE COMPOSIÇÃO COM CUSTO
2021-01-01 | COMPOSICAO | 102218 | PINTURA TINTA DE ACABAMENTO (PIGMENTADA) ESMALTE SINTÉTICO FOSCO EM MADEIRA, 2 DEMÃOS. AF_01/2021 | CRIAÇÃO DE COMPOSIÇÃO COM CUSTO
2021-01-01 | COMPOSICAO | 102219 | PINTURA TINTA DE ACABAMENTO (PIGMENTADA) ESMALTE SINTÉTICO ACETINADO EM MADEIRA, 2 DEMÃOS. AF_01/2021 | CRIAÇÃO DE COMPOSIÇÃO COM CUSTO
2021-01-01 | COMPOSICAO | 102220 | PINTURA TINTA DE ACABAMENTO (PIGMENTADA) ESMALTE SINTÉTICO BRILHANTE EM MADEIRA, 2 DEMÃOS. AF_01/2021 | CRIAÇÃO DE COMPOSIÇÃO COM CUSTO
2021-01-01 | COMPOSICAO | 102221 | PINTURA TINTA DE ACABAMENTO (PIGMENTADA) ESMALTE BASE ÁGUA EM MADEIRA, 2 DEMÃOS. AF_01/2021 | CRIAÇÃO DE COMPOSIÇÃO SEM CUSTO
2021-01-01 | COMPOSICAO | 102222 | PINTURA TINTA DE ACABAMENTO (PIGMENTADA) POLIURETÂNICA EM MADEIRA, 2 DEMÃOS. AF_01/2021 | CRIAÇÃO DE COMPOSIÇÃO SEM CUSTO
2021-01-01 | COMPOSICAO | 102223 | PINTURA VERNIZ (INCOLOR) ALQUÍDICO EM MADEIRA, USO INTERNO E EXTERNO, 3 DEMÃOS. AF_01/2021 | CRIAÇÃO DE COMPOSIÇÃO COM CUSTO
2021-01-01 | COMPOSICAO | 102224 | PINTURA VERNIZ (INCOLOR) ALQUÍDICO EM MADEIRA, USO INTERNO, 3 DEMÃOS. AF_01/2021 | CRIAÇÃO DE COMPOSIÇÃO COM CUSTO
2021-01-01 | COMPOSICAO | 102225 | PINTURA VERNIZ (INCOLOR) POLIURETÂNICO (RESINA ALQUÍDICA MODIFICADA) EM MADEIRA, 3 DEMÃOS. AF_01/2021 | CRIAÇÃO DE COMPOSIÇÃO COM CUSTO
2021-01-01 | COMPOSICAO | 102226 | PINTURA VERNIZ (INCOLOR) POLIURETÂNICO (RESINA POLIURETÂNICA) EM MADEIRA, 3 DEMÃOS. AF_01/2021 | CRIAÇÃO DE COMPOSIÇÃO SEM CUSTO
2021-01-01 | COMPOSICAO | 102227 | PINTURA TINTA DE ACABAMENTO (PIGMENTADA) A ÓLEO EM MADEIRA, 3 DEMÃOS. AF_01/2021 | CRIAÇÃO DE COMPOSIÇÃO COM CUSTO
2021-01-01 | COMPOSICAO | 102228 | PINTURA TINTA DE ACABAMENTO (PIGMENTADA) ESMALTE SINTÉTICO FOSCO EM MADEIRA, 3 DEMÃOS. AF_01/2021 | CRIAÇÃO DE COMPOSIÇÃO COM CUSTO
2021-01-01 | COMPOSICAO | 102229 | PINTURA TINTA DE ACABAMENTO (PIGMENTADA) ESMALTE SINTÉTICO ACETINADO EM MADEIRA, 3 DEMÃOS. AF_01/2021 | CRIAÇÃO DE COMPOSIÇÃO COM CUSTO
2021-01-01 | COMPOSICAO | 102230 | PINTURA TINTA DE ACABAMENTO (PIGMENTADA) ESMALTE SINTÉTICO BRILHANTE EM MADEIRA, 3 DEMÃOS. AF_01/2021 | CRIAÇÃO DE COMPOSIÇÃO COM CUSTO
2021-01-01 | COMPOSICAO | 102231 | PINTURA TINTA DE ACABAMENTO (PIGMENTADA) ESMALTE BASE ÁGUA EM MADEIRA, 3 DEMÃOS. AF_01/2021 | CRIAÇÃO DE COMPOSIÇÃO SEM CUSTO
2021-01-01 | COMPOSICAO | 102232 | PINTURA TINTA DE ACABAMENTO (PIGMENTADA) POLIURETÂNICA EM MADEIRA, 3 DEMÃOS. AF_01/2021 | CRIAÇÃO DE COMPOSIÇÃO SEM CUSTO
2021-01-01 | COMPOSICAO | 102233 | PINTURA IMUNIZANTE PARA MADEIRA, 1 DEMÃO. AF_01/2021 | CRIAÇÃO DE COMPOSIÇÃO COM CUSTO
2021-01-01 | COMPOSICAO | 102234 | PINTURA IMUNIZANTE PARA MADEIRA, 2 DEMÃOS. AF_01/2021 | CRIAÇÃO DE COMPOSIÇÃO COM CUSTO
2021-01-01 | COMPOSICAO | 102235 | DIVISÓRIA FIXA EM VIDRO TEMPERADO 10 MM, SEM ABERTURA. AF_01/2021 | CRIAÇÃO DE COMPOSIÇÃO COM CUSTO
2021-01-01 | COMPOSICAO | 102236 | DIVISÓRIA EM VIDRO TEMPERADO 10 MM COM PORTA DE CORRER, INCLUSIVE FERRAGENS. AF_01/2021 | CRIAÇÃO DE COMPOSIÇÃO SEM CUSTO
2021-01-01 | COMPOSICAO | 102237 | BOX FRONTAL DE CORRER, COM VIDRO TEMPERADO 8 MM, 190X100CM, 1 FOLHA FIXA, 1 FOLHA MÓVEL, PERFIS E FERRAGENS EM ALUMÍNIO. AF_01/2021 | CRIAÇÃO DE COMPOSIÇÃO SEM CUSTO
2021-01-01 | COMPOSICAO | 102238 | DIVISORIA CEGA (N1) - PAINEL MDF, LINHA 90 MM - PERFIS DE ALUMÍNIO EXTRUDADO. AF_01/2021 | CRIAÇÃO DE COMPOSIÇÃO SEM CUSTO
2021-01-01 | COMPOSICAO | 102239 | DIVISÓRIA (N3) - PAINEL/VIDRO/PAINEL MDF, LINHA 90 MM - PERFIS DE ALUMINIO EXTRUDADO. AF_01/2021 | CRIAÇÃO DE COMPOSIÇÃO SEM CUSTO
2021-01-01 | COMPOSICAO | 102240 | DIVISORIA (N2) - PAINEL/VIDRO - PAINEL MDF/VIDRO 6 MM, LINHA 90 MM - PERFIS DE ALUMÍNIO EXTRUDADO. AF_01/2021 | CRIAÇÃO DE COMPOSIÇÃO SEM CUSTO
2021-01-01 | COMPOSICAO | 102241 | PORTA/PAINEL PARA DIVISÓRIA MDF, LINHA 90 MM, *0,80 X 2,10* M - PERFIS DE ALUMINIO EXTRUDADO, INCLUSO PORTAL, BATENTES, DOBRADIÇAS E FECHADURA. AF_01/2021 | CRIAÇÃO DE COMPOSIÇÃO SEM CUSTO
2021-01-01 | COMPOSICAO | 102242 | PORTA PARA DIVISÓRIA MDF/VIDRO 6 MM, LINHA 90 MM, 0,80 X 2,10 M - PERFIS DE ALUMINIO EXTRUDADO, INCLUSO PORTAL, BATENTES, DOBRADIÇAS E FECHADURA. AF_01/2021 | CRIAÇÃO DE COMPOSIÇÃO SEM CUSTO
2021-01-01 | COMPOSICAO | 102243 | DIVISORIA CEGA (N1) - PAINEL MSO/COMEIA E=35MM - PERFIS SIMPLES ACO GALVANIZADO PINTADO. AF_01/2021 | CRIAÇÃO DE COMPOSIÇÃO COM CUSTO
2021-01-01 | COMPOSICAO | 102244 | DIVISORIA (N3) - PAINEL/VIDRO/PAINEL MSO/COMEIA E=35MM - PERFIS SIMPLES ACO GALVANIZADO PINTADO. AF_01/2021 | CRIAÇÃO DE COMPOSIÇÃO COM CUSTO
2021-01-01 | COMPOSICAO | 102245 | DIVISORIA (N2) - PAINEL/VIDRO - PAINEL C/ MSO/COMEIA E=35MM - PERFIS SIMPLES ACO GALVANIZADO PINTADO. AF_01/2021 | CRIAÇÃO DE COMPOSIÇÃO COM CUSTO
2021-01-01 | COMPOSICAO | 102246 | PORTA/PAINEL CEGO PARA DIVISÓRIA (N1) - PAINEL CEGO MSO/COMEIA E=35MM, S/ BONECA, INCLUSO BATENTE, TESTEIRO, DOBRADIÇAS E FECHADURA. AF_01/2021 | CRIAÇÃO DE COMPOSIÇÃO SEM CUSTO
2021-01-01 | COMPOSICAO | 102247 | PORTA/VIDRO PARA DIVISÓRIA (N2) - PAINEL C/ MSO/COMEIA E=35MM, S/ BONECA, INCLUSO BATENTE, TESTEIRO, DOBRADIÇAS E FECHADURA. AF_01/2021 | CRIAÇÃO DE COMPOSIÇÃO SEM CUSTO
2021-01-01 | COMPOSICAO | 102248 | DIVISORIA CEGA (N1) - PAINEL PVC E=35MM - PERFIS SIMPLES ACO GALVANIZADO PINTADO. AF_01/2021 | CRIAÇÃO DE COMPOSIÇÃO SEM CUSTO
2021-01-01 | COMPOSICAO | 102250 | DIVISORIA (N2) - PAINEL/VIDRO - PAINEL DE PVC E=35MM - PERFIS SIMPLES ACO GALVANIZADO PINTADO. AF_01/2021 | CRIAÇÃO DE COMPOSIÇÃO SEM CUSTO
2021-01-01 | COMPOSICAO | 102251 | PORTA/PAINEL CEGO PARA DIVISÓRIA (N1) PVC E=35MM, S/ BONECA, INCLUSO BATENTE, TESTEIRO, DOBRADIÇAS E FECHADURA. AF_01/2021 | CRIAÇÃO DE COMPOSIÇÃO SEM CUSTO
2021-01-01 | COMPOSICAO | 102252 | PORTA/VIDRO PARA DIVISÓRIA (N2) - PAINEL DE PVC E=35MM, S/ BONECA, INCLUSO BATENTE, TESTEIRO, DOBRADIÇAS E FECHADURA. AF_01/2021 | CRIAÇÃO DE COMPOSIÇÃO SEM CUSTO
2021-01-01 | COMPOSICAO | 102253 | DIVISORIA SANITÁRIA, TIPO CABINE, EM GRANITO CINZA POLIDO, ESP = 3CM, ASSENTADO COM ARGAMASSA COLANTE AC III-E, EXCLUSIVE FERRAGENS. AF_01/2021 | CRIAÇÃO DE COMPOSIÇÃO COM CUSTO
2021-01-01 | COMPOSICAO | 102254 | DIVISORIA SANITÁRIA, TIPO CABINE, EM MÁRMORE BRANCO POLIDO, ESP = 3CM, ASSENTADO COM ARGAMASSA COLANTE AC III-E, EXCLUSIVE FERRAGENS. AF_01/2021 | CRIAÇÃO DE COMPOSIÇÃO COM CUSTO
2021-01-01 | COMPOSICAO | 102255 | TAPA VISTA DE MICTÓRIO EM GRANITO CINZA POLIDO, ESP = 3CM, ASSENTADO COM ARGAMASSA COLANTE AC III-E . AF_01/2021 | CRIAÇÃO DE COMPOSIÇÃO COM CUSTO
2021-01-01 | COMPOSICAO | 102256 | TAPA VISTA DE MICTÓRIO EM MÁRMORE BRANCO POLIDO, ESP = 3CM, ASSENTADO COM ARGAMASSA COLANTE AC III-E . AF_01/2021 | CRIAÇÃO DE COMPOSIÇÃO COM CUSTO
2021-01-01 | COMPOSICAO | 102257 | DIVISORIA SANITÁRIA, TIPO CABINE, EM PAINEL DE GRANILITE, ESP = 3CM, ASSENTADO COM ARGAMASSA COLANTE AC III-E, EXCLUSIVE FERRAGENS. AF_01/2021 | CRIAÇÃO DE COMPOSIÇÃO COM CUSTO
2021-01-01 | COMPOSICAO | 102258 | TAPA VISTA DE MICTÓRIO EM PAINEL DE GRANILITE, ESP = 3CM, ASSENTADO COM ARGAMASSA COLANTE AC III-E . AF_01/2021 | CRIAÇÃO DE COMPOSIÇÃO COM CUSTO
2021-01-01 | COMPOSICAO | 102259 | DIVISÓRIA SANITÁRIA, TIPO CABINE, EM PAINÉIS ESTRUTURAIS TS, INCLUSIVE ESTRUTURA, PORTA E FERRAGENS. AF_01/2021 | CRIAÇÃO DE COMPOSIÇÃO SEM CUSTO
2021-01-01 | COMPOSICAO | 102260 | DIVISÓRIA SANITÁRIA, TIPO CABINE, EM PAINÉIS DE PVC, INCLUSIVE ESTRUTURA, PORTA E FERRAGENS. AF_01/2021 | CRIAÇÃO DE COMPOSIÇÃO SEM CUSTO
2021-01-01 | COMPOSICAO | 102262 | PORTA DE CABINE SANITÁRIA EM VIDRO TEMPERADO 8MM, INCLUSIVE DOBRADIÇAS, BATENTE, TRINCO E CONTRA-TRINCO. AF_01/2021 | CRIAÇÃO DE COMPOSIÇÃO SEM CUSTO
2021-01-01 | COMPOSICAO | 102264 | TUBO DE PVC BRANCO PARA REDE COLETORA DE ESGOTO CONDOMINIAL DE PAREDE MACIÇA, DN 100 MM, JUNTA ELÁSTICA - FORNECIMENTO E ASSENTAMENTO. AF_01/2021 | CRIAÇÃO DE COMPOSIÇÃO COM CUSTO
2021-01-01 | COMPOSICAO | 102265 | JUNTA ARGAMASSADA ENTRE TUBO DN 800 MM E O POÇO DE VISITA/ CAIXA DE CONCRETO OU ALVENARIA EM REDES DE ESGOTO. AF_01/2021 | CRIAÇÃO DE COMPOSIÇÃO COM CUSTO
2021-01-01 | COMPOSICAO | 102266 | JUNTA ARGAMASSADA ENTRE TUBO DN 900 MM E O POÇO DE VISITA/ CAIXA DE CONCRETO OU ALVENARIA EM REDES DE ESGOTO. AF_01/2021 | CRIAÇÃO DE COMPOSIÇÃO COM CUSTO
2021-01-01 | COMPOSICAO | 102267 | JUNTA ARGAMASSADA ENTRE TUBO DN 1000 MM E O POÇO DE VISITA/ CAIXA DE CONCRETO OU ALVENARIA EM REDES DE ESGOTO. AF_01/2021 | CRIAÇÃO DE COMPOSIÇÃO COM CUSTO
2021-01-01 | COMPOSICAO | 102268 | JUNTA ARGAMASSADA ENTRE TUBO DN 1200 MM E O POÇO DE VISITA/ CAIXA DE CONCRETO OU ALVENARIA EM REDES DE ESGOTO. AF_01/2021 | CRIAÇÃO DE COMPOSIÇÃO COM CUSTO
2021-01-01 | COMPOSICAO | 102269 | JUNTA ARGAMASSADA ENTRE TUBO DN 1500 MM E O POÇO DE VISITA/ CAIXA DE CONCRETO OU ALVENARIA EM REDES DE ESGOTO. AF_01/2021 | CRIAÇÃO DE COMPOSIÇÃO COM CUSTO
2021-01-01 | COMPOSICAO | 102270 | MARTELO DEMOLIDOR ELÉTRICO, COM POTÊNCIA DE 2.000 W, 1.000 IMPACTOS POR MINUTO, PESO DE 30 KG - DEPRECIAÇÃO. AF_01/2021 | CRIAÇÃO DE COMPOSIÇÃO COM CUSTO
2021-01-01 | COMPOSICAO | 102271 | MARTELO DEMOLIDOR ELÉTRICO, COM POTÊNCIA DE 2.000 W, 1.000 IMPACTOS POR MINUTO, PESO DE 30 KG - JUROS. AF_01/2021 | CRIAÇÃO DE COMPOSIÇÃO COM CUSTO
2021-01-01 | COMPOSICAO | 102272 | MARTELO DEMOLIDOR ELÉTRICO, COM POTÊNCIA DE 2.000 W, 1.000 IMPACTOS POR MINUTO, PESO DE 30 KG - MANUTENÇÃO. AF_01/2021 | CRIAÇÃO DE COMPOSIÇÃO COM CUSTO
2021-01-01 | COMPOSICAO | 102273 | MARTELO DEMOLIDOR ELÉTRICO, COM POTÊNCIA DE 2.000 W, 1.000 IMPACTOS POR MINUTO, PESO DE 30 KG - MATERIAIS NA OPERAÇÃO. AF_01/2021 | CRIAÇÃO DE COMPOSIÇÃO COM CUSTO
2021-01-01 | COMPOSICAO | 102274 | MARTELO DEMOLIDOR ELÉTRICO, COM POTÊNCIA DE 2.000 W, 1.000 IMPACTOS POR MINUTO, PESO DE 30 KG - CHI DIURNO. AF_01/2021 | CRIAÇÃO DE COMPOSIÇÃO COM CUSTO
2021-01-01 | COMPOSICAO | 102275 | MARTELO DEMOLIDOR ELÉTRICO, COM POTÊNCIA DE 2.000 W, 1.000 IMPACTOS POR MINUTO, PESO DE 30 KG - CHP DIURNO. AF_01/2021 | CRIAÇÃO DE COMPOSIÇÃO COM CUSTO
2020-12-01 | COMPOSICAO | 6087 | TAMPA EM CONCRETO ARMADO 60X60X5CM P/CX INSPECAO/FOSSA SEPTICA | DESATIVAÇÃO
2020-12-01 | COMPOSICAO | 6171 | TAMPA DE CONCRETO ARMADO 60X60X5CM PARA CAIXA | DESATIVAÇÃO
2020-12-01 | COMPOSICAO | 72178 | RETIRADA DE DIVISORIAS EM CHAPAS DE MADEIRA, COM MONTANTES METALICOS | DESATIVAÇÃO
2020-12-01 | COMPOSICAO | 72179 | RECOLOCACAO DE PLACAS DIVISORIAS DE GRANILITE, CONSIDERANDO REAPROVEITAMENTO DO MATERIAL | DESATIVAÇÃO
2020-12-01 | COMPOSICAO | 72180 | RECOLOCACAO DE DIVISORIAS TIPO CHAPAS OU TABUAS, EXCLUSIVE ENTARUGAMENTO, CONSIDERANDO REAPROVEITAMENTO DO MATERIAL | DESATIVAÇÃO
2020-12-01 | COMPOSICAO | 72181 | RECOLOCACAO DE DIVISORIAS TIPO CHAPAS OU TABUAS, INCLUSIVE ENTARUGAMENTO, CONSIDERANDO REAPROVEITAMENTO DO MATERIAL | DESATIVAÇÃO
2020-12-01 | COMPOSICAO | 72285 | CAIXA DE AREIA 40X40X40CM EM ALVENARIA EXECUÇÃO | DESATIVAÇÃO
2020-12-01 | COMPOSICAO | 73624 | SUPORTE PARA TRANSFORMADOR EM POSTE DE CONCRETO CIRCULAR | DESATIVAÇÃO
2020-12-01 | COMPOSICAO | 73714 | CAIXA PARA RALO C OM GRELHA FOFO 135 KG DE ALV TIJOLO MACICO (7X10X20) PAREDES DE UMA VEZ (0.20 M) DE 0.90X1.20X1.50 M (EXTERNA) COM ARGAMASSA 1:4 CIMENTO:AREIA, BASE CONC FCK=10 MPA, EXCLUSIVE ESCAVACAO E REATERRO. | DESATIVAÇÃO
2020-12-01 | COMPOSICAO | 73799 | GRELHA EM FERRO FUNDIDO SIMPLES COM REQUADRO, CARGA MÁXIMA 12,5 T, 300 X 1000 MM, E = 15 MM, FORNECIDA E ASSENTADA COM ARGAMASSA 1:4 CIMENTO:AREIA. | DESATIVAÇÃO
2020-12-01 | COMPOSICAO | 73826 | INSTALACAO DE COMPRESSOR DE AR, POTENCIA <= 5 CV | DESATIVAÇÃO
2020-12-01 | COMPOSICAO | 73834 | INSTALACAO DE CONJ.MOTO BOMBA SUBMERSIVEL ATE 10 CV | DESATIVAÇÃO
2020-12-01 | COMPOSICAO | 73835 | INSTALACAO DE CONJ.MOTO BOMBA VERTICAL POT <= 100 CV | DESATIVAÇÃO
2020-12-01 | COMPOSICAO | 73836 | INSTALACAO DE CONJ.MOTO BOMBA HORIZONTAL ATE 10 CV | DESATIVAÇÃO
2020-12-01 | COMPOSICAO | 73837 | INSTALACAO DE CONJ.MOTO BOMBA SUBMERSO ATE 5 CV | DESATIVAÇÃO
2020-12-01 | COMPOSICAO | 73856 | BOCA PARA BUEIRO DUPLOTUBULAR, DIAMETRO =1,20M, EM CONCRETO CICLOPICO, INCLUINDO FORMAS, ESCAVACAO, REATERRO E MATERIAIS, EXCLUINDO MATERIAL REATERRO JAZIDA E TRANSPORTE. | DESATIVAÇÃO
2020-12-01 | COMPOSICAO | 73857 | TRANSFORMADOR DISTRIBUICAO 75KVA TRIFASICO 60HZ CLASSE 15KV IMERSO EM ÓLEO MINERAL FORNECIMENTO E INSTALACAO | DESATIVAÇÃO
2020-12-01 | COMPOSICAO | 73883 | EXECUCAO DE DRENO FRANCES COM AREIA MEDIA | DESATIVAÇÃO
2020-12-01 | COMPOSICAO | 73969 | EXECUCAO DE DRENOS DE CHORUME EM TUBOS DRENANTES DE CONCRETO, DIAM=200MM, ENVOLTOS EM BRITA E GEOTEXTIL | DESATIVAÇÃO
2020-12-01 | COMPOSICAO | 73978 | PINTURA HIDROFUGANTE COM SILICONE SOBRE PISO CIMENTADO, UMA DEMAO | DESATIVAÇÃO
2020-12-01 | COMPOSICAO | 74017 | EXECUCAO DE DRENOS DE CHORUME EM TUBOS DRENANTES, PVC, DIAM=100 MM, ENVOLTOS EM BRITA E GEOTEXTIL | DESATIVAÇÃO
2020-12-01 | COMPOSICAO | 74224 | POCO DE VISITA PARA DRENAGEM PLUVIAL, EM CONCRETO ESTRUTURAL, DIMENSOES INTERNAS DE 90X150X80CM (LARGXCOMPXALT), PARA REDE DE 600 MM, EXCLUSOS TAMPAO E CHAMINE. | DESATIVAÇÃO
2020-12-01 | COMPOSICAO | 75029 | TUBO PVC CORRUGADO RIGIDO PERFURADO DN 150 PARA DRENAGEM FORNECIMENTO E INSTALACAO | DESATIVAÇÃO
2020-12-01 | COMPOSICAO | 83446 | CAIXA DE PASSAGEM 30X30X40 COM TAMPA E DRENO BRITA | DESATIVAÇÃO
2020-12-01 | COMPOSICAO | 83486 | BOMBA CENTRIFUGA C/ MOTOR ELETRICO TRIFASICO 1CV | DESATIVAÇÃO
2020-12-01 | COMPOSICAO | 83643 | BOMBA SUBMERSIVEL ELETRICA, TRIFASICA, POTÊNCIA 3,75 HP, DIAMETRO DO ROTOR 90 MM SEMIABERTO, BOCAL DE SAIDA DIAMETRO DE 2 POLEGADAS, HM/Q = 5 M / 61,2 M3/H A 25,5 M / 3,6 M3/H | DESATIVAÇÃO
2020-12-01 | COMPOSICAO | 83644 | BOMBA RECALQUE D'AGUA TRIFASICA 10,0 HP | DESATIVAÇÃO
2020-12-01 | COMPOSICAO | 83645 | BOMBA RECALQUE D'AGUA TRIFASICA 3,0 HP | DESATIVAÇÃO
2020-12-01 | COMPOSICAO | 83646 | BOMBA RECALQUE D'AGUA DE ESTAGIOS TRIFASICA 2,0 HP | DESATIVAÇÃO
2020-12-01 | COMPOSICAO | 83647 | BOMBA RECALQUE D'AGUA TRIFASICA 1,5HP | DESATIVAÇÃO
2020-12-01 | COMPOSICAO | 83648 | BOMBA RECALQUE D'AGUA TRIFASICA 0,5 HP | DESATIVAÇÃO
2020-12-01 | COMPOSICAO | 83649 | BOMBA RECALQUE D'AGUA PREDIO 6 A 10 PAVTOS 2UD | DESATIVAÇÃO
2020-12-01 | COMPOSICAO | 83650 | BOMBA RECALQUE D'AGUA PREDIO 3 A 5 PAVTOS 2UD | DESATIVAÇÃO
2020-12-01 | COMPOSICAO | 83651 | TUBO PVC CORRUGADO PERFURADO 100 MM C/ JUNTA ELASTICA PARA DRENAGEM. | DESATIVAÇÃO
2020-12-01 | COMPOSICAO | 83658 | EXECUCAO DRENO PROFUNDO, COM CORTE TRAPEZOIDAL EM SOLO, DE 70X80X150CM EXCL TUBO INCL MATERIAL EXECUCAO, COM SELO ENCHIMENTO MATERIAL DRENANTE E ESCAVACAO | DESATIVAÇÃO
2020-12-01 | COMPOSICAO | 83661 | EXECUCAO DE DRENO PROFUNDO, CORTE EM SOLO, COM TUBO POROSO D=0,20M | DESATIVAÇÃO
2020-12-01 | COMPOSICAO | 83662 | EXECUCAO DE DRENO CEGO | DESATIVAÇÃO
2020-12-01 | COMPOSICAO | 83664 | EXECUCAO DE DRENO DE TUBO DE CONRETO SIMPLES POROSO D=0,20 M (0,5MX0,5M) PARA GALERIAS DE AGUAS PLUVIAIS | DESATIVAÇÃO
2020-12-01 | COMPOSICAO | 83679 | TUBO PVC D=2? COM MATERIAL DRENANTE PARA DRENO/BARBACA FORNECIMENTO E INSTALACAO | DESATIVAÇÃO
2020-12-01 | COMPOSICAO | 83680 | TUBO PVC D=3" COM MATERIAL DRENANTE PARA DRENO/BARBACA FORNECIMENTO E INSTALACAO | DESATIVAÇÃO
2020-12-01 | COMPOSICAO | 83681 | TUBO PVC D=4" COM MATERIAL DRENANTE PARA DRENO/BARBACA FORNECIMENTO E INSTALACAO | DESATIVAÇÃO
2020-12-01 | COMPOSICAO | 83694 | RECOMPOSICAO DE PAVIMENTACAO TIPO BLOKRET SOBRE COLCHAO DE AREIA COM REAPROVEITAMENTO DE MATERIAL | DESATIVAÇÃO
2020-12-01 | COMPOSICAO | 83695 | REJUNTAMENTO PAVIMENTACAO PARALELEPIPEDO BETUME CASCALH INCL MATERIAIS | DESATIVAÇÃO
2020-12-01 | COMPOSICAO | 83771 | RECOMPOSICAO DE REVESTIMENTO PRIMARIO MEDIDO P/ VOLUME COMPACTADO | DESATIVAÇÃO
2020-12-01 | COMPOSICAO | 84663 | APLICACAO DE VERNIZ POLIURETANO FOSCO SOBRE PISO DE PEDRAS DECORATIVAS, 3 DEMAOS | DESATIVAÇÃO
2020-12-01 | COMPOSICAO | 84666 | POLIMENTO E ENCERAMENTO DE PISO EM MADEIRA | DESATIVAÇÃO
2020-12-01 | COMPOSICAO | 88547 | CHAVE DE BOIA AUTOMÁTICA SUPERIOR 10A/250V - FORNECIMENTO E INSTALACAO | DESATIVAÇÃO
2020-12-01 | COMPOSICAO | 97986 | BASE PARA POÇO DE VISITA CIRCULAR PARA ESGOTO, EM CONCRETO PRÉ-MOLDADO, DIÂMETRO INTERNO = 1,2 M, PROFUNDIDADE = 1,7 M, EXCLUINDO TAMPÃO. AF_12/2020 | DESATIVAÇÃO
2020-12-01 | COMPOSICAO | 97990 | BASE PARA POÇO DE VISITA CIRCULAR PARA ESGOTO, EM CONCRETO PRÉ-MOLDADO, DIÂMETRO INTERNO = 1,5 M, PROFUNDIDADE = 1,45 M, EXCLUINDO TAMPÃO. AF_12/2020 | DESATIVAÇÃO
2020-12-01 | COMPOSICAO | 99245 | BASE PARA POÇO DE VISITA CIRCULAR PARA DRENAGEM, EM CONCRETO PRÉ-MOLDADO, DIÂMETRO INTERNO = 1,5 M, PROFUNDIDADE = 1,45 M, EXCLUINDO TAMPÃO. AF_12/2020 | DESATIVAÇÃO
2020-12-01 | COMPOSICAO | 99295 | BASE PARA POÇO DE VISITA CIRCULAR PARA DRENAGEM, EM ALVENARIA COM TIJOLOS CERÂMICOS MACIÇOS, DIÂMETRO INTERNO = 1 M, PROFUNDIDADE = 1,45 M, EXCLUINDO TAMPÃO. AF_12/2020 | DESATIVAÇÃO
2020-12-01 | COMPOSICAO | 100128 | TIL (TUBO DE INSPEÇÃO E LIMPEZA) RADIAL PARA ESGOTO, EM PVC, DN 300X200 MM. AF_12/2020 | CRIAÇÃO DE COMPOSIÇÃO SEM CUSTO
2020-12-01 | COMPOSICAO | 101795 | CAIXA ENTERRADA PARA INSTALAÇÕES TELEFÔNICAS TIPO R1, EM ALVENARIA COM BLOCOS DE CONCRETO, DIMENSÕES INTERNAS: 0,35X0,60X0,60 M, EXCLUINDO TAMPÃO. AF_12/2020 | CRIAÇÃO DE COMPOSIÇÃO COM CUSTO
2020-12-01 | COMPOSICAO | 101796 | CAIXA ENTERRADA PARA INSTALAÇÕES TELEFÔNICAS TIPO R2, EM ALVENARIA COM BLOCOS DE CONCRETO, DIMENSÕES INTERNAS: 0,52X1,07X0,60 M, EXCLUINDO TAMPÃO. AF_12/2020 | CRIAÇÃO DE COMPOSIÇÃO SEM CUSTO
2020-12-01 | COMPOSICAO | 101797 | CAIXA ENTERRADA PARA INSTALAÇÕES TELEFÔNICAS TIPO R3, EM ALVENARIA COM BLOCOS DE CONCRETO, DIMENSÕES INTERNAS: 1,2X1,5X1,40 M, EXCLUINDO TAMPÃO. AF_12/2020 | CRIAÇÃO DE COMPOSIÇÃO SEM CUSTO
2020-12-01 | COMPOSICAO | 101798 | TAMPA PARA CAIXA TIPO R1, EM FERRO FUNDIDO, DIMENSÕES INTERNAS: 0,40 X 0,60 M - FORNECIMENTO E INSTALAÇÃO. AF_12/2020 | CRIAÇÃO DE COMPOSIÇÃO COM CUSTO
2020-12-01 | COMPOSICAO | 101799 | TAMPA PARA CAIXA TIPO R2 E R3, EM FERRO FUNDIDO, DIMENSÕES INTERNAS: 0,55 X 1,10 M - FORNECIMENTO E INSTALAÇÃO. AF_12/2020 | CRIAÇÃO DE COMPOSIÇÃO COM CUSTO
2020-12-01 | COMPOSICAO | 101800 | CAIXA COM GRELHA RETANGULAR DE FERRO FUNDIDO, EM ALVENARIA COM TIJOLOS CERÂMICOS MACIÇOS, DIMENSÕES INTERNAS: 0,30 X 1,00 X 1,00. AF_12/2020 | CRIAÇÃO DE COMPOSIÇÃO COM CUSTO
2020-12-01 | COMPOSICAO | 101801 | CAIXA COM GRELHA RETANGULAR DE FERRO FUNDIDO, EM ALVENARIA COM BLOCOS DE CONCRETO, DIMENSÕES INTERNAS: 0,30 X 1,00 X 1,00. AF_12/2020 | CRIAÇÃO DE COMPOSIÇÃO COM CUSTO
2020-12-01 | COMPOSICAO | 101802 | CAIXA ENTERRADA RETENTORA DE AREIA RETANGULAR, EM ALVENARIA COM BLOCOS DE CONCRETO, DIMENSÕES INTERNAS: 1,00 X 1,00 X 1,20 M, EXCLUINDO TAMPÃO. AF_12/2020 | CRIAÇÃO DE COMPOSIÇÃO COM CUSTO
2020-12-01 | COMPOSICAO | 101803 | CAIXA ENTERRADA SEPARADORA DE ÓLEO RETANGULAR, EM ALVENARIA COM BLOCOS DE CONCRETO, DIMENSÕES INTERNAS: 0,6 X 0,6 X 1,00 M, EXCLUINDO TAMPÃO. AF_12/2020 | CRIAÇÃO DE COMPOSIÇÃO COM CUSTO
2020-12-01 | COMPOSICAO | 101804 | CAIXA ENTERRADA SEPARADORA DE ÓLEO RETANGULAR, EM ALVENARIA COM BLOCOS DE CONCRETO, DIMENSÕES INTERNAS: 0,8 X 0,8 X 1,00 M, EXCLUINDO TAMPÃO. AF_12/2020 | CRIAÇÃO DE COMPOSIÇÃO COM CUSTO
2020-12-01 | COMPOSICAO | 101805 | CAIXA ENTERRADA SEPARADORA DE ÓLEO RETANGULAR, EM ALVENARIA COM BLOCOS DE CONCRETO, DIMENSÕES INTERNAS: 1,00 X 1,00 X 1,00 M, EXCLUINDO TAMPÃO. AF_12/2020 | CRIAÇÃO DE COMPOSIÇÃO COM CUSTO
2020-12-01 | COMPOSICAO | 101806 | CAIXA ENTERRADA DISTRIBUIDORA DE VAZÃO (SUMIDOUROS MÚLTIPLOS), RETANGULAR, EM ALVENARIA COM TIJOLOS MACIÇOS, DIMENSÕES INTERNAS: 0,60 X 0,60 X 0,50 M. AF_12/2020 | CRIAÇÃO DE COMPOSIÇÃO COM CUSTO
2020-12-01 | COMPOSICAO | 101807 | CAIXA ENTERRADA DISTRIBUIDORA DE VAZÃO (SUMIDOUROS MÚLTIPLOS), RETANGULAR, EM ALVENARIA COM BLOCOS DE CONCRETO, DIMENSÕES INTERNAS: 0,60 X 0,60 X 0,50 M. AF_12/2020 | CRIAÇÃO DE COMPOSIÇÃO COM CUSTO
2020-12-01 | COMPOSICAO | 101808 | CAIXA ENTERRADA DISTRIBUIDORA DE VAZÃO (SUMIDOUROS MÚLTIPLOS), RETANGULAR, EM CONCRETO PRÉ-MOLDADO, DIMENSÕES INTERNAS: 0,60 X 0,60 X 0,50 M. AF_12/2020 | CRIAÇÃO DE COMPOSIÇÃO COM CUSTO
2020-12-01 | COMPOSICAO | 101809 | BASE PARA POCO DE VISITA RETANGULAR PARA ESGOTO E DRENAGEM, EM CONCRETO ESTRUTURAL, DIMENSÕES INTERNAS DE 90X150 M, PROFUNDIDADE DE 1,25 M, EXCLUINDO TAMPÃO. AF_12/2020 | CRIAÇÃO DE COMPOSIÇÃO COM CUSTO
2020-12-01 | COMPOSICAO | 101810 | EXECUÇÃO DE TAPA BURACO COM APLICAÇÃO DE CONCRETO ASFÁLTICO (USINAGEM PRÓPRIA) E PINTURA DE LIGAÇÃO. AF_12/2020 | CRIAÇÃO DE COMPOSIÇÃO COM CUSTO
2020-12-01 | COMPOSICAO | 101811 | EXECUÇÃO DE TAPA BURACO COM APLICAÇÃO DE PRÉ MISTURADO A FRIO (USINAGEM PRÓPRIA) E PINTURA DE LIGAÇÃO. AF_12/2020 | CRIAÇÃO DE COMPOSIÇÃO COM CUSTO
2020-12-01 | COMPOSICAO | 101812 | RECOMPOSIÇÃO DE REVESTIMENTO EM CONCRETO ASFÁLTICO (USINAGEM PRÓPRIA), PARA O FECHAMENTO DE VALAS. AF_12/2020 | CRIAÇÃO DE COMPOSIÇÃO COM CUSTO
2020-12-01 | COMPOSICAO | 101813 | RECOMPOSIÇÃO DE REVESTIMENTO EM PRÉ MISTURADO A FRIO (USINAGEM PRÓPRIA), PARA FECHAMENTO DE VALAS. AF_12/2020 | CRIAÇÃO DE COMPOSIÇÃO COM CUSTO
2020-12-01 | COMPOSICAO | 101814 | RECOMPOSIÇÃO DE PAVIMENTOS EM PEDRA POLIÉDRICA, REJUNTAMENTO COM PÓ DE PEDRA, COM REAPROVEITAMENTO DAS PEDRAS POLIÉDRICAS, PARA O FECHAMENTO DE VALAS. AF_12/2020 | CRIAÇÃO DE COMPOSIÇÃO COM CUSTO
2020-12-01 | COMPOSICAO | 101815 | RECOMPOSIÇÃO DE PAVIMENTO EM PEDRAS POLIÉDRICAS, REJUNTAMENTO COM PEDRISCO E EMULSÃO ASFÁLTICA, COM REAPROVEITAMENTO DAS PEDRAS POLIÉDRICAS, PARA O FECHAMENTO DE VALAS. AF_12/2020 | CRIAÇÃO DE COMPOSIÇÃO COM CUSTO
2020-12-01 | COMPOSICAO | 101816 | RECOMPOSIÇÃO DE PAVIMENTO EM PEDRAS POLIÉDRICAS, REJUNTAMENTO COM ARGAMASSA, COM REAPROVEITAMENTO DAS PEDRAS POLIÉDRICAS, PARA O FECHAMENTO DE VALAS. AF_12/2020 | CRIAÇÃO DE COMPOSIÇÃO COM CUSTO
2020-12-01 | COMPOSICAO | 101817 | RECOMPOSIÇÃO DE PAVIMENTO EM PARALELEPÍPEDOS, REJUNTAMENTO COM PÓ DE PEDRA, COM REAPROVEITAMENTO DOS PARALELEPÍPEDOS, PARA O FECHAMENTO DE VALAS. AF_12/2020 | CRIAÇÃO DE COMPOSIÇÃO COM CUSTO
2020-12-01 | COMPOSICAO | 101818 | RECOMPOSIÇÃO DE PAVIMENTO EM PARALELEPÍPEDOS, REJUNTAMENTO COM PEDRISCO E EMULSÃO ASFÁLTICA, COM REAPROVEITAMENTO DOS PARALELEPÍPEDOS, PARA O FECHAMENTO DE VALAS. AF_12/2020 | CRIAÇÃO DE COMPOSIÇÃO COM CUSTO
2020-12-01 | COMPOSICAO | 101819 | RECOMPOSIÇÃO DE PAVIMENTO EM PARALELEPÍPEDOS, REJUNTAMENTO COM ARGAMASSA, COM REAPROVEITAMENTO DOS PARALELEPÍPEDOS, PARA O FECHAMENTO DE VALAS. AF_12/2020 | CRIAÇÃO DE COMPOSIÇÃO COM CUSTO
2020-12-01 | COMPOSICAO | 101820 | RECOMPOSIÇÃO DE PAVIMENTO EM PISO INTERTRAVADO SEXTAVADO, COM REAPROVEITAMENTO DOS BLOCOS SEXTAVADO, PARA O FECHAMENTO DE VALAS. AF_12/2020 | CRIAÇÃO DE COMPOSIÇÃO COM CUSTO
2020-12-01 | COMPOSICAO | 101821 | RECOMPOSIÇÃO DE PAVIMENTO EM PISO INTERTRAVADO, COM REAPROVEITAMENTO DOS BLOCOS INTERTRAVADOS, PARA O FECHAMENTO DE VALAS. AF_12/2020 | CRIAÇÃO DE COMPOSIÇÃO COM CUSTO
2020-12-01 | COMPOSICAO | 101822 | RECOMPOSIÇÃO DE BASE E OU SUB-BASE PARA REMENDO PROFUNDO DE SOLOS DE COMPORTAMENTO LATERÍTICO (ARENOSO). AF_12/2020 | CRIAÇÃO DE COMPOSIÇÃO COM CUSTO
2020-12-01 | COMPOSICAO | 101823 | RECOMPOSIÇÃO DE BASE E OU SUB-BASE PARA REMENDO PROFUNDO DE SOLO MELHORADO COM CIMENTO (TEOR DE 2%). AF_12/2020 | CRIAÇÃO DE COMPOSIÇÃO COM CUSTO
2020-12-01 | COMPOSICAO | 101824 | RECOMPOSIÇÃO DE BASE E OU SUB-BASE PARA REMENDO PROFUNDO DE SOLO MELHORADO COM CIMENTO (TEOR DE 4%). AF_12/2020 | CRIAÇÃO DE COMPOSIÇÃO COM CUSTO
2020-12-01 | COMPOSICAO | 101825 | RECOMPOSIÇÃO DE BASE E OU SUB-BASE PARA REMENDO PROFUNDO DE SOLO COM CIMENTO (TEOR DE 6%). AF_12/2020 | CRIAÇÃO DE COMPOSIÇÃO COM CUSTO
2020-12-01 | COMPOSICAO | 101826 | RECOMPOSIÇÃO DE BASE E OU SUB-BASE PARA REMENDO PROFUNDO DE SOLO COM CIMENTO (TEOR DE 8%). AF_12/2020 | CRIAÇÃO DE COMPOSIÇÃO COM CUSTO
2020-12-01 | COMPOSICAO | 101827 | RECOMPOSIÇÃO DE BASE E OU SUB-BASE PARA REMENDO PROFUNDO DE SOLO BRITA (40/60). AF_12/2020 | CRIAÇÃO DE COMPOSIÇÃO COM CUSTO
2020-12-01 | COMPOSICAO | 101828 | RECOMPOSIÇÃO DE BASE E OU SUB-BASE PARA REMENDO PROFUNDO DE SOLO BRITA (50/50). AF_12/2020 | CRIAÇÃO DE COMPOSIÇÃO COM CUSTO
2020-12-01 | COMPOSICAO | 101829 | RECOMPOSIÇÃO DE BASE E OU SUB-BASE PARA REMENDO PROFUNDO DE SOLO BRITA (60/40) COM CIMENTO (TEOR DE 4%). AF_12/2020 | CRIAÇÃO DE COMPOSIÇÃO COM CUSTO
2020-12-01 | COMPOSICAO | 101830 | RECOMPOSIÇÃO DE BASE E OU SUB-BASE PARA REMENDO PROFUNDO DE SOLO BRITA (60/40) COM CIMENTO (TEOR DE 6%). AF_12/2020 | CRIAÇÃO DE COMPOSIÇÃO COM CUSTO
2020-12-01 | COMPOSICAO | 101831 | RECOMPOSIÇÃO DE BASE E OU SUB-BASE PARA REMENDO PROFUNDO DE SOLO BRITA (60/40) COM CIMENTO (TEOR DE 8%). AF_12/2020 | CRIAÇÃO DE COMPOSIÇÃO COM CUSTO
2020-12-01 | COMPOSICAO | 101832 | RECOMPOSIÇÃO DE BASE E OU SUB-BASE PARA REMENDO PROFUNDO DE SOLO BRITA (50/50) COM CIMENTO (TEOR DE 4%). AF_12/2020 | CRIAÇÃO DE COMPOSIÇÃO COM CUSTO
2020-12-01 | COMPOSICAO | 101833 | RECOMPOSIÇÃO DE BASE E OU SUB-BASE PARA REMENDO PROFUNDO DE SOLO BRITA (50/50) COM CIMENTO (TEOR DE 6%). AF_12/2020 | CRIAÇÃO DE COMPOSIÇÃO COM CUSTO
2020-12-01 | COMPOSICAO | 101834 | RECOMPOSIÇÃO DE BASE E OU SUB-BASE PARA REMENDO PROFUNDO DE SOLO BRITA (50/50) COM CIMENTO (TEOR DE 8%). AF_12/2020 | CRIAÇÃO DE COMPOSIÇÃO COM CUSTO
2020-12-01 | COMPOSICAO | 101835 | RECOMPOSIÇÃO DE BASE E OU SUB-BASE PARA REMENDO PROFUNDO DE BRITA GRADUADA SIMPLES. AF_12/2020 | CRIAÇÃO DE COMPOSIÇÃO COM CUSTO
2020-12-01 | COMPOSICAO | 101836 | RECOMPOSIÇÃO DE BASE E OU SUB-BASE PARA FECHAMENTO DE VALAS DE SOLOS DE COMPORTAMENTO LATERÍTICO (ARENOSO). AF-12/2020 | CRIAÇÃO DE COMPOSIÇÃO COM CUSTO
2020-12-01 | COMPOSICAO | 101837 | RECOMPOSIÇÃO DE BASE E OU SUB-BASE PARA FECHAMENTO DE VALAS DE SOLO MELHORADO COM CIMENTO (TEOR DE 2%). AF_12/2020 | CRIAÇÃO DE COMPOSIÇÃO COM CUSTO
2020-12-01 | COMPOSICAO | 101838 | RECOMPOSIÇÃO DE BASE E OU SUB-BASE PARA FECHAMENTO DE VALAS DE SOLO MELHORADO COM CIMENTO (TEOR DE 4%). AF_12/2020 | CRIAÇÃO DE COMPOSIÇÃO COM CUSTO
2020-12-01 | COMPOSICAO | 101839 | RECOMPOSIÇÃO DE BASE E OU SUB-BASE PARA FECHAMENTO DE VALAS DE SOLO COM CIMENTO (TEOR DE 6%). AF_12/2020 | CRIAÇÃO DE COMPOSIÇÃO COM CUSTO
2020-12-01 | COMPOSICAO | 101840 | RECOMPOSIÇÃO DE BASE E OU SUB-BASE PARA FECHAMENTO DE VALAS DE SOLO COM CIMENTO (TEOR DE 8%). AF_12/2020 | CRIAÇÃO DE COMPOSIÇÃO COM CUSTO
2020-12-01 | COMPOSICAO | 101841 | RECOMPOSIÇÃO DE BASE E OU SUB-BASE PARA FECHAMENTO DE VALAS DE SOLO BRITA (40/60). AF_12/2020 | CRIAÇÃO DE COMPOSIÇÃO COM CUSTO
2020-12-01 | COMPOSICAO | 101842 | RECOMPOSIÇÃO DE BASE E OU SUB-BASE PARA FECHAMENTO DE VALAS DE SOLO BRITA (50/50). AF_12/2020 | CRIAÇÃO DE COMPOSIÇÃO COM CUSTO
2020-12-01 | COMPOSICAO | 101843 | RECOMPOSIÇÃO DE BASE E OU SUB-BASE PARA FECHAMENTO DE VALAS DE SOLO BRITA (60/40) COM CIMENTO (TEOR DE 4%). AF_12/2020 | CRIAÇÃO DE COMPOSIÇÃO COM CUSTO
2020-12-01 | COMPOSICAO | 101844 | RECOMPOSIÇÃO DE BASE E OU SUB-BASE PARA FECHAMENTO DE VALAS DE SOLO BRITA (60/40) COM CIMENTO (TEOR DE 6%) AF_12/2020 | CRIAÇÃO DE COMPOSIÇÃO COM CUSTO
2020-12-01 | COMPOSICAO | 101845 | RECOMPOSIÇÃO DE BASE E OU SUB-BASE PARA FECHAMENTO DE VALAS DE SOLO BRITA (60/40) COM CIMENTO (TEOR DE 8%). AF_12/2020 | CRIAÇÃO DE COMPOSIÇÃO COM CUSTO
2020-12-01 | COMPOSICAO | 101846 | RECOMPOSIÇÃO DE BASE E OU SUB-BASE PARA FECHAMENTO DE VALAS DE SOLO BRITA (50/50) COM CIMENTO (TEOR DE 4%). AF_12/2020 | CRIAÇÃO DE COMPOSIÇÃO COM CUSTO
2020-12-01 | COMPOSICAO | 101847 | RECOMPOSIÇÃO DE BASE E OU SUB-BASE PARA FECHAMENTO DE VALAS DE SOLO BRITA (50/50) COM CIMENTO (TEOR DE 6%). AF_12/2020 | CRIAÇÃO DE COMPOSIÇÃO COM CUSTO
2020-12-01 | COMPOSICAO | 101848 | RECOMPOSIÇÃO DE BASE E OU SUB-BASE PARA FECHAMENTO DE VALAS DE SOLO BRITA (50/50) COM CIMENTO (TEOR DE 8%). AF_12/2020 | CRIAÇÃO DE COMPOSIÇÃO COM CUSTO
2020-12-01 | COMPOSICAO | 101849 | RECOMPOSIÇÃO DE BASE E OU SUB-BASE PARA FECHAMENTO DE VALAS DE BRITA GRADUADA SIMPLES. AF_12/2020 | CRIAÇÃO DE COMPOSIÇÃO COM CUSTO
2020-12-01 | COMPOSICAO | 101850 | REASSENTAMENTO DE PARALELEPÍPEDOS, REJUNTAMENTO COM PÓ DE PEDRA, COM REAPROVEITAMENTO DOS PARALELEPÍPEDOS. AF_12/2020 | CRIAÇÃO DE COMPOSIÇÃO COM CUSTO
2020-12-01 | COMPOSICAO | 101851 | REASSENTAMENTO DE PARALELEPÍPEDOS, REJUNTAMENTO COM PEDRISCO E EMULSÃO ASFÁLTICA, COM REAPROVEITAMENTO DOS PARALELEPÍPEDOS. AF_12/2020_P | CRIAÇÃO DE COMPOSIÇÃO COM CUSTO
2020-12-01 | COMPOSICAO | 101852 | REASSENTAMENTO DE PARALELEPÍPEDOS, REJUNTAMENTO COM ARGAMASSA, COM REAPROVEITAMENTO DOS PARALELEPÍPEDOS. AF_12/2020 | CRIAÇÃO DE COMPOSIÇÃO COM CUSTO
2020-12-01 | COMPOSICAO | 101853 | REASSENTAMENTO DE PEDRAS POLIÉDRICAS, REJUNTAMENTO COM PÓ DE PEDRA, COM REAPROVEITAMENTO DAS PEDRAS POLIÉDRICAS. AF_12/2020 | CRIAÇÃO DE COMPOSIÇÃO COM CUSTO
2020-12-01 | COMPOSICAO | 101854 | REASSENTAMENTO DE PEDRAS POLIÉDRICAS, REJUNTAMENTO COM PEDRISCO E EMULSÃO ASFÁLTICA, COM REAPROVEITAMENTO DAS PEDRAS POLIÉDRICAS. AF_12/2020_P | CRIAÇÃO DE COMPOSIÇÃO COM CUSTO
2020-12-01 | COMPOSICAO | 101855 | REASSENTAMENTO DE PEDRAS POLIÉDRICAS, REJUNTAMENTO COM ARGAMASSA, COM REAPROVEITAMENTO DAS PEDRAS POLIÉDRICAS. AF_12/2020 | CRIAÇÃO DE COMPOSIÇÃO COM CUSTO
2020-12-01 | COMPOSICAO | 101856 | REASSENTAMENTO DE BLOCOS PISOGRAMA PARA PISO INTERTRAVADO, COM REAPROVEITAMENTO DOS BLOCOS PISOGRAMA. AF_12/2020 | CRIAÇÃO DE COMPOSIÇÃO COM CUSTO
2020-12-01 | COMPOSICAO | 101857 | REASSENTAMENTODE BLOCOS SEXTAVADO PARA PISO INTERTRAVADO, ESPESSURA DE 6 CM, EM CALÇADA, COM REAPROVEITAMENTO DOS BLOCOS SEXTAVADO. AF_12/2020 | CRIAÇÃO DE COMPOSIÇÃO COM CUSTO
2020-12-01 | COMPOSICAO | 101858 | REASSENTAMENTO DE BLOCOS SEXTAVADO PARA PISO INTERTRAVADO, ESPESSURA DE 6 CM, EM VIA/ESTACIONAMENTO, COM REAPROVEITAMENTO DOS BLOCOS SEXTAVADO. AF_12/2020 | CRIAÇÃO DE COMPOSIÇÃO COM CUSTO
2020-12-01 | COMPOSICAO | 101859 | REASSENTAMENTO DE BLOCOS SEXTAVADO PARA PISO INTERTRAVADO, ESPESSURA DE 8 CM, EM VIA/ESTACIONAMENTO, COM REAPROVEITAMENTO DOS BLOCOS SEXTAVADO. AF_12/2020 | CRIAÇÃO DE COMPOSIÇÃO COM CUSTO
2020-12-01 | COMPOSICAO | 101860 | REASSENTAMENTO DE BLOCOS SEXTAVADO PARA PISO INTERTRAVADO, ESPESSURA DE 10 CM, EM VIA/ESTACIONAMENTO, COM REAPROVEITAMENTO DOS BLOCOS SEXTAVADO. AF_12/2020 | CRIAÇÃO DE COMPOSIÇÃO COM CUSTO
2020-12-01 | COMPOSICAO | 101861 | REASSENTAMENTO DE BLOCOS RETANGULAR PARA PISO INTERTRAVADO, ESPESSURA DE 4 CM, EM CALÇADA, COM REAPROVEITAMENTO DOS BLOCOS RETANGULAR. AF_12/2020 | CRIAÇÃO DE COMPOSIÇÃO COM CUSTO
2020-12-01 | COMPOSICAO | 101862 | REASSENTAMENTO DE BLOCOS RETANGULAR PARA PISO INTERTRAVADO, ESPESSURA DE 6 CM, EM CALÇADA, COM REAPROVEITAMENTO DOS BLOCOS RETANGULAR. AF_12/2020 | CRIAÇÃO DE COMPOSIÇÃO COM CUSTO
2020-12-01 | COMPOSICAO | 101863 | REASSENTAMENTO DE BLOCOS RETANGULAR PARA PISO INTERTRAVADO, ESPESSURA DE 6 CM, EM VIA/ESTACIONAMENTO, COM REAPROVEITAMENTO DOS BLOCOS RETANGULAR. AF_12/2020 | CRIAÇÃO DE COMPOSIÇÃO COM CUSTO
2020-12-01 | COMPOSICAO | 101864 | REASSENTAMENTO DE BLOCOS RETANGULAR PARA PISO INTERTRAVADO, ESPESSURA DE 8 CM, EM VIA/ESTACIONAMENTO, COM REAPROVEITAMENTO DOS BLOCOS RETANGULAR. AF_12/2020 | CRIAÇÃO DE COMPOSIÇÃO COM CUSTO
2020-12-01 | COMPOSICAO | 101865 | REASSENTAMENTO DE BLOCOS RETANGULAR PARA PISO INTERTRAVADO, ESPESSURA DE 10 CM, EM VIA/ESTACIONAMENTO, COM REAPROVEITAMENTO DOS BLOCOS RETANGULAR. AF_12/2020 | CRIAÇÃO DE COMPOSIÇÃO COM CUSTO
2020-12-01 | COMPOSICAO | 101866 | REASSENTAMENTO DE BLOCOS 16 FACES PARA PISO INTERTRAVADO, ESPESSURA DE 4 CM, EM CALÇADA, COM REAPROVEITAMENTO DOS BLOCOS 16 FACES. AF_12/2020 | CRIAÇÃO DE COMPOSIÇÃO COM CUSTO
2020-12-01 | COMPOSICAO | 101867 | REASSENTAMENTO DE BLOCOS 16 FACES PARA PISO INTERTRAVADO, ESPESSURA DE 6 CM, EM CALÇADA, COM REAPROVEITAMENTO DOS BLOCOS 16 FACES. AF_12/2020 | CRIAÇÃO DE COMPOSIÇÃO COM CUSTO
2020-12-01 | COMPOSICAO | 101868 | REASSENTAMENTO DE BLOCOS 16 FACES PARA PISO INTERTRAVADO, ESPESSURA DE 6 CM, EM VIA/ESTACIONAMENTO, COM REAPROVEITAMENTO DOS BLOCOS 16 FACES. AF_12/2020 | CRIAÇÃO DE COMPOSIÇÃO COM CUSTO
2020-12-01 | COMPOSICAO | 101869 | REASSENTAMENTO DE BLOCOS 16 FACES PARA PISO INTERTRAVADO, ESPESSURA DE 8 CM, EM VIA/ESTACIONAMENTO, COM REAPROVEITAMENTO DOS BLOCOS 16 FACES. AF_12/2020 | CRIAÇÃO DE COMPOSIÇÃO COM CUSTO
2020-12-01 | COMPOSICAO | 101870 | REASSENTAMENTO DE BLOCOS 16 FACES PARA PISO INTERTRAVADO, ESPESSURA DE 10 CM, EM VIA/ESTACIONAMENTO, COM REAPROVEITAMENTO DOS BLOCOS 16 FACES. AF_12/2020 | CRIAÇÃO DE COMPOSIÇÃO COM CUSTO
2020-12-01 | COMPOSICAO | 102096 | EXECUÇÃO DE TAPA BURACO COM APLICAÇÃO DE CONCRETO ASFÁLTICO (AQUISIÇÃO EM USINA) E PINTURA DE LIGAÇÃO. AF_12/2020 | CRIAÇÃO DE COMPOSIÇÃO COM CUSTO
2020-12-01 | COMPOSICAO | 102097 | EXECUÇÃO DE TAPA BURACO COM APLICAÇÃO DE PRÉ MISTURADO A FRIO (AQUISIÇÃO EM USINA) E PINTURA DE LIGAÇÃO. AF_12/2020 | CRIAÇÃO DE COMPOSIÇÃO SEM CUSTO
2020-12-01 | COMPOSICAO | 102098 | RECOMPOSIÇÃO DE REVESTIMENTO EM CONCRETO ASFÁLTICO (AQUISIÇÃO EM USINA), PARA O FECHAMENTO DE VALAS. AF_12/2020 | CRIAÇÃO DE COMPOSIÇÃO COM CUSTO
2020-12-01 | COMPOSICAO | 102099 | RECOMPOSIÇÃO DE REVESTIMENTO EM PRÉ MISTURADO A FRIO (AQUISIÇÃO EM USINA), PARA FECHAMENTO DE VALAS. AF_12/2020 | CRIAÇÃO DE COMPOSIÇÃO COM CUSTO
2020-12-01 | COMPOSICAO | 102100 | EXECUÇÃO DE IMPRIMAÇÃO IMPERMEABILIZANTE COM ASFALTO DILUÍDO CM-30, PARA O FECHAMENTO DE VALAS. AF_12/2020 | CRIAÇÃO DE COMPOSIÇÃO COM CUSTO
2020-12-01 | COMPOSICAO | 102101 | EXECUÇÃO DE PINTURA DE LIGAÇÃO COM EMULSÃO ASFÁLTICA RR-2C, PARA O FECHAMENTO DE VALAS. AF_12/2020 | CRIAÇÃO DE COMPOSIÇÃO COM CUSTO
2020-12-01 | COMPOSICAO | 102102 | TRANSFORMADOR DE DISTRIBUIÇÃO, 30 KVA, TRIFÁSICO, 60 HZ, CLASSE 15 KV, IMERSO EM ÓLEO MINERAL, INSTALAÇÃO EM POSTE (NÃO INCLUSO SUPORTE) - FORNECIMENTO E INSTALAÇÃO. AF_12/2020 | CRIAÇÃO DE COMPOSIÇÃO COM CUSTO
2020-12-01 | COMPOSICAO | 102103 | TRANSFORMADOR DE DISTRIBUIÇÃO, 45 KVA, TRIFÁSICO, 60 HZ, CLASSE 15 KV, IMERSO EM ÓLEO MINERAL, INSTALAÇÃO EM POSTE (NÃO INCLUSO SUPORTE) - FORNECIMENTO E INSTALAÇÃO. AF_12/2020 | CRIAÇÃO DE COMPOSIÇÃO COM CUSTO
2020-12-01 | COMPOSICAO | 102104 | TRANSFORMADOR DE DISTRIBUIÇÃO, 75 KVA, TRIFÁSICO, 60 HZ, CLASSE 15 KV, IMERSO EM ÓLEO MINERAL, INSTALAÇÃO EM POSTE (NÃO INCLUSO SUPORTE) - FORNECIMENTO E INSTALAÇÃO. AF_12/2020 | CRIAÇÃO DE COMPOSIÇÃO COM CUSTO
2020-12-01 | COMPOSICAO | 102105 | TRANSFORMADOR DE DISTRIBUIÇÃO, 112,5 KVA, TRIFÁSICO, 60 HZ, CLASSE 15 KV, IMERSO EM ÓLEO MINERAL, INSTALAÇÃO EM POSTE (NÃO INCLUSO SUPORTE) - FORNECIMENTO E INSTALAÇÃO. AF_12/2020 | CRIAÇÃO DE COMPOSIÇÃO COM CUSTO
2020-12-01 | COMPOSICAO | 102106 | TRANSFORMADOR DE DISTRIBUIÇÃO, 150 KVA, TRIFÁSICO, 60 HZ, CLASSE 15 KV, IMERSO EM ÓLEO MINERAL, INSTALAÇÃO EM POSTE (NÃO INCLUSO SUPORTE) - FORNECIMENTO E INSTALAÇÃO. AF_12/2020 | CRIAÇÃO DE COMPOSIÇÃO COM CUSTO
2020-12-01 | COMPOSICAO | 102107 | TRANSFORMADOR DE DISTRIBUIÇÃO, 225 KVA, TRIFÁSICO, 60 HZ, CLASSE 15 KV, IMERSO EM ÓLEO MINERAL, INSTALAÇÃO EM POSTE (NÃO INCLUSO SUPORTE) - FORNECIMENTO E INSTALAÇÃO. AF_12/2020 | CRIAÇÃO DE COMPOSIÇÃO COM CUSTO
2020-12-01 | COMPOSICAO | 102108 | TRANSFORMADOR DE DISTRIBUIÇÃO, 300 KVA, TRIFÁSICO, 60 HZ, CLASSE 15 KV, IMERSO EM ÓLEO MINERAL, INSTALAÇÃO EM POSTE (NÃO INCLUSO SUPORTE) - FORNECIMENTO E INSTALAÇÃO. AF_12/2020 | CRIAÇÃO DE COMPOSIÇÃO COM CUSTO
2020-12-01 | COMPOSICAO | 102109 | SUPORTE PARA TRANSFORMADOR EM POSTE DE CONCRETO CIRCULAR - FORNECIMENTO E INSTALAÇÃO. AF_12/2020 | CRIAÇÃO DE COMPOSIÇÃO COM CUSTO
2020-12-01 | COMPOSICAO | 102110 | SUPORTE PARA TRANSFORMADOR EM POSTE DE CONCRETO DUPLO T - FORNECIMENTO E INSTALAÇÃO. AF_12/2020 | CRIAÇÃO DE COMPOSIÇÃO COM CUSTO
2020-12-01 | COMPOSICAO | 102111 | BOMBA CENTRÍFUGA, MONOFÁSICA, 0,5 CV OU 0,49 HP, HM 6 A 20 M, Q 1,2 A 8,3 M3/H - FORNECIMENTO E INSTALAÇÃO. AF_12/2020 | CRIAÇÃO DE COMPOSIÇÃO COM CUSTO
2020-12-01 | COMPOSICAO | 102112 | BOMBA CENTRÍFUGA, MONOFÁSICA, 0,5 CV OU 0,49 HP, HM 6 A 20 M, Q 1,2 A 8,3 M3/H (NÃO INCLUI O FORNECIMENTO DA BOMBA). AF_12/2020 | CRIAÇÃO DE COMPOSIÇÃO COM CUSTO
2020-12-01 | COMPOSICAO | 102113 | BOMBA CENTRÍFUGA, TRIFÁSICA, 1 CV OU 0,99 HP, HM 14 A 40 M, Q 0,6 A 8,4 M3/H - FORNECIMENTO E INSTALAÇÃO. AF_12/2020 | CRIAÇÃO DE COMPOSIÇÃO COM CUSTO
2020-12-01 | COMPOSICAO | 102114 | BOMBA CENTRÍFUGA, TRIFÁSICA, 1 CV OU 0,99 HP, HM 14 A 40 M, Q 0,6 A 8,4 M3/H (NÃO INCLUI O FORNECIMENTO DA BOMBA). AF_12/2020 | CRIAÇÃO DE COMPOSIÇÃO COM CUSTO
2020-12-01 | COMPOSICAO | 102115 | BOMBA CENTRÍFUGA, TRIFÁSICA, 1,5 CV OU 1,48 HP, HM 10 A 70 M, Q 1,8 A 5,3 M3/H - FORNECIMENTO E INSTALAÇÃO. AF_12/2020 | CRIAÇÃO DE COMPOSIÇÃO COM CUSTO
2020-12-01 | COMPOSICAO | 102116 | BOMBA CENTRÍFUGA, TRIFÁSICA, 1,5 CV OU 1,48 HP, HM 10 A 24 M, Q 6,1 A 21,9 M3/H - FORNECIMENTO E INSTALAÇÃO. AF_12/2020 | CRIAÇÃO DE COMPOSIÇÃO COM CUSTO
2020-12-01 | COMPOSICAO | 102117 | BOMBA CENTRÍFUGA, TRIFÁSICA, 1,5 CV OU 1,48 HP (NÃO INCLUI O FORNECIMENTO DA BOMBA). AF_12/2020 | CRIAÇÃO DE COMPOSIÇÃO COM CUSTO
2020-12-01 | COMPOSICAO | 102118 | BOMBA CENTRÍFUGA, TRIFÁSICA, 3 CV OU 2,96 HP, HM 34 A 40 M, Q 8,6 A 14,8 M3/H - FORNECIMENTO E INSTALAÇÃO. AF_12/2020 | CRIAÇÃO DE COMPOSIÇÃO COM CUSTO
2020-12-01 | COMPOSICAO | 102119 | BOMBA CENTRÍFUGA, TRIFÁSICA, 3 CV OU 2,96 HP, HM 34 A 40 M, Q 8,6 A 14,8 M3/H (NÃO INCLUI O FORNECIMENTO DA BOMBA). AF_12/2020 | CRIAÇÃO DE COMPOSIÇÃO COM CUSTO
2020-12-01 | COMPOSICAO | 102120 | MOTO BOMBA HORIZONTAL ATÉ 10 CV, HM 75 A 80 M, Q 25,4 A 48 - FORNECIMENTO E INSTALAÇÃO. AF_12/2020 | CRIAÇÃO DE COMPOSIÇÃO SEM CUSTO
2020-12-01 | COMPOSICAO | 102121 | MOTO BOMBA HORIZONTAL ATÉ 10 CV, HM 75 A 80 M, Q 25,4 A 48 (NÃO INCLUI O FORNECIMENTO DA BOMBA). AF_12/2020 | CRIAÇÃO DE COMPOSIÇÃO COM CUSTO
2020-12-01 | COMPOSICAO | 102122 | BOMBA CENTRÍFUGA, TRIFÁSICA, 10 CV OU 9,86 HP, HM 85 A 140 M, Q 4,2 A 14,9 M3/H - FORNECIMENTO E INSTALAÇÃO. AF_12/2020 | CRIAÇÃO DE COMPOSIÇÃO COM CUSTO
2020-12-01 | COMPOSICAO | 102123 | BOMBA CENTRÍFUGA, TRIFÁSICA, 10 CV OU 9,86 HP, HM 85 A 140 M, Q 4,2 A 14,9 M3/H (NÃO INCLUI O FORNECIMENTO DA BOMBA). AF_12/2020 | CRIAÇÃO DE COMPOSIÇÃO COM CUSTO
2020-12-01 | COMPOSICAO | 102126 | BOMBA SUBMERSÍVEL, TRIFÁSICA, 3,80 CV OU 3,75 HP, HM 5 A 25,5 M, Q 3,6 A 61,2 M3/H - FORNECIMENTO E INSTALAÇÃO. AF_12/2020 | CRIAÇÃO DE COMPOSIÇÃO SEM CUSTO
2020-12-01 | COMPOSICAO | 102127 | BOMBA SUBMERSÍVEL, TRIFÁSICA, 3,80 CV OU 3,75 HP, HM 5 A 25,5 M, Q 3,6 A 61,2 M3/H (NÃO INCLUI O FORNECIMENTO DA BOMBA). AF_12/2020 | CRIAÇÃO DE COMPOSIÇÃO SEM CUSTO
2020-12-01 | COMPOSICAO | 102128 | MOTO BOMBA SUBMERSÍVEL ATÉ 10 CV, HM 21 M - FORNECIMENTO E INSTALAÇÃO. AF_12/2020 | CRIAÇÃO DE COMPOSIÇÃO SEM CUSTO
2020-12-01 | COMPOSICAO | 102129 | MOTO BOMBA SUBMERSÍVEL ATÉ 10 CV, HM 21 M (NÃO INCLUI O FORNECIMENTO DA BOMBA). AF_12/2020 | CRIAÇÃO DE COMPOSIÇÃO SEM CUSTO
2020-12-01 | COMPOSICAO | 102130 | MOTO BOMBA SUBMERSÍVEL DE 11 A 25 CV, HM 33 M - FORNECIMENTO E INSTALAÇÃO. AF_12/2020 | CRIAÇÃO DE COMPOSIÇÃO SEM CUSTO
2020-12-01 | COMPOSICAO | 102131 | MOTO BOMBA SUBMERSÍVEL DE 11 A 25 CV, HM 33 M (NÃO INCLUI O FORNECIMENTO DA BOMBA). AF_12/2020 | CRIAÇÃO DE COMPOSIÇÃO SEM CUSTO
2020-12-01 | COMPOSICAO | 102132 | BOMBA CENTRÍFUGA, TRIFÁSICA, 1,5 CV OU 1,48 HP, HM 10 A 24 M, Q 6,1 A 21,9 M3/H, 2 UNIDADES, INCLUSO QUADRO ELÉTRICO - FORNECIMENTO E INSTALAÇÃO. AF_12/2020 | CRIAÇÃO DE COMPOSIÇÃO SEM CUSTO
2020-12-01 | COMPOSICAO | 102133 | BOMBA CENTRÍFUGA, TRIFÁSICA, 3 CV OU 2,96 HP, HM 34 A 40 M, Q 8,6 A 14,8 M3/H, 2 UNIDADES, INCLUSO QUADRO ELÉTRICO - FORNECIMENTO E INSTALAÇÃO. AF_12/2020 | CRIAÇÃO DE COMPOSIÇÃO SEM CUSTO
2020-12-01 | COMPOSICAO | 102134 | QUADRO ELÉTRICO PARA 2 BOMBAS CENTRÍFUGAS TRIFÁSICAS 1,5 CV - FORNECIMENTO E INSTALAÇÃO. AF_12/2020 | CRIAÇÃO DE COMPOSIÇÃO SEM CUSTO
2020-12-01 | COMPOSICAO | 102135 | QUADRO ELÉTRICO PARA 2 BOMBAS CENTRÍFUGAS TRIFÁSICAS 3 CV - FORNECIMENTO E INSTALAÇÃO. AF_12/2020 | CRIAÇÃO DE COMPOSIÇÃO SEM CUSTO
2020-12-01 | COMPOSICAO | 102136 | INSTALAÇÃO DE QUADRO ELÉTRICO PARA BOMBAS TRIFÁSICAS ATÉ 25 CV (NÃO INCLUI O FORNECIMENTO DO QUADRO). AF_12/2020 | CRIAÇÃO DE COMPOSIÇÃO COM CUSTO
2020-12-01 | COMPOSICAO | 102137 | CHAVE DE BOIA AUTOMÁTICA SUPERIOR/INFERIOR 15A/250V - FORNECIMENTO E INSTALAÇÃO. AF_12/2020 | CRIAÇÃO DE COMPOSIÇÃO COM CUSTO
2020-12-01 | COMPOSICAO | 102138 | MOTO BOMBA HORIZONTAL DE 12,5 A 25 CV, HM 140 M (NÃO INCLUI O FORNECIMENTO DA BOMBA). AF_12/2020 | CRIAÇÃO DE COMPOSIÇÃO COM CUSTO
2020-12-01 | COMPOSICAO | 102139 | BASE PARA POÇO DE VISITA CIRCULAR PARA ESGOTO, EM CONCRETO PRÉ-MOLDADO, DIÂMETRO INTERNO = 1,2 M, PROFUNDIDADE = 1,45 M, EXCLUINDO TAMPÃO. AF_12/2020 | CRIAÇÃO DE COMPOSIÇÃO COM CUSTO
2020-12-01 | COMPOSICAO | 102140 | BASE PARA POÇO DE VISITA CIRCULAR PARA DRENAGEM, EM ALVENARIA COM TIJOLOS CERÂMICOS MACIÇOS, DIÂMETRO INTERNO = 1 M, PROFUNDIDADE = 1,45 M, EXCLUINDO TAMPÃO. AF_12/2020 | CRIAÇÃO DE COMPOSIÇÃO COM CUSTO
2020-12-01 | COMPOSICAO | 102141 | BASE PARA POÇO DE VISITA CIRCULAR PARA ESGOTO, EM CONCRETO PRÉ-MOLDADO, DIÂMETRO INTERNO = 1,5 M, PROFUNDIDADE = 1,45 M, EXCLUINDO TAMPÃO. AF_12/2020 | CRIAÇÃO DE COMPOSIÇÃO COM CUSTO
2020-12-01 | COMPOSICAO | 102142 | BASE PARA POÇO DE VISITA CIRCULAR PARA DRENAGEM, EM CONCRETO PRÉ-MOLDADO, DIÂMETRO INTERNO = 1,5 M, PROFUNDIDADE = 1,45 M, EXCLUINDO TAMPÃO. AF_12/2020 | CRIAÇÃO DE COMPOSIÇÃO COM CUSTO
2020-11-01 | COMPOSICAO | 40675 | ASSENTAMENTO DE PEITORIL COM ARGAMASSA DE CIMENTO COLANTE | DESATIVAÇÃO
2020-11-01 | COMPOSICAO | 73665 | ESCADA TIPO MARINHEIRO EM ACO CA-50 9,52MM INCLUSO PINTURA COM FUNDO ANTICORROSIVO TIPO ZARCAO | DESATIVAÇÃO
2020-11-01 | COMPOSICAO | 73807 | CORRIMAO EM MARMORITE, LARGURA 15CM | DESATIVAÇÃO
2020-11-01 | COMPOSICAO | 74141 | LAJE PRE-MOLD BETA 11 P/1KN/M2 VAOS 4,40M/INCL VIGOTAS TIJOLOS ARMADURA NEGATIVA CAPEAMENTO 3CM CONCRETO 20MPA ESCORAMENTO MATERIAL E MAO DE OBRA. | DESATIVAÇÃO
2020-11-01 | COMPOSICAO | 74194 | ESCADA TIPO MARINHEIRO EM TUBO ACO GALVANIZADO 1 1/2" 5 DEGRAUS | DESATIVAÇÃO
2020-11-01 | COMPOSICAO | 74202 | LAJE PRE-MOLDADA P/FORRO, SOBRECARGA 100KG/M2, VAOS ATE 3,50M/E=8CM, C/LAJOTAS E CAP.C/CONC FCK=20MPA, 3CM, INTER-EIXO 38CM, C/ESCORAMENTO (REAPR.3X) E FERRAGEM NEGATIVA | DESATIVAÇÃO
2020-11-01 | COMPOSICAO | 83336 | ESCAVACAO MECANICA PARA ACERTO DE TALUDES, EM MATERIAL DE 1A CATEGORIA, COM ESCAVADEIRA HIDRAULICA | DESATIVAÇÃO
2020-11-01 | COMPOSICAO | 83338 | ESCAVACAO MECANICA, A CEU ABERTO, EM MATERIAL DE 1A CATEGORIA, COM ESCAVADEIRA HIDRAULICA, CAPACIDADE DE 0,78 M3 | DESATIVAÇÃO
2020-11-01 | COMPOSICAO | 83479 | LUMINÁRIA ESTANQUE COM PROTECAO CONTRA ÁGUA, POEIRA OU IMPACTOS - FORNECIMENTO E INSTALAÇÃO. AF_08/2020 | DESATIVAÇÃO
2020-11-01 | COMPOSICAO | 84088 | PEITORIL EM MARMORE BRANCO, LARGURA DE 15CM, ASSENTADO COM ARGAMASSA TRACO 1:4 (CIMENTO E AREIA MEDIA), PREPARO MANUAL DA ARGAMASSA | DESATIVAÇÃO
2020-11-01 | COMPOSICAO | 84089 | PEITORIL EM MARMORE BRANCO, LARGURA DE 25CM, ASSENTADO COM ARGAMASSA TRACO 1:3 (CIMENTO E AREIA MEDIA), PREPARO MANUAL DA ARGAMASSA | DESATIVAÇÃO
2020-11-01 | COMPOSICAO | 85233 | ESCADA EM CONCRETO ARMADO, FCK = 15 MPA, MOLDADA IN LOCO | DESATIVAÇÃO
2020-11-01 | COMPOSICAO | 94038 | ESCORAMENTO DE VALA, TIPO PONTALETEAMENTO, COM PROFUNDIDADE DE 0 A 1,5 M, LARGURA MAIOR OU IGUAL A 1,5 M E MENOR QUE 2,5 M, EM LOCAL COM NÍVEL ALTO DE INTERFERÊNCIA. AF_06/2016 | DESATIVAÇÃO
2020-11-01 | COMPOSICAO | 94039 | ESCORAMENTO DE VALA, TIPO PONTALETEAMENTO, COM PROFUNDIDADE DE 1,5 A 3,0 M, LARGURA MENOR QUE 1,5 M, EM LOCAL COM NÍVEL ALTO DE INTERFERÊNCIA. AF_06/2016 | DESATIVAÇÃO
2020-11-01 | COMPOSICAO | 94040 | ESCORAMENTO DE VALA, TIPO PONTALETEAMENTO, COM PROFUNDIDADE DE 1,5 A 3,0 M, LARGURA MAIOR OU IGUAL A 1,5 M E MENOR QUE 2,5 M, EM LOCAL COM NÍVEL ALTO DE INTERFERÊNCIA. AF_06/2016 | DESATIVAÇÃO
2020-11-01 | COMPOSICAO | 94041 | ESCORAMENTO DE VALA, TIPO PONTALETEAMENTO, COM PROFUNDIDADE DE 3,0 A 4,5 M, LARGURA MENOR QUE 1,5 M EM LOCAL COM NÍVEL ALTO DE INTERFERÊNCIA. AF_06/2016 | DESATIVAÇÃO
2020-11-01 | COMPOSICAO | 94042 | ESCORAMENTO DE VALA, TIPO PONTALETEAMENTO, COM PROFUNDIDADE DE 3,0 A 4,5 M, LARGURA MAIOR OU IGUAL A 1,5 M E MENOR QUE 2,5 M, EM LOCAL COM NÍVEL ALTO DE INTERFERÊNCIA. AF_06/2016 | DESATIVAÇÃO
2020-11-01 | COMPOSICAO | 94043 | ESCORAMENTO DE VALA, TIPO PONTALETEAMENTO, COM PROFUNDIDADE DE 0 A 1,5 M, LARGURA MENOR QUE 1,5 M, EM LOCAL COM NÍVEL BAIXO DE INTERFERÊNCIA. AF_06/2016 | DESATIVAÇÃO
2020-11-01 | COMPOSICAO | 94044 | ESCORAMENTO DE VALA, TIPO PONTALETEAMENTO, COM PROFUNDIDADE DE 0 A 1,5 M, LARGURA MAIOR OU IGUAL A 1,5 M E MENOR QUE 2,5 M, EM LOCAL COM NÍVEL BAIXO DE INTERFERÊNCIA. AF_06/2016 | DESATIVAÇÃO
2020-11-01 | COMPOSICAO | 94045 | ESCORAMENTO DE VALA, TIPO PONTALETEAMENTO, COM PROFUNDIDADE DE 1,5 A 3,0 M, LARGURA MENOR QUE 1,5 M, EM LOCAL COM NÍVEL BAIXO DE INTERFERÊNCIA. AF_06/2016 | DESATIVAÇÃO
2020-11-01 | COMPOSICAO | 94046 | ESCORAMENTO DE VALA, TIPO PONTALETEAMENTO, COM PROFUNDIDADE DE 1,5 A 3,0 M, LARGURA MAIOR OU IGUAL A 1,5 M E MENOR QUE 2,5 M, EM LOCAL COM NÍVEL BAIXO DE INTERFERÊNCIA. AF_06/2016 | DESATIVAÇÃO
2020-11-01 | COMPOSICAO | 94047 | ESCORAMENTO DE VALA, TIPO PONTALETEAMENTO, COM PROFUNDIDADE DE 3,0 A 4,5 M, LARGURA MENOR QUE 1,5 M EM LOCAL COM NÍVEL BAIXO DE INTERFERÊNCIA. AF_06/2016 | DESATIVAÇÃO
2020-11-01 | COMPOSICAO | 94048 | ESCORAMENTO DE VALA, TIPO PONTALETEAMENTO, COM PROFUNDIDADE DE 3,0 A 4,5 M, LARGURA MAIOR OU IGUAL A 1,5 M E MENOR QUE 2,5 M, EM LOCAL COM NÍVEL BAIXO DE INTERFERÊNCIA. AF_06/2016 | DESATIVAÇÃO
2020-11-01 | COMPOSICAO | 94049 | ESCORAMENTO DE VALA, TIPO DESCONTÍNUO, COM PROFUNDIDADE DE 0 A 1,5 M, LARGURA MENOR QUE 1,5 M, EM LOCAL COM NÍVEL ALTO DE INTERFERÊNCIA. AF_06/2016 | DESATIVAÇÃO
2020-11-01 | COMPOSICAO | 94050 | ESCORAMENTO DE VALA, TIPO DESCONTÍNUO, COM PROFUNDIDADE DE 0 A 1,5 M, LARGURA MAIOR OU IGUAL A 1,5 M E MENOR QUE 2,5 M, EM LOCAL COM NÍVEL ALTO DE INTERFERÊNCIA. AF_06/2016 | DESATIVAÇÃO
2020-11-01 | COMPOSICAO | 94051 | ESCORAMENTO DE VALA, TIPO DESCONTÍNUO, COM PROFUNDIDADE DE 1,5 M A 3,0 M, LARGURA MENOR QUE 1,5 M, EM LOCAL COM NÍVEL ALTO DE INTERFERÊNCIA. AF_06/2016 | DESATIVAÇÃO
2020-11-01 | COMPOSICAO | 94052 | ESCORAMENTO DE VALA, TIPO DESCONTÍNUO, COM PROFUNDIDADE DE 1,5 A 3,0 M, LARGURA MAIOR OU IGUAL A 1,5 M E MENOR QUE 2,5 M, EM LOCAL COM NÍVEL ALTO DE INTERFERÊNCIA. AF_06/2016 | DESATIVAÇÃO
2020-11-01 | COMPOSICAO | 94053 | ESCORAMENTO DE VALA, TIPO DESCONTÍNUO, COM PROFUNDIDADE DE 3,0 A 4,5 M, LARGURA MENOR QUE 1,5 M, EM LOCAL COM NÍVEL ALTO DE INTERFERÊNCIA. AF_06/2016 | DESATIVAÇÃO
2020-11-01 | COMPOSICAO | 94054 | ESCORAMENTO DE VALA, TIPO DESCONTÍNUO, COM PROFUNDIDADE DE 3,0 A 4,5 M, LARGURA MAIOR OU IGUAL A 1,5 E MENOR QUE 2,5 M, EM LOCAL COM NÍVEL ALTO DE INTERFERÊNCIA. AF_06/2016 | DESATIVAÇÃO
2020-11-01 | COMPOSICAO | 94055 | ESCORAMENTO DE VALA, TIPO DESCONTÍNUO, COM PROFUNDIDADE DE 0 A 1,5 M, LARGURA MENOR QUE 1,5 M, EM LOCAL COM NÍVEL BAIXO DE INTERFERÊNCIA. AF_06/2016 | DESATIVAÇÃO
2020-11-01 | COMPOSICAO | 94056 | ESCORAMENTO DE VALA, TIPO DESCONTÍNUO, COM PROFUNDIDADE DE 0 A 1,5 M, LARGURA MAIOR OU IGUAL A 1,5 M E MENOR QUE 2,5 M, EM LOCAL COM NÍVEL BAIXO DE INTERFERÊNCIA. AF_06/2016 | DESATIVAÇÃO
2020-11-01 | COMPOSICAO | 94057 | ESCORAMENTO DE VALA, TIPO DESCONTÍNUO, COM PROFUNDIDADE DE 1,5 M A 3,0 M, LARGURA MENOR QUE 1,5 M, EM LOCAL COM NÍVEL BAIXO DE INTERFERÊNCIA. AF_06/2016 | DESATIVAÇÃO
2020-11-01 | COMPOSICAO | 94058 | ESCORAMENTO DE VALA, TIPO DESCONTÍNUO, COM PROFUNDIDADE DE 1,5 A 3,0 M, LARGURA MAIOR OU IGUAL A 1,5 M E MENOR QUE 2,5 M, EM LOCAL COM NÍVEL BAIXO DE INTERFERÊNCIA. AF_06/2016 | DESATIVAÇÃO
2020-11-01 | COMPOSICAO | 94059 | ESCORAMENTO DE VALA, TIPO DESCONTÍNUO, COM PROFUNDIDADE DE 3,0 A 4,5 M, LARGURA MENOR QUE 1,5 M, EM LOCAL COM NÍVEL BAIXO DE INTERFERÊNCIA. AF_06/2016 | DESATIVAÇÃO
2020-11-01 | COMPOSICAO | 94060 | ESCORAMENTO DE VALA, TIPO DESCONTÍNUO, COM PROFUNDIDADE DE 3,0 A 4,5 M, LARGURA MAIOR OU IGUAL A 1,5 E MENOR QUE 2,5 M, EM LOCAL COM NÍVEL BAIXO DE INTERFERÊNCIA. AF_06/2016 | DESATIVAÇÃO
2020-11-01 | COMPOSICAO | 94100 | PREPARO DE FUNDO DE VALA COM LARGURA MAIOR OU IGUAL A 1,5 M E MENOR QUE 2,5 M, EM LOCAL COM NÍVEL ALTO DE INTERFERÊNCIA. AF_06/2016 | DESATIVAÇÃO
2020-11-01 | COMPOSICAO | 94104 | LASTRO DE VALA COM PREPARO DE FUNDO, LARGURA MENOR QUE 1,5 M, COM CAMADA DE AREIA, LANÇAMENTO MANUAL, EM LOCAL COM NÍVEL ALTO DE INTERFERÊNCIA. AF_06/2016 | DESATIVAÇÃO
2020-11-01 | COMPOSICAO | 94105 | LASTRO DE VALA COM PREPARO DE FUNDO, LARGURA MENOR QUE 1,5 M, COM CAMADA DE BRITA, LANÇAMENTO MANUAL, EM LOCAL COM NÍVEL ALTO DE INTERFERÊNCIA. AF_06/2016 | DESATIVAÇÃO
2020-11-01 | COMPOSICAO | 94106 | LASTRO COM PREPARO DE FUNDO, LARGURA MAIOR OU IGUAL A 1,5 M, COM CAMADA DE AREIA, LANÇAMENTO MANUAL. AF_08/2020 | DESATIVAÇÃO
2020-11-01 | COMPOSICAO | 94107 | LASTRO COM PREPARO DE FUNDO, LARGURA MAIOR OU IGUAL A 1,5 M, COM CAMADA DE BRITA, LANÇAMENTO MANUAL. AF_08/2020 | DESATIVAÇÃO
2020-11-01 | COMPOSICAO | 94113 | LASTRO DE VALA COM PREPARO DE FUNDO, LARGURA MENOR QUE 1,5 M, COM CAMADA DE AREIA, LANÇAMENTO MECANIZADO, EM LOCAL COM NÍVEL ALTO DE INTERFERÊNCIA. AF_06/2016 | DESATIVAÇÃO
2020-11-01 | COMPOSICAO | 94114 | LASTRO DE VALA COM PREPARO DE FUNDO, LARGURA MENOR QUE 1,5 M, COM CAMADA DE BRITA, LANÇAMENTO MECANIZADO, EM LOCAL COM NÍVEL ALTO DE INTERFERÊNCIA. AF_06/2016 | DESATIVAÇÃO
2020-11-01 | COMPOSICAO | 94115 | LASTRO COM PREPARO DE FUNDO, LARGURA MAIOR OU IGUAL A 1,5 M, COM CAMADA DE AREIA, LANÇAMENTO MECANIZADO. AF_08/2020 | DESATIVAÇÃO
2020-11-01 | COMPOSICAO | 94116 | LASTRO COM PREPARO DE FUNDO, LARGURA MAIOR OU IGUAL A 1,5 M, COM CAMADA DE BRITA, LANÇAMENTO MECANIZADO. AF_08/2020 | DESATIVAÇÃO
2020-11-01 | COMPOSICAO | 95934 | FABRICAÇÃO DE FÔRMA PARA ESCADAS, COM 2 LANCES, EM CHAPA DE MADEIRA COMPENSADA PLASTIFICADA, E=18 MM. AF_01/2017 | DESATIVAÇÃO
2020-11-01 | COMPOSICAO | 95935 | FABRICAÇÃO DE FÔRMA PARA ESCADAS, COM 2 LANCES, EM CHAPA DE MADEIRA COMPENSADA RESINADA, E= 17 MM. AF_01/2017 | DESATIVAÇÃO
2020-11-01 | COMPOSICAO | 95936 | FABRICAÇÃO DE FÔRMA PARA ESCADAS, COM 2 LANCES, EM MADEIRA SERRADA, E=25 MM. AF_01/2017 | DESATIVAÇÃO
2020-11-01 | COMPOSICAO | 95937 | MONTAGEM E DESMONTAGEM DE FÔRMA PARA ESCADAS, COM 2 LANCES, EM MADEIRA SERRADA, 1 UTILIZAÇÃO. AF_01/2017 | DESATIVAÇÃO
2020-11-01 | COMPOSICAO | 95938 | MONTAGEM E DESMONTAGEM DE FÔRMA PARA ESCADAS, COM 2 LANCES, EM MADEIRA SERRADA, 2 UTILIZAÇÕES. AF_01/2017 | DESATIVAÇÃO
2020-11-01 | COMPOSICAO | 95939 | MONTAGEM E DESMONTAGEM DE FÔRMA PARA ESCADAS, COM 2 LANCES, EM CHAPA DE MADEIRA COMPENSADA RESINADA, 4 UTILIZAÇÕES. AF_01/2017 | DESATIVAÇÃO
2020-11-01 | COMPOSICAO | 95940 | MONTAGEM E DESMONTAGEM DE FÔRMA PARA ESCADAS, COM 2 LANCES, EM CHAPA DE MADEIRA COMPENSADA PLASTIFICADA, 6 UTILIZAÇÕES. AF_01/2017 | DESATIVAÇÃO
2020-11-01 | COMPOSICAO | 95941 | MONTAGEM E DESMONTAGEM DE FÔRMA PARA ESCADAS, COM 2 LANCES, EM CHAPA DE MADEIRA COMPENSADA PLASTIFICADA, 8 UTILIZAÇÕES. AF_01/2017 | DESATIVAÇÃO
2020-11-01 | COMPOSICAO | 95942 | MONTAGEM E DESMONTAGEM DE FÔRMA PARA ESCADAS, COM 2 LANCES, EM CHAPA DE MADEIRA COMPENSADA PLASTIFICADA, 10 UTILIZAÇÕES. AF_01/2017 | DESATIVAÇÃO
2020-11-01 | COMPOSICAO | 97671 | LAJE PRÉ-MOLDADA UNIDIRECIONAL COM VÃOS MENORES OU IGUAIS A 3,0 M, BIAPOIADA, ENCHIMENTO EM CERÂMICA, VIGOTA TRELIÇADA, ALTURA TOTAL DA LAJE - LT (ENCHIMENTO+CAPA) = (8+4). AF_09/2016 | DESATIVAÇÃO
2020-11-01 | COMPOSICAO | 97672 | LAJE PRÉ-MOLDADA UNIDIRECIONAL COM VÃOS MENORES OU IGUAIS A 3,0 M, BIAPOIADA, ENCHIMENTO EM CERÂMICA, VIGOTA TRELIÇADA, ALTURA TOTAL DA LAJE - LT (ENCHIMENTO+CAPA) = (12+4). AF_09/2016 | DESATIVAÇÃO
2020-11-01 | COMPOSICAO | 97673 | LAJE PRÉ-MOLDADA UNIDIRECIONAL COM VÃOS MENORES OU IGUAIS A 3,0 M, BIAPOIADA, ENCHIMENTO EM CERÂMICA, VIGOTA TRELIÇADA, ALTURA TOTAL DA LAJE - LT (ENCHIMENTO+CAPA) = (16+4). AF_09/2016 | DESATIVAÇÃO
2020-11-01 | COMPOSICAO | 97674 | LAJE PRÉ-MOLDADA UNIDIRECIONAL COM VÃOS MENORES OU IGUAIS A 3,0 M, BIAPOIADA, ENCHIMENTO EM CERÂMICA, VIGOTA TRELIÇADA, ALTURA TOTAL DA LAJE - LT (ENCHIMENTO+CAPA) = (20+5). AF_09/2016 | DESATIVAÇÃO
2020-11-01 | COMPOSICAO | 97675 | LAJE PRÉ-MOLDADA UNIDIRECIONAL COM VÃOS MENORES OU IGUAIS A 3,0 M, BIAPOIADA, ENCHIMENTO EM EPS, VIGOTA TRELIÇADA, ALTURA TOTAL DA LAJE - LT (ENCHIMENTO+CAPA) = (8+4). AF_09/2016 | DESATIVAÇÃO
2020-11-01 | COMPOSICAO | 97676 | LAJE PRÉ-MOLDADA UNIDIRECIONAL COM VÃOS MENORES OU IGUAIS A 3,0 M, BIAPOIADA, ENCHIMENTO EM EPS, VIGOTA TRELIÇADA, ALTURA TOTAL DA LAJE - LT (ENCHIMENTO+CAPA) = (12+4). AF_09/2016 | DESATIVAÇÃO
2020-11-01 | COMPOSICAO | 97677 | LAJE PRÉ-MOLDADA UNIDIRECIONAL COM VÃOS MENORES OU IGUAIS A 3,0 M, BIAPOIADA, ENCHIMENTO EM EPS, VIGOTA TRELIÇADA, ALTURA TOTAL DA LAJE - LT (ENCHIMENTO+CAPA) = (16+4). AF_09/2016 | DESATIVAÇÃO
2020-11-01 | COMPOSICAO | 97678 | LAJE PRÉ-MOLDADA UNIDIRECIONAL COM VÃOS MENORES OU IGUAIS A 3,0 M, BIAPOIADA, ENCHIMENTO EM EPS, VIGOTA TRELIÇADA, ALTURA TOTAL DA LAJE - LT (ENCHIMENTO+CAPA) = (20+5). AF_09/2016 | DESATIVAÇÃO
2020-11-01 | COMPOSICAO | 97679 | LAJE PRÉ-MOLDADA UNIDIRECIONAL COM VÃOS MAIORES QUE 3,0 M, BIAPOIADA, ENCHIMENTO EM CERÂMICA, VIGOTA TRELIÇADA, ALTURA TOTAL DA LAJE - LT (ENCHIMENTO+CAPA) = (8+4). AF_09/2016 | DESATIVAÇÃO
2020-11-01 | COMPOSICAO | 97680 | LAJE PRÉ-MOLDADA UNIDIRECIONAL COM VÃOS MAIORES QUE 3,0 M, BIAPOIADA, ENCHIMENTO EM CERÂMICA, VIGOTA TRELIÇADA, ALTURA TOTAL DA LAJE - LT (ENCHIMENTO+CAPA) = (12+4). AF_09/2016 | DESATIVAÇÃO
2020-11-01 | COMPOSICAO | 97681 | LAJE PRÉ-MOLDADA UNIDIRECIONAL COM VÃOS MAIORES QUE 3,0 M, BIAPOIADA, ENCHIMENTO EM CERÂMICA, VIGOTA TRELIÇADA, ALTURA TOTAL DA LAJE - LT (ENCHIMENTO+CAPA) = (16+4). AF_09/2016 | DESATIVAÇÃO
2020-11-01 | COMPOSICAO | 97682 | LAJE PRÉ-MOLDADA UNIDIRECIONAL COM VÃOS MAIORES QUE 3,0 M, BIAPOIADA, ENCHIMENTO EM CERÂMICA, VIGOTA TRELIÇADA, ALTURA TOTAL DA LAJE - LT (ENCHIMENTO+CAPA) = (20+5). AF_09/2016 | DESATIVAÇÃO
2020-11-01 | COMPOSICAO | 97683 | LAJE PRÉ-MOLDADA UNIDIRECIONAL COM VÃOS MAIORES QUE 3,0 M, BIAPOIADA, ENCHIMENTO EM EPS, VIGOTA TRELIÇADA, ALTURA TOTAL DA LAJE - LT (ENCHIMENTO+CAPA) = (8+4). AF_09/2016 | DESATIVAÇÃO
2020-11-01 | COMPOSICAO | 97684 | LAJE PRÉ-MOLDADA UNIDIRECIONAL COM VÃOS MAIORES QUE 3,0 M, BIAPOIADA, ENCHIMENTO EM EPS, VIGOTA TRELIÇADA, ALTURA TOTAL DA LAJE - LT (ENCHIMENTO+CAPA) = (12+4). AF_09/2016 | DESATIVAÇÃO
2020-11-01 | COMPOSICAO | 97685 | LAJE PRÉ-MOLDADA UNIDIRECIONAL COM VÃOS MAIORES QUE 3,0 M, BIAPOIADA, ENCHIMENTO EM EPS, VIGOTA TRELIÇADA, ALTURA TOTAL DA LAJE - LT (ENCHIMENTO+CAPA) = (16+4). AF_09/2016 | DESATIVAÇÃO
2020-11-01 | COMPOSICAO | 97686 | LAJE PRÉ-MOLDADA UNIDIRECIONAL COM VÃOS MAIORES QUE 3,0 M, BIAPOIADA, ENCHIMENTO EM EPS, VIGOTA TRELIÇADA, ALTURA TOTAL DA LAJE - LT (ENCHIMENTO+CAPA) = (20+5). AF_09/2016 | DESATIVAÇÃO
2020-11-01 | COMPOSICAO | 97687 | LAJE PRÉ-MOLDADA UNIDIRECIONAL COM VÃOS MENORES OU IGUAIS A 3,0 M, BIAPOIADA, ENCHIMENTO EM CERÂMICA, VIGOTA PROTENDIDA, ALTURA TOTAL DA LAJE - LT (ENCHIMENTO+CAPA) = (8+4). AF_09/2016 | DESATIVAÇÃO
2020-11-01 | COMPOSICAO | 97688 | LAJE PRÉ-MOLDADA UNIDIRECIONAL COM VÃOS MENORES OU IGUAIS A 3,0 M, BIAPOIADA, ENCHIMENTO EM CERÂMICA, VIGOTA PROTENDIDA, ALTURA TOTAL DA LAJE - LT (ENCHIMENTO+CAPA) = (12+4). AF_09/2016 | DESATIVAÇÃO
2020-11-01 | COMPOSICAO | 97689 | LAJE PRÉ-MOLDADA UNIDIRECIONAL COM VÃOS MENORES OU IGUAIS A 3,0 M, BIAPOIADA, ENCHIMENTO EM CERÂMICA, VIGOTA PROTENDIDA, ALTURA TOTAL DA LAJE - LT (ENCHIMENTO+CAPA) = (16+4). AF_09/2016 | DESATIVAÇÃO
2020-11-01 | COMPOSICAO | 97690 | LAJE PRÉ-MOLDADA UNIDIRECIONAL COM VÃOS MENORES OU IGUAIS A 3,0 M, BIAPOIADA, ENCHIMENTO EM CERÂMICA, VIGOTA PROTENDIDA, ALTURA TOTAL DA LAJE - LT (ENCHIMENTO+CAPA) = (20+5). AF_09/2016 | DESATIVAÇÃO
2020-11-01 | COMPOSICAO | 97691 | LAJE PRÉ-MOLDADA UNIDIRECIONAL COM VÃOS MENORES OU IGUAIS A 3,0 M, BIAPOIADA, ENCHIMENTO EM EPS, VIGOTA PROTENDIDA, ALTURA TOTAL DA LAJE - LT (ENCHIMENTO+CAPA) = (8+4). AF_09/2016 | DESATIVAÇÃO
2020-11-01 | COMPOSICAO | 97692 | LAJE PRÉ-MOLDADA UNIDIRECIONAL COM VÃOS MENORES OU IGUAIS A 3,0 M, BIAPOIADA, ENCHIMENTO EM EPS, VIGOTA PROTENDIDA, ALTURA TOTAL DA LAJE - LT (ENCHIMENTO+CAPA) = (12+4). AF_09/2016 | DESATIVAÇÃO
2020-11-01 | COMPOSICAO | 97693 | LAJE PRÉ-MOLDADA UNIDIRECIONAL COM VÃOS MENORES OU IGUAIS A 3,0 M, BIAPOIADA, ENCHIMENTO EM EPS, VIGOTA PROTENDIDA, ALTURA TOTAL DA LAJE - LT (ENCHIMENTO+CAPA) = (16+4). AF_09/2016 | DESATIVAÇÃO
2020-11-01 | COMPOSICAO | 97694 | LAJE PRÉ-MOLDADA UNIDIRECIONAL COM VÃOS MENORES OU IGUAIS A 3,0 M, BIAPOIADA, ENCHIMENTO EM EPS, VIGOTA PROTENDIDA, ALTURA TOTAL DA LAJE - LT (ENCHIMENTO+CAPA) = (20+5). AF_09/2016 | DESATIVAÇÃO
2020-11-01 | COMPOSICAO | 97695 | LAJE PRÉ-MOLDADA UNIDIRECIONAL COM VÃOS MAIORES QUE 3,0 M E MENORES OU IGUAIS A 6,0 M, BIAPOIADA, ENCHIMENTO EM CERÂMICA, VIGOTA PROTENDIDA, ALTURA TOTAL DA LAJE - LT (ENCHIMENTO+CAPA) = (8+4). AF_09/2016 | DESATIVAÇÃO
2020-11-01 | COMPOSICAO | 97696 | LAJE PRÉ-MOLDADA UNIDIRECIONAL COM VÃOS MAIORES QUE 3,0 M E MENORES OU IGUAIS A 6,0 M, BIAPOIADA, ENCHIMENTO EM CERÂMICA, VIGOTA PROTENDIDA, ALTURA TOTAL DA LAJE - LT (ENCHIMENTO+CAPA) = (12+4). AF_09/2016 | DESATIVAÇÃO
2020-11-01 | COMPOSICAO | 97697 | LAJE PRÉ-MOLDADA UNIDIRECIONAL COM VÃOS MAIORES QUE 3,0 M E MENORES OU IGUAIS A 6,0 M, BIAPOIADA, ENCHIMENTO EM CERÂMICA, VIGOTA PROTENDIDA, ALTURA TOTAL DA LAJE - LT (ENCHIMENTO+CAPA) = (16+4). AF_09/2016 | DESATIVAÇÃO
2020-11-01 | COMPOSICAO | 97698 | LAJE PRÉ-MOLDADA UNIDIRECIONAL COM VÃOS MAIORES QUE 3,0 M E MENORES OU IGUAIS A 6,0 M, BIAPOIADA, ENCHIMENTO EM CERÂMICA, VIGOTA PROTENDIDA, ALTURA TOTAL DA LAJE - LT (ENCHIMENTO+CAPA) = (20+5). AF_09/2016 | DESATIVAÇÃO
2020-11-01 | COMPOSICAO | 97699 | LAJE PRÉ-MOLDADA UNIDIRECIONAL COM VÃOS MAIORES QUE 3,0 M E MENORES OU IGUAIS A 6,0 M, BIAPOIADA, ENCHIMENTO EM EPS, VIGOTA PROTENDIDA, ALTURA TOTAL DA LAJE - LT (ENCHIMENTO+CAPA) = (8+4). AF_09/2016 | DESATIVAÇÃO
2020-11-01 | COMPOSICAO | 97700 | LAJE PRÉ-MOLDADA UNIDIRECIONAL COM VÃOS MAIORES QUE 3,0 M E MENORES OU IGUAIS A 6,0 M, BIAPOIADA, ENCHIMENTO EM EPS, VIGOTA PROTENDIDA, ALTURA TOTAL DA LAJE - LT (ENCHIMENTO+CAPA) = (12+4). AF_09/2016 | DESATIVAÇÃO
2020-11-01 | COMPOSICAO | 97701 | LAJE PRÉ-MOLDADA UNIDIRECIONAL COM VÃOS MAIORES QUE 3,0 M E MENORES OU IGUAIS A 6,0 M, BIAPOIADA, ENCHIMENTO EM EPS, VIGOTA PROTENDIDA, ALTURA TOTAL DA LAJE - LT (ENCHIMENTO+CAPA) = (16+4). AF_09/2016 | DESATIVAÇÃO
2020-11-01 | COMPOSICAO | 97702 | LAJE PRÉ-MOLDADA UNIDIRECIONAL COM VÃOS MAIORES QUE 3,0 M E MENORES OU IGUAIS A 6,0 M, BIAPOIADA, ENCHIMENTO EM EPS, VIGOTA PROTENDIDA, ALTURA TOTAL DA LAJE - LT (ENCHIMENTO+CAPA) = (20+5). AF_09/2016 | DESATIVAÇÃO
2020-11-01 | COMPOSICAO | 97703 | LAJE PRÉ-MOLDADA UNIDIRECIONAL COM VÃOS MAIORES QUE 6,0 M, BIAPOIADA, ENCHIMENTO EM CERÂMICA, VIGOTA PROTENDIDA, ALTURA TOTAL DA LAJE - LT (ENCHIMENTO+CAPA) = (8+4). AF_09/2016 | DESATIVAÇÃO
2020-11-01 | COMPOSICAO | 97704 | LAJE PRÉ-MOLDADA UNIDIRECIONAL COM VÃOS MAIORES QUE 6,0 M, BIAPOIADA, ENCHIMENTO EM CERÂMICA, VIGOTA PROTENDIDA, ALTURA TOTAL DA LAJE - LT (ENCHIMENTO+CAPA) = (12+4). AF_09/2016 | DESATIVAÇÃO
2020-11-01 | COMPOSICAO | 97705 | LAJE PRÉ-MOLDADA UNIDIRECIONAL COM VÃOS MAIORES QUE 6,0 M, BIAPOIADA, ENCHIMENTO EM CERÂMICA, VIGOTA PROTENDIDA, ALTURA TOTAL DA LAJE - LT (ENCHIMENTO+CAPA) = (16+4). AF_09/2016 | DESATIVAÇÃO
2020-11-01 | COMPOSICAO | 97706 | LAJE PRÉ-MOLDADA UNIDIRECIONAL COM VÃOS MAIORES QUE 6,0 M, BIAPOIADA, ENCHIMENTO EM CERÂMICA, VIGOTA PROTENDIDA, ALTURA TOTAL DA LAJE - LT (ENCHIMENTO+CAPA) = (20+5). AF_09/2016 | DESATIVAÇÃO
2020-11-01 | COMPOSICAO | 97707 | LAJE PRÉ-MOLDADA UNIDIRECIONAL COM VÃOS MAIORES QUE 6,0 M, BIAPOIADA, ENCHIMENTO EM EPS, VIGOTA PROTENDIDA, ALTURA TOTAL DA LAJE - LT (ENCHIMENTO+CAPA) = (8+4). AF_09/2016 | DESATIVAÇÃO
2020-11-01 | COMPOSICAO | 97708 | LAJE PRÉ-MOLDADA UNIDIRECIONAL COM VÃOS MAIORES QUE 6,0 M, BIAPOIADA, ENCHIMENTO EM EPS, VIGOTA PROTENDIDA, ALTURA TOTAL DA LAJE - LT (ENCHIMENTO+CAPA) = (12+4). AF_09/2016 | DESATIVAÇÃO
2020-11-01 | COMPOSICAO | 97709 | LAJE PRÉ-MOLDADA UNIDIRECIONAL COM VÃOS MAIORES QUE 6,0 M, BIAPOIADA, ENCHIMENTO EM EPS, VIGOTA PROTENDIDA, ALTURA TOTAL DA LAJE - LT (ENCHIMENTO+CAPA) = (16+4). AF_09/2016 | DESATIVAÇÃO
2020-11-01 | COMPOSICAO | 97710 | LAJE PRÉ-MOLDADA UNIDIRECIONAL COM VÃOS MAIORES QUE 6,0 M, BIAPOIADA, ENCHIMENTO EM EPS, VIGOTA PROTENDIDA, ALTURA TOTAL DA LAJE - LT (ENCHIMENTO+CAPA) = (20+5). AF_09/2016 | DESATIVAÇÃO
2020-11-01 | COMPOSICAO | 101947 | LAJE PRÉ-MOLDADA UNIDIRECIONAL, BIAPOIADA, ENCHIMENTO EM CERÂMICA, VIGOTA TRELIÇADA, ALTURA TOTAL DA LAJE (ENCHIMENTO+CAPA) = (8+4). AF_11/2020 | CRIAÇÃO DE COMPOSIÇÃO SEM CUSTO
2020-11-01 | COMPOSICAO | 101948 | LAJE PRÉ-MOLDADA UNIDIRECIONAL, BIAPOIADA, ENCHIMENTO EM CERÂMICA, VIGOTA TRELIÇADA, ALTURA TOTAL DA LAJE (ENCHIMENTO+CAPA) = (12+4). AF_11/2020 | CRIAÇÃO DE COMPOSIÇÃO SEM CUSTO
2020-11-01 | COMPOSICAO | 101949 | LAJE PRÉ-MOLDADA UNIDIRECIONAL, BIAPOIADA, ENCHIMENTO EM CERÂMICA, VIGOTA TRELIÇADA, ALTURA TOTAL DA LAJE (ENCHIMENTO+CAPA) = (16+4). AF_11/2020 | CRIAÇÃO DE COMPOSIÇÃO SEM CUSTO
2020-11-01 | COMPOSICAO | 101950 | LAJE PRÉ-MOLDADA UNIDIRECIONAL, BIAPOIADA, ENCHIMENTO EM CERÂMICA, VIGOTA TRELIÇADA, ALTURA TOTAL DA LAJE (ENCHIMENTO+CAPA) = (20+5). AF_11/2020 | CRIAÇÃO DE COMPOSIÇÃO SEM CUSTO
2020-11-01 | COMPOSICAO | 101951 | LAJE PRÉ-MOLDADA UNIDIRECIONAL, BIAPOIADA, ENCHIMENTO EM EPS, VIGOTA TRELIÇADA, ALTURA TOTAL DA LAJE (ENCHIMENTO+CAPA) = (8+4). AF_11/2020 | CRIAÇÃO DE COMPOSIÇÃO SEM CUSTO
2020-11-01 | COMPOSICAO | 101952 | LAJE PRÉ-MOLDADA UNIDIRECIONAL, BIAPOIADA, ENCHIMENTO EM EPS, VIGOTA TRELIÇADA, ALTURA TOTAL DA LAJE (ENCHIMENTO+CAPA) = (12+4). AF_11/2020 | CRIAÇÃO DE COMPOSIÇÃO SEM CUSTO
2020-11-01 | COMPOSICAO | 101953 | LAJE PRÉ-MOLDADA UNIDIRECIONAL, BIAPOIADA, ENCHIMENTO EM EPS, VIGOTA TRELIÇADA, ALTURA TOTAL DA LAJE (ENCHIMENTO+CAPA) = (16+4). AF_11/2020 | CRIAÇÃO DE COMPOSIÇÃO SEM CUSTO
2020-11-01 | COMPOSICAO | 101954 | LAJE PRÉ-MOLDADA UNIDIRECIONAL, BIAPOIADA, ENCHIMENTO EM EPS, VIGOTA TRELIÇADA, ALTURA TOTAL DA LAJE (ENCHIMENTO+CAPA) = (20+5). AF_11/2020 | CRIAÇÃO DE COMPOSIÇÃO SEM CUSTO
2020-11-01 | COMPOSICAO | 101955 | LAJE PRÉ-MOLDADA UNIDIRECIONAL, BIAPOIADA, ENCHIMENTO EM CERÂMICA, VIGOTA PROTENDIDA, ALTURA TOTAL DA LAJE (ENCHIMENTO+CAPA) = (8+4). AF_11/2020 | CRIAÇÃO DE COMPOSIÇÃO SEM CUSTO
2020-11-01 | COMPOSICAO | 101956 | LAJE PRÉ-MOLDADA UNIDIRECIONAL, BIAPOIADA, ENCHIMENTO EM CERÂMICA, VIGOTA PROTENDIDA, ALTURA TOTAL DA LAJE (ENCHIMENTO+CAPA) = (12+4). AF_11/2020 | CRIAÇÃO DE COMPOSIÇÃO SEM CUSTO
2020-11-01 | COMPOSICAO | 101957 | LAJE PRÉ-MOLDADA UNIDIRECIONAL, BIAPOIADA, ENCHIMENTO EM CERÂMICA, VIGOTA PROTENDIDA, ALTURA TOTAL DA LAJE (ENCHIMENTO+CAPA) = (16+4). AF_11/2020 | CRIAÇÃO DE COMPOSIÇÃO SEM CUSTO
2020-11-01 | COMPOSICAO | 101958 | LAJE PRÉ-MOLDADA UNIDIRECIONAL, BIAPOIADA, ENCHIMENTO EM CERÂMICA, VIGOTA PROTENDIDA, ALTURA TOTAL DA LAJE (ENCHIMENTO+CAPA) = (20+5). AF_11/2020 | CRIAÇÃO DE COMPOSIÇÃO SEM CUSTO
2020-11-01 | COMPOSICAO | 101959 | LAJE PRÉ-MOLDADA UNIDIRECIONAL, BIAPOIADA, ENCHIMENTO EM EPS, VIGOTA PROTENDIDA, ALTURA TOTAL DA LAJE (ENCHIMENTO+CAPA) = (8+4). AF_11/2020 | CRIAÇÃO DE COMPOSIÇÃO SEM CUSTO
2020-11-01 | COMPOSICAO | 101960 | LAJE PRÉ-MOLDADA UNIDIRECIONAL, BIAPOIADA, ENCHIMENTO EM EPS, VIGOTA PROTENDIDA, ALTURA TOTAL DA LAJE (ENCHIMENTO+CAPA) = (12+4). AF_11/2020 | CRIAÇÃO DE COMPOSIÇÃO SEM CUSTO
2020-11-01 | COMPOSICAO | 101961 | LAJE PRÉ-MOLDADA UNIDIRECIONAL, BIAPOIADA, ENCHIMENTO EM EPS, VIGOTA PROTENDIDA, ALTURA TOTAL DA LAJE (ENCHIMENTO+CAPA) = (16+4). AF_11/2020 | CRIAÇÃO DE COMPOSIÇÃO SEM CUSTO
2020-11-01 | COMPOSICAO | 101962 | LAJE PRÉ-MOLDADA UNIDIRECIONAL, BIAPOIADA, ENCHIMENTO EM EPS, VIGOTA PROTENDIDA, ALTURA TOTAL DA LAJE (ENCHIMENTO+CAPA) = (20+5). AF_11/2020 | CRIAÇÃO DE COMPOSIÇÃO SEM CUSTO
2020-11-01 | COMPOSICAO | 101963 | LAJE PRÉ-MOLDADA UNIDIRECIONAL, BIAPOIADA, PARA PISO, ENCHIMENTO EM CERÂMICA, VIGOTA CONVENCIONAL, ALTURA TOTAL DA LAJE (ENCHIMENTO+CAPA) = (8+4). AF_11/2020 | CRIAÇÃO DE COMPOSIÇÃO COM CUSTO
2020-11-01 | COMPOSICAO | 101964 | LAJE PRÉ-MOLDADA UNIDIRECIONAL, BIAPOIADA, PARA FORRO, ENCHIMENTO EM CERÂMICA, VIGOTA CONVENCIONAL, ALTURA TOTAL DA LAJE (ENCHIMENTO+CAPA) = (8+3). AF_11/2020 | CRIAÇÃO DE COMPOSIÇÃO COM CUSTO
2020-11-01 | COMPOSICAO | 101965 | PEITORIL LINEAR EM GRANITO OU MÁRMORE, L = 15CM, COMPRIMENTO DE ATÉ 2M, ASSENTADO COM ARGAMASSA 1:6 COM ADITIVO. AF_11/2020 | CRIAÇÃO DE COMPOSIÇÃO COM CUSTO
2020-11-01 | COMPOSICAO | 101966 | CHAPIM SOBRE MUROS LINEARES, EM GRANITO OU MÁRMORE, L = 25 CM, ASSENTADO COM ARGAMASSA 1:6 COM ADITIVO. AF_11/2020 | CRIAÇÃO DE COMPOSIÇÃO COM CUSTO
2020-11-01 | COMPOSICAO | 101967 | PEITORIL LINEAR EM CONCRETO PRÉ-MOLDADO, COMPRIMENTO DE ATÉ 2 M, ASSENTADO COM ARGAMASSA 1:6 COM ADITIVO. AF_11/2020 | CRIAÇÃO DE COMPOSIÇÃO SEM CUSTO
2020-11-01 | COMPOSICAO | 101968 | PEITORIL LINEAR EM CONCRETO PRÉ-MOLDADO, COMPRIMENTO MAIOR QUE 2 M, ASSENTADO COM ARGAMASSA 1:6 COM ADITIVO. AF_11/2020 | CRIAÇÃO DE COMPOSIÇÃO SEM CUSTO
2020-11-01 | COMPOSICAO | 101969 | FABRICAÇÃO DE FÔRMA PARA ESCADAS, COM 2 LANCES EM "U" E LAJE PLANA, EM CHAPA DE MADEIRA COMPENSADA PLASTIFICADA, E=18 MM. AF_11/2020 | CRIAÇÃO DE COMPOSIÇÃO COM CUSTO
2020-11-01 | COMPOSICAO | 101970 | CHAPIM SOBRE MUROS LINEARES, EM CONCRETO PRÉ-MOLDADO, COMPRIMENTO DE ATÉ 6 M, ASSENTADO COM ARGAMASSA 1:6 COM ADITIVO. AF_11/2020 | CRIAÇÃO DE COMPOSIÇÃO SEM CUSTO
2020-11-01 | COMPOSICAO | 101971 | FABRICAÇÃO DE FÔRMA PARA ESCADAS, COM 2 LANCES EM "U" E LAJE PLANA, EM CHAPA DE MADEIRA COMPENSADA RESINADA, E= 17 MM. AF_11/2020 | CRIAÇÃO DE COMPOSIÇÃO COM CUSTO
2020-11-01 | COMPOSICAO | 101972 | CHAPIM SOBRE MUROS LINEARES, EM CONCRETO PRÉ-MOLDADO, COMPRIMENTO MAIOR QUE 6 M, ASSENTADO COM ARGAMASSA 1:6 COM ADITIVO. AF_11/2020 | CRIAÇÃO DE COMPOSIÇÃO SEM CUSTO
2020-11-01 | COMPOSICAO | 101973 | FABRICAÇÃO DE FÔRMA PARA ESCADAS, COM 2 LANCES EM "U" E LAJE PLANA, EM MADEIRA SERRADA, E=25 MM. AF_11/2020 | CRIAÇÃO DE COMPOSIÇÃO COM CUSTO
2020-11-01 | COMPOSICAO | 101974 | MONTAGEM E DESMONTAGEM DE FÔRMA PARA ESCADAS, COM 2 LANCES EM "U" E LAJE PLANA, EM MADEIRA SERRADA, 1 UTILIZAÇÃO. AF_11/2020 | CRIAÇÃO DE COMPOSIÇÃO COM CUSTO
2020-11-01 | COMPOSICAO | 101975 | MONTAGEM E DESMONTAGEM DE FÔRMA PARA ESCADAS, COM 2 LANCES EM "U" E LAJE PLANA, EM MADEIRA SERRADA, 2 UTILIZAÇÕES. AF_11/2020 | CRIAÇÃO DE COMPOSIÇÃO COM CUSTO
2020-11-01 | COMPOSICAO | 101976 | CHAPIM SOBRE MUROS NÃO LINEARES, EM CONCRETO PRÉ-MOLDADO, COMPRIMENTO DE ATÉ 6 M, ASSENTADO COM ARGAMASSA 1:6 COM ADITIVO. AF_11/2020 | CRIAÇÃO DE COMPOSIÇÃO SEM CUSTO
2020-11-01 | COMPOSICAO | 101977 | MONTAGEM E DESMONTAGEM DE FÔRMA PARA ESCADAS, COM 2 LANCES EM "U" E LAJE PLANA, EM CHAPA DE MADEIRA COMPENSADA RESINADA, 2 UTILIZAÇÕES. AF_11/2020 | CRIAÇÃO DE COMPOSIÇÃO COM CUSTO
2020-11-01 | COMPOSICAO | 101978 | CHAPIM SOBRE MUROS NÃO LINEARES, EM CONCRETO PRÉ-MOLDADO, COMPRIMENTO MAIOR QUE 6 M, ASSENTADO COM ARGAMASSA 1:6 COM ADITIVO. AF_11/2020 | CRIAÇÃO DE COMPOSIÇÃO SEM CUSTO
2020-11-01 | COMPOSICAO | 101979 | CHAPIM (RUFO CAPA) EM AÇO GALVANIZADO, CORTE 33. AF_11/2020 | CRIAÇÃO DE COMPOSIÇÃO COM CUSTO
2020-11-01 | COMPOSICAO | 101980 | MONTAGEM E DESMONTAGEM DE FÔRMA PARA ESCADAS, COM 2 LANCES EM "U" E LAJE PLANA, EM CHAPA DE MADEIRA COMPENSADA RESINADA, 4 UTILIZAÇÕES. AF_11/2020 | CRIAÇÃO DE COMPOSIÇÃO COM CUSTO
2020-11-01 | COMPOSICAO | 101981 | MONTAGEM E DESMONTAGEM DE FÔRMA PARA ESCADAS, COM 2 LANCES EM "U" E LAJE PLANA, EM CHAPA DE MADEIRA COMPENSADA PLASTIFICADA, 6 UTILIZAÇÕES. AF_11/2020 | CRIAÇÃO DE COMPOSIÇÃO COM CUSTO
2020-11-01 | COMPOSICAO | 101982 | MONTAGEM E DESMONTAGEM DE FÔRMA PARA ESCADAS, COM 2 LANCES EM "U" E LAJE PLANA, EM CHAPA DE MADEIRA COMPENSADA PLASTIFICADA, 8 UTILIZAÇÕES. AF_11/2020 | CRIAÇÃO DE COMPOSIÇÃO COM CUSTO
2020-11-01 | COMPOSICAO | 101983 | MONTAGEM E DESMONTAGEM DE FÔRMA PARA ESCADAS, COM 2 LANCES EM "U" E LAJE PLANA, EM CHAPA DE MADEIRA COMPENSADA PLASTIFICADA, 10 UTILIZAÇÕES. AF_11/2020 | CRIAÇÃO DE COMPOSIÇÃO COM CUSTO
2020-11-01 | COMPOSICAO | 101985 | FABRICAÇÃO DE FÔRMA PARA ESCADAS, COM 2 LANCES EM "U" E LAJE CASCATA, EM CHAPA DE MADEIRA COMPENSADA PLASTIFICADA, E=18 MM. AF_11/2020 | CRIAÇÃO DE COMPOSIÇÃO COM CUSTO
2020-11-01 | COMPOSICAO | 101986 | FABRICAÇÃO DE FÔRMA PARA ESCADAS, COM 2 LANCES EM "U" E LAJE CASCATA, EM CHAPA DE MADEIRA COMPENSADA RESINADA, E= 17 MM. AF_11/2020 | CRIAÇÃO DE COMPOSIÇÃO COM CUSTO
2020-11-01 | COMPOSICAO | 101987 | FABRICAÇÃO DE FÔRMA PARA ESCADAS, COM 2 LANCES EM "U" E LAJE CASCATA, EM MADEIRA SERRADA, E=25 MM. AF_11/2020 | CRIAÇÃO DE COMPOSIÇÃO COM CUSTO
2020-11-01 | COMPOSICAO | 101988 | FABRICAÇÃO DE FÔRMA PARA ESCADAS, COM 2 LANCES EM "L" E LAJE PLANA, EM CHAPA DE MADEIRA COMPENSADA PLASTIFICADA, E=18 MM. AF_11/2020 | CRIAÇÃO DE COMPOSIÇÃO COM CUSTO
2020-11-01 | COMPOSICAO | 101989 | FABRICAÇÃO DE FÔRMA PARA ESCADAS, COM 2 LANCES EM "L" E LAJE PLANA, EM CHAPA DE MADEIRA COMPENSADA RESINADA, E= 17 MM. AF_11/2020 | CRIAÇÃO DE COMPOSIÇÃO COM CUSTO
2020-11-01 | COMPOSICAO | 101990 | FABRICAÇÃO DE FÔRMA PARA ESCADAS, COM 2 LANCES EM "L" E LAJE PLANA, EM MADEIRA SERRADA, E=25 MM. AF_11/2020 | CRIAÇÃO DE COMPOSIÇÃO COM CUSTO
2020-11-01 | COMPOSICAO | 101991 | FABRICAÇÃO DE FÔRMA PARA ESCADAS, COM 2 LANCES EM "L" E LAJE CASCATA, EM CHAPA DE MADEIRA COMPENSADA PLASTIFICADA, E=18 MM. AF_11/2020 | CRIAÇÃO DE COMPOSIÇÃO COM CUSTO
2020-11-01 | COMPOSICAO | 101992 | FABRICAÇÃO DE FÔRMA PARA ESCADAS, COM 2 LANCES EM "L" E LAJE CASCATA, EM CHAPA DE MADEIRA COMPENSADA RESINADA, E= 17 MM. AF_11/2020 | CRIAÇÃO DE COMPOSIÇÃO COM CUSTO
2020-11-01 | COMPOSICAO | 101993 | FABRICAÇÃO DE FÔRMA PARA ESCADAS, COM 2 LANCES EM "L" E LAJE CASCATA, EM MADEIRA SERRADA, E=25 MM. AF_11/2020 | CRIAÇÃO DE COMPOSIÇÃO COM CUSTO
2020-11-01 | COMPOSICAO | 101994 | FABRICAÇÃO DE FÔRMA PARA ESCADAS, COM 1 LANCE E LAJE PLANA, EM CHAPA DE MADEIRA COMPENSADA PLASTIFICADA, E=18 MM. AF_11/2020 | CRIAÇÃO DE COMPOSIÇÃO COM CUSTO
2020-11-01 | COMPOSICAO | 101995 | FABRICAÇÃO DE FÔRMA PARA ESCADAS, COM 1 LANCE E LAJE PLANA, EM CHAPA DE MADEIRA COMPENSADA RESINADA, E= 17 MM. AF_11/2020 | CRIAÇÃO DE COMPOSIÇÃO COM CUSTO
2020-11-01 | COMPOSICAO | 101996 | FABRICAÇÃO DE FÔRMA PARA ESCADAS, COM 1 LANCE E LAJE PLANA, EM MADEIRA SERRADA, E=25 MM. AF_11/2020 | CRIAÇÃO DE COMPOSIÇÃO COM CUSTO
2020-11-01 | COMPOSICAO | 101997 | FABRICAÇÃO DE FÔRMA PARA ESCADAS, COM 1 LANCE E LAJE CASCATA, EM CHAPA DE MADEIRA COMPENSADA PLASTIFICADA, E=18 MM. AF_11/2020 | CRIAÇÃO DE COMPOSIÇÃO COM CUSTO
2020-11-01 | COMPOSICAO | 101998 | FABRICAÇÃO DE FÔRMA PARA ESCADAS, COM 1 LANCE E LAJE CASCATA, EM CHAPA DE MADEIRA COMPENSADA RESINADA, E= 17 MM. AF_11/2020 | CRIAÇÃO DE COMPOSIÇÃO COM CUSTO
2020-11-01 | COMPOSICAO | 101999 | FABRICAÇÃO DE FÔRMA PARA ESCADAS, COM 1 LANCE E LAJE CASCATA, EM MADEIRA SERRADA, E=25 MM. AF_11/2020 | CRIAÇÃO DE COMPOSIÇÃO COM CUSTO
2020-11-01 | COMPOSICAO | 102000 | MONTAGEM E DESMONTAGEM DE FÔRMA PARA ESCADAS, COM 2 LANCES EM "U" E LAJE CASCATA, EM MADEIRA SERRADA, 1 UTILIZAÇÃO. AF_11/2020 | CRIAÇÃO DE COMPOSIÇÃO COM CUSTO
2020-11-01 | COMPOSICAO | 102001 | MONTAGEM E DESMONTAGEM DE FÔRMA PARA ESCADAS, COM 2 LANCES EM "U" E LAJE CASCATA, EM MADEIRA SERRADA, 2 UTILIZAÇÕES. AF_11/2020 | CRIAÇÃO DE COMPOSIÇÃO COM CUSTO
2020-11-01 | COMPOSICAO | 102002 | MONTAGEM E DESMONTAGEM DE FÔRMA PARA ESCADAS, COM 2 LANCES EM "U" E LAJE CASCATA, EM CHAPA DE MADEIRA COMPENSADA RESINADA, 2 UTILIZAÇÕES. AF_11/2020 | CRIAÇÃO DE COMPOSIÇÃO COM CUSTO
2020-11-01 | COMPOSICAO | 102003 | MONTAGEM E DESMONTAGEM DE FÔRMA PARA ESCADAS, COM 2 LANCES EM "U" E LAJE CASCATA, EM CHAPA DE MADEIRA COMPENSADA RESINADA, 4 UTILIZAÇÕES. AF_11/2020 | CRIAÇÃO DE COMPOSIÇÃO COM CUSTO
2020-11-01 | COMPOSICAO | 102004 | MONTAGEM E DESMONTAGEM DE FÔRMA PARA ESCADAS, COM 2 LANCES EM "U" E LAJE CASCATA, EM CHAPA DE MADEIRA COMPENSADA PLASTIFICADA, 6 UTILIZAÇÕES. AF_11/2020 | CRIAÇÃO DE COMPOSIÇÃO COM CUSTO
2020-11-01 | COMPOSICAO | 102005 | MONTAGEM E DESMONTAGEM DE FÔRMA PARA ESCADAS, COM 2 LANCES EM "U" E LAJE CASCATA, EM CHAPA DE MADEIRA COMPENSADA PLASTIFICADA, 8 UTILIZAÇÕES. AF_11/2020 | CRIAÇÃO DE COMPOSIÇÃO COM CUSTO
2020-11-01 | COMPOSICAO | 102006 | MONTAGEM E DESMONTAGEM DE FÔRMA PARA ESCADAS, COM 2 LANCES EM "U" E LAJE CASCATA, EM CHAPA DE MADEIRA COMPENSADA PLASTIFICADA, 10 UTILIZAÇÕES. AF_11/2020 | CRIAÇÃO DE COMPOSIÇÃO COM CUSTO
2020-11-01 | COMPOSICAO | 102007 | MONTAGEM E DESMONTAGEM DE FÔRMA PARA ESCADAS, COM 2 LANCES EM "L" E LAJE PLANA, EM MADEIRA SERRADA, 1 UTILIZAÇÃO. AF_11/2020 | CRIAÇÃO DE COMPOSIÇÃO COM CUSTO
2020-11-01 | COMPOSICAO | 102008 | MONTAGEM E DESMONTAGEM DE FÔRMA PARA ESCADAS, COM 2 LANCES EM "L" E LAJE PLANA, EM MADEIRA SERRADA, 2 UTILIZAÇÕES. AF_11/2020 | CRIAÇÃO DE COMPOSIÇÃO COM CUSTO
2020-11-01 | COMPOSICAO | 102009 | MONTAGEM E DESMONTAGEM DE FÔRMA PARA ESCADAS, COM 2 LANCES EM "L" E LAJE PLANA, EM CHAPA DE MADEIRA COMPENSADA RESINADA, 2 UTILIZAÇÕES. AF_11/2020 | CRIAÇÃO DE COMPOSIÇÃO COM CUSTO
2020-11-01 | COMPOSICAO | 102010 | MONTAGEM E DESMONTAGEM DE FÔRMA PARA ESCADAS, COM 2 LANCES EM "L" E LAJE PLANA, EM CHAPA DE MADEIRA COMPENSADA RESINADA, 4 UTILIZAÇÕES. AF_11/2020 | CRIAÇÃO DE COMPOSIÇÃO COM CUSTO
2020-11-01 | COMPOSICAO | 102011 | MONTAGEM E DESMONTAGEM DE FÔRMA PARA ESCADAS, COM 2 LANCES EM "L" E LAJE PLANA, EM CHAPA DE MADEIRA COMPENSADA PLASTIFICADA, 6 UTILIZAÇÕES. AF_11/2020 | CRIAÇÃO DE COMPOSIÇÃO COM CUSTO
2020-11-01 | COMPOSICAO | 102012 | MONTAGEM E DESMONTAGEM DE FÔRMA PARA ESCADAS, COM 2 LANCES EM "L" E LAJE PLANA, EM CHAPA DE MADEIRA COMPENSADA PLASTIFICADA, 8 UTILIZAÇÕES. AF_11/2020 | CRIAÇÃO DE COMPOSIÇÃO COM CUSTO
2020-11-01 | COMPOSICAO | 102013 | MONTAGEM E DESMONTAGEM DE FÔRMA PARA ESCADAS, COM 2 LANCES EM "L" E LAJE PLANA, EM CHAPA DE MADEIRA COMPENSADA PLASTIFICADA, 10 UTILIZAÇÕES. AF_11/2020 | CRIAÇÃO DE COMPOSIÇÃO COM CUSTO
2020-11-01 | COMPOSICAO | 102014 | MONTAGEM E DESMONTAGEM DE FÔRMA PARA ESCADAS, COM 2 LANCES EM "L" E LAJE CASCATA, EM MADEIRA SERRADA, 1 UTILIZAÇÃO. AF_11/2020 | CRIAÇÃO DE COMPOSIÇÃO COM CUSTO
2020-11-01 | COMPOSICAO | 102015 | MONTAGEM E DESMONTAGEM DE FÔRMA PARA ESCADAS, COM 2 LANCES EM "L" E LAJE CASCATA, EM MADEIRA SERRADA, 2 UTILIZAÇÕES. AF_11/2020 | CRIAÇÃO DE COMPOSIÇÃO COM CUSTO
2020-11-01 | COMPOSICAO | 102016 | MONTAGEM E DESMONTAGEM DE FÔRMA PARA ESCADAS, COM 2 LANCES EM "L" E LAJE CASCATA, EM CHAPA DE MADEIRA COMPENSADA RESINADA, 2 UTILIZAÇÕES. AF_11/2020 | CRIAÇÃO DE COMPOSIÇÃO COM CUSTO
2020-11-01 | COMPOSICAO | 102017 | MONTAGEM E DESMONTAGEM DE FÔRMA PARA ESCADAS, COM 2 LANCES EM "L" E LAJE CASCATA, EM CHAPA DE MADEIRA COMPENSADA RESINADA, 4 UTILIZAÇÕES. AF_11/2020 | CRIAÇÃO DE COMPOSIÇÃO COM CUSTO
2020-11-01 | COMPOSICAO | 102036 | MONTAGEM E DESMONTAGEM DE FÔRMA PARA ESCADAS, COM 2 LANCES EM "L" E LAJE CASCATA, EM CHAPA DE MADEIRA COMPENSADA PLASTIFICADA, 6 UTILIZAÇÕES. AF_11/2020 | CRIAÇÃO DE COMPOSIÇÃO COM CUSTO
2020-11-01 | COMPOSICAO | 102037 | MONTAGEM E DESMONTAGEM DE FÔRMA PARA ESCADAS, COM 2 LANCES EM "L" E LAJE CASCATA, EM CHAPA DE MADEIRA COMPENSADA PLASTIFICADA, 8 UTILIZAÇÕES. AF_11/2020 | CRIAÇÃO DE COMPOSIÇÃO COM CUSTO
2020-11-01 | COMPOSICAO | 102038 | MONTAGEM E DESMONTAGEM DE FÔRMA PARA ESCADAS, COM 2 LANCES EM "L" E LAJE CASCATA, EM CHAPA DE MADEIRA COMPENSADA PLASTIFICADA, 10 UTILIZAÇÕES. AF_11/2020 | CRIAÇÃO DE COMPOSIÇÃO COM CUSTO
2020-11-01 | COMPOSICAO | 102039 | MONTAGEM E DESMONTAGEM DE FÔRMA PARA ESCADAS, COM 1 LANCE E LAJE PLANA, EM MADEIRA SERRADA, 1 UTILIZAÇÃO. AF_11/2020 | CRIAÇÃO DE COMPOSIÇÃO COM CUSTO
2020-11-01 | COMPOSICAO | 102040 | MONTAGEM E DESMONTAGEM DE FÔRMA PARA ESCADAS, COM 1 LANCE E LAJE PLANA, EM MADEIRA SERRADA, 2 UTILIZAÇÕES. AF_11/2020 | CRIAÇÃO DE COMPOSIÇÃO COM CUSTO
2020-11-01 | COMPOSICAO | 102041 | MONTAGEM E DESMONTAGEM DE FÔRMA PARA ESCADAS, COM 1 LANCE E LAJE PLANA, EM CHAPA DE MADEIRA COMPENSADA RESINADA, 2 UTILIZAÇÕES. AF_11/2020 | CRIAÇÃO DE COMPOSIÇÃO COM CUSTO
2020-11-01 | COMPOSICAO | 102042 | MONTAGEM E DESMONTAGEM DE FÔRMA PARA ESCADAS, COM 1 LANCE E LAJE PLANA, EM CHAPA DE MADEIRA COMPENSADA RESINADA, 4 UTILIZAÇÕES. AF_11/2020 | CRIAÇÃO DE COMPOSIÇÃO COM CUSTO
2020-11-01 | COMPOSICAO | 102043 | MONTAGEM E DESMONTAGEM DE FÔRMA PARA ESCADAS, COM 1 LANCE E LAJE PLANA, EM CHAPA DE MADEIRA COMPENSADA PLASTIFICADA, 6 UTILIZAÇÕES. AF_11/2020 | CRIAÇÃO DE COMPOSIÇÃO COM CUSTO
2020-11-01 | COMPOSICAO | 102044 | MONTAGEM E DESMONTAGEM DE FÔRMA PARA ESCADAS, COM 1 LANCE E LAJE PLANA, EM CHAPA DE MADEIRA COMPENSADA PLASTIFICADA, 8 UTILIZAÇÕES. AF_11/2020 | CRIAÇÃO DE COMPOSIÇÃO COM CUSTO
2020-11-01 | COMPOSICAO | 102045 | MONTAGEM E DESMONTAGEM DE FÔRMA PARA ESCADAS, COM 1 LANCE E LAJE PLANA, EM CHAPA DE MADEIRA COMPENSADA PLASTIFICADA, 10 UTILIZAÇÕES. AF_11/2020 | CRIAÇÃO DE COMPOSIÇÃO COM CUSTO
2020-11-01 | COMPOSICAO | 102046 | MONTAGEM E DESMONTAGEM DE FÔRMA PARA ESCADAS, COM 1 LANCE E LAJE CASCATA, EM MADEIRA SERRADA, 1 UTILIZAÇÃO. AF_11/2020 | CRIAÇÃO DE COMPOSIÇÃO COM CUSTO
2020-11-01 | COMPOSICAO | 102047 | MONTAGEM E DESMONTAGEM DE FÔRMA PARA ESCADAS, COM 1 LANCE E LAJE CASCATA, EM MADEIRA SERRADA, 2 UTILIZAÇÕES. AF_11/2020 | CRIAÇÃO DE COMPOSIÇÃO COM CUSTO
2020-11-01 | COMPOSICAO | 102048 | MONTAGEM E DESMONTAGEM DE FÔRMA PARA ESCADAS, COM 1 LANCE E LAJE CASCATA, EM CHAPA DE MADEIRA COMPENSADA RESINADA, 2 UTILIZAÇÕES. AF_11/2020 | CRIAÇÃO DE COMPOSIÇÃO COM CUSTO
2020-11-01 | COMPOSICAO | 102049 | MONTAGEM E DESMONTAGEM DE FÔRMA PARA ESCADAS, COM 1 LANCE E LAJE CASCATA, EM CHAPA DE MADEIRA COMPENSADA RESINADA, 4 UTILIZAÇÕES. AF_11/2020 | CRIAÇÃO DE COMPOSIÇÃO COM CUSTO
2020-11-01 | COMPOSICAO | 102050 | MONTAGEM E DESMONTAGEM DE FÔRMA PARA ESCADAS, COM 1 LANCE E LAJE CASCATA, EM CHAPA DE MADEIRA COMPENSADA PLASTIFICADA, 6 UTILIZAÇÕES. AF_11/2020 | CRIAÇÃO DE COMPOSIÇÃO COM CUSTO
2020-11-01 | COMPOSICAO | 102051 | MONTAGEM E DESMONTAGEM DE FÔRMA PARA ESCADAS, COM 1 LANCE E LAJE CASCATA, EM CHAPA DE MADEIRA COMPENSADA PLASTIFICADA, 8 UTILIZAÇÕES. AF_11/2020 | CRIAÇÃO DE COMPOSIÇÃO COM CUSTO
2020-11-01 | COMPOSICAO | 102052 | MONTAGEM E DESMONTAGEM DE FÔRMA PARA ESCADAS, COM 1 LANCE E LAJE CASCATA, EM CHAPA DE MADEIRA COMPENSADA PLASTIFICADA, 10 UTILIZAÇÕES. AF_11/2020 | CRIAÇÃO DE COMPOSIÇÃO COM CUSTO
2020-11-01 | COMPOSICAO | 102059 | MONTAGEM E DESMONTAGEM DE FÔRMA PARA ESCADA DUPLA COM 2 LANCES EM "X" E LAJE PLANA, EM MADEIRA SERRADA, 1 UTILIZAÇÃO. AF_11/2020 | CRIAÇÃO DE COMPOSIÇÃO COM CUSTO
2020-11-01 | COMPOSICAO | 102060 | MONTAGEM E DESMONTAGEM DE FÔRMA PARA ESCADA DUPLA COM 2 LANCES EM "X" E LAJE PLANA, EM MADEIRA SERRADA, 2 UTILIZAÇÕES. AF_11/2020 | CRIAÇÃO DE COMPOSIÇÃO COM CUSTO
2020-11-01 | COMPOSICAO | 102061 | MONTAGEM E DESMONTAGEM DE FÔRMA PARA ESCADA DUPLA COM 2 LANCES EM "X" E LAJE PLANA, EM CHAPA DE MADEIRA COMPENSADA RESINADA, 2 UTILIZAÇÕES. AF_11/2020 | CRIAÇÃO DE COMPOSIÇÃO COM CUSTO
2020-11-01 | COMPOSICAO | 102062 | MONTAGEM E DESMONTAGEM DE FÔRMA PARA ESCADA DUPLA COM 2 LANCES EM "X" E LAJE PLANA, EM CHAPA DE MADEIRA COMPENSADA RESINADA, 4 UTILIZAÇÕES. AF_11/2020 | CRIAÇÃO DE COMPOSIÇÃO COM CUSTO
2020-11-01 | COMPOSICAO | 102063 | MONTAGEM E DESMONTAGEM DE FÔRMA PARA ESCADA DUPLA COM 2 LANCES EM "X" E LAJE PLANA, EM CHAPA DE MADEIRA COMPENSADA PLASTIFICADA, 6 UTILIZAÇÕES. AF_11/2020 | CRIAÇÃO DE COMPOSIÇÃO COM CUSTO
2020-11-01 | COMPOSICAO | 102064 | MONTAGEM E DESMONTAGEM DE FÔRMA PARA ESCADA DUPLA COM 2 LANCES EM "X" E LAJE PLANA, EM CHAPA DE MADEIRA COMPENSADA PLASTIFICADA, 8 UTILIZAÇÕES. AF_11/2020 | CRIAÇÃO DE COMPOSIÇÃO COM CUSTO
2020-11-01 | COMPOSICAO | 102065 | MONTAGEM E DESMONTAGEM DE FÔRMA PARA ESCADA DUPLA COM 2 LANCES EM "X" E LAJE PLANA, EM CHAPA DE MADEIRA COMPENSADA PLASTIFICADA, 10 UTILIZAÇÕES. AF_11/2020 | CRIAÇÃO DE COMPOSIÇÃO COM CUSTO
2020-11-01 | COMPOSICAO | 102066 | MONTAGEM E DESMONTAGEM DE FÔRMA PARA ESCADA DUPLA COM 2 LANCES EM "X" E LAJE CASCATA, EM MADEIRA SERRADA, 1 UTILIZAÇÃO. AF_11/2020 | CRIAÇÃO DE COMPOSIÇÃO COM CUSTO
2020-11-01 | COMPOSICAO | 102067 | MONTAGEM E DESMONTAGEM DE FÔRMA PARA ESCADA DUPLA COM 2 LANCES EM "X" E LAJE CASCATA, EM MADEIRA SERRADA, 2 UTILIZAÇÕES. AF_11/2020 | CRIAÇÃO DE COMPOSIÇÃO COM CUSTO
2020-11-01 | COMPOSICAO | 102068 | MONTAGEM E DESMONTAGEM DE FÔRMA PARA ESCADA DUPLA COM 2 LANCES EM "X" E LAJE CASCATA, EM CHAPA DE MADEIRA COMPENSADA RESINADA, 2 UTILIZAÇÕES. AF_11/2020 | CRIAÇÃO DE COMPOSIÇÃO COM CUSTO
2020-11-01 | COMPOSICAO | 102069 | MONTAGEM E DESMONTAGEM DE FÔRMA PARA ESCADA DUPLA COM 2 LANCES EM "X" E LAJE CASCATA, EM CHAPA DE MADEIRA COMPENSADA RESINADA, 4 UTILIZAÇÕES. AF_11/2020 | CRIAÇÃO DE COMPOSIÇÃO COM CUSTO
2020-11-01 | COMPOSICAO | 102070 | MONTAGEM E DESMONTAGEM DE FÔRMA PARA ESCADA DUPLA COM 2 LANCES EM "X" E LAJE CASCATA, EM CHAPA DE MADEIRA COMPENSADA PLASTIFICADA, 6 UTILIZAÇÕES. AF_11/2020 | CRIAÇÃO DE COMPOSIÇÃO COM CUSTO
2020-11-01 | COMPOSICAO | 102071 | MONTAGEM E DESMONTAGEM DE FÔRMA PARA ESCADA DUPLA COM 2 LANCES EM "X" E LAJE CASCATA, EM CHAPA DE MADEIRA COMPENSADA PLASTIFICADA, 8 UTILIZAÇÕES. AF_11/2020 | CRIAÇÃO DE COMPOSIÇÃO COM CUSTO
2020-11-01 | COMPOSICAO | 102072 | MONTAGEM E DESMONTAGEM DE FÔRMA PARA ESCADA DUPLA COM 2 LANCES EM "X" E LAJE CASCATA, EM CHAPA DE MADEIRA COMPENSADA PLASTIFICADA, 10 UTILIZAÇÕES. AF_11/2020 | CRIAÇÃO DE COMPOSIÇÃO COM CUSTO
2020-11-01 | COMPOSICAO | 102073 | ESCADA EM CONCRETO ARMADO MOLDADO IN LOCO, FCK 20 MPA, COM 1 LANCE E LAJE PLANA, FÔRMA EM CHAPA DE MADEIRA COMPENSADA RESINADA. AF_11/2020 | CRIAÇÃO DE COMPOSIÇÃO COM CUSTO
2020-11-01 | COMPOSICAO | 102074 | ESCADA EM CONCRETO ARMADO MOLDADO IN LOCO, FCK 20 MPA, COM 2 LANCES EM "U" E LAJE PLANA, FÔRMA EM CHAPA DE MADEIRA COMPENSADA RESINADA. AF_11/2020 | CRIAÇÃO DE COMPOSIÇÃO COM CUSTO
2020-11-01 | COMPOSICAO | 102075 | ESCADA EM CONCRETO ARMADO MOLDADO IN LOCO, FCK 20 MPA, COM 2 LANCES EM "L" E LAJE PLANA, FÔRMA EM CHAPA DE MADEIRA COMPENSADA RESINADA. AF_11/2020 | CRIAÇÃO DE COMPOSIÇÃO COM CUSTO
2020-11-01 | COMPOSICAO | 102076 | ESCADA EM CONCRETO ARMADO MOLDADO IN LOCO, FCK 20 MPA, COM 2 LANCES EM "X" E LAJE PLANA, FÔRMA EM CHAPA DE MADEIRA COMPENSADA RESINADA. AF_11/2020 | CRIAÇÃO DE COMPOSIÇÃO COM CUSTO
2020-11-01 | COMPOSICAO | 102077 | ESCADA EM CONCRETO ARMADO MOLDADO IN LOCO, FCK 20 MPA, COM 1 LANCE E LAJE CASCATA, FÔRMA EM CHAPA DE MADEIRA COMPENSADA RESINADA. AF_11/2020 | CRIAÇÃO DE COMPOSIÇÃO COM CUSTO
2020-11-01 | COMPOSICAO | 102078 | ESCADA EM CONCRETO ARMADO MOLDADO IN LOCO, FCK 20 MPA, COM 2 LANCES EM "U" E LAJE CASCATA, FÔRMA EM CHAPA DE MADEIRA COMPENSADA RESINADA. AF_11/2020 | CRIAÇÃO DE COMPOSIÇÃO COM CUSTO
2020-11-01 | COMPOSICAO | 102079 | ESCADA EM CONCRETO ARMADO MOLDADO IN LOCO, FCK 20 MPA, COM 2 LANCES EM "L" E LAJE CASCATA, FÔRMA EM CHAPA DE MADEIRA COMPENSADA RESINADA. AF_11/2020 | CRIAÇÃO DE COMPOSIÇÃO COM CUSTO
2020-11-01 | COMPOSICAO | 102080 | ESCADA EM CONCRETO ARMADO MOLDADO IN LOCO, FCK 20 MPA, COM 2 LANCES EM "X" E LAJE CASCATA, FÔRMA EM CHAPA DE MADEIRA COMPENSADA RESINADA. AF_11/2020 | CRIAÇÃO DE COMPOSIÇÃO COM CUSTO
2020-11-01 | COMPOSICAO | 102081 | ESCADA TIPO MARINHEIRO EM TUBO ACO GALVANIZADO 1 1/2", SEM GUARDA-CORPO, FIXADA COM CHUMBADOR MECÂNICO. AF_11/2020 | CRIAÇÃO DE COMPOSIÇÃO SEM CUSTO
2020-11-01 | COMPOSICAO | 102082 | ESCADA TIPO MARINHEIRO EM TUBO ACO GALVANIZADO 1 1/2", COM GUARDA-CORPO, PARA ALTURAS MAIORES QUE 3 M, FIXADA COM CHUMBADOR MECÂNICO. AF_11/2020 | CRIAÇÃO DE COMPOSIÇÃO SEM CUSTO
2020-11-01 | COMPOSICAO | 102084 | ESCADA HELICOIDAL EM AÇO GALVANIZADO, DIAMETRO DE 1,2 M, DOTADA DE GUARDA-CORPO, FIXADA COM CHUMBADOR MECÂNICO. AF_11/2020 | CRIAÇÃO DE COMPOSIÇÃO SEM CUSTO
2020-11-01 | COMPOSICAO | 102085 | LUMINÁRIA ESTANQUE COM PROTEÇÃO CONTRA ÁGUA, POEIRA OU IMPACTOS - FORNECIMENTO E INSTALAÇÃO. AF_08/2020 | CRIAÇÃO DE COMPOSIÇÃO COM CUSTO
2020-11-01 | COMPOSICAO | 102086 | FABRICAÇÃO DE FÔRMA PARA ESCADA DUPLA COM 2 LANCES EM "X" E LAJE PLANA, EM CHAPA DE MADEIRA COMPENSADA PLASTIFICADA, E=18 MM. AF_11/2020 | CRIAÇÃO DE COMPOSIÇÃO COM CUSTO
2020-11-01 | COMPOSICAO | 102087 | FABRICAÇÃO DE FÔRMA PARA ESCADA DUPLA COM 2 LANCES EM "X" E LAJE PLANA, EM CHAPA DE MADEIRA COMPENSADA RESINADA, E= 17 MM. AF_11/2020 | CRIAÇÃO DE COMPOSIÇÃO COM CUSTO
2020-11-01 | COMPOSICAO | 102088 | FABRICAÇÃO DE FÔRMA PARA ESCADA DUPLA COM 2 LANCES EM ?X? E LAJE PLANA, EM MADEIRA SERRADA, E=25 MM. AF_11/2020 | CRIAÇÃO DE COMPOSIÇÃO COM CUSTO
2020-11-01 | COMPOSICAO | 102089 | FABRICAÇÃO DE FÔRMA PARA ESCADA DUPLA COM 2 LANCES EM "X" E LAJE CASCATA, EM CHAPA DE MADEIRA COMPENSADA PLASTIFICADA, E=18 MM. AF_11/2020 | CRIAÇÃO DE COMPOSIÇÃO COM CUSTO
2020-11-01 | COMPOSICAO | 102090 | FABRICAÇÃO DE FÔRMA PARA ESCADA DUPLA COM 2 LANCES EM "X" E LAJE CASCATA, EM CHAPA DE MADEIRA COMPENSADA RESINADA, E= 17 MM. AF_11/2020 | CRIAÇÃO DE COMPOSIÇÃO COM CUSTO
2020-11-01 | COMPOSICAO | 102091 | FABRICAÇÃO DE FÔRMA PARA ESCADA DUPLA COM 2 LANCES EM ?X? E LAJE CASCATA, EM MADEIRA SERRADA, E=25 MM. AF_11/2020 | CRIAÇÃO DE COMPOSIÇÃO COM CUSTO
2020-11-01 | COMPOSICAO | 102092 | ESCADA TIPO MARINHEIRO EM TUBO AÇO GALVANIZADO 1 1/2", COM GUARDA-CORPO, PARA ALTURAS DE ATÉ 3 M, FIXADA COM CHUMBADOR MECÂNICO. AF_11/2020 | CRIAÇÃO DE COMPOSIÇÃO SEM CUSTO
2020-10-01 | COMPOSICAO | 68066 | CAIXA DE PROTECAO PARA MEDIDOR MONOFASICO, FORNECIMENTO E INSTALACAO | DESATIVAÇÃO
2020-10-01 | COMPOSICAO | 71516 | CONJUNTO DE MANGUEIRA PARA COMBATE A INCENDIO EM FIBRA DE POLIESTER PURA, COM 1.1/2", REVESTIDA INTERNAMENTE, COM 2 LANCES DE 15M CADA | DESATIVAÇÃO
2020-10-01 | COMPOSICAO | 72283 | ABRIGO PARA HIDRANTE, 75X45X17CM, COM REGISTRO GLOBO ANGULAR 45º 2.1/2", ADAPTADOR STORZ 2.1/2", MANGUEIRA DE INCÊNDIO 15M, REDUÇÃO 2.1/2X1.1/2" E ESGUICHO EM LATÃO 1.1/2" - FORNECIMENTO E INSTALAÇÃO | DESATIVAÇÃO
2020-10-01 | COMPOSICAO | 72287 | CAIXA DE INCÊNDIO 45X75X17CM - FORNECIMENTO E INSTALAÇÃO | DESATIVAÇÃO
2020-10-01 | COMPOSICAO | 72288 | CAIXA DE INCÊNDIO 60X90X17CM - FORNECIMENTO E INSTALAÇÃO | DESATIVAÇÃO
2020-10-01 | COMPOSICAO | 72306 | COTOVELO DE AÇO GALVANIZADO 4" - FORNECIMENTO E INSTALAÇÃO | DESATIVAÇÃO
2020-10-01 | COMPOSICAO | 72307 | COTOVELO DE AÇO GALVANIZADO 5" - FORNECIMENTO E INSTALAÇÃO | DESATIVAÇÃO
2020-10-01 | COMPOSICAO | 72313 | COTOVELO DE AÇO GALVANIZADO 6" - FORNECIMENTO E INSTALAÇÃO | DESATIVAÇÃO
2020-10-01 | COMPOSICAO | 72319 | DISJUNTOR BAIXA TENSAO TRIPOLAR A SECO 800A/600V, INCLUSIVE ELETROTÉCNICO | DESATIVAÇÃO
2020-10-01 | COMPOSICAO | 72341 | CONTATOR TRIPOLAR I NOMINAL 12A - FORNECIMENTO E INSTALACAO INCLUSIVE ELETROTÉCNICO | DESATIVAÇÃO
2020-10-01 | COMPOSICAO | 72343 | CONTATOR TRIPOLAR I NOMINAL 22A - FORNECIMENTO E INSTALACAO INCLUSIVE ELETROTÉCNICO | DESATIVAÇÃO
2020-10-01 | COMPOSICAO | 72344 | CONTATOR TRIPOLAR I NOMINAL 36A - FORNECIMENTO E INSTALACAO INCLUSIVE ELETROTÉCNICO | DESATIVAÇÃO
2020-10-01 | COMPOSICAO | 72345 | CONTATOR TRIPOLAR I NOMIMAL 94A - FORNECIMENTO E INSTALACAO INCLUSIVE ELETROTÉCNICO | DESATIVAÇÃO
2020-10-01 | COMPOSICAO | 72482 | UNIAO DE ACO GALVANIZADO 4" - FORNECIMENTO E INSTALACAO | DESATIVAÇÃO
2020-10-01 | COMPOSICAO | 72553 | EXTINTOR DE PQS 4KG - FORNECIMENTO E INSTALACAO | DESATIVAÇÃO
2020-10-01 | COMPOSICAO | 72554 | EXTINTOR DE CO2 6KG - FORNECIMENTO E INSTALACAO | DESATIVAÇÃO
2020-10-01 | COMPOSICAO | 72619 | LUVA DE ACO GALVANIZADO 4" - FORNECIMENTO E INSTALACAO | DESATIVAÇÃO
2020-10-01 | COMPOSICAO | 72620 | LUVA DE ACO GALVANIZADO 5" - FORNECIMENTO E INSTALACAO | DESATIVAÇÃO
2020-10-01 | COMPOSICAO | 72621 | LUVA DE ACO GALVANIZADO 6" - FORNECIMENTO E INSTALACAO | DESATIVAÇÃO
2020-10-01 | COMPOSICAO | 72667 | LUVA REDUCAO ACO GALVANIZADO 4X2.1/2" - FORNECIMENTO E INSTALACAO | DESATIVAÇÃO
2020-10-01 | COMPOSICAO | 72668 | LUVA REDUCAO ACO GALVANIZADO 4X2" - FORNECIMENTO E INSTALACAO | DESATIVAÇÃO
2020-10-01 | COMPOSICAO | 72669 | LUVA REDUCAO ACO GALVANIZADO 4X3" - FORNECIMENTO E INSTALACAO | DESATIVAÇÃO
2020-10-01 | COMPOSICAO | 72681 | NIPLE DE ACO GALVANIZADO 4" - FORNECIMENTO E INSTALACAO | DESATIVAÇÃO
2020-10-01 | COMPOSICAO | 72682 | NIPLE DE ACO GALVANIZADO 5" - FORNECIMENTO E INSTALACAO | DESATIVAÇÃO
2020-10-01 | COMPOSICAO | 72683 | NIPLE DE ACO GALVANIZADO 6" - FORNECIMENTO E INSTALACAO | DESATIVAÇÃO
2020-10-01 | COMPOSICAO | 72719 | TE DE ACO GALVANIZADO 4" - FORNECIMENTO E INSTALACAO | DESATIVAÇÃO
2020-10-01 | COMPOSICAO | 72720 | TE DE ACO GALVANIZADO 5" - FORNECIMENTO E INSTALACAO | DESATIVAÇÃO
2020-10-01 | COMPOSICAO | 72721 | TE DE ACO GALVANIZADO 6" - FORNECIMENTO E INSTALACAO | DESATIVAÇÃO
2020-10-01 | COMPOSICAO | 73775 | EXTINTOR INCENDIO TP PO QUIMICO 4KG FORNECIMENTO E COLOCACAO | DESATIVAÇÃO
2020-10-01 | COMPOSICAO | 74003 | INSTALACOES GAS CENTRAL P/ EDIFICIO RESIDENCIAL C/ 4 PAVTOS 16 UNID. UMA CENTRAL POR BLOCO COM 16 PONTOS | DESATIVAÇÃO
2020-10-01 | COMPOSICAO | 74130 | DISJUNTOR TERMOMAGNETICO MONOPOLAR PADRAO NEMA (AMERICANO) 10 A 30A 240V, FORNECIMENTO E INSTALACAO | DESATIVAÇÃO
2020-10-01 | COMPOSICAO | 83463 | QUADRO DE DISTRIBUICAO DE ENERGIA EM CHAPA DE ACO GALVANIZADO, PARA 12 DISJUNTORES TERMOMAGNETICOS MONOPOLARES, COM BARRAMENTO TRIFASICO E NEUTRO - FORNECIMENTO E INSTALACAO | DESATIVAÇÃO
2020-10-01 | COMPOSICAO | 83633 | HIDRANTE SUBTERRANEO FERRO FUNDIDO C/ CURVA LONGA E CAIXA DN=75MM | DESATIVAÇÃO
2020-10-01 | COMPOSICAO | 83634 | EXTINTOR INCENDIO TP GAS CARBONICO 4KG COMPLETO - FORNECIMENTO E INSTALACAO | DESATIVAÇÃO
2020-10-01 | COMPOSICAO | 83635 | EXTINTOR INCENDIO TP PO QUIMICO 6KG - FORNECIMENTO E INSTALACAO | DESATIVAÇÃO
2020-10-01 | COMPOSICAO | 84402 | QUADRO DE DISTRIBUICAO DE ENERGIA P/ 6 DISJUNTORES TERMOMAGNETICOS MONOPOLARES SEM BARRAMENTO, DE EMBUTIR, EM CHAPA METALICA - FORNECIMENTO E INSTALACAO | DESATIVAÇÃO
2020-10-01 | COMPOSICAO | 85120 | MANOMETRO 0 A 200 PSI (0 A 14 KGF/CM2), D = 50MM - FORNECIMENTO E COLOCACAO | DESATIVAÇÃO
2020-10-01 | COMPOSICAO | 93674 | DISJUNTOR BIPOLAR TIPO DR, CORRENTE NOMINAL DE 25A - FORNECIMENTO E INSTALAÇÃO. AF_10/2020 | CRIAÇÃO DE COMPOSIÇÃO SEM CUSTO
2020-10-01 | COMPOSICAO | 93675 | DISJUNTOR BIPOLAR TIPO DR, CORRENTE NOMINAL DE 40A - FORNECIMENTO E INSTALAÇÃO. AF_10/2020 | CRIAÇÃO DE COMPOSIÇÃO SEM CUSTO
2020-10-01 | COMPOSICAO | 93676 | DISJUNTOR TETRAPOLAR TIPO DR, CORRENTE NOMINAL DE 25A - FORNECIMENTO E INSTALAÇÃO. AF_10/2020 | CRIAÇÃO DE COMPOSIÇÃO SEM CUSTO
2020-10-01 | COMPOSICAO | 97363 | QUADRO DE MEDIÇÃO GERAL DE ENERGIA COM 1 MEDIDOR - FORNECIMENTO E INSTALAÇÃO. AF_04/2016 | DESATIVAÇÃO
2020-10-01 | COMPOSICAO | 97364 | QUADRO DE DISTRIBUIÇÃO DE LUZ EM PVC PARA 4 DISJUNTORES - FORNECIMENTO E INSTALAÇÃO. AF_04/2016 | DESATIVAÇÃO
2020-10-01 | COMPOSICAO | 97365 | QUADRO DE DISTRIBUIÇÃO DE LUZ EM PVC PARA 8 DISJUNTORES - FORNECIMENTO E INSTALAÇÃO. AF_04/2016 | DESATIVAÇÃO
2020-10-01 | COMPOSICAO | 97366 | QUADRO DE DISTRIBUIÇÃO DE LUZ EM PVC PARA 12 DISJUNTORES - FORNECIMENTO E INSTALAÇÃO. AF_04/2017 | DESATIVAÇÃO
2020-10-01 | COMPOSICAO | 97367 | QUADRO DE DISTRIBUIÇÃO DE LUZ EM PVC PARA 24 DISJUNTORES - FORNECIMENTO E INSTALAÇÃO. AF_04/2018 | DESATIVAÇÃO
2020-10-01 | COMPOSICAO | 97368 | PEÇA RETA DE BARRAMENTO BLINDADO, 250A - FORNECIMENTO E INSTALAÇÃO. AF_10/2020 | CRIAÇÃO DE COMPOSIÇÃO SEM CUSTO
2020-10-01 | COMPOSICAO | 97369 | PEÇA RETA DE BARRAMENTO BLINDADO, 350A - FORNECIMENTO E INSTALAÇÃO. AF_10/2020 | CRIAÇÃO DE COMPOSIÇÃO SEM CUSTO
2020-10-01 | COMPOSICAO | 97370 | PEÇA RETA DE BARRAMENTO BLINDADO, 450A - FORNECIMENTO E INSTALAÇÃO. AF_10/2020 | CRIAÇÃO DE COMPOSIÇÃO SEM CUSTO
2020-10-01 | COMPOSICAO | 97371 | PEÇA RETA DE BARRAMENTO BLINDADO, 550A - FORNECIMENTO E INSTALAÇÃO. AF_10/2020 | CRIAÇÃO DE COMPOSIÇÃO SEM CUSTO
2020-10-01 | COMPOSICAO | 97372 | PEÇA RETA DE BARRAMENTO BLINDADO, 630A - FORNECIMENTO E INSTALAÇÃO. AF_10/2020 | CRIAÇÃO DE COMPOSIÇÃO SEM CUSTO
2020-10-01 | COMPOSICAO | 97373 | PEÇA RETA DE BARRAMENTO BLINDADO, 1000A - FORNECIMENTO E INSTALAÇÃO. AF_10/2020 | CRIAÇÃO DE COMPOSIÇÃO SEM CUSTO
2020-10-01 | COMPOSICAO | 97374 | PEÇA RETA DE BARRAMENTO BLINDADO, 1250A - FORNECIMENTO E INSTALAÇÃO. AF_10/2020 | CRIAÇÃO DE COMPOSIÇÃO SEM CUSTO
2020-10-01 | COMPOSICAO | 97375 | PEÇA RETA DE BARRAMENTO BLINDADO, 1600A - FORNECIMENTO E INSTALAÇÃO. AF_10/2020 | CRIAÇÃO DE COMPOSIÇÃO SEM CUSTO
2020-10-01 | COMPOSICAO | 97376 | PEÇA RETA DE BARRAMENTO BLINDADO, 2000A - FORNECIMENTO E INSTALAÇÃO. AF_10/2020 | CRIAÇÃO DE COMPOSIÇÃO SEM CUSTO
2020-10-01 | COMPOSICAO | 97377 | PEÇA RETA DE BARRAMENTO BLINDADO, 2500A - FORNECIMENTO E INSTALAÇÃO. AF_10/2020 | CRIAÇÃO DE COMPOSIÇÃO SEM CUSTO
2020-10-01 | COMPOSICAO | 97378 | PEÇA RETA DE BARRAMENTO BLINDADO, 250A, INSTALADA DO QUADRO DE MEDIÇÃO ATÉ A PRUMADA. - FORNECIMENTO E INSTALAÇÃO. AF_04/2016 | DESATIVAÇÃO
2020-10-01 | COMPOSICAO | 97379 | PEÇA RETA DE BARRAMENTO BLINDADO, 350A, INSTALADA DO QUADRO DE MEDIÇÃO ATÉ A PRUMADA. - FORNECIMENTO E INSTALAÇÃO. AF_04/2017 | DESATIVAÇÃO
2020-10-01 | COMPOSICAO | 97380 | PEÇA RETA DE BARRAMENTO BLINDADO, 450A, INSTALADA DO QUADRO DE MEDIÇÃO ATÉ A PRUMADA. - FORNECIMENTO E INSTALAÇÃO. AF_04/2018 | DESATIVAÇÃO
2020-10-01 | COMPOSICAO | 97382 | PEÇA RETA DE BARRAMENTO BLINDADO, 550A, INSTALADA DO QUADRO DE MEDIÇÃO ATÉ A PRUMADA. - FORNECIMENTO E INSTALAÇÃO. AF_04/2018 | DESATIVAÇÃO
2020-10-01 | COMPOSICAO | 97383 | PEÇA RETA DE BARRAMENTO BLINDADO, 650A, INSTALADA DO QUADRO DE MEDIÇÃO ATÉ A PRUMADA. - FORNECIMENTO E INSTALAÇÃO. AF_04/2019 | DESATIVAÇÃO
2020-10-01 | COMPOSICAO | 97384 | PEÇA RETA DE BARRAMENTO BLINDADO, 1000A, INSTALADA DO QUADRO DE MEDIÇÃO ATÉ A PRUMADA. - FORNECIMENTO E INSTALAÇÃO. AF_04/2020 | DESATIVAÇÃO
2020-10-01 | COMPOSICAO | 97385 | PEÇA RETA DE BARRAMENTO BLINDADO, 1250A, INSTALADA DO QUADRO DE MEDIÇÃO ATÉ A PRUMADA. - FORNECIMENTO E INSTALAÇÃO. AF_04/2021 | DESATIVAÇÃO
2020-10-01 | COMPOSICAO | 97387 | PEÇA RETA DE BARRAMENTO BLINDADO, 1600A, INSTALADA DO QUADRO DE MEDIÇÃO ATÉ A PRUMADA. - FORNECIMENTO E INSTALAÇÃO. AF_04/2022 | DESATIVAÇÃO
2020-10-01 | COMPOSICAO | 97388 | PEÇA RETA DE BARRAMENTO BLINDADO, 2000A, INSTALADA DO QUADRO DE MEDIÇÃO ATÉ A PRUMADA. - FORNECIMENTO E INSTALAÇÃO. AF_04/2022 | DESATIVAÇÃO
2020-10-01 | COMPOSICAO | 97389 | PEÇA RETA DE BARRAMENTO BLINDADO, 2500A, INSTALADA DO QUADRO DE MEDIÇÃO ATÉ A PRUMADA. - FORNECIMENTO E INSTALAÇÃO. AF_04/2023 | DESATIVAÇÃO
2020-10-01 | COMPOSICAO | 97390 | PEÇA RETA DE BARRAMENTO BLINDADO, 3000A, INSTALADA DO QUADRO DE MEDIÇÃO ATÉ A PRUMADA. - FORNECIMENTO E INSTALAÇÃO. AF_04/2023 | DESATIVAÇÃO
2020-10-01 | COMPOSICAO | 97392 | PEÇA RETA DE BARRAMENTO BLINDADO, 3500A, INSTALADA DO QUADRO DE MEDIÇÃO ATÉ A PRUMADA. - FORNECIMENTO E INSTALAÇÃO. AF_04/2023 | DESATIVAÇÃO
2020-10-01 | COMPOSICAO | 97393 | COTOVELO HORIZONTAL PARA BARRAMENTO BLINDADO, 250A - FORNECIMENTO E INSTALAÇÃO. AF_10/2020 | CRIAÇÃO DE COMPOSIÇÃO SEM CUSTO
2020-10-01 | COMPOSICAO | 97394 | COTOVELO HORIZONTAL PARA BARRAMENTO BLINDADO, 350A - FORNECIMENTO E INSTALAÇÃO. AF_10/2020 | CRIAÇÃO DE COMPOSIÇÃO SEM CUSTO
2020-10-01 | COMPOSICAO | 97395 | COTOVELO HORIZONTAL PARA BARRAMENTO BLINDADO, 450A - FORNECIMENTO E INSTALAÇÃO. AF_10/2020 | CRIAÇÃO DE COMPOSIÇÃO SEM CUSTO
2020-10-01 | COMPOSICAO | 97398 | COTOVELO HORIZONTAL PARA BARRAMENTO BLINDADO, 550A - FORNECIMENTO E INSTALAÇÃO. AF_10/2020 | CRIAÇÃO DE COMPOSIÇÃO SEM CUSTO
2020-10-01 | COMPOSICAO | 97399 | COTOVELO HORIZONTAL PARA BARRAMENTO BLINDADO, 630A - FORNECIMENTO E INSTALAÇÃO. AF_10/2020 | CRIAÇÃO DE COMPOSIÇÃO SEM CUSTO
2020-10-01 | COMPOSICAO | 97400 | COTOVELO HORIZONTAL PARA BARRAMENTO BLINDADO, 1000A - FORNECIMENTO E INSTALAÇÃO. AF_10/2020 | CRIAÇÃO DE COMPOSIÇÃO SEM CUSTO
2020-10-01 | COMPOSICAO | 97401 | COTOVELO HORIZONTAL PARA BARRAMENTO BLINDADO, 1250A - FORNECIMENTO E INSTALAÇÃO. AF_10/2020 | CRIAÇÃO DE COMPOSIÇÃO SEM CUSTO
2020-10-01 | COMPOSICAO | 97403 | COTOVELO HORIZONTAL PARA BARRAMENTO BLINDADO, 1600A - FORNECIMENTO E INSTALAÇÃO. AF_10/2020 | CRIAÇÃO DE COMPOSIÇÃO SEM CUSTO
2020-10-01 | COMPOSICAO | 97404 | COTOVELO HORIZONTAL PARA BARRAMENTO BLINDADO, 2000A - FORNECIMENTO E INSTALAÇÃO. AF_10/2020 | CRIAÇÃO DE COMPOSIÇÃO SEM CUSTO
2020-10-01 | COMPOSICAO | 97406 | COTOVELO HORIZONTAL PARA BARRAMENTO BLINDADO, 2500A - FORNECIMENTO E INSTALAÇÃO. AF_10/2020 | CRIAÇÃO DE COMPOSIÇÃO SEM CUSTO
2020-10-01 | COMPOSICAO | 97407 | COTOVELO HORIZONTAL PARA BARRAMENTO BLINDADO, 3000A - FORNECIMENTO E INSTALAÇÃO. AF_10/2020 | CRIAÇÃO DE COMPOSIÇÃO SEM CUSTO
2020-10-01 | COMPOSICAO | 97408 | COTOVELO HORIZONTAL PARA BARRAMENTO BLINDADO, 3500A. - FORNECIMENTO E INSTALAÇÃO. AF_10/2020 | CRIAÇÃO DE COMPOSIÇÃO SEM CUSTO
2020-10-01 | COMPOSICAO | 97409 | COTOVELO VERTICAL PARA BARRAMENTO BLINDADO, 250A - FORNECIMENTO E INSTALAÇÃO. AF_10/2020 | CRIAÇÃO DE COMPOSIÇÃO SEM CUSTO
2020-10-01 | COMPOSICAO | 97410 | COTOVELO VERTICAL PARA BARRAMENTO BLINDADO, 350A - FORNECIMENTO E INSTALAÇÃO. AF_10/2020 | CRIAÇÃO DE COMPOSIÇÃO SEM CUSTO
2020-10-01 | COMPOSICAO | 97411 | COTOVELO VERTICAL PARA BARRAMENTO BLINDADO, 450A - FORNECIMENTO E INSTALAÇÃO. AF_10/2020 | CRIAÇÃO DE COMPOSIÇÃO SEM CUSTO
2020-10-01 | COMPOSICAO | 97412 | COTOVELO VERTICAL PARA BARRAMENTO BLINDADO, 550A - FORNECIMENTO E INSTALAÇÃO. AF_10/2020 | CRIAÇÃO DE COMPOSIÇÃO SEM CUSTO
2020-10-01 | COMPOSICAO | 97413 | COTOVELO VERTICAL PARA BARRAMENTO BLINDADO, 630A - FORNECIMENTO E INSTALAÇÃO. AF_10/2020 | CRIAÇÃO DE COMPOSIÇÃO SEM CUSTO
2020-10-01 | COMPOSICAO | 97414 | COTOVELO VERTICAL PARA BARRAMENTO BLINDADO, 1000A - FORNECIMENTO E INSTALAÇÃO. AF_10/2020 | CRIAÇÃO DE COMPOSIÇÃO SEM CUSTO
2020-10-01 | COMPOSICAO | 97415 | COTOVELO VERTICAL PARA BARRAMENTO BLINDADO, 1250A - FORNECIMENTO E INSTALAÇÃO. AF_10/2020 | CRIAÇÃO DE COMPOSIÇÃO SEM CUSTO
2020-10-01 | COMPOSICAO | 97416 | COTOVELO VERTICAL PARA BARRAMENTO BLINDADO, 1600A - FORNECIMENTO E INSTALAÇÃO. AF_10/2020 | CRIAÇÃO DE COMPOSIÇÃO SEM CUSTO
2020-10-01 | COMPOSICAO | 97417 | COTOVELO VERTICAL PARA BARRAMENTO BLINDADO, 2000A - FORNECIMENTO E INSTALAÇÃO. AF_10/2020 | CRIAÇÃO DE COMPOSIÇÃO SEM CUSTO
2020-10-01 | COMPOSICAO | 97418 | COTOVELO VERTICAL PARA BARRAMENTO BLINDADO, 2500A - FORNECIMENTO E INSTALAÇÃO. AF_10/2020 | CRIAÇÃO DE COMPOSIÇÃO SEM CUSTO
2020-10-01 | COMPOSICAO | 97419 | COTOVELO VERTICAL PARA BARRAMENTO BLINDADO, 3000A - FORNECIMENTO E INSTALAÇÃO. AF_10/2020 | CRIAÇÃO DE COMPOSIÇÃO SEM CUSTO
2020-10-01 | COMPOSICAO | 97420 | COTOVELO VERTICAL PARA BARRAMENTO BLINDADO, 3500A - FORNECIMENTO E INSTALAÇÃO. AF_10/2020 | CRIAÇÃO DE COMPOSIÇÃO SEM CUSTO
2020-10-01 | COMPOSICAO | 97421 | GABARITO PARA BARRAMENTO BLINDADO - FORNECIMENTO E INSTALAÇÃO. AF_10/2020 | CRIAÇÃO DE COMPOSIÇÃO SEM CUSTO
2020-10-01 | COMPOSICAO | 97711 | DISJUNTOR TETRAPOLAR TIPO DR, CORRENTE NOMINAL DE 40A - FORNECIMENTO E INSTALAÇÃO. AF_10/2020 | CRIAÇÃO DE COMPOSIÇÃO SEM CUSTO
2020-10-01 | COMPOSICAO | 101871 | QUADRO DE DISTRIBUIÇÃO DE LUZ EM PVC PARA 4 DISJUNTORES - FORNECIMENTO E INSTALAÇÃO. AF_10/2020 | CRIAÇÃO DE COMPOSIÇÃO SEM CUSTO
2020-10-01 | COMPOSICAO | 101871 | QUADRO DE DISTRIBUIÇÃO DE LUZ EM PVC PARA 4 DISJUNTORES - FORNECIMENTO E INSTALAÇÃO | CRIAÇÃO DE COMPOSIÇÃO COM CUSTO
2020-10-01 | COMPOSICAO | 101872 | QUADRO DE DISTRIBUIÇÃO DE LUZ EM PVC PARA 8 DISJUNTORES - FORNECIMENTO E INSTALAÇÃO. AF_10/2020 | CRIAÇÃO DE COMPOSIÇÃO SEM CUSTO
2020-10-01 | COMPOSICAO | 101872 | QUADRO DE DISTRIBUIÇÃO DE LUZ EM PVC PARA 8 DISJUNTORES - FORNECIMENTO E INSTALAÇÃO | CRIAÇÃO DE COMPOSIÇÃO COM CUSTO
2020-10-01 | COMPOSICAO | 101873 | QUADRO DE DISTRIBUIÇÃO DE LUZ EM PVC PARA 12 DISJUNTORES - FORNECIMENTO E INSTALAÇÃO. AF_10/2020 | CRIAÇÃO DE COMPOSIÇÃO SEM CUSTO
2020-10-01 | COMPOSICAO | 101873 | QUADRO DE DISTRIBUIÇÃO DE LUZ EM PVC PARA 12 DISJUNTORES - FORNECIMENTO E INSTALAÇÃO | CRIAÇÃO DE COMPOSIÇÃO COM CUSTO
2020-10-01 | COMPOSICAO | 101874 | QUADRO DE DISTRIBUIÇÃO DE LUZ EM PVC PARA 24 DISJUNTORES - FORNECIMENTO E INSTALAÇÃO. AF_10/2020 | CRIAÇÃO DE COMPOSIÇÃO SEM CUSTO
2020-10-01 | COMPOSICAO | 101874 | QUADRO DE DISTRIBUIÇÃO DE LUZ EM PVC PARA 24 DISJUNTORES - FORNECIMENTO E INSTALAÇÃO | CRIAÇÃO DE COMPOSIÇÃO COM CUSTO
2020-10-01 | COMPOSICAO | 101875 | QUADRO DE DISTRIBUIÇÃO DE ENERGIA EM CHAPA DE AÇO GALVANIZADO, DE EMBUTIR, COM BARRAMENTO TRIFÁSICO, PARA 12 DISJUNTORES DIN 100A - FORNECIMENTO E INSTALAÇÃO | CRIAÇÃO DE COMPOSIÇÃO COM CUSTO
2020-10-01 | COMPOSICAO | 101876 | QUADRO DE DISTRIBUIÇÃO DE ENERGIA EM CHAPA DE AÇO GALVANIZADO, DE EMBUTIR, SEM BARRAMENTO, PARA 6 DISJUNTORES NEMA - FORNECIMENTO E INSTALAÇÃO | CRIAÇÃO DE COMPOSIÇÃO COM CUSTO
2020-10-01 | COMPOSICAO | 101877 | QUADRO DE DISTRIBUIÇÃO DE ENERGIA EM CHAPA DE AÇO GALVANIZADO, DE EMBUTIR, SEM BARRAMENTO, PARA 3 DISJUNTORES NEMA - FORNECIMENTO E INSTALAÇÃO | CRIAÇÃO DE COMPOSIÇÃO COM CUSTO
2020-10-01 | COMPOSICAO | 101878 | QUADRO DE DISTRIBUIÇÃO DE ENERGIA EM CHAPA DE AÇO GALVANIZADO, DE SOBREPOR, COM BARRAMENTO TRIFÁSICO, PARA 18 DISJUNTORES DIN 100A - FORNECIMENTO E INSTALAÇÃO | CRIAÇÃO DE COMPOSIÇÃO COM CUSTO
2020-10-01 | COMPOSICAO | 101879 | QUADRO DE DISTRIBUIÇÃO DE ENERGIA EM CHAPA DE AÇO GALVANIZADO, DE EMBUTIR, COM BARRAMENTO TRIFÁSICO, PARA 24 DISJUNTORES DIN 100A - FORNECIMENTO E INSTALAÇÃO | CRIAÇÃO DE COMPOSIÇÃO COM CUSTO
2020-10-01 | COMPOSICAO | 101880 | QUADRO DE DISTRIBUIÇÃO DE ENERGIA EM CHAPA DE AÇO GALVANIZADO, DE EMBUTIR, COM BARRAMENTO TRIFÁSICO, PARA 30 DISJUNTORES DIN 150A - FORNECIMENTO E INSTALAÇÃO | CRIAÇÃO DE COMPOSIÇÃO COM CUSTO
2020-10-01 | COMPOSICAO | 101881 | QUADRO DE DISTRIBUIÇÃO DE ENERGIA EM CHAPA DE AÇO GALVANIZADO, DE EMBUTIR, COM BARRAMENTO TRIFÁSICO, PARA 40 DISJUNTORES DIN 100A - FORNECIMENTO E INSTALAÇÃO | CRIAÇÃO DE COMPOSIÇÃO COM CUSTO
2020-10-01 | COMPOSICAO | 101882 | QUADRO DE DISTRIBUIÇÃO DE ENERGIA EM CHAPA DE AÇO GALVANIZADO, DE EMBUTIR, COM BARRAMENTO TRIFÁSICO, PARA 30 DISJUNTORES DIN 225A - FORNECIMENTO E INSTALAÇÃO | CRIAÇÃO DE COMPOSIÇÃO COM CUSTO
2020-10-01 | COMPOSICAO | 101883 | QUADRO DE DISTRIBUIÇÃO DE ENERGIA EM CHAPA DE AÇO GALVANIZADO, DE EMBUTIR, COM BARRAMENTO TRIFÁSICO, PARA 18 DISJUNTORES DIN 100A - FORNECIMENTO E INSTALAÇÃO | CRIAÇÃO DE COMPOSIÇÃO COM CUSTO
2020-10-01 | COMPOSICAO | 101884 | CABO DE COBRE ISOLADO, 10 MM², ANTI-CHAMA 450/750 V, INSTALADO EM ELETROCALHA OU PERFILADO - FORNECIMENTO E INSTALAÇÃO | CRIAÇÃO DE COMPOSIÇÃO COM CUSTO
2020-10-01 | COMPOSICAO | 101885 | CABO DE COBRE ISOLADO, 10 MM², ANTI-CHAMA 0,6/1 KV, INSTALADO EM ELETROCALHA OU PERFILADO - FORNECIMENTO E INSTALAÇÃO | CRIAÇÃO DE COMPOSIÇÃO COM CUSTO
2020-10-01 | COMPOSICAO | 101886 | CABO DE COBRE ISOLADO, 16 MM², ANTI-CHAMA 450/750 V, INSTALADO EM ELETROCALHA OU PERFILADO - FORNECIMENTO E INSTALAÇÃO | CRIAÇÃO DE COMPOSIÇÃO COM CUSTO
2020-10-01 | COMPOSICAO | 101887 | CABO DE COBRE ISOLADO, 16 MM², ANTI-CHAMA 0,6/1 KV, INSTALADO EM ELETROCALHA OU PERFILADO - FORNECIMENTO E INSTALAÇÃO | CRIAÇÃO DE COMPOSIÇÃO COM CUSTO
2020-10-01 | COMPOSICAO | 101888 | CABO DE COBRE ISOLADO, 25 MM², ANTI-CHAMA 450/750 V, INSTALADO EM ELETROCALHA OU PERFILADO - FORNECIMENTO E INSTALAÇÃO | CRIAÇÃO DE COMPOSIÇÃO COM CUSTO
2020-10-01 | COMPOSICAO | 101889 | CABO DE COBRE ISOLADO, 25 MM², ANTI-CHAMA 0,6/1 KV, INSTALADO EM ELETROCALHA OU PERFILADO - FORNECIMENTO E INSTALAÇÃO | CRIAÇÃO DE COMPOSIÇÃO COM CUSTO
2020-10-01 | COMPOSICAO | 101890 | DISJUNTOR MONOPOLAR TIPO NEMA, CORRENTE NOMINAL DE 10 ATÉ 30A - FORNECIMENTO E INSTALAÇÃO | CRIAÇÃO DE COMPOSIÇÃO COM CUSTO
2020-10-01 | COMPOSICAO | 101891 | DISJUNTOR MONOPOLAR TIPO NEMA, CORRENTE NOMINAL DE 35 ATÉ 50A - FORNECIMENTO E INSTALAÇÃO | CRIAÇÃO DE COMPOSIÇÃO COM CUSTO
2020-10-01 | COMPOSICAO | 101892 | DISJUNTOR BIPOLAR TIPO NEMA, CORRENTE NOMINAL DE 10 ATÉ 50A - FORNECIMENTO E INSTALAÇÃO | CRIAÇÃO DE COMPOSIÇÃO COM CUSTO
2020-10-01 | COMPOSICAO | 101893 | DISJUNTOR TRIPOLAR TIPO NEMA, CORRENTE NOMINAL DE 10 ATÉ 50A - FORNECIMENTO E INSTALAÇÃO | CRIAÇÃO DE COMPOSIÇÃO COM CUSTO
2020-10-01 | COMPOSICAO | 101894 | DISJUNTOR TRIPOLAR TIPO NEMA, CORRENTE NOMINAL DE 60 ATÉ 100A - FORNECIMENTO E INSTALAÇÃO | CRIAÇÃO DE COMPOSIÇÃO COM CUSTO
2020-10-01 | COMPOSICAO | 101895 | DISJUNTOR TERMOMAGNÉTICO TRIPOLAR , CORRENTE NOMINAL DE 125A - FORNECIMENTO E INSTALAÇÃO | CRIAÇÃO DE COMPOSIÇÃO COM CUSTO
2020-10-01 | COMPOSICAO | 101896 | DISJUNTOR TERMOMAGNÉTICO TRIPOLAR , CORRENTE NOMINAL DE 200A - FORNECIMENTO E INSTALAÇÃO | CRIAÇÃO DE COMPOSIÇÃO COM CUSTO
2020-10-01 | COMPOSICAO | 101897 | DISJUNTOR TERMOMAGNÉTICO TRIPOLAR , CORRENTE NOMINAL DE 250A - FORNECIMENTO E INSTALAÇÃO | CRIAÇÃO DE COMPOSIÇÃO COM CUSTO
2020-10-01 | COMPOSICAO | 101898 | DISJUNTOR TERMOMAGNÉTICO TRIPOLAR , CORRENTE NOMINAL DE 400A - FORNECIMENTO E INSTALAÇÃO | CRIAÇÃO DE COMPOSIÇÃO COM CUSTO
2020-10-01 | COMPOSICAO | 101899 | DISJUNTOR TERMOMAGNÉTICO TRIPOLAR , CORRENTE NOMINAL DE 600A - FORNECIMENTO E INSTALAÇÃO | CRIAÇÃO DE COMPOSIÇÃO COM CUSTO
2020-10-01 | COMPOSICAO | 101900 | DISJUNTOR BAIXA TENSÃO TRIPOLAR A SECO 800A/600V - FORNECIMENTO E INSTALAÇÃO | CRIAÇÃO DE COMPOSIÇÃO COM CUSTO
2020-10-01 | COMPOSICAO | 101901 | CONTATOR TRIPOLAR I NOMINAL 12A - FORNECIMENTO E INSTALAÇÃO | CRIAÇÃO DE COMPOSIÇÃO COM CUSTO
2020-10-01 | COMPOSICAO | 101902 | CONTATOR TRIPOLAR I NOMINAL 22A - FORNECIMENTO E INSTALAÇÃO | CRIAÇÃO DE COMPOSIÇÃO COM CUSTO
2020-10-01 | COMPOSICAO | 101903 | CONTATOR TRIPOLAR I NOMINAL 38A - FORNECIMENTO E INSTALAÇÃO | CRIAÇÃO DE COMPOSIÇÃO COM CUSTO
2020-10-01 | COMPOSICAO | 101904 | CONTATOR TRIPOLAR I NOMIMAL 95A - FORNECIMENTO E INSTALAÇÃO | CRIAÇÃO DE COMPOSIÇÃO COM CUSTO
2020-10-01 | COMPOSICAO | 101905 | EXTINTOR DE INCÊNDIO PORTÁTIL COM CARGA DE ÁGUA PRESSURIZADA DE 10 L, CLASSE A - FORNECIMENTO E INSTALAÇÃO. AF_10/2020_P | CRIAÇÃO DE COMPOSIÇÃO COM CUSTO
2020-10-01 | COMPOSICAO | 101906 | EXTINTOR DE INCÊNDIO PORTÁTIL COM CARGA DE CO2 DE 4 KG, CLASSE BC - FORNECIMENTO E INSTALAÇÃO. AF_10/2020_P | CRIAÇÃO DE COMPOSIÇÃO COM CUSTO
2020-10-01 | COMPOSICAO | 101907 | EXTINTOR DE INCÊNDIO PORTÁTIL COM CARGA DE CO2 DE 6 KG, CLASSE BC - FORNECIMENTO E INSTALAÇÃO. AF_10/2020_P | CRIAÇÃO DE COMPOSIÇÃO COM CUSTO
2020-10-01 | COMPOSICAO | 101908 | EXTINTOR DE INCÊNDIO PORTÁTIL COM CARGA DE PQS DE 4 KG, CLASSE BC - FORNECIMENTO E INSTALAÇÃO. AF_10/2020_P | CRIAÇÃO DE COMPOSIÇÃO COM CUSTO
2020-10-01 | COMPOSICAO | 101909 | EXTINTOR DE INCÊNDIO PORTÁTIL COM CARGA DE PQS DE 6 KG, CLASSE BC - FORNECIMENTO E INSTALAÇÃO. AF_10/2020_P | CRIAÇÃO DE COMPOSIÇÃO COM CUSTO
2020-10-01 | COMPOSICAO | 101910 | EXTINTOR DE INCÊNDIO PORTÁTIL COM CARGA DE PQS DE 8 KG, CLASSE BC - FORNECIMENTO E INSTALAÇÃO. AF_10/2020_P | CRIAÇÃO DE COMPOSIÇÃO COM CUSTO
2020-10-01 | COMPOSICAO | 101911 | EXTINTOR DE INCÊNDIO PORTÁTIL COM CARGA DE PQS DE 12 KG, CLASSE BC - FORNECIMENTO E INSTALAÇÃO. AF_10/2020_P | CRIAÇÃO DE COMPOSIÇÃO COM CUSTO
2020-10-01 | COMPOSICAO | 101912 | ABRIGO PARA HIDRANTE, 75X45X17CM, COM REGISTRO GLOBO ANGULAR 45 GRAUS 2 1/2", ADAPTADOR STORZ 2 1/2", MANGUEIRA DE INCÊNDIO 15M 2 1/2" E ESGUICHO EM LATÃO 2 1/2" - FORNECIMENTO E INSTALAÇÃO. AF_10/2020 | CRIAÇÃO DE COMPOSIÇÃO COM CUSTO
2020-10-01 | COMPOSICAO | 101913 | CAIXA DE INCÊNDIO 45X75X17CM - FORNECIMENTO E INSTALAÇÃO. AF_10/2020 | CRIAÇÃO DE COMPOSIÇÃO COM CUSTO
2020-10-01 | COMPOSICAO | 101914 | CAIXA DE INCÊNDIO 60X90X17CM - FORNECIMENTO E INSTALAÇÃO. AF_10/2020 | CRIAÇÃO DE COMPOSIÇÃO COM CUSTO
2020-10-01 | COMPOSICAO | 101915 | CONJUNTO DE MANGUEIRA PARA COMBATE A INCÊNDIO EM FIBRA DE POLIESTER PURA, COM 1.1/2", REVESTIDA INTERNAMENTE, COMPRIMENTO DE 15M - FORNECIMENTO E INSTALAÇÃO. AF_10/2020 | CRIAÇÃO DE COMPOSIÇÃO COM CUSTO
2020-10-01 | COMPOSICAO | 101916 | HIDRANTE SUBTERRÂNEO PREDIAL (COM CURVA LONGA E CAIXA), DN 75 MM - FORNECIMENTO E INSTALAÇÃO. AF_10/2020 | CRIAÇÃO DE COMPOSIÇÃO COM CUSTO
2020-10-01 | COMPOSICAO | 101917 | MANÔMETRO 0 A 200 PSI (0 A 14 KGF/CM2), D = 50MM - FORNECIMENTO E INSTALAÇÃO. AF_10/2020 | CRIAÇÃO DE COMPOSIÇÃO COM CUSTO
2020-10-01 | COMPOSICAO | 101918 | TUBO DE AÇO GALVANIZADO COM COSTURA, CLASSE MÉDIA, DN 100 (4"), CONEXÃO ROSQUEADA, INSTALADO EM PRUMADAS - FORNECIMENTO E INSTALAÇÃO. AF_10/2020 | CRIAÇÃO DE COMPOSIÇÃO COM CUSTO
2020-10-01 | COMPOSICAO | 101919 | UNIÃO, EM FERRO GALVANIZADO, 4", CONEXÃO ROSQUEADA, INSTALADO EM PRUMADAS - FORNECIMENTO E INSTALAÇÃO. AF_10/2020 | CRIAÇÃO DE COMPOSIÇÃO COM CUSTO
2020-10-01 | COMPOSICAO | 101920 | LUVA, EM FERRO GALVANIZADO, 4", CONEXÃO ROSQUEADA, INSTALADO EM PRUMADAS - FORNECIMENTO E INSTALAÇÃO. AF_10/2020 | CRIAÇÃO DE COMPOSIÇÃO COM CUSTO
2020-10-01 | COMPOSICAO | 101921 | LUVA DE REDUÇÃO, EM FERRO GALVANIZADO, 4" X 2 1/2", CONEXÃO ROSQUEADA, INSTALADO EM PRUMADAS - FORNECIMENTO E INSTALAÇÃO. AF_10/2020 | CRIAÇÃO DE COMPOSIÇÃO COM CUSTO
2020-10-01 | COMPOSICAO | 101922 | LUVA DE REDUÇÃO, EM FERRO GALVANIZADO, 4" X 2", CONEXÃO ROSQUEADA, INSTALADO EM PRUMADAS - FORNECIMENTO E INSTALAÇÃO. AF_10/2020 | CRIAÇÃO DE COMPOSIÇÃO COM CUSTO
2020-10-01 | COMPOSICAO | 101923 | LUVA DE REDUÇÃO, EM FERRO GALVANIZADO, 4" X 3", CONEXÃO ROSQUEADA, INSTALADO EM PRUMADAS - FORNECIMENTO E INSTALAÇÃO. AF_10/2020 | CRIAÇÃO DE COMPOSIÇÃO COM CUSTO
2020-10-01 | COMPOSICAO | 101924 | NIPLE, EM FERRO GALVANIZADO, 4", CONEXÃO ROSQUEADA, INSTALADO EM PRUMADAS - FORNECIMENTO E INSTALAÇÃO. AF_10/2020 | CRIAÇÃO DE COMPOSIÇÃO COM CUSTO
2020-10-01 | COMPOSICAO | 101925 | JOELHO 90°, EM FERRO GALVANIZADO, 4", CONEXÃO ROSQUEADA, INSTALADO EM PRUMADAS - FORNECIMENTO E INSTALAÇÃO. AF_10/2020 | CRIAÇÃO DE COMPOSIÇÃO COM CUSTO
2020-10-01 | COMPOSICAO | 101926 | TÊ, EM FERRO GALVANIZADO, 4", CONEXÃO ROSQUEADA, INSTALADO EM PRUMADAS - FORNECIMENTO E INSTALAÇÃO. AF_10/2020 | CRIAÇÃO DE COMPOSIÇÃO COM CUSTO
2020-10-01 | COMPOSICAO | 101927 | TUBO DE AÇO GALVANIZADO COM COSTURA, CLASSE MÉDIA, DN 100 (4"), CONEXÃO ROSQUEADA, INSTALADO EM REDE DE ALIMENTAÇÃO PARA HIDRANTE - FORNECIMENTO E INSTALAÇÃO. AF_10/2020 | CRIAÇÃO DE COMPOSIÇÃO COM CUSTO
2020-10-01 | COMPOSICAO | 101928 | UNIÃO, EM FERRO GALVANIZADO, 4", CONEXÃO ROSQUEADA, INSTALADO EM REDE DE ALIMENTAÇÃO PARA HIDRANTE - FORNECIMENTO E INSTALAÇÃO. AF_10/2020 | CRIAÇÃO DE COMPOSIÇÃO COM CUSTO
2020-10-01 | COMPOSICAO | 101929 | LUVA, EM FERRO GALVANIZADO, 4", CONEXÃO ROSQUEADA, INSTALADO EM REDE DE ALIMENTAÇÃO PARA HIDRANTE - FORNECIMENTO E INSTALAÇÃO. AF_10/2020 | CRIAÇÃO DE COMPOSIÇÃO COM CUSTO
2020-10-01 | COMPOSICAO | 101930 | LUVA DE REDUÇÃO, EM FERRO GALVANIZADO, 4" X 2 1/2", CONEXÃO ROSQUEADA, INSTALADO EM REDE DE ALIMENTAÇÃO PARA HIDRANTE - FORNECIMENTO E INSTALAÇÃO. AF_10/2020 | CRIAÇÃO DE COMPOSIÇÃO COM CUSTO
2020-10-01 | COMPOSICAO | 101931 | LUVA DE REDUÇÃO, EM FERRO GALVANIZADO, 4" X 2", CONEXÃO ROSQUEADA, INSTALADO EM REDE DE ALIMENTAÇÃO PARA HIDRANTE - FORNECIMENTO E INSTALAÇÃO. AF_10/2020 | CRIAÇÃO DE COMPOSIÇÃO COM CUSTO
2020-10-01 | COMPOSICAO | 101932 | LUVA DE REDUÇÃO, EM FERRO GALVANIZADO, 4" X 3", CONEXÃO ROSQUEADA, INSTALADO EM REDE DE ALIMENTAÇÃO PARA HIDRANTE - FORNECIMENTO E INSTALAÇÃO. AF_10/2020 | CRIAÇÃO DE COMPOSIÇÃO COM CUSTO
2020-10-01 | COMPOSICAO | 101933 | NIPLE, EM FERRO GALVANIZADO, 4", CONEXÃO ROSQUEADA, INSTALADO EM REDE DE ALIMENTAÇÃO PARA HIDRANTE - FORNECIMENTO E INSTALAÇÃO. AF_10/2020 | CRIAÇÃO DE COMPOSIÇÃO COM CUSTO
2020-10-01 | COMPOSICAO | 101934 | JOELHO 90°, EM FERRO GALVANIZADO, 4", CONEXÃO ROSQUEADA, INSTALADO EM REDE DE ALIMENTAÇÃO PARA HIDRANTE - FORNECIMENTO E INSTALAÇÃO. AF_10/2020 | CRIAÇÃO DE COMPOSIÇÃO COM CUSTO
2020-10-01 | COMPOSICAO | 101935 | TÊ, EM FERRO GALVANIZADO, 4", CONEXÃO ROSQUEADA, INSTALADO EM REDE DE ALIMENTAÇÃO PARA HIDRANTE - FORNECIMENTO E INSTALAÇÃO. AF_10/2020 | CRIAÇÃO DE COMPOSIÇÃO COM CUSTO
2020-10-01 | COMPOSICAO | 101936 | INSTALAÇÃO DE TUBOS E CONEXÕES, EM AÇO/FERRO GALVANIZADO, PARA O CENTRO DE MEDIÇÃO DE GÁS DE EDIFÍCIO RESIDENCIAL, COM 4 PAVIMENTOS, 16 UNIDADES HABITACIONAIS, DN 32 (1 1/4?) - FORNECIMENTO E INSTALAÇÃO. AF_10/2020 | CRIAÇÃO DE COMPOSIÇÃO COM CUSTO
2020-10-01 | COMPOSICAO | 101937 | INSTALAÇÃO DE TUBOS E CONEXÕES, EM AÇO/FERRO GALVANIZADO, PARA O CENTRO DE MEDIÇÃO DE GÁS DE EDIFÍCIO RESIDENCIAL, COM 4 PAVIMENTOS, 16 UNIDADES HABITACIONAIS, DN 50 (2?) - FORNECIMENTO E INSTALAÇÃO. AF_10/2020 | CRIAÇÃO DE COMPOSIÇÃO COM CUSTO
2020-10-01 | COMPOSICAO | 101938 | CAIXA DE PROTEÇÃO PARA MEDIDOR MONOFÁSICO DE EMBUTIR - FORNECIMENTO E INSTALAÇÃO. AF_10/2020_P | CRIAÇÃO DE COMPOSIÇÃO COM CUSTO
2020-10-01 | COMPOSICAO | 101946 | QUADRO DE MEDIÇÃO GERAL DE ENERGIA PARA 1 MEDIDOR DE SOBREPOR - FORNECIMENTO E INSTALAÇÃO. AF_10/2020 | CRIAÇÃO DE COMPOSIÇÃO COM CUSTO
2020-09-01 | COMPOSICAO | 68325 | PISO EM CONCRETO 20 MPA PREPARO MECANICO, ESPESSURA 7CM, INCLUSO SELANTE ELASTICO A BASE DE POLIURETANO | DESATIVAÇÃO
2020-09-01 | COMPOSICAO | 68333 | PISO EM CONCRETO 20 MPA PREPARO MECANICO, ESPESSURA 7CM, INCLUSO JUNTAS DE DILATACAO EM MADEIRA | DESATIVAÇÃO
2020-09-01 | COMPOSICAO | 72183 | PISO EM CONCRETO 20MPA PREPARO MECANICO, ESPESSURA 7 CM, COM ARMACAO EM TELA SOLDADA | DESATIVAÇÃO
2020-09-01 | COMPOSICAO | 72187 | PISO DE BORRACHA FRISADO, ESPESSURA 7MM, ASSENTADO COM ARGAMASSA TRACO 1:3 (CIMENTO E AREIA) | DESATIVAÇÃO
2020-09-01 | COMPOSICAO | 72188 | PISO DE BORRACHA PASTILHADO, ESPESSURA 7MM, ASSENTADO COM ARGAMASSA TRACO 1:3 (CIMENTO E AREIA) | DESATIVAÇÃO
2020-09-01 | COMPOSICAO | 72190 | RODAPE BORRACHA LISO, ALTURA = 7CM, ESPESSURA = 2 MM, PARA ARGAMASSA | DESATIVAÇÃO
2020-09-01 | COMPOSICAO | 72191 | RECOLOCACAO DE TACOS DE MADEIRA COM REAPROVEITAMENTO DE MATERIAL E ASSENTAMENTO COM ARGAMASSA 1:4 (CIMENTO E AREIA) | DESATIVAÇÃO
2020-09-01 | COMPOSICAO | 72278 | LAMPADA VAPOR METALICO 400W - FORNECIMENTO E INSTALACAO | DESATIVAÇÃO
2020-09-01 | COMPOSICAO | 72280 | IGNITOR PARA PARTIDA LÂMPADA VAPOR SÓDIO ALTA PRESSÃO ATÉ 400W | DESATIVAÇÃO
2020-09-01 | COMPOSICAO | 72281 | REATOR PARA LAMPADA VAPOR DE MERCURIO USO EXTERNO 220V/400W | DESATIVAÇÃO
2020-09-01 | COMPOSICAO | 72282 | REATOR PARA LAMPADA VAPOR DE SODIO ALTA PRESSAO - 220V/250W - USO EXTERNO | DESATIVAÇÃO
2020-09-01 | COMPOSICAO | 72844 | CARGA, MANOBRAS E DESCARGA DE AREIA, BRITA, PEDRA DE MAO E SOLOS COM CAMINHAO BASCULANTE 6 M3 (DESCARGA LIVRE) | DESATIVAÇÃO
2020-09-01 | COMPOSICAO | 72846 | CARGA, MANOBRAS E DESCARGA DE MISTURA BETUMINOSA A QUENTE, COM CAMINHAO BASCULANTE 6 M3 | DESATIVAÇÃO
2020-09-01 | COMPOSICAO | 72847 | CARGA, MANOBRAS E DESCARGA DE MISTURA BETUMINOSA A FRIO, COM CAMINHAO BASCULANTE 6 M3 | DESATIVAÇÃO
2020-09-01 | COMPOSICAO | 72848 | CARGA, MANOBRAS E DESCARGA DE BRITA PARA BASE DE MACADAME, COM CAMINHAO BASCULANTE 6 M3 | DESATIVAÇÃO
2020-09-01 | COMPOSICAO | 72849 | CARGA, MANOBRAS E DESCARGA DE MISTURAS DE SOLOS E AGREGADOS (BASES ESTABILIZADAS EM USINA) COM CAMINHAO BASCULANTE 6 M3 | DESATIVAÇÃO
2020-09-01 | COMPOSICAO | 72850 | CARGA, MANOBRAS E DESCARGA DE MATERIAIS DIVERSOS, COM CAMINHAO CARROCERIA 9T (CARGA E DESCARGA MANUAIS) | DESATIVAÇÃO
2020-09-01 | COMPOSICAO | 72882 | TRANSPORTE COMERCIAL COM CAMINHAO CARROCERIA 9 T, RODOVIA EM LEITO NATURAL | DESATIVAÇÃO
2020-09-01 | COMPOSICAO | 72883 | TRANSPORTE COMERCIAL COM CAMINHAO CARROCERIA 9 T, RODOVIA COM REVESTIMENTO PRIMARIO | DESATIVAÇÃO
2020-09-01 | COMPOSICAO | 72884 | TRANSPORTE COMERCIAL COM CAMINHAO CARROCERIA 9 T, RODOVIA PAVIMENTADA | DESATIVAÇÃO
2020-09-01 | COMPOSICAO | 72888 | CARGA, MANOBRAS E DESCARGA DE AREIA, BRITA, PEDRA DE MAO E SOLOS COM CAMINHAO BASCULANTE 6 M3 (DESCARGA LIVRE) | DESATIVAÇÃO
2020-09-01 | COMPOSICAO | 72890 | CARGA, MANOBRAS E DESCARGA DE BRITA PARA TRATAMENTOS SUPERFICIAIS, COM CAMINHAO BASCULANTE 6 M3, DESCARGA EM DISTRIBUIDOR | DESATIVAÇÃO
2020-09-01 | COMPOSICAO | 72891 | CARGA, MANOBRAS E DESCARGA DE MISTURA BETUMINOSA A QUENTE, COM CAMINHAO BASCULANTE 6 M3, DESCARGA EM VIBRO-ACABADORA | DESATIVAÇÃO
2020-09-01 | COMPOSICAO | 72892 | CARGA, MANOBRAS E DESCARGA DE DE MISTURA BETUMINOSA A FRIO, COM CAMINHAO BASCULANTE 6 M3, DESCARGA EM VIBRO-ACABADORA | DESATIVAÇÃO
2020-09-01 | COMPOSICAO | 72893 | CARGA, MANOBRAS E DESCARGA DE BRITA PARA BASE DE MACADAME, COM CAMINHAO BASCULANTE 6 M3, DESCARGA EM DISTRIBUIDOR | DESATIVAÇÃO
2020-09-01 | COMPOSICAO | 72894 | CARGA, MANOBRAS E DESCARGA DE MISTURAS DE SOLOS E AGREGADOS, COM CAMINHAO BASCULANTE 6 M3, DESCARGA EM DISTRIBUIDOR | DESATIVAÇÃO
2020-09-01 | COMPOSICAO | 72895 | CARGA, MANOBRAS E DESCARGA DE MATERIAIS DIVERSOS, COM CAMINHAO BASCULANTE 6M3 (CARGA E DESCARGA MANUAIS) | DESATIVAÇÃO
2020-09-01 | COMPOSICAO | 72897 | CARGA MANUAL DE ENTULHO EM CAMINHAO BASCULANTE 6 M3 | DESATIVAÇÃO
2020-09-01 | COMPOSICAO | 72899 | TRANSPORTE DE ENTULHO COM CAMINHÃO BASCULANTE 6 M3, RODOVIA PAVIMENTADA, DMT ATE 0,5 KM | DESATIVAÇÃO
2020-09-01 | COMPOSICAO | 73301 | ESCORAMENTO FORMAS ATE H = 3,30M, COM MADEIRA DE 3A QUALIDADE, NAO APARELHADA, APROVEITAMENTO TABUAS 3X E PRUMOS 4X. | DESATIVAÇÃO
2020-09-01 | COMPOSICAO | 73734 | PISO EM TACO DE MADEIRA 7X21CM, ASSENTADO COM ARGAMASSA TRACO 1:4 (CIMENTO E AREIA MEDIA) | DESATIVAÇÃO
2020-09-01 | COMPOSICAO | 73743 | PISO EM PEDRA SÃO TOME ASSENTADO SOBRE ARGAMASSA 1:3 (CIMENTO E AREIA) REJUNTADO COM CIMENTO BRANCO | DESATIVAÇÃO
2020-09-01 | COMPOSICAO | 73850 | RODAPE EM MARMORITE, ALTURA 10CM | DESATIVAÇÃO
2020-09-01 | COMPOSICAO | 73876 | PISO DE BORRACHA PASTILHADO, ESPESSURA 7MM, FIXADO COM COLA | DESATIVAÇÃO
2020-09-01 | COMPOSICAO | 73886 | RODAPE EM MADEIRA, ALTURA 7CM, FIXADO EM PECAS DE MADEIRA | DESATIVAÇÃO
2020-09-01 | COMPOSICAO | 74111 | SOLEIRA / TABEIRA EM MARMORE BRANCO COMUM, POLIDO, LARGURA 5 CM, ESPESSURA 2 CM, ASSENTADA COM ARGAMASSA COLANTE | DESATIVAÇÃO
2020-09-01 | COMPOSICAO | 74151 | ESCAVACAO E CARGA MATERIAL 1A CATEGORIA, UTILIZANDO TRATOR DE ESTEIRAS DE 110 A 160HP COM LAMINA, PESO OPERACIONAL * 13T E PA CARREGADEIRA COM 170 HP. | DESATIVAÇÃO
2020-09-01 | COMPOSICAO | 74205 | ESCAVACAO MECANICA DE MATERIAL 1A. CATEGORIA, PROVENIENTE DE CORTE DE SUBLEITO (C/TRATOR ESTEIRAS 160HP) | DESATIVAÇÃO
2020-09-01 | COMPOSICAO | 74231 | LUMINARIA ABERTA PARA ILUMINACAO PUBLICA, PARA LAMPADA A VAPOR DE MERCURIO ATE 400W E MISTA ATE 500W, COM BRACO EM TUBO DE ACO GALV D=50MM PROJ HOR=2.500MM E PROJ VERT= 2.200MM, FORNECIMENTO E INSTALACAO | DESATIVAÇÃO
2020-09-01 | COMPOSICAO | 74246 | REFLETOR RETANGULAR FECHADO COM LAMPADA VAPOR METALICO 400 W | DESATIVAÇÃO
2020-09-01 | COMPOSICAO | 79480 | ESCAVACAO MECANICA CAMPO ABERTO EM SOLO EXCETO ROCHA ATE 2,00M PROFUNDIDADE | DESATIVAÇÃO
2020-09-01 | COMPOSICAO | 83356 | TRANSPORTE COMERCIAL DE BRITA | DESATIVAÇÃO
2020-09-01 | COMPOSICAO | 83358 | TRANSPORTE DE PAVIMENTACAO REMOVIDA (RODOVIAS NAO URBANAS) | DESATIVAÇÃO
2020-09-01 | COMPOSICAO | 83399 | RELE FOTOELETRICO P/ COMANDO DE ILUMINACAO EXTERNA 220V/1000W - FORNECIMENTO E INSTALACAO | DESATIVAÇÃO
2020-09-01 | COMPOSICAO | 83400 | BRACO P/ ILUMINACAO DE RUAS EM TUBO ACO GALV 1" COMP = 1,20M E INCLINACAO 25GRAUS EM RELACAO AO PLANO VERTICAL P/ FIXACAO EM POSTE OU PAREDE - FORNECIMENTO E INSTALACAO | DESATIVAÇÃO
2020-09-01 | COMPOSICAO | 83401 | BRACO P/ LUMINARIA PUBLICA 1 X 1,50 M, EM TUBO ACO GALV 3/4?, P/ FIXACAO EM POSTE OU PAREDE - FORNECIMENTO E INSTALACAO | DESATIVAÇÃO
2020-09-01 | COMPOSICAO | 83402 | ABRACADEIRA DE FIXACAO DE BRACOS DE LUMINARIAS DE 4" - FORNECIMENTO E INSTALACAO | DESATIVAÇÃO
2020-09-01 | COMPOSICAO | 83475 | LUMINARIA FECHADA PARA ILUMINACAO PUBLICA COM REATOR DE PARTIDA RAPIDA COM LAMPADA A VAPOR DE MERCURIO 250W - FORNECIMENTO E INSTALACAO | DESATIVAÇÃO
2020-09-01 | COMPOSICAO | 83478 | LUMINARIA FECHADA PARA ILUMINACAO PUBLICA - LAMPADAS DE 250/500W - FORNECIMENTO E INSTALACAO (EXCLUINDO LAMPADAS) | DESATIVAÇÃO
2020-09-01 | COMPOSICAO | 83480 | REATOR PARA LAMPADA VAPOR DE MERCURIO 125W USO EXTERNO | DESATIVAÇÃO
2020-09-01 | COMPOSICAO | 83481 | REATOR PARA LAMPADA VAPOR DE MERCURIO 250W USO EXTERNO | DESATIVAÇÃO
2020-09-01 | COMPOSICAO | 83515 | ESCORAMENTO FORMAS DE H=3,30 A 3,50 M, COM MADEIRA 3A QUALIDADE, NAO APARELHADA, APROVEITAMENTO TABUAS 3X E PRUMOS 4X | DESATIVAÇÃO
2020-09-01 | COMPOSICAO | 83516 | ESCORAMENTO FORMAS H=3,50 A 4,00 M, COM MADEIRA DE 3A QUALIDADE, NAO APARELHADA, APROVEITAMENTO TABUAS 3X E PRUMOS 4X. | DESATIVAÇÃO
2020-09-01 | COMPOSICAO | 84117 | RASPAGEM / CALAFETACAO TACOS MADEIRA 1 DEMAO CERA | DESATIVAÇÃO
2020-09-01 | COMPOSICAO | 84120 | ENCERAMENTO MANUAL EM MADEIRA - 3 DEMAOS | DESATIVAÇÃO
2020-09-01 | COMPOSICAO | 84162 | RODAPE EM MADEIRA, ALTURA 7CM, FIXADO COM COLA | DESATIVAÇÃO
2020-09-01 | COMPOSICAO | 84168 | RODAPE EM ARDOSIA ASSENTADO COM ARGAMASSA TRACO 1:4 (CIMENTO E AREIA) ALTURA 10CM | DESATIVAÇÃO
2020-09-01 | COMPOSICAO | 84181 | PISO EM TACO DE MADEIRA 7X21CM, FIXADO COM COLA BASE DE PVA | DESATIVAÇÃO
2020-09-01 | COMPOSICAO | 84183 | PISO EM PEDRA PORTUGUESA ASSENTADO SOBRE BASE DE AREIA, REJUNTADO COM CIMENTO COMUM | DESATIVAÇÃO
2020-09-01 | COMPOSICAO | 84186 | PISO DE BORRACHA CANELADA, ESPESSURA 3,5MM, FIXADO COM COLA | DESATIVAÇÃO
2020-09-01 | COMPOSICAO | 84187 | ASSENTAMENTO DE PISO DE BORRACHA PASTILHADA FIXADO COM COLA | DESATIVAÇÃO
2020-09-01 | COMPOSICAO | 84191 | PISO EM GRANILITE, MARMORITE OU GRANITINA ESPESSURA 8 MM, INCLUSO JUNTAS DE DILATACAO PLASTICAS | DESATIVAÇÃO
2020-09-01 | COMPOSICAO | 92408 | MONTAGEM E DESMONTAGEM DE FÔRMA DE PILARES RETANGULARES E ESTRUTURAS SIMILARES COM ÁREA MÉDIA DAS SEÇÕES MENOR OU IGUAL A 0,25 M², PÉ-DIREITO SIMPLES, EM MADEIRA SERRADA, 1 UTILIZAÇÃO. AF_12/2015 | DESATIVAÇÃO
2020-09-01 | COMPOSICAO | 92410 | MONTAGEM E DESMONTAGEM DE FÔRMA DE PILARES RETANGULARES E ESTRUTURAS SIMILARES COM ÁREA MÉDIA DAS SEÇÕES MENOR OU IGUAL A 0,25 M², PÉ-DIREITO SIMPLES, EM MADEIRA SERRADA, 2 UTILIZAÇÕES. AF_12/2015 | DESATIVAÇÃO
2020-09-01 | COMPOSICAO | 92412 | MONTAGEM E DESMONTAGEM DE FÔRMA DE PILARES RETANGULARES E ESTRUTURAS SIMILARES COM ÁREA MÉDIA DAS SEÇÕES MENOR OU IGUAL A 0,25 M², PÉ-DIREITO SIMPLES, EM MADEIRA SERRADA, 4 UTILIZAÇÕES. AF_12/2015 | DESATIVAÇÃO
2020-09-01 | COMPOSICAO | 92414 | MONTAGEM E DESMONTAGEM DE FÔRMA DE PILARES RETANGULARES E ESTRUTURAS SIMILARES COM ÁREA MÉDIA DAS SEÇÕES MENOR OU IGUAL A 0,25 M², PÉ-DIREITO SIMPLES, EM CHAPA DE MADEIRA COMPENSADA RESINADA, 2 UTILIZAÇÕES. AF_12/2015 | DESATIVAÇÃO
2020-09-01 | COMPOSICAO | 92416 | MONTAGEM E DESMONTAGEM DE FÔRMA DE PILARES RETANGULARES E ESTRUTURAS SIMILARES COM ÁREA MÉDIA DAS SEÇÕES MENOR OU IGUAL A 0,25 M², PÉ-DIREITO DUPLO, EM CHAPA DE MADEIRA COMPENSADA RESINADA, 2 UTILIZAÇÕES. AF_12/2015 | DESATIVAÇÃO
2020-09-01 | COMPOSICAO | 92418 | MONTAGEM E DESMONTAGEM DE FÔRMA DE PILARES RETANGULARES E ESTRUTURAS SIMILARES COM ÁREA MÉDIA DAS SEÇÕES MENOR OU IGUAL A 0,25 M², PÉ-DIREITO SIMPLES, EM CHAPA DE MADEIRA COMPENSADA RESINADA, 4 UTILIZAÇÕES. AF_12/2015 | DESATIVAÇÃO
2020-09-01 | COMPOSICAO | 92420 | MONTAGEM E DESMONTAGEM DE FÔRMA DE PILARES RETANGULARES E ESTRUTURAS SIMILARES COM ÁREA MÉDIA DAS SEÇÕES MENOR OU IGUAL A 0,25 M², PÉ-DIREITO DUPLO, EM CHAPA DE MADEIRA COMPENSADA RESINADA, 4 UTILIZAÇÕES. AF_12/2015 | DESATIVAÇÃO
2020-09-01 | COMPOSICAO | 92422 | MONTAGEM E DESMONTAGEM DE FÔRMA DE PILARES RETANGULARES E ESTRUTURAS SIMILARES COM ÁREA MÉDIA DAS SEÇÕES MENOR OU IGUAL A 0,25 M², PÉ-DIREITO SIMPLES, EM CHAPA DE MADEIRA COMPENSADA RESINADA, 6 UTILIZAÇÕES. AF_12/2015 | DESATIVAÇÃO
2020-09-01 | COMPOSICAO | 92424 | MONTAGEM E DESMONTAGEM DE FÔRMA DE PILARES RETANGULARES E ESTRUTURAS SIMILARES COM ÁREA MÉDIA DAS SEÇÕES MENOR OU IGUAL A 0,25 M², PÉ-DIREITO DUPLO, EM CHAPA DE MADEIRA COMPENSADA RESINADA, 6 UTILIZAÇÕES. AF_12/2015 | DESATIVAÇÃO
2020-09-01 | COMPOSICAO | 92426 | MONTAGEM E DESMONTAGEM DE FÔRMA DE PILARES RETANGULARES E ESTRUTURAS SIMILARES COM ÁREA MÉDIA DAS SEÇÕES MENOR OU IGUAL A 0,25 M², PÉ-DIREITO SIMPLES, EM CHAPA DE MADEIRA COMPENSADA RESINADA, 8 UTILIZAÇÕES. AF_12/2015 | DESATIVAÇÃO
2020-09-01 | COMPOSICAO | 92428 | MONTAGEM E DESMONTAGEM DE FÔRMA DE PILARES RETANGULARES E ESTRUTURAS SIMILARES COM ÁREA MÉDIA DAS SEÇÕES MENOR OU IGUAL A 0,25 M², PÉ-DIREITO DUPLO, EM CHAPA DE MADEIRA COMPENSADA RESINADA, 8 UTILIZAÇÕES. AF_12/2015 | DESATIVAÇÃO
2020-09-01 | COMPOSICAO | 92430 | MONTAGEM E DESMONTAGEM DE FÔRMA DE PILARES RETANGULARES E ESTRUTURAS SIMILARES COM ÁREA MÉDIA DAS SEÇÕES MENOR OU IGUAL A 0,25 M², PÉ-DIREITO SIMPLES, EM CHAPA DE MADEIRA COMPENSADA PLASTIFICADA, 10 UTILIZAÇÕES. AF_12/2015 | DESATIVAÇÃO
2020-09-01 | COMPOSICAO | 92432 | MONTAGEM E DESMONTAGEM DE FÔRMA DE PILARES RETANGULARES E ESTRUTURAS SIMILARES COM ÁREA MÉDIA DAS SEÇÕES MENOR OU IGUAL A 0,25 M², PÉ-DIREITO DUPLO, EM CHAPA DE MADEIRA COMPENSADA PLASTIFICADA, 10 UTILIZAÇÕES. AF_12/2015 | DESATIVAÇÃO
2020-09-01 | COMPOSICAO | 92434 | MONTAGEM E DESMONTAGEM DE FÔRMA DE PILARES RETANGULARES E ESTRUTURAS SIMILARES COM ÁREA MÉDIA DAS SEÇÕES MENOR OU IGUAL A 0,25 M², PÉ-DIREITO SIMPLES, EM CHAPA DE MADEIRA COMPENSADA PLASTIFICADA, 12 UTILIZAÇÕES. AF_12/2015 | DESATIVAÇÃO
2020-09-01 | COMPOSICAO | 92436 | MONTAGEM E DESMONTAGEM DE FÔRMA DE PILARES RETANGULARES E ESTRUTURAS SIMILARES COM ÁREA MÉDIA DAS SEÇÕES MENOR OU IGUAL A 0,25 M², PÉ-DIREITO DUPLO, EM CHAPA DE MADEIRA COMPENSADA PLASTIFICADA, 12 UTILIZAÇÕES. AF_12/2015 | DESATIVAÇÃO
2020-09-01 | COMPOSICAO | 92438 | MONTAGEM E DESMONTAGEM DE FÔRMA DE PILARES RETANGULARES E ESTRUTURAS SIMILARES COM ÁREA MÉDIA DAS SEÇÕES MENOR OU IGUAL A 0,25 M², PÉ-DIREITO SIMPLES, EM CHAPA DE MADEIRA COMPENSADA PLASTIFICADA, 14 UTILIZAÇÕES. AF_12/2015 | DESATIVAÇÃO
2020-09-01 | COMPOSICAO | 92440 | MONTAGEM E DESMONTAGEM DE FÔRMA DE PILARES RETANGULARES E ESTRUTURAS SIMILARES COM ÁREA MÉDIA DAS SEÇÕES MENOR OU IGUAL A 0,25 M², PÉ-DIREITO DUPLO, EM CHAPA DE MADEIRA COMPENSADA PLASTIFICADA, 14 UTILIZAÇÕES. AF_12/2015 | DESATIVAÇÃO
2020-09-01 | COMPOSICAO | 92442 | MONTAGEM E DESMONTAGEM DE FÔRMA DE PILARES RETANGULARES E ESTRUTURAS SIMILARES COM ÁREA MÉDIA DAS SEÇÕES MENOR OU IGUAL A 0,25 M², PÉ-DIREITO SIMPLES, EM CHAPA DE MADEIRA COMPENSADA PLASTIFICADA, 18 UTILIZAÇÕES. AF_12/2015 | DESATIVAÇÃO
2020-09-01 | COMPOSICAO | 92444 | MONTAGEM E DESMONTAGEM DE FÔRMA DE PILARES RETANGULARES E ESTRUTURAS SIMILARES COM ÁREA MÉDIA DAS SEÇÕES MENOR OU IGUAL A 0,25 M², PÉ-DIREITO DUPLO, EM CHAPA DE MADEIRA COMPENSADA PLASTIFICADA, 18 UTILIZAÇÕES. AF_12/2015 | DESATIVAÇÃO
2020-09-01 | COMPOSICAO | 92481 | MONTAGEM E DESMONTAGEM DE FÔRMA DE LAJE MACIÇA COM ÁREA MÉDIA MENOR OU IGUAL A 20 M², PÉ-DIREITO SIMPLES, EM MADEIRA SERRADA, 1 UTILIZAÇÃO. AF_12/2015 | DESATIVAÇÃO
2020-09-01 | COMPOSICAO | 92483 | MONTAGEM E DESMONTAGEM DE FÔRMA DE LAJE MACIÇA COM ÁREA MÉDIA MENOR OU IGUAL A 20 M², PÉ-DIREITO SIMPLES, EM MADEIRA SERRADA, 2 UTILIZAÇÕES. AF_12/2015 | DESATIVAÇÃO
2020-09-01 | COMPOSICAO | 92485 | MONTAGEM E DESMONTAGEM DE FÔRMA DE LAJE MACIÇA COM ÁREA MÉDIA MENOR OU IGUAL A 20 M², PÉ-DIREITO SIMPLES, EM MADEIRA SERRADA, 4 UTILIZAÇÕES. AF_12/2015 | DESATIVAÇÃO
2020-09-01 | COMPOSICAO | 92487 | MONTAGEM E DESMONTAGEM DE FÔRMA DE LAJE NERVURADA COM CUBETA E ASSOALHO COM ÁREA MÉDIA MENOR OU IGUAL A 20 M², PÉ-DIREITO DUPLO, EM CHAPA DE MADEIRA COMPENSADA RESINADA, 8 UTILIZAÇÕES. AF_12/2015 | DESATIVAÇÃO
2020-09-01 | COMPOSICAO | 92489 | MONTAGEM E DESMONTAGEM DE FÔRMA DE LAJE NERVURADA COM CUBETA E ASSOALHO COM ÁREA MÉDIA MENOR OU IGUAL A 20 M², PÉ-DIREITO SIMPLES, EM CHAPA DE MADEIRA COMPENSADA RESINADA, 8 UTILIZAÇÕES. AF_12/2015 | DESATIVAÇÃO
2020-09-01 | COMPOSICAO | 92491 | MONTAGEM E DESMONTAGEM DE FÔRMA DE LAJE NERVURADA COM CUBETA E ASSOALHO COM ÁREA MÉDIA MENOR OU IGUAL A 20 M², PÉ-DIREITO DUPLO, EM CHAPA DE MADEIRA COMPENSADA RESINADA, 10 UTILIZAÇÕES. AF_12/2015 | DESATIVAÇÃO
2020-09-01 | COMPOSICAO | 92493 | MONTAGEM E DESMONTAGEM DE FÔRMA DE LAJE NERVURADA COM CUBETA E ASSOALHO COM ÁREA MÉDIA MENOR OU IGUAL A 20 M², PÉ-DIREITO SIMPLES, EM CHAPA DE MADEIRA COMPENSADA RESINADA, 10 UTILIZAÇÕES. AF_12/2015 | DESATIVAÇÃO
2020-09-01 | COMPOSICAO | 92495 | MONTAGEM E DESMONTAGEM DE FÔRMA DE LAJE NERVURADA COM CUBETA E ASSOALHO COM ÁREA MÉDIA MENOR OU IGUAL A 20 M², PÉ-DIREITO DUPLO, EM CHAPA DE MADEIRA COMPENSADA RESINADA, 12 UTILIZAÇÕES. AF_12/2015 | DESATIVAÇÃO
2020-09-01 | COMPOSICAO | 92497 | MONTAGEM E DESMONTAGEM DE FÔRMA DE LAJE NERVURADA COM CUBETA E ASSOALHO COM ÁREA MÉDIA MENOR OU IGUAL A 20 M², PÉ-DIREITO SIMPLES, EM CHAPA DE MADEIRA COMPENSADA RESINADA, 12 UTILIZAÇÕES. AF_12/2015 | DESATIVAÇÃO
2020-09-01 | COMPOSICAO | 92499 | MONTAGEM E DESMONTAGEM DE FÔRMA DE LAJE NERVURADA COM CUBETA E ASSOALHO COM ÁREA MÉDIA MENOR OU IGUAL A 20 M², PÉ-DIREITO DUPLO, EM CHAPA DE MADEIRA COMPENSADA RESINADA, 14 UTILIZAÇÕES. AF_12/2015 | DESATIVAÇÃO
2020-09-01 | COMPOSICAO | 92501 | MONTAGEM E DESMONTAGEM DE FÔRMA DE LAJE NERVURADA COM CUBETA E ASSOALHO COM ÁREA MÉDIA MENOR OU IGUAL A 20 M², PÉ-DIREITO SIMPLES, EM CHAPA DE MADEIRA COMPENSADA RESINADA, 14 UTILIZAÇÕES. AF_12/2015 | DESATIVAÇÃO
2020-09-01 | COMPOSICAO | 92503 | MONTAGEM E DESMONTAGEM DE FÔRMA DE LAJE NERVURADA COM CUBETA E ASSOALHO COM ÁREA MÉDIA MENOR OU IGUAL A 20 M², PÉ-DIREITO DUPLO, EM CHAPA DE MADEIRA COMPENSADA RESINADA, 18 UTILIZAÇÕES. AF_12/2015 | DESATIVAÇÃO
2020-09-01 | COMPOSICAO | 92505 | MONTAGEM E DESMONTAGEM DE FÔRMA DE LAJE NERVURADA COM CUBETA E ASSOALHO COM ÁREA MÉDIA MENOR OU IGUAL A 20 M², PÉ-DIREITO SIMPLES, EM CHAPA DE MADEIRA COMPENSADA RESINADA, 18 UTILIZAÇÕES. AF_12/2015 | DESATIVAÇÃO
2020-09-01 | COMPOSICAO | 92507 | MONTAGEM E DESMONTAGEM DE FÔRMA DE LAJE MACIÇA COM ÁREA MÉDIA MENOR OU IGUAL A 20 M², PÉ-DIREITO DUPLO, EM CHAPA DE MADEIRA COMPENSADA RESINADA, 2 UTILIZAÇÕES. AF_12/2015 | DESATIVAÇÃO
2020-09-01 | COMPOSICAO | 92509 | MONTAGEM E DESMONTAGEM DE FÔRMA DE LAJE MACIÇA COM ÁREA MÉDIA MENOR OU IGUAL A 20 M², PÉ-DIREITO SIMPLES, EM CHAPA DE MADEIRA COMPENSADA RESINADA, 2 UTILIZAÇÕES. AF_12/2015 | DESATIVAÇÃO
2020-09-01 | COMPOSICAO | 92511 | MONTAGEM E DESMONTAGEM DE FÔRMA DE LAJE MACIÇA COM ÁREA MÉDIA MENOR OU IGUAL A 20 M², PÉ-DIREITO DUPLO, EM CHAPA DE MADEIRA COMPENSADA RESINADA, 4 UTILIZAÇÕES. AF_12/2015 | DESATIVAÇÃO
2020-09-01 | COMPOSICAO | 92513 | MONTAGEM E DESMONTAGEM DE FÔRMA DE LAJE MACIÇA COM ÁREA MÉDIA MENOR OU IGUAL A 20 M², PÉ-DIREITO SIMPLES, EM CHAPA DE MADEIRA COMPENSADA RESINADA, 4 UTILIZAÇÕES. AF_12/2015 | DESATIVAÇÃO
2020-09-01 | COMPOSICAO | 92516 | MONTAGEM E DESMONTAGEM DE FÔRMA DE LAJE MACIÇA COM ÁREA MÉDIA MENOR OU IGUAL A 20 M², PÉ-DIREITO DUPLO, EM CHAPA DE MADEIRA COMPENSADA RESINADA, 6 UTILIZAÇÕES. AF_12/2015 | DESATIVAÇÃO
2020-09-01 | COMPOSICAO | 92517 | MONTAGEM E DESMONTAGEM DE FÔRMA DE LAJE MACIÇA COM ÁREA MÉDIA MENOR OU IGUAL A 20 M², PÉ-DIREITO SIMPLES, EM CHAPA DE MADEIRA COMPENSADA RESINADA, 6 UTILIZAÇÕES. AF_12/2015 | DESATIVAÇÃO
2020-09-01 | COMPOSICAO | 92519 | MONTAGEM E DESMONTAGEM DE FÔRMA DE LAJE MACIÇA COM ÁREA MÉDIA MENOR OU IGUAL A 20 M², PÉ-DIREITO DUPLO, EM CHAPA DE MADEIRA COMPENSADA RESINADA, 8 UTILIZAÇÕES. AF_12/2015 | DESATIVAÇÃO
2020-09-01 | COMPOSICAO | 92521 | MONTAGEM E DESMONTAGEM DE FÔRMA DE LAJE MACIÇA COM ÁREA MÉDIA MENOR OU IGUAL A 20 M², PÉ-DIREITO SIMPLES, EM CHAPA DE MADEIRA COMPENSADA RESINADA, 8 UTILIZAÇÕES. AF_12/2015 | DESATIVAÇÃO
2020-09-01 | COMPOSICAO | 92523 | MONTAGEM E DESMONTAGEM DE FÔRMA DE LAJE MACIÇA COM ÁREA MÉDIA MENOR OU IGUAL A 20 M², PÉ-DIREITO DUPLO, EM CHAPA DE MADEIRA COMPENSADA PLASTIFICADA, 10 UTILIZAÇÕES. AF_12/2015 | DESATIVAÇÃO
2020-09-01 | COMPOSICAO | 92525 | MONTAGEM E DESMONTAGEM DE FÔRMA DE LAJE MACIÇA COM ÁREA MÉDIA MENOR OU IGUAL A 20 M², PÉ-DIREITO SIMPLES, EM CHAPA DE MADEIRA COMPENSADA PLASTIFICADA, 10 UTILIZAÇÕES. AF_12/2015 | DESATIVAÇÃO
2020-09-01 | COMPOSICAO | 92527 | MONTAGEM E DESMONTAGEM DE FÔRMA DE LAJE MACIÇA COM ÁREA MÉDIA MENOR OU IGUAL A 20 M², PÉ-DIREITO DUPLO, EM CHAPA DE MADEIRA COMPENSADA PLASTIFICADA, 12 UTILIZAÇÕES. AF_12/2015 | DESATIVAÇÃO
2020-09-01 | COMPOSICAO | 92529 | MONTAGEM E DESMONTAGEM DE FÔRMA DE LAJE MACIÇA COM ÁREA MÉDIA MENOR OU IGUAL A 20 M², PÉ-DIREITO SIMPLES, EM CHAPA DE MADEIRA COMPENSADA PLASTIFICADA, 12 UTILIZAÇÕES. AF_12/2015 | DESATIVAÇÃO
2020-09-01 | COMPOSICAO | 92531 | MONTAGEM E DESMONTAGEM DE FÔRMA DE LAJE MACIÇA COM ÁREA MÉDIA MENOR OU IGUAL A 20 M², PÉ-DIREITO DUPLO, EM CHAPA DE MADEIRA COMPENSADA PLASTIFICADA, 14 UTILIZAÇÕES. AF_12/2015 | DESATIVAÇÃO
2020-09-01 | COMPOSICAO | 92533 | MONTAGEM E DESMONTAGEM DE FÔRMA DE LAJE MACIÇA COM ÁREA MÉDIA MENOR OU IGUAL A 20 M², PÉ-DIREITO SIMPLES, EM CHAPA DE MADEIRA COMPENSADA PLASTIFICADA, 14 UTILIZAÇÕES. AF_12/2015 | DESATIVAÇÃO
2020-09-01 | COMPOSICAO | 92535 | MONTAGEM E DESMONTAGEM DE FÔRMA DE LAJE MACIÇA COM ÁREA MÉDIA MENOR OU IGUAL A 20 M², PÉ-DIREITO DUPLO, EM CHAPA DE MADEIRA COMPENSADA PLASTIFICADA, 18 UTILIZAÇÕES. AF_12/2015 | DESATIVAÇÃO
2020-09-01 | COMPOSICAO | 92537 | MONTAGEM E DESMONTAGEM DE FÔRMA DE LAJE MACIÇA COM ÁREA MÉDIA MENOR OU IGUAL A 20 M², PÉ-DIREITO SIMPLES, EM CHAPA DE MADEIRA COMPENSADA PLASTIFICADA, 18 UTILIZAÇÕES. AF_12/2015 | DESATIVAÇÃO
2020-09-01 | COMPOSICAO | 94037 | ESCORAMENTO DE VALA, TIPO PONTALETEAMENTO, COM PROFUNDIDADE DE 0 A 1,5 M, LARGURA MENOR QUE 1,5 M, EM LOCAL COM NÍVEL ALTO DE INTERFERÊNCIA. AF_06/2016 | DESATIVAÇÃO
2020-09-01 | COMPOSICAO | 94061 | ESCORAMENTO DE VALA, COM ESTACA PRANCHA METÁLICA, COM PROFUNDIDADE DE 0 A 1,5 M, LARGURA MENOR QUE 1,5 M, EM LOCAL COM NÍVEL ALTO DE INTERFERÊNCIA. AF_06/2016 | DESATIVAÇÃO
2020-09-01 | COMPOSICAO | 94062 | ESCORAMENTO DE VALA, COM ESTACA PRANCHA METÁLICA, COM PROFUNDIDADE DE 0 A 1,5 M, LARGURA MAIOR OU IGUAL A 1,5 E MENOR QUE 2,5 M, EM LOCAL COM NÍVEL ALTO DE INTERFERÊNCIA. AF_06/2016 | DESATIVAÇÃO
2020-09-01 | COMPOSICAO | 94063 | ESCORAMENTO DE VALA, COM ESTACA PRANCHA METÁLICA, COM PROFUNDIDADE DE 1,5 A 3,0 M, LARGURA MENOR QUE 1,5 M, EM LOCAL COM NÍVEL ALTO DE INTERFERÊNCIA. AF_06/2016 | DESATIVAÇÃO
2020-09-01 | COMPOSICAO | 94064 | ESCORAMENTO DE VALA, COM ESTACA PRANCHA METÁLICA, COM PROFUNDIDADE DE 1,5 A 3,0 M, LARGURA MAIOR OU IGUAL 1,5 M E MENOR QUE 2,5 M, EM LOCAL COM NÍVEL ALTO DE INTERFERÊNCIA. AF_06/2016 | DESATIVAÇÃO
2020-09-01 | COMPOSICAO | 94065 | ESCORAMENTO DE VALA, COM ESTACA PRANCHA METÁLICA, COM PROFUNDIDADE DE 3,0 A 4,5 M, LARGURA MENOR QUE 1,5 M, EM LOCAL COM NÍVEL ALTO DE INTERFERÊNCIA. AF_06/2016 | DESATIVAÇÃO
2020-09-01 | COMPOSICAO | 94066 | ESCORAMENTO DE VALA, COM ESTACA PRANCHA METÁLICA, COM PROFUNDIDADE DE 3,0 A 4,5 M, LARGURA MAIOR OU IGUAL A 1,5 M E MENOR QUE 2,5 M, EM LOCAL COM NÍVEL ALTO DE INTERFERÊNCIA. AF_06/2016 | DESATIVAÇÃO
2020-09-01 | COMPOSICAO | 94067 | ESCORAMENTO DE VALA, COM ESTACA PRANCHA METÁLICA, COM PROFUNDIDADE DE 0 A 1,5 M, LARGURA MENOR QUE 1,5 M, EM LOCAL COM NÍVEL BAIXO DE INTERFERÊNCIA. AF_06/2016 | DESATIVAÇÃO
2020-09-01 | COMPOSICAO | 94068 | ESCORAMENTO DE VALA, COM ESTACA PRANCHA METÁLICA, COM PROFUNDIDADE DE 0 A 1,5 M, LARGURA MAIOR OU IGUAL A 1,5 E MENOR QUE 2,5 M, EM LOCAL COM NÍVEL BAIXO DE INTERFERÊNCIA. AF_06/2016 | DESATIVAÇÃO
2020-09-01 | COMPOSICAO | 94069 | ESCORAMENTO DE VALA, COM ESTACA PRANCHA METÁLICA, COM PROFUNDIDADE DE 1,5 A 3,0 M, LARGURA MENOR QUE 1,5 M, EM LOCAL COM NÍVEL BAIXO DE INTERFERÊNCIA. AF_06/2016 | DESATIVAÇÃO
2020-09-01 | COMPOSICAO | 94070 | ESCORAMENTO DE VALA, COM ESTACA PRANCHA METÁLICA, COM PROFUNDIDADE DE 1,5 A 3,0 M, LARGURA MAIOR OU IGUAL 1,5 M E MENOR QUE 2,5 M, EM LOCAL COM NÍVEL BAIXO DE INTERFERÊNCIA. AF_06/2016 | DESATIVAÇÃO
2020-09-01 | COMPOSICAO | 94071 | ESCORAMENTO DE VALA, COM ESTACA PRANCHA METÁLICA, COM PROFUNDIDADE DE 3,0 A 4,5 M, LARGURA MENOR QUE 1,5 M, EM LOCAL COM NÍVEL BAIXO DE INTERFERÊNCIA. AF_06/2016 | DESATIVAÇÃO
2020-09-01 | COMPOSICAO | 94072 | ESCORAMENTO DE VALA, COM ESTACA PRANCHA METÁLICA, COM PROFUNDIDADE DE 3,0 A 4,5 M, LARGURA MAIOR OU IGUAL A 1,5 M E MENOR QUE 2,5 M, EM LOCAL COM NÍVEL BAIXO DE INTERFERÊNCIA. AF_06/2016 | DESATIVAÇÃO
2020-09-01 | COMPOSICAO | 94073 | ESCORAMENTO DE VALA, TIPO BLINDADO, COM PROFUNDIDADE DE 0 A 1,5 M, LARGURA MENOR QUE 1,5 M, EM LOCAL COM NÍVEL ALTO DE INTERFERÊNCIA. AF_06/2016 | DESATIVAÇÃO
2020-09-01 | COMPOSICAO | 94074 | ESCORAMENTO DE VALA, TIPO BLINDADO, COM PROFUNDIDADE DE 0 A 1,5 M, LARGURA MAIOR OU IGUAL A 1,5 M E MENOR QUE 2,5 M, EM LOCAL COM NÍVEL ALTO DE INTERFERÊNCIA. AF_06/2016 | DESATIVAÇÃO
2020-09-01 | COMPOSICAO | 94075 | ESCORAMENTO DE VALA, TIPO BLINDADO, COM PROFUNDIDADE DE 1,5 A 3,0 M, LARGURA MENOR QUE 1,5 M, EM LOCAL COM NÍVEL ALTO DE INTERFERÊNCIA. AF_06/2016 | DESATIVAÇÃO
2020-09-01 | COMPOSICAO | 94076 | ESCORAMENTO DE VALA, TIPO BLINDADO, COM PROFUNDIDADE DE 1,5 A 3,0 M, LARGURA MAIOR OU IGUAL A 1,5 M E MENOR QUE 2,50, EM LOCAL COM NÍVEL ALTO DE INTERFERÊNCIA. AF_06/2016 | DESATIVAÇÃO
2020-09-01 | COMPOSICAO | 94077 | ESCORAMENTO DE VALA, TIPO BLINDADO, COM PROFUNDIDADE DE 3,0 A 4,5 M, LARGURA MENOR QUE 1,5 M, EM LOCAL COM NÍVEL ALTO DE INTERFERÊNCIA. AF_06/2016 | DESATIVAÇÃO
2020-09-01 | COMPOSICAO | 94078 | ESCORAMENTO DE VALA, TIPO BLINDADO, COM PROFUNDIDADE DE 3,0 A 4,5 M, LARGURA MAIOR OU IGUAL A 1,5 M E MENOR QUE 2,5 M, EM LOCAL COM NÍVEL ALTO DE INTERFERÊNCIA. AF_06/2016 | DESATIVAÇÃO
2020-09-01 | COMPOSICAO | 94090 | ESCORAMENTO DE VALA, TIPO BLINDADO, COM PROFUNDIDADE DE 0 A 1,5 M, LARGURA MENOR QUE 1,5 M, EM LOCAL COM NÍVEL BAIXO DE INTERFERÊNCIA. AF_06/2016 | DESATIVAÇÃO
2020-09-01 | COMPOSICAO | 94091 | ESCORAMENTO DE VALA, TIPO BLINDADO, COM PROFUNDIDADE DE 0 A 1,5 M, LARGURA MAIOR OU IGUAL A 1,5 M E MENOR QUE 2,5 M, EM LOCAL COM NÍVEL BAIXO DE INTERFERÊNCIA. AF_06/2016 | DESATIVAÇÃO
2020-09-01 | COMPOSICAO | 94092 | ESCORAMENTO DE VALA, TIPO BLINDADO, COM PROFUNDIDADE DE 1,5 A 3,0 M, LARGURA MENOR QUE 1,5 M, EM LOCAL COM NÍVEL BAIXO DE INTERFERÊNCIA. AF_06/2016 | DESATIVAÇÃO
2020-09-01 | COMPOSICAO | 94094 | ESCORAMENTO DE VALA, TIPO BLINDADO, COM PROFUNDIDADE DE 1,5 A 3,0 M, LARGURA MAIOR QUE 1,5 M E MENOR QUE 2,5 M, EM LOCAL COM NÍVEL BAIXO DE INTERFERÊNCIA. AF_06/2016 | DESATIVAÇÃO
2020-09-01 | COMPOSICAO | 94095 | ESCORAMENTO DE VALA, TIPO BLINDADO, COM PROFUNDIDADE DE 3,0 A 4,5 M, LARGURA MENOR QUE 1,5 M, EM LOCAL COM NÍVEL BAIXO DE INTERFERÊNCIA. AF_06/2016 | DESATIVAÇÃO
2020-09-01 | COMPOSICAO | 94096 | ESCORAMENTO DE VALA, TIPO BLINDADO, COM PROFUNDIDADE DE 3,0 A 4,5 M, LARGURA MAIOR OU IGUAL A 1,5 M E MENOR QUE 2,5 M, EM LOCAL COM NÍVEL BAIXO DE INTERFERÊNCIA. AF_06/2016 | DESATIVAÇÃO
2020-09-01 | COMPOSICAO | 94097 | PREPARO DE FUNDO DE VALA COM LARGURA MENOR QUE 1,5 M, EM LOCAL COM NÍVEL BAIXO DE INTERFERÊNCIA. AF_06/2016 | DESATIVAÇÃO
2020-09-01 | COMPOSICAO | 94098 | PREPARO DE FUNDO DE VALA COM LARGURA MENOR QUE 1,5 M, EM LOCAL COM NÍVEL ALTO DE INTERFERÊNCIA. AF_06/2016 | DESATIVAÇÃO
2020-09-01 | COMPOSICAO | 94099 | PREPARO DE FUNDO DE VALA COM LARGURA MAIOR OU IGUAL A 1,5 M E MENOR QUE 2,5 M, EM LOCAL COM NÍVEL BAIXO DE INTERFERÊNCIA. AF_06/2016 | DESATIVAÇÃO
2020-09-01 | COMPOSICAO | 94102 | LASTRO DE VALA COM PREPARO DE FUNDO, LARGURA MENOR QUE 1,5 M, COM CAMADA DE AREIA, LANÇAMENTO MANUAL, EM LOCAL COM NÍVEL BAIXO DE INTERFERÊNCIA. AF_06/2016 | DESATIVAÇÃO
2020-09-01 | COMPOSICAO | 94103 | LASTRO DE VALA COM PREPARO DE FUNDO, LARGURA MENOR QUE 1,5 M, COM CAMADA DE BRITA, LANÇAMENTO MANUAL, EM LOCAL COM NÍVEL BAIXO DE INTERFERÊNCIA. AF_06/2016 | DESATIVAÇÃO
2020-09-01 | COMPOSICAO | 94108 | LASTRO COM PREPARO DE FUNDO, LARGURA MAIOR OU IGUAL A 1,5 M, COM CAMADA DE AREIA, LANÇAMENTO MANUAL, EM LOCAL COM NÍVEL ALTO DE INTERFERÊNCIA. AF_06/2016 | DESATIVAÇÃO
2020-09-01 | COMPOSICAO | 94110 | LASTRO COM PREPARO DE FUNDO, LARGURA MAIOR OU IGUAL A 1,5 M, COM CAMADA DE BRITA, LANÇAMENTO MANUAL, EM LOCAL COM NÍVEL ALTO DE INTERFERÊNCIA. AF_06/2016 | DESATIVAÇÃO
2020-09-01 | COMPOSICAO | 94111 | LASTRO DE VALA COM PREPARO DE FUNDO, LARGURA MENOR QUE 1,5 M, COM CAMADA DE AREIA, LANÇAMENTO MECANIZADO, EM LOCAL COM NÍVEL BAIXO DE INTERFERÊNCIA. AF_06/2016 | DESATIVAÇÃO
2020-09-01 | COMPOSICAO | 94112 | LASTRO DE VALA COM PREPARO DE FUNDO, LARGURA MENOR QUE 1,5 M, COM CAMADA DE BRITA, LANÇAMENTO MECANIZADO, EM LOCAL COM NÍVEL BAIXO DE INTERFERÊNCIA. AF_06/2016 | DESATIVAÇÃO
2020-09-01 | COMPOSICAO | 94117 | LASTRO COM PREPARO DE FUNDO, LARGURA MAIOR OU IGUAL A 1,5 M, COM CAMADA DE AREIA, LANÇAMENTO MECANIZADO, EM LOCAL COM NÍVEL ALTO DE INTERFERÊNCIA. AF_06/2016 | DESATIVAÇÃO
2020-09-01 | COMPOSICAO | 94118 | LASTRO COM PREPARO DE FUNDO, LARGURA MAIOR OU IGUAL A 1,5 M, COM CAMADA DE BRITA, LANÇAMENTO MECANIZADO, EM LOCAL COM NÍVEL ALTO DE INTERFERÊNCIA. AF_06/2016 | DESATIVAÇÃO
2020-09-01 | COMPOSICAO | 95303 | TRANSPORTE COM CAMINHÃO BASCULANTE 10 M3 DE MASSA ASFALTICA PARA PAVIMENTAÇÃO URBANA | DESATIVAÇÃO
2020-09-01 | COMPOSICAO | 98674 | PISO VINÍLICO FLEXÍVEL EM MANTA, PADRÃO LISO, ESPESSURA 2 MM, FIXADO COM COLA. AF_06/2018 | DESATIVAÇÃO
2020-09-01 | COMPOSICAO | 98675 | PISO ELEVADO COM ESTRUTURA EM PLÁSTICO, PARA RECEBER REVESTIMENTO TEXTIL. AF_09/2020 | CRIAÇÃO DE COMPOSIÇÃO SEM CUSTO
2020-09-01 | COMPOSICAO | 98676 | PISO ELEVADO COM ESTRUTURA EM PLÁSTICO, COM REVESTIMENTO EM PORCELANATO. AF_09/2020 | CRIAÇÃO DE COMPOSIÇÃO SEM CUSTO
2020-09-01 | COMPOSICAO | 98677 | PISO ELEVADO COM ESTRUTURA EM AÇO, COMPOSTO SOMENTE POR PEDESTAIS. AF_09/2020 | CRIAÇÃO DE COMPOSIÇÃO SEM CUSTO
2020-09-01 | COMPOSICAO | 98683 | PISO LAMINADO EM AMBIENTES INTERNOS. AF_09/2020 | CRIAÇÃO DE COMPOSIÇÃO SEM CUSTO
2020-09-01 | COMPOSICAO | 98687 | RODAPÉ VINÍLICO FLEXÍVEL EM MANTA, ALTURA 10 CM. AF_09/2020 | CRIAÇÃO DE COMPOSIÇÃO SEM CUSTO
2020-09-01 | COMPOSICAO | 101626 | REATOR PARA LÂMPADA VAPOR DE MERCÚRIO 400 W, USO EXTERNO - FORNECIMENTO E INSTALAÇÃO. AF_08/2020 | CRIAÇÃO DE COMPOSIÇÃO COM CUSTO
2020-09-01 | COMPOSICAO | 101627 | REATOR PARA LÂMPADA VAPOR DE SÓDIO 250 W, USO EXTERNO - FORNECIMENTO E INSTALAÇÃO. AF_08/2020 | CRIAÇÃO DE COMPOSIÇÃO COM CUSTO
2020-09-01 | COMPOSICAO | 101628 | REATOR PARA LÂMPADA VAPOR DE MERCÚRIO 125 W, USO EXTERNO - FORNECIMENTO E INSTALAÇÃO. AF_08/2020 | CRIAÇÃO DE COMPOSIÇÃO COM CUSTO
2020-09-01 | COMPOSICAO | 101629 | REATOR PARA LÂMPADA VAPOR DE MERCÚRIO 250 W, USO EXTERNO - FORNECIMENTO E INSTALAÇÃO. AF_08/2020 | CRIAÇÃO DE COMPOSIÇÃO COM CUSTO
2020-09-01 | COMPOSICAO | 101630 | SUBSTITUIÇÃO DE REATOR PARA ILUMINAÇÃO PÚBLICA (NÃO INCLUI FORNECIMENTO). AF_08/2020 | CRIAÇÃO DE COMPOSIÇÃO COM CUSTO
2020-09-01 | COMPOSICAO | 101631 | IGNITOR PARA PARTIDA LÂMPADA VAPOR SÓDIO / VAPOR METÁLICO ATÉ 400 W - FORNECIMENTO E INSTALAÇÃO. AF_08/2020 | CRIAÇÃO DE COMPOSIÇÃO COM CUSTO
2020-09-01 | COMPOSICAO | 101632 | RELÉ FOTOELÉTRICO PARA COMANDO DE ILUMINAÇÃO EXTERNA 1000 W - FORNECIMENTO E INSTALAÇÃO. AF_08/2020 | CRIAÇÃO DE COMPOSIÇÃO COM CUSTO
2020-09-01 | COMPOSICAO | 101633 | SUBSTITUIÇÃO DE RELÉ FOTOELÉTRICO PARA COMANDO DE ILUMINAÇÃO EXTERNA 1000 W - FORNECIMENTO E INSTALAÇÃO. AF_08/2020 | CRIAÇÃO DE COMPOSIÇÃO COM CUSTO
2020-09-01 | COMPOSICAO | 101636 | BRAÇO PARA ILUMINAÇÃO PÚBLICA, EM TUBO DE AÇO GALVANIZADO, COMPRIMENTO DE 1,50 M, PARA FIXAÇÃO EM POSTE DE CONCRETO - FORNECIMENTO E INSTALAÇÃO. AF_08/2020 | CRIAÇÃO DE COMPOSIÇÃO COM CUSTO
2020-09-01 | COMPOSICAO | 101637 | BRAÇO PARA ILUMINAÇÃO PÚBLICA, EM TUBO DE AÇO GALVANIZADO, COMPRIMENTO DE 1,50 M, PARA FIXAÇÃO EM POSTE METÁLICO - FORNECIMENTO E INSTALAÇÃO. AF_08/2020 | CRIAÇÃO DE COMPOSIÇÃO COM CUSTO
2020-09-01 | COMPOSICAO | 101640 | LÂMPADA VAPOR METÁLICO 400 W - FORNECIMENTO E INSTALAÇÃO. AF_08/2020 | CRIAÇÃO DE COMPOSIÇÃO COM CUSTO
2020-09-01 | COMPOSICAO | 101641 | LÂMPADA VAPOR METÁLICO 150 W - FORNECIMENTO E INSTALAÇÃO. AF_08/2020 | CRIAÇÃO DE COMPOSIÇÃO COM CUSTO
2020-09-01 | COMPOSICAO | 101642 | LÂMPADA VAPOR DE MERCÚRIO 125 W - FORNECIMENTO E INSTALAÇÃO. AF_08/2020 | CRIAÇÃO DE COMPOSIÇÃO COM CUSTO
2020-09-01 | COMPOSICAO | 101643 | LÂMPADA VAPOR DE MERCÚRIO 250 W - FORNECIMENTO E INSTALAÇÃO. AF_08/2020 | CRIAÇÃO DE COMPOSIÇÃO COM CUSTO
2020-09-01 | COMPOSICAO | 101644 | LÂMPADA VAPOR DE MERCÚRIO 400 W - FORNECIMENTO E INSTALAÇÃO. AF_08/2020 | CRIAÇÃO DE COMPOSIÇÃO COM CUSTO
2020-09-01 | COMPOSICAO | 101645 | LÂMPADA MISTA 160 W - FORNECIMENTO E INSTALAÇÃO. AF_08/2020 | CRIAÇÃO DE COMPOSIÇÃO COM CUSTO
2020-09-01 | COMPOSICAO | 101646 | LÂMPADA MISTA 250 W - FORNECIMENTO E INSTALAÇÃO. AF_08/2020 | CRIAÇÃO DE COMPOSIÇÃO COM CUSTO
2020-09-01 | COMPOSICAO | 101647 | LÂMPADA MISTA 500 W - FORNECIMENTO E INSTALAÇÃO. AF_08/2020 | CRIAÇÃO DE COMPOSIÇÃO COM CUSTO
2020-09-01 | COMPOSICAO | 101648 | LÂMPADA VAPOR DE SÓDIO 150 W - FORNECIMENTO E INSTALAÇÃO. AF_08/2020 | CRIAÇÃO DE COMPOSIÇÃO COM CUSTO
2020-09-01 | COMPOSICAO | 101649 | LÂMPADA VAPOR DE SÓDIO 250 W - FORNECIMENTO E INSTALAÇÃO. AF_08/2020 | CRIAÇÃO DE COMPOSIÇÃO COM CUSTO
2020-09-01 | COMPOSICAO | 101650 | LÂMPADA VAPOR DE SÓDIO 400 W - FORNECIMENTO E INSTALAÇÃO. AF_08/2020 | CRIAÇÃO DE COMPOSIÇÃO COM CUSTO
2020-09-01 | COMPOSICAO | 101651 | SUBSTITUIÇÃO DE LÂMPADA PARA ILUMINAÇÃO PÚBLICA (NÃO INCLUI FORNECIMENTO). AF_08/2020 | CRIAÇÃO DE COMPOSIÇÃO COM CUSTO
2020-09-01 | COMPOSICAO | 101652 | LUMINÁRIA FECHADA, PARA ILUMINAÇÃO PÚBLICA, PARA LÂMPADA DE VAPOR - FORNECIMENTO E INSTALAÇÃO (EXCLUSIVE LÂMPADA E REATOR). AF_08/2020 | CRIAÇÃO DE COMPOSIÇÃO COM CUSTO
2020-09-01 | COMPOSICAO | 101653 | LUMINÁRIA ABERTA PARA ILUMINAÇÃO PÚBLICA, PARA LÂMPADA VAPOR DE MERCÚRIO ATÉ 400 W E MISTA ATÉ 500 W, COM BRAÇO EM TUBO DE AÇO GALV 1", COMPRIMENTO DE 1,50 M, PARA POSTE DE CONCRETO - FORNECIMENTO E INSTALAÇÃO (EXCLUSIVE LÂMPADA E REATOR). AF_08/2020 | CRIAÇÃO DE COMPOSIÇÃO COM CUSTO
2020-09-01 | COMPOSICAO | 101654 | LUMINÁRIA DE LED PARA ILUMINAÇÃO PÚBLICA, DE 33 W ATÉ 50 W - FORNECIMENTO E INSTALAÇÃO. AF_08/2020 | CRIAÇÃO DE COMPOSIÇÃO COM CUSTO
2020-09-01 | COMPOSICAO | 101655 | LUMINÁRIA DE LED PARA ILUMINAÇÃO PÚBLICA, DE 51 W ATÉ 67 W - FORNECIMENTO E INSTALAÇÃO. AF_08/2020 | CRIAÇÃO DE COMPOSIÇÃO COM CUSTO
2020-09-01 | COMPOSICAO | 101656 | LUMINÁRIA DE LED PARA ILUMINAÇÃO PÚBLICA, DE 68 W ATÉ 97 W - FORNECIMENTO E INSTALAÇÃO. AF_08/2020 | CRIAÇÃO DE COMPOSIÇÃO COM CUSTO
2020-09-01 | COMPOSICAO | 101657 | LUMINÁRIA DE LED PARA ILUMINAÇÃO PÚBLICA, DE 98 W ATÉ 137 W - FORNECIMENTO E INSTALAÇÃO. AF_08/2020 | CRIAÇÃO DE COMPOSIÇÃO COM CUSTO
2020-09-01 | COMPOSICAO | 101658 | LUMINÁRIA DE LED PARA ILUMINAÇÃO PÚBLICA, DE 138 W ATÉ 180 W - FORNECIMENTO E INSTALAÇÃO. AF_08/2020 | CRIAÇÃO DE COMPOSIÇÃO COM CUSTO
2020-09-01 | COMPOSICAO | 101659 | LUMINÁRIA DE LED PARA ILUMINAÇÃO PÚBLICA, DE 181 W ATÉ 239 W - FORNECIMENTO E INSTALAÇÃO. AF_08/2020 | CRIAÇÃO DE COMPOSIÇÃO COM CUSTO
2020-09-01 | COMPOSICAO | 101660 | LUMINÁRIA DE LED PARA ILUMINAÇÃO PÚBLICA, DE 240 W ATÉ 350 W - FORNECIMENTO E INSTALAÇÃO. AF_08/2020 | CRIAÇÃO DE COMPOSIÇÃO COM CUSTO
2020-09-01 | COMPOSICAO | 101661 | SUBSTITUIÇÃO DE LUMINÁRIA DE VAPOR DE MERCÚRIO/VAPOR DE SÓDIO POR LUMINÁRIA DE LED PARA ILUMINAÇÃO PÚBLICA (NÃO INCLUI FORNECIMENTO). AF_08/2020 | CRIAÇÃO DE COMPOSIÇÃO COM CUSTO
2020-09-01 | COMPOSICAO | 101662 | LUMINÁRIA FECHADA PARA ILUMINAÇÃO PÚBLICA, COM REATOR DE PARTIDA RÁPIDA, COM LÂMPADA VAPOR DE MERCÚRIO 250 W - FORNECIMENTO E INSTALAÇÃO. AF_08/2020 | CRIAÇÃO DE COMPOSIÇÃO COM CUSTO
2020-09-01 | COMPOSICAO | 101663 | ABRAÇADEIRA DE FIXAÇÃO DE BRAÇOS DE LUMINÁRIAS DE 2" - FORNECIMENTO E INSTALAÇÃO. AF_08/2020 | CRIAÇÃO DE COMPOSIÇÃO COM CUSTO
2020-09-01 | COMPOSICAO | 101664 | ABRAÇADEIRA DE FIXAÇÃO DE BRAÇOS DE LUMINÁRIAS DE 3" - FORNECIMENTO E INSTALAÇÃO. AF_08/2020 | CRIAÇÃO DE COMPOSIÇÃO COM CUSTO
2020-09-01 | COMPOSICAO | 101665 | ABRAÇADEIRA DE FIXAÇÃO DE BRAÇOS DE LUMINÁRIAS DE 4" - FORNECIMENTO E INSTALAÇÃO. AF_08/2020 | CRIAÇÃO DE COMPOSIÇÃO COM CUSTO
2020-09-01 | COMPOSICAO | 101666 | REFLETOR RETANGULAR FECHADO, COM LÂMPADA VAPOR METÁLICO 400 W - FORNECIMENTO E INSTALAÇÃO. AF_08/2020 | CRIAÇÃO DE COMPOSIÇÃO COM CUSTO
2020-09-01 | COMPOSICAO | 101725 | PISO EM LADRILHO HIDRÁULICO APLICADO EM AMBIENTES INTERNOS DE ÁREA MENOR QUE 5 M², INCLUSO APLICAÇÃO DE RESINA. AF_09/2020 | CRIAÇÃO DE COMPOSIÇÃO COM CUSTO
2020-09-01 | COMPOSICAO | 101726 | PISO EM LADRILHO HIDRÁULICO APLICADO EM AMBIENTES INTERNOS DE ÁREA ENTRE 5 E 15 M², INCLUSO APLICAÇÃO DE RESINA. AF_09/2020 | CRIAÇÃO DE COMPOSIÇÃO COM CUSTO
2020-09-01 | COMPOSICAO | 101727 | PISO VINÍLICO SEMI-FLEXÍVEL EM PLACAS, PADRÃO LISO, ESPESSURA 3,2 MM, FIXADO COM COLA. AF_09/2020 | CRIAÇÃO DE COMPOSIÇÃO COM CUSTO
2020-09-01 | COMPOSICAO | 101728 | PISO VINÍLICO FLEXÍVEL EM MANTA, PADRÃO LISO, ESPESSURA 2 MM, FIXADO COM COLA. AF_09/2020 | CRIAÇÃO DE COMPOSIÇÃO COM CUSTO
2020-09-01 | COMPOSICAO | 101728 | PISO VINÍLICO FLEXÍVEL EM MANTA, PADRÃO LISO, ESPESSURA 2 MM, FIXADO COM COLA. AF_09/2020 | CRIAÇÃO DE COMPOSIÇÃO SEM CUSTO
2020-09-01 | COMPOSICAO | 101729 | PISO EM TACO DE MADEIRA 7X42CM, FIXADO COM COLA BASE DE PVA. AF_09/2020 | CRIAÇÃO DE COMPOSIÇÃO COM CUSTO
2020-09-01 | COMPOSICAO | 101730 | ACABAMENTO PARA PISO EM TACO DE MADEIRA. AF_09/2020 | CRIAÇÃO DE COMPOSIÇÃO COM CUSTO
2020-09-01 | COMPOSICAO | 101731 | PISO EM PEDRA SÃO TOME ASSENTADO SOBRE ARGAMASSA 1:3 (CIMENTO E AREIA). AF_09/2020 | CRIAÇÃO DE COMPOSIÇÃO COM CUSTO
2020-09-01 | COMPOSICAO | 101732 | PISO EM PEDRA ARDÓSIA ASSENTADO SOBRE ARGAMASSA 1:3 (CIMENTO E AREIA). AF_09/2020 | CRIAÇÃO DE COMPOSIÇÃO COM CUSTO
2020-09-01 | COMPOSICAO | 101733 | PISO DE BORRACHA PASTILHADO/FRISADO, ESPESSURA 7MM, ASSENTADO COM ARGAMASSA. AF_09/2020 | CRIAÇÃO DE COMPOSIÇÃO COM CUSTO
2020-09-01 | COMPOSICAO | 101734 | PISO DE BORRACHA PASTILHADO, ESPESSURA 15MM, ASSENTADO COM ARGAMASSA. AF_09/2020 | CRIAÇÃO DE COMPOSIÇÃO COM CUSTO
2020-09-01 | COMPOSICAO | 101735 | PISO DE BORRACHA ESPORTIVO, ESPESSURA 15MM, ASSENTADO COM ARGAMASSA. AF_09/2020 | CRIAÇÃO DE COMPOSIÇÃO COM CUSTO
2020-09-01 | COMPOSICAO | 101736 | PISO DE BORRACHA PASTILHADO, ESPESSURA 3,5MM, FIXADO COM ADESIVO ACRÍLICO. AF_09/2020 | CRIAÇÃO DE COMPOSIÇÃO COM CUSTO
2020-09-01 | COMPOSICAO | 101737 | PISO DE BORRACHA CANELADO, ESPESSURA 3,5MM, FIXADO COM ADESIVO ACRÍLICO. AF_09/2020 | CRIAÇÃO DE COMPOSIÇÃO COM CUSTO
2020-09-01 | COMPOSICAO | 101738 | RODAPÉ EM MADEIRA, ALTURA 7CM, FIXADO COM COLA. AF_09/2020 | CRIAÇÃO DE COMPOSIÇÃO COM CUSTO
2020-09-01 | COMPOSICAO | 101739 | RODAPÉ EM MADEIRA, ALTURA 7CM, FIXADO COM COLA E PARAFUSOS. AF_09/2020 | CRIAÇÃO DE COMPOSIÇÃO COM CUSTO
2020-09-01 | COMPOSICAO | 101740 | RODAPÉ EM ARDÓSIA ALTURA 10CM. AF_09/2020 | CRIAÇÃO DE COMPOSIÇÃO COM CUSTO
2020-09-01 | COMPOSICAO | 101741 | RODAPÉ EM MARMORITE, ALTURA 10CM. AF_09/2020 | CRIAÇÃO DE COMPOSIÇÃO COM CUSTO
2020-09-01 | COMPOSICAO | 101742 | RODAPÉ BORRACHA LISO, ALTURA = 7CM, ESPESSURA = 2 MM, PARA ARGAMASSA. AF_09/2020 | CRIAÇÃO DE COMPOSIÇÃO COM CUSTO
2020-09-01 | COMPOSICAO | 101743 | PISO TÊXTIL (CARPETE) EM PLACA. AF_09/2020 | CRIAÇÃO DE COMPOSIÇÃO COM CUSTO
2020-09-01 | COMPOSICAO | 101744 | PISO TÊXTIL (CARPETE) EM MANTA (ROLO) E = 6 A 7 MM. AF_09/2020 | CRIAÇÃO DE COMPOSIÇÃO COM CUSTO
2020-09-01 | COMPOSICAO | 101745 | PISO TÊXTIL (CARPETE) EM MANTA (ROLO) E = 9 A 10 MM. AF_09/2020 | CRIAÇÃO DE COMPOSIÇÃO COM CUSTO
2020-09-01 | COMPOSICAO | 101746 | ASSOALHO DE MADEIRA. AF_09/2020 | CRIAÇÃO DE COMPOSIÇÃO COM CUSTO
2020-09-01 | COMPOSICAO | 101747 | PISO EM CONCRETO 20 MPA PREPARO MECÂNICO, ESPESSURA 7CM. AF_09/2020 | CRIAÇÃO DE COMPOSIÇÃO COM CUSTO
2020-09-01 | COMPOSICAO | 101748 | PREPARO DE CONTRAPISO COM POLITRIZ. AF_09/2020 | CRIAÇÃO DE COMPOSIÇÃO COM CUSTO
2020-09-01 | COMPOSICAO | 101749 | PISO CIMENTADO, TRAÇO 1:3 (CIMENTO E AREIA), ACABAMENTO LISO, ESPESSURA 4,0 CM, PREPARO MECÂNICO DA ARGAMASSA. AF_09/2020 | CRIAÇÃO DE COMPOSIÇÃO COM CUSTO
2020-09-01 | COMPOSICAO | 101750 | PISO CIMENTADO, TRAÇO 1:3 (CIMENTO E AREIA), ACABAMENTO RÚSTICO, ESPESSURA 4,0 CM, PREPARO MECÂNICO DA ARGAMASSA. AF_09/2020 | CRIAÇÃO DE COMPOSIÇÃO COM CUSTO
2020-09-01 | COMPOSICAO | 101751 | PISO EM TACO DE MADEIRA 7X21CM, FIXADO COM COLA BASE DE PVA. AF_09/2020 | CRIAÇÃO DE COMPOSIÇÃO COM CUSTO
2020-09-01 | COMPOSICAO | 101752 | PISO EM GRANILITE, MARMORITE OU GRANITINA EM AMBIENTES INTERNOS. AF_09/2020 | CRIAÇÃO DE COMPOSIÇÃO COM CUSTO
2020-09-01 | COMPOSICAO | 101767 | EXECUÇÃO E COMPACTAÇÃO DE BASE E OU SUB BASE PARA PAVIMENTAÇÃO DE SOLOS ESTABILIZADOS GRANULOMETRICAMENTE COM MISTURA DE SOLOS EM PISTA - EXCLUSIVE SOLO, ESCAVAÇÃO, CARGA E TRANSPORTE. AF_11/2019 | CRIAÇÃO DE COMPOSIÇÃO COM CUSTO
2020-09-01 | COMPOSICAO | 101768 | EXECUÇÃO E COMPACTAÇÃO DE BASE E OU SUB BASE PARA PAVIMENTAÇÃO DE SOLO ESTABILIZADO GRANULOMETRICAMENTE SEM MISTURA DE SOLOS - EXCLUSIVE SOLO, ESCAVAÇÃO, CARGA E TRANSPORTE. AF_11/2019 | CRIAÇÃO DE COMPOSIÇÃO COM CUSTO
2020-09-01 | COMPOSICAO | 101791 | FABRICAÇÃO DE ESCORAS DO TIPO PONTALETE, EM MADEIRA, PARA PÉ-DIREITO DUPLO. AF_09/2020 | CRIAÇÃO DE COMPOSIÇÃO COM CUSTO
2020-09-01 | COMPOSICAO | 101792 | ESCORAMENTO DE FÔRMAS DE LAJE EM MADEIRA NÃO APARELHADA, PÉ-DIREITO SIMPLES, INCLUSO TRAVAMENTO, 4 UTILIZAÇÕES. AF_09/2020 | CRIAÇÃO DE COMPOSIÇÃO COM CUSTO
2020-09-01 | COMPOSICAO | 101793 | ESCORAMENTO DE FÔRMAS DE LAJE EM MADEIRA NÃO APARELHADA, PÉ-DIREITO DUPLO, INCLUSO TRAVAMENTO, 4 UTILIZAÇÕES. AF_09/2020 | CRIAÇÃO DE COMPOSIÇÃO COM CUSTO
2020-08-01 | COMPOSICAO | 98103 | CAIXA DE GORDURA DUPLA, CIRCULAR, EM CONCRETO PRÉ-MOLDADO, DIÂMETRO INTERNO = 0,6 M, ALTURA INTERNA = 0,6 M. AF_05/2018 | DESATIVAÇÃO
2020-08-01 | COMPOSICAO | 101570 | ESCORAMENTO DE VALA, TIPO PONTALETEAMENTO, COM PROFUNDIDADE DE 0 A 1,5 M, LARGURA MENOR QUE 1,5 M | CRIAÇÃO DE COMPOSIÇÃO COM CUSTO
2020-08-01 | COMPOSICAO | 101571 | ESCORAMENTO DE VALA, TIPO PONTALETEAMENTO, COM PROFUNDIDADE DE 0 A 1,5 M, LARGURA MAIOR OU IGUAL A 1,5 M E MENOR QUE 2,5 M | CRIAÇÃO DE COMPOSIÇÃO COM CUSTO
2020-08-01 | COMPOSICAO | 101572 | ESCORAMENTO DE VALA, TIPO PONTALETEAMENTO, COM PROFUNDIDADE DE 1,5 A 3,0 M, LARGURA MENOR QUE 1,5 M | CRIAÇÃO DE COMPOSIÇÃO COM CUSTO
2020-08-01 | COMPOSICAO | 101573 | ESCORAMENTO DE VALA, TIPO PONTALETEAMENTO, COM PROFUNDIDADE DE 1,5 A 3,0 M, LARGURA MAIOR OU IGUAL A 1,5 M E MENOR QUE 2,5 M | CRIAÇÃO DE COMPOSIÇÃO COM CUSTO
2020-08-01 | COMPOSICAO | 101574 | ESCORAMENTO DE VALA, TIPO PONTALETEAMENTO, COM PROFUNDIDADE DE 3,0 A 4,5 M, LARGURA MENOR QUE 1,5 M | CRIAÇÃO DE COMPOSIÇÃO COM CUSTO
2020-08-01 | COMPOSICAO | 101575 | ESCORAMENTO DE VALA, TIPO PONTALETEAMENTO, COM PROFUNDIDADE DE 3,0 A 4,5 M, LARGURA MAIOR OU IGUAL A 1,5 M E MENOR QUE 2,5 M | CRIAÇÃO DE COMPOSIÇÃO COM CUSTO
2020-08-01 | COMPOSICAO | 101576 | ESCORAMENTO DE VALA, TIPO DESCONTÍNUO, COM PROFUNDIDADE DE 0 A 1,5 M, LARGURA MENOR QUE 1,5 M | CRIAÇÃO DE COMPOSIÇÃO COM CUSTO
2020-08-01 | COMPOSICAO | 101577 | ESCORAMENTO DE VALA, TIPO DESCONTÍNUO, COM PROFUNDIDADE DE 0 A 1,5 M, LARGURA MAIOR OU IGUAL A 1,5 M E MENOR QUE 2,5 M | CRIAÇÃO DE COMPOSIÇÃO COM CUSTO
2020-08-01 | COMPOSICAO | 101578 | ESCORAMENTO DE VALA, TIPO DESCONTÍNUO, COM PROFUNDIDADE DE 1,5 M A 3,0 M, LARGURA MENOR QUE 1,5 M | CRIAÇÃO DE COMPOSIÇÃO COM CUSTO
2020-08-01 | COMPOSICAO | 101579 | ESCORAMENTO DE VALA, TIPO DESCONTÍNUO, COM PROFUNDIDADE DE 1,5 A 3,0 M, LARGURA MAIOR OU IGUAL A 1,5 M E MENOR QUE 2,5 M | CRIAÇÃO DE COMPOSIÇÃO COM CUSTO
2020-08-01 | COMPOSICAO | 101580 | ESCORAMENTO DE VALA, TIPO DESCONTÍNUO, COM PROFUNDIDADE DE 3,0 A 4,5 M, LARGURA MENOR QUE 1,5 M | CRIAÇÃO DE COMPOSIÇÃO COM CUSTO
2020-08-01 | COMPOSICAO | 101581 | ESCORAMENTO DE VALA, TIPO DESCONTÍNUO, COM PROFUNDIDADE DE 3,0 A 4,5 M, LARGURA MAIOR OU IGUAL A 1,5 E MENOR QUE 2,5 M | CRIAÇÃO DE COMPOSIÇÃO COM CUSTO
2020-08-01 | COMPOSICAO | 101582 | ESCORAMENTO DE VALA, TIPO CONTÍNUO, COM PROFUNDIDADE DE 0 A 1,5 M, LARGURA MENOR QUE 1,5 M | CRIAÇÃO DE COMPOSIÇÃO COM CUSTO
2020-08-01 | COMPOSICAO | 101583 | ESCORAMENTO DE VALA, TIPO CONTÍNUO, COM PROFUNDIDADE DE 0 A 1,5 M, LARGURA MAIOR OU IGUAL A 1,5 M E MENOR QUE 2,5 M | CRIAÇÃO DE COMPOSIÇÃO COM CUSTO
2020-08-01 | COMPOSICAO | 101584 | ESCORAMENTO DE VALA, TIPO CONTÍNUO, COM PROFUNDIDADE DE 1,5 M A 3,0 M, LARGURA MENOR QUE 1,5 M | CRIAÇÃO DE COMPOSIÇÃO COM CUSTO
2020-08-01 | COMPOSICAO | 101585 | ESCORAMENTO DE VALA, TIPO CONTÍNUO, COM PROFUNDIDADE DE 1,5 A 3,0 M, LARGURA MAIOR OU IGUAL A 1,5 M E MENOR QUE 2,5 M | CRIAÇÃO DE COMPOSIÇÃO COM CUSTO
2020-08-01 | COMPOSICAO | 101586 | ESCORAMENTO DE VALA, TIPO CONTÍNUO, COM PROFUNDIDADE DE 3,0 A 4,5 M, LARGURA MENOR QUE 1,5 M | CRIAÇÃO DE COMPOSIÇÃO COM CUSTO
2020-08-01 | COMPOSICAO | 101587 | ESCORAMENTO DE VALA, TIPO CONTÍNUO, COM PROFUNDIDADE DE 3,0 A 4,5 M, LARGURA MAIOR OU IGUAL A 1,5 E MENOR QUE 2,5 M | CRIAÇÃO DE COMPOSIÇÃO COM CUSTO
2020-08-01 | COMPOSICAO | 101588 | ESCORAMENTO DE VALA, TIPO CONTÍNUO COM PERFIL METÁLICO "U", COM PROFUNDIDADE DE 0 A 1,5 M, LARGURA MENOR QUE 1,5 M | CRIAÇÃO DE COMPOSIÇÃO COM CUSTO
2020-08-01 | COMPOSICAO | 101589 | ESCORAMENTO DE VALA,TIPO CONTÍNUO COM PERFIL METÁLICO "U", COM PROFUNDIDADE DE 0 A 1,5 M, LARGURA MAIOR OU IGUAL A 1,5 E MENOR QUE 2,5 M | CRIAÇÃO DE COMPOSIÇÃO COM CUSTO
2020-08-01 | COMPOSICAO | 101590 | ESCORAMENTO DE VALA, TIPO CONTÍNUO COM PERFIL METÁLICO "U", COM PROFUNDIDADE DE 1,5 A 3,0 M, LARGURA MENOR QUE 1,5 M | CRIAÇÃO DE COMPOSIÇÃO COM CUSTO
2020-08-01 | COMPOSICAO | 101591 | ESCORAMENTO DE VALA, TIPO CONTÍNUO COM PERFIL METÁLICO "U", COM PROFUNDIDADE DE 1,5 A 3,0 M, LARGURA MAIOR OU IGUAL 1,5 M E MENOR QUE 2,5 M | CRIAÇÃO DE COMPOSIÇÃO COM CUSTO
2020-08-01 | COMPOSICAO | 101592 | ESCORAMENTO DE VALA, TIPO CONTÍNUO COM PERFIL METÁLICO "U", COM PROFUNDIDADE DE 3,0 A 4,5 M, LARGURA MENOR QUE 1,5 M | CRIAÇÃO DE COMPOSIÇÃO COM CUSTO
2020-08-01 | COMPOSICAO | 101593 | ESCORAMENTO DE VALA, TIPO CONTÍNUO COM PERFIL METÁLICO "U", COM PROFUNDIDADE DE 3,0 A 4,5 M, LARGURA MAIOR OU IGUAL A 1,5 M E MENOR QUE 2,5 M | CRIAÇÃO DE COMPOSIÇÃO COM CUSTO
2020-08-01 | COMPOSICAO | 101598 | ESCORAMENTO DE VALA, TIPO BLINDAGEM, COM PROFUNDIDADE DE 3,0 A 4,5 M, LARGURA MENOR QUE 1,5 M - EXECUÇÃO E FORNECIMENTO, INCLUI MATERIAL. AF_08/2020 | CRIAÇÃO DE COMPOSIÇÃO SEM CUSTO
2020-08-01 | COMPOSICAO | 101599 | ESCORAMENTO DE VALA, TIPO BLINDAGEM, COM PROFUNDIDADE DE 3,0 A 4,5 M, LARGURA MAIOR OU IGUAL A 1,5 M E MENOR QUE 2,5 M - EXECUÇÃO E FORNECIMENTO, INCLUI MATERIAL. AF_08/2020 | CRIAÇÃO DE COMPOSIÇÃO SEM CUSTO
2020-08-01 | COMPOSICAO | 101600 | ESCORAMENTO DE VALA, TIPO BLINDAGEM, COM PROFUNDIDADE DE 0 A 1,5 M, LARGURA MENOR QUE 1,5 M - EXECUÇÃO, NÃO INCLUI MATERIAL | CRIAÇÃO DE COMPOSIÇÃO COM CUSTO
2020-08-01 | COMPOSICAO | 101601 | ESCORAMENTO DE VALA, TIPO BLINDAGEM COM PROFUNDIDADE DE 0 A 1,5 M, LARGURA MAIOR OU IGUAL A 1,5 M E MENOR QUE 2,5 M - EXECUÇÃO, NÃO INCLUI MATERIAL | CRIAÇÃO DE COMPOSIÇÃO COM CUSTO
2020-08-01 | COMPOSICAO | 101602 | ESCORAMENTO DE VALA, TIPO BLINDAGEM, COM PROFUNDIDADE DE 1,5 A 3,0 M, LARGURA MENOR QUE 1,5 M - EXECUÇÃO, NÃO INCLUI MATERIAL | CRIAÇÃO DE COMPOSIÇÃO COM CUSTO
2020-08-01 | COMPOSICAO | 101603 | ESCORAMENTO DE VALA, TIPO BLINDAGEM, COM PROFUNDIDADE DE 1,5 A 3,0 M, LARGURA MAIOR OU IGUAL A 1,5 M E MENOR QUE 2,5 M - EXECUÇÃO, NÃO INCLUI MATERIAL | CRIAÇÃO DE COMPOSIÇÃO COM CUSTO
2020-08-01 | COMPOSICAO | 101604 | ESCORAMENTO DE VALA, TIPO BLINDAGEM, COM PROFUNDIDADE DE 3,0 A 4,5 M, LARGURA MENOR QUE 1,5 M - EXECUÇÃO, NÃO INCLUI MATERIAL | CRIAÇÃO DE COMPOSIÇÃO COM CUSTO
2020-08-01 | COMPOSICAO | 101605 | ESCORAMENTO DE VALA, TIPO BLINDAGEM, COM PROFUNDIDADE DE 3,0 A 4,5 M, LARGURA MAIOR OU IGUAL A 1,5 M E MENOR QUE 2,5 M - EXECUÇÃO, NÃO INCLUI MATERIAL | CRIAÇÃO DE COMPOSIÇÃO COM CUSTO
2020-08-01 | COMPOSICAO | 101606 | ESCORAMENTO DE VALA, TIPO ESTACA PRANCHA METÁLICA CRAVADA, COM PROFUNDIDADE DE 0 A 1,5 M. AF_08/2020 | CRIAÇÃO DE COMPOSIÇÃO SEM CUSTO
2020-08-01 | COMPOSICAO | 101607 | ESCORAMENTO DE VALA, TIPO ESTACA PRANCHA METÁLICA CRAVADA, COM PROFUNDIDADE DE 1,5 A 3 M. AF_08/2020 | CRIAÇÃO DE COMPOSIÇÃO SEM CUSTO
2020-08-01 | COMPOSICAO | 101608 | ESCORAMENTO DE VALA, TIPO ESTACA PRANCHA METÁLICA CRAVADA, COM PROFUNDIDADE DE 3 A 4,5 M. AF_08/2020 | CRIAÇÃO DE COMPOSIÇÃO SEM CUSTO
2020-08-01 | COMPOSICAO | 101610 | FABRICAÇÃO DE CONJUNTO DE MÓDULO METÁLICO, COMPRIMENTO DE 3,0 M E ALTURA DE 1,8 M (ESTRONCAS DE 1,00 M). AF_08/2020 | CRIAÇÃO DE COMPOSIÇÃO SEM CUSTO
2020-08-01 | COMPOSICAO | 101611 | FABRICAÇÃO DE CONJUNTO DE MÓDULO METÁLICO, COMPRIMENTO DE 3,0 M E ALTURA DE 2,4 M (ESTRONCAS DE 1,00 M). AF_08/2020 | CRIAÇÃO DE COMPOSIÇÃO SEM CUSTO
2020-08-01 | COMPOSICAO | 101612 | FABRICAÇÃO DE CONJUNTO DE MÓDULO METÁLICO, COMPRIMENTO DE 3,6 M E ALTURA DE 3,0 M (ESTRONCAS DE 1,00 M). AF_08/2020 | CRIAÇÃO DE COMPOSIÇÃO SEM CUSTO
2020-08-01 | COMPOSICAO | 101613 | FABRICAÇÃO DE CONJUNTO DE MÓDULO METÁLICO, COMPRIMENTO DE 3,0 M E ALTURA DE 1,8 M (ESTRONCAS DE 2,00 M). AF_08/2020 | CRIAÇÃO DE COMPOSIÇÃO SEM CUSTO
2020-08-01 | COMPOSICAO | 101614 | FABRICAÇÃO DE CONJUNTO DE MÓDULO METÁLICO, COMPRIMENTO DE 3,0 M E ALTURA DE 2,4 M (ESTRONCAS DE 2,00 M). AF_08/2020 | CRIAÇÃO DE COMPOSIÇÃO SEM CUSTO
2020-08-01 | COMPOSICAO | 101615 | FABRICAÇÃO DE CONJUNTO DE MÓDULO METÁLICO, COMPRIMENTO DE 3,6 M E ALTURA DE 3,0 M (ESTRONCAS DE 2,00 M). AF_08/2020 | CRIAÇÃO DE COMPOSIÇÃO SEM CUSTO
2020-08-01 | COMPOSICAO | 101616 | PREPARO DE FUNDO DE VALA COM LARGURA MENOR QUE 1,5 M (ACERTO DO SOLO NATURAL) | CRIAÇÃO DE COMPOSIÇÃO COM CUSTO
2020-08-01 | COMPOSICAO | 101617 | PREPARO DE FUNDO DE VALA COM LARGURA MAIOR OU IGUAL A 1,5 M E MENOR QUE 2,5 M (ACERTO DO SOLO NATURAL) | CRIAÇÃO DE COMPOSIÇÃO COM CUSTO
2020-08-01 | COMPOSICAO | 101618 | PREPARO DE FUNDO DE VALA COM LARGURA MENOR QUE 1,5 M, COM CAMADA DE AREIA, LANÇAMENTO MANUAL | CRIAÇÃO DE COMPOSIÇÃO COM CUSTO
2020-08-01 | COMPOSICAO | 101619 | PREPARO DE FUNDO DE VALA COM LARGURA MENOR QUE 1,5 M, COM CAMADA DE BRITA, LANÇAMENTO MANUAL | CRIAÇÃO DE COMPOSIÇÃO COM CUSTO
2020-08-01 | COMPOSICAO | 101620 | PREPARO DE FUNDO DE VALA COM LARGURA MAIOR OU IGUAL A 1,5 M E MENOR QUE 2,5 M, COM CAMADA DE AREIA, LANÇAMENTO MANUAL | CRIAÇÃO DE COMPOSIÇÃO COM CUSTO
2020-08-01 | COMPOSICAO | 101621 | PREPARO DE FUNDO DE VALA COM LARGURA MAIOR OU IGUAL A 1,5 M E MENOR QUE 2,5 M, COM CAMADA DE BRITA, LANÇAMENTO MANUAL | CRIAÇÃO DE COMPOSIÇÃO COM CUSTO
2020-08-01 | COMPOSICAO | 101622 | PREPARO DE FUNDO DE VALA COM LARGURA MENOR QUE 1,5 M, COM CAMADA DE AREIA, LANÇAMENTO MECANIZADO | CRIAÇÃO DE COMPOSIÇÃO COM CUSTO
2020-08-01 | COMPOSICAO | 101623 | PREPARO DE FUNDO DE VALA COM LARGURA MENOR QUE 1,5 M, COM CAMADA DE BRITA, LANÇAMENTO MECANIZADO | CRIAÇÃO DE COMPOSIÇÃO COM CUSTO
2020-08-01 | COMPOSICAO | 101624 | PREPARO DE FUNDO DE VALA COM LARGURA MAIOR OU IGUAL A 1,5 M E MENOR QUE 2,5 M, COM CAMADA DE BRITA, LANÇAMENTO MECANIZADO | CRIAÇÃO DE COMPOSIÇÃO COM CUSTO
2020-08-01 | COMPOSICAO | 101625 | PREPARO DE FUNDO DE VALA COM LARGURA MAIOR OU IGUAL A 1,5 M E MENOR QUE 2,5 M, COM CAMADA DE AREIA, LANÇAMENTO MECANIZADO | CRIAÇÃO DE COMPOSIÇÃO COM CUSTO
2020-08-01 | COMPOSICAO | 101634 | BRAÇO PARA ILUMINAÇÃO PÚBLICA, EM TUBO DE AÇO GALVANIZADO, COMPRIMENTO DE 1,20 M, PARA FIXAÇÃO EM POSTE DE CONCRETO - FORNECIMENTO E INSTALAÇÃO. AF_08/2020 | CRIAÇÃO DE COMPOSIÇÃO SEM CUSTO
2020-08-01 | COMPOSICAO | 101635 | BRAÇO PARA ILUMINAÇÃO PÚBLICA, EM TUBO DE AÇO GALVANIZADO, COMPRIMENTO DE 1,20 M, PARA FIXAÇÃO EM POSTE METÁLICO - FORNECIMENTO E INSTALAÇÃO. AF_08/2020 | CRIAÇÃO DE COMPOSIÇÃO SEM CUSTO
2020-08-01 | COMPOSICAO | 101638 | BRAÇO PARA ILUMINAÇÃO PÚBLICA, EM TUBO DE AÇO GALVANIZADO, COMPRIMENTO DE 3,50 M, PARA FIXAÇÃO EM POSTE DE CONCRETO - FORNECIMENTO E INSTALAÇÃO. AF_08/2020 | CRIAÇÃO DE COMPOSIÇÃO SEM CUSTO
2020-08-01 | COMPOSICAO | 101639 | BRAÇO PARA ILUMINAÇÃO PÚBLICA, EM TUBO DE AÇO GALVANIZADO, COMPRIMENTO DE 3,50 M, PARA FIXAÇÃO EM POSTE METÁLICO - FORNECIMENTO E INSTALAÇÃO. AF_08/2020 | CRIAÇÃO DE COMPOSIÇÃO SEM CUSTO
2020-07-01 | COMPOSICAO | 72838 | TRANSPORTE COMERCIAL COM CAMINHAO CARROCERIA 9 T, RODOVIA EM LEITO NATURAL | DESATIVAÇÃO
2020-07-01 | COMPOSICAO | 72839 | TRANSPORTE COMERCIAL COM CAMINHAO CARROCERIA 9 T, RODOVIA COM REVESTIMENTO PRIMARIO | DESATIVAÇÃO
2020-07-01 | COMPOSICAO | 72840 | TRANSPORTE COMERCIAL COM CAMINHAO CARROCERIA 9 T, RODOVIA PAVIMENTADA | DESATIVAÇÃO
2020-07-01 | COMPOSICAO | 72845 | CARGA, MANOBRAS E DESCARGA DE BRITA PARA TRATAMENTOS SUPERFICIAIS, COM CAMINHAO BASCULANTE 6 M3 | DESATIVAÇÃO
2020-07-01 | COMPOSICAO | 72898 | CARGA E DESCARGA MECANIZADAS DE ENTULHO EM CAMINHAO BASCULANTE 6 M3 | DESATIVAÇÃO
2020-07-01 | COMPOSICAO | 72900 | TRANSPORTE DE ENTULHO COM CAMINHAO BASCULANTE 6 M3, RODOVIA PAVIMENTADA, DMT 0,5 A 1,0 KM | DESATIVAÇÃO
2020-07-01 | COMPOSICAO | 72941 | APARELHO SINALIZADOR DE SAIDA DE GARAGEM, COM CELULA FOTOELETRICA - FORNECIMENTO E INSTALACAO | DESATIVAÇÃO
2020-07-01 | COMPOSICAO | 73767 | GRAMPO PARALELO EM ALUMINIO FUNDIDO OU ESTRUDADO DE 2 PARAFUSOS, PARA CABO DE 6 A 50 MM2, PASTA ANTIOXIDANTE. FORNEC E INSTALAÇÃO. | DESATIVAÇÃO
2020-07-01 | COMPOSICAO | 74010 | CARGA E DESCARGA MECANICA DE SOLO UTILIZANDO CAMINHAO BASCULANTE 6,0M3/16T E PA CARREGADEIRA SOBRE PNEUS 128 HP, CAPACIDADE DA CAÇAMBA 1,7 A 2,8 M3, PESO OPERACIONAL 11632 KG | DESATIVAÇÃO
2020-07-01 | COMPOSICAO | 74154 | ESCAVACAO, CARGA E TRANSPORTE DE MATERIAL DE 1A CATEGORIA COM TRATOR SOBRE ESTEIRAS 347 HP E CACAMBA 6M3, DMT 50 A 200M | DESATIVAÇÃO
2020-07-01 | COMPOSICAO | 74155 | ESCAVACAO E TRANSPORTE DE MATERIAL DE 1A CAT DMT 50M COM TRATOR SOBRE ESTEIRAS 347 HP COM LAMINA E ESCARIFICADOR | DESATIVAÇÃO
2020-07-01 | COMPOSICAO | 74166 | CAIXA DE INSPEÇÃO EM CONCRETO PRÉ-MOLDADO DN 60CM COM TAMPA H= 60CM - FORNECIMENTO E INSTALACAO | DESATIVAÇÃO
2020-07-01 | COMPOSICAO | 88543 | ARMACAO SECUNDARIA OU REX COMPLETA PARA TRESLINHAS-FORNECIMENTO E INSTALACAO. | DESATIVAÇÃO
2020-07-01 | COMPOSICAO | 88544 | ARMACAO SECUNDARIA OU REX COMPLETA PARA DUAS LINHAS-FORNECIMENTO E INSTALACAO. | DESATIVAÇÃO
2020-07-01 | COMPOSICAO | 88545 | ARMACAO SECUNDARIA OU REX COMPLETA PARA QUATRO LINHAS-FORNECIMENTO E INSTALACAO. | DESATIVAÇÃO
2020-07-01 | COMPOSICAO | 97042 | LINHA DE VIDA INSTALADA JUNTO AO PISO. AF_11/2017 | CRIAÇÃO DE COMPOSIÇÃO SEM CUSTO
2020-07-01 | COMPOSICAO | 100063 | ARMAÇÃO DO SISTEMA DE PAREDES DE CONCRETO, EXECUTADA COMO ARMADURA NEGATIVA DE LAJES, TELA T-159. AF_06/2019 | CRIAÇÃO DE COMPOSIÇÃO SEM CUSTO
2020-07-01 | COMPOSICAO | 100065 | ARMAÇÃO DO SISTEMA DE PAREDES DE CONCRETO, EXECUTADA COMO ARMADURA NEGATIVA DE LAJES, TELA L-196. AF_06/2019 | CRIAÇÃO DE COMPOSIÇÃO SEM CUSTO
2020-07-01 | COMPOSICAO | 100069 | ARMAÇÃO DO SISTEMA DE PAREDES DE CONCRETO, EXECUTADA COMO ARMADURA NEGATIVA DE LAJES, TELA T-138. AF_06/2019 | CRIAÇÃO DE COMPOSIÇÃO SEM CUSTO
2020-07-01 | COMPOSICAO | 100937 | TRANSPORTE COM CAMINHÃO BASCULANTE DE 6 M³, EM VIA INTERNA (DENTRO DO CANTEIRO - UNIDADE: M3XKM). AF_07/2020 | CRIAÇÃO DE COMPOSIÇÃO COM CUSTO
2020-07-01 | COMPOSICAO | 100938 | TRANSPORTE COM CAMINHÃO BASCULANTE DE 10 M³, EM VIA INTERNA (DENTRO DO CANTEIRO - UNIDADE: M3XKM). AF_07/2020 | CRIAÇÃO DE COMPOSIÇÃO COM CUSTO
2020-07-01 | COMPOSICAO | 100939 | TRANSPORTE COM CAMINHÃO BASCULANTE DE 14 M³, EM VIA INTERNA (DENTRO DO CANTEIRO - UNIDADE:M3XKM). AF_07/2020 | CRIAÇÃO DE COMPOSIÇÃO COM CUSTO
2020-07-01 | COMPOSICAO | 100940 | TRANSPORTE COM CAMINHÃO BASCULANTE DE 18 M³, EM VIA INTERNA (DENTRO DO CANTEIRO - UNIDADE: M3XKM). AF_07/2020 | CRIAÇÃO DE COMPOSIÇÃO COM CUSTO
2020-07-01 | COMPOSICAO | 101011 | CARGA, MANOBRA E DESCARGA DE TUBOS DE CONCRETO, DN MENOR OU IGUAL A 500 MM, EM CAMINHÃO CARROCERIA COM GUINDAUTO (UNIDADE: T). AF_03/2020 | DESATIVAÇÃO
2020-07-01 | COMPOSICAO | 101012 | CARGA, MANOBRA E DESCARGA DE TUBOS DE CONCRETO, DN MAIOR QUE 500 MM E MENOR OU IGUAL A 900 MM, EM CAMINHÃO CARROCERIA COM GUINDAUTO (UNIDADE: T). AF_03/2020 | DESATIVAÇÃO
2020-07-01 | COMPOSICAO | 101114 | ESCAVAÇÃO HORIZONTAL EM SOLO DE 1A CATEGORIA COM TRATOR DE ESTEIRAS (100HP/LÂMINA: 2,19M3). AF_05/2020 | CRIAÇÃO DE COMPOSIÇÃO COM CUSTO
2020-07-01 | COMPOSICAO | 101115 | ESCAVAÇÃO HORIZONTAL EM SOLO DE 1A CATEGORIA COM TRATOR DE ESTEIRAS (150HP/LÂMINA: 3,18M3). AF_05/2020 | CRIAÇÃO DE COMPOSIÇÃO COM CUSTO
2020-07-01 | COMPOSICAO | 101116 | ESCAVAÇÃO HORIZONTAL EM SOLO DE 1A CATEGORIA COM TRATOR DE ESTEIRAS (170HP/LÂMINA: 5,20M3). AF_05/2020 | CRIAÇÃO DE COMPOSIÇÃO COM CUSTO
2020-07-01 | COMPOSICAO | 101117 | ESCAVAÇÃO HORIZONTAL EM SOLO DE 1A CATEGORIA COM TRATOR DE ESTEIRAS (347HP/LÂMINA: 8,70M3). AF_05/2020 | CRIAÇÃO DE COMPOSIÇÃO COM CUSTO
2020-07-01 | COMPOSICAO | 101118 | ESCAVAÇÃO HORIZONTAL EM SOLO DE 1A CATEGORIA COM TRATOR DE ESTEIRAS (125HP/LÂMINA: 2,70M3). AF_05/2020 | CRIAÇÃO DE COMPOSIÇÃO COM CUSTO
2020-07-01 | COMPOSICAO | 101119 | ESCAVAÇÃO HORIZONTAL, INCLUINDO ESCARIFICAÇÃO EM SOLO DE 2A CATEGORIA COM TRATOR DE ESTEIRAS (100HP/LÂMINA: 2,19M3). AF_05/2020 | CRIAÇÃO DE COMPOSIÇÃO COM CUSTO
2020-07-01 | COMPOSICAO | 101120 | ESCAVAÇÃO HORIZONTAL, INCLUINDO ESCARIFICAÇÃO EM SOLO DE 2A CATEGORIA COM TRATOR DE ESTEIRAS (150HP/LÂMINA: 3,18M3). AF_05/2020 | CRIAÇÃO DE COMPOSIÇÃO COM CUSTO
2020-07-01 | COMPOSICAO | 101121 | ESCAVAÇÃO HORIZONTAL, INCLUINDO ESCARIFICAÇÃO EM SOLO DE 2A CATEGORIA COM TRATOR DE ESTEIRAS (170HP/LÂMINA: 5,20M3). AF_05/2020 | CRIAÇÃO DE COMPOSIÇÃO COM CUSTO
2020-07-01 | COMPOSICAO | 101122 | ESCAVAÇÃO HORIZONTAL, INCLUINDO ESCARIFICAÇÃO EM SOLO DE 2A CATEGORIA COM TRATOR DE ESTEIRAS (347HP/LÂMINA: 8,70M3). AF_05/2020 | CRIAÇÃO DE COMPOSIÇÃO COM CUSTO
2020-07-01 | COMPOSICAO | 101123 | ESCAVAÇÃO HORIZONTAL, INCLUINDO ESCARIFICAÇÃO EM SOLO DE 2A CATEGORIA COM TRATOR DE ESTEIRAS (125HP/LÂMINA: 2,70M3). AF_05/2020 | CRIAÇÃO DE COMPOSIÇÃO COM CUSTO
2020-07-01 | COMPOSICAO | 101463 | CARGA, MANOBRA E DESCARGA DE TUBOS DE CONCRETO, DN 600 MM, EM CAMINHÃO CARROCERIA COM GUINDAUTO (MUNCK) 11,7 TM. AF_07/2020 | CRIAÇÃO DE COMPOSIÇÃO COM CUSTO
2020-07-01 | COMPOSICAO | 101464 | CARGA, MANOBRA E DESCARGA DE TUBOS DE CONCRETO, DN 700 MM, EM CAMINHÃO CARROCERIA COM GUINDAUTO (MUNCK) 11,7 TM. AF_07/2020 | CRIAÇÃO DE COMPOSIÇÃO COM CUSTO
2020-07-01 | COMPOSICAO | 101465 | CARGA, MANOBRA E DESCARGA DE TUBOS DE CONCRETO, DN 800 MM, EM CAMINHÃO CARROCERIA COM GUINDAUTO (MUNCK) 11,7 TM. AF_07/2020 | CRIAÇÃO DE COMPOSIÇÃO COM CUSTO
2020-07-01 | COMPOSICAO | 101466 | CARGA, MANOBRA E DESCARGA DE TUBOS DE CONCRETO, DN 900 MM, EM CAMINHÃO CARROCERIA COM GUINDAUTO (MUNCK) 11,7 TM. AF_07/2020 | CRIAÇÃO DE COMPOSIÇÃO COM CUSTO
2020-07-01 | COMPOSICAO | 101467 | CARGA, MANOBRA E DESCARGA DE TUBOS DE CONCRETO, DN 1000 MM, EM CAMINHÃO CARROCERIA COM GUINDAUTO (MUNCK) 11,7 TM. AF_07/2020 | CRIAÇÃO DE COMPOSIÇÃO COM CUSTO
2020-07-01 | COMPOSICAO | 101468 | CARGA, MANOBRA E DESCARGA DE TUBOS DE CONCRETO, DN 1200 MM, EM CAMINHÃO CARROCERIA COM GUINDAUTO (MUNCK) 11,7 TM. AF_07/2020 | CRIAÇÃO DE COMPOSIÇÃO COM CUSTO
2020-07-01 | COMPOSICAO | 101469 | CARGA, MANOBRA E DESCARGA DE TUBOS METÁLICOS, DN 300 MM, EM CAMINHÃO CARROCERIA COM GUINDAUTO (MUNCK) 11,7 TM. AF_07/2020 | CRIAÇÃO DE COMPOSIÇÃO COM CUSTO
2020-07-01 | COMPOSICAO | 101470 | CARGA, MANOBRA E DESCARGA DE TUBOS METÁLICOS, DN 350 MM, EM CAMINHÃO CARROCERIA COM GUINDAUTO (MUNCK) 11,7 TM. AF_07/2020 | CRIAÇÃO DE COMPOSIÇÃO COM CUSTO
2020-07-01 | COMPOSICAO | 101471 | CARGA, MANOBRA E DESCARGA DE TUBOS METÁLICOS, DN 400 MM, EM CAMINHÃO CARROCERIA COM GUINDAUTO (MUNCK) 11,7 TM. AF_07/2020 | CRIAÇÃO DE COMPOSIÇÃO COM CUSTO
2020-07-01 | COMPOSICAO | 101472 | CARGA, MANOBRA E DESCARGA DE TUBOS METÁLICOS, DN 500 MM, EM CAMINHÃO CARROCERIA COM GUINDAUTO (MUNCK) 11,7 TM. AF_07/2020 | CRIAÇÃO DE COMPOSIÇÃO COM CUSTO
2020-07-01 | COMPOSICAO | 101473 | CARGA, MANOBRA E DESCARGA DE TUBOS METÁLICOS, DN 600 MM, EM CAMINHÃO CARROCERIA COM GUINDAUTO (MUNCK) 11,7 TM. AF_07/2020 | CRIAÇÃO DE COMPOSIÇÃO COM CUSTO
2020-07-01 | COMPOSICAO | 101474 | CARGA, MANOBRA E DESCARGA DE TUBOS METÁLICOS, DN 700 MM, EM CAMINHÃO CARROCERIA COM GUINDAUTO (MUNCK) 11,7 TM. AF_07/2020 | CRIAÇÃO DE COMPOSIÇÃO COM CUSTO
2020-07-01 | COMPOSICAO | 101475 | CARGA, MANOBRA E DESCARGA DE TUBOS METÁLICOS, DN 800 MM, EM CAMINHÃO CARROCERIA COM GUINDAUTO (MUNCK) 11,7 TM. AF_07/2020 | CRIAÇÃO DE COMPOSIÇÃO COM CUSTO
2020-07-01 | COMPOSICAO | 101476 | CARGA, MANOBRA E DESCARGA DE TUBOS METÁLICOS, DN 900 MM, EM CAMINHÃO CARROCERIA COM GUINDAUTO (MUNCK) 11,7 TM. AF_07/2020 | CRIAÇÃO DE COMPOSIÇÃO COM CUSTO
2020-07-01 | COMPOSICAO | 101477 | CARGA, MANOBRA E DESCARGA DE TUBOS METÁLICOS, DN 1000 MM, EM CAMINHÃO CARROCERIA COM GUINDAUTO (MUNCK) 11,7 TM. AF_07/2020 | CRIAÇÃO DE COMPOSIÇÃO COM CUSTO
2020-07-01 | COMPOSICAO | 101478 | CARGA, MANOBRA E DESCARGA DE TUBOS METÁLICOS, DN 1200 MM, EM CAMINHÃO CARROCERIA COM GUINDAUTO (MUNCK) 11,7 TM. AF_07/2020 | CRIAÇÃO DE COMPOSIÇÃO COM CUSTO
2020-07-01 | COMPOSICAO | 101479 | CARGA, MANOBRA E DESCARGA MANUAL DE TUBOS PLÁSTICOS, DN 200 MM, EM CAMINHÃO CARROCERIA 9T. AF_07/2020 | CRIAÇÃO DE COMPOSIÇÃO COM CUSTO
2020-07-01 | COMPOSICAO | 101480 | CARGA, MANOBRA E DESCARGA DE TUBOS PLÁSTICOS, DN 250 MM, EM CAMINHÃO CARROCERIA COM GUINDAUTO (MUNCK) 11,7 TM. AF_07/2020 | CRIAÇÃO DE COMPOSIÇÃO COM CUSTO
2020-07-01 | COMPOSICAO | 101481 | CARGA, MANOBRA E DESCARGA DE TUBOS PLÁSTICOS, DN 300 MM, EM CAMINHÃO CARROCERIA COM GUINDAUTO (MUNCK) 11,7 TM. AF_07/2020 | CRIAÇÃO DE COMPOSIÇÃO COM CUSTO
2020-07-01 | COMPOSICAO | 101482 | CARGA, MANOBRA E DESCARGA DE TUBOS PLÁSTICOS, DN 400 MM, EM CAMINHÃO CARROCERIA COM GUINDAUTO (MUNCK) 11,7 TM. AF_07/2020 | CRIAÇÃO DE COMPOSIÇÃO COM CUSTO
2020-07-01 | COMPOSICAO | 101483 | CARGA, MANOBRA E DESCARGA DE TUBOS PLÁSTICOS, DN 500 MM, EM CAMINHÃO CARROCERIA COM GUINDAUTO (MUNCK) 11,7 TM. AF_07/2020 | CRIAÇÃO DE COMPOSIÇÃO COM CUSTO
2020-07-01 | COMPOSICAO | 101484 | CARGA, MANOBRA E DESCARGA DE TUBOS PLÁSTICOS, DN 600 MM, EM CAMINHÃO CARROCERIA COM GUINDAUTO (MUNCK) 11,7 TM. AF_07/2020 | CRIAÇÃO DE COMPOSIÇÃO COM CUSTO
2020-07-01 | COMPOSICAO | 101485 | CARGA, MANOBRA E DESCARGA DE TUBOS PLÁSTICOS, DN 750 MM, EM CAMINHÃO CARROCERIA COM GUINDAUTO (MUNCK) 11,7 TM. AF_07/2020 | CRIAÇÃO DE COMPOSIÇÃO COM CUSTO
2020-07-01 | COMPOSICAO | 101486 | CARGA, MANOBRA E DESCARGA DE TUBOS PLÁSTICOS, DN 900 MM, EM CAMINHÃO CARROCERIA COM GUINDAUTO (MUNCK) 11,7 TM. AF_07/2020 | CRIAÇÃO DE COMPOSIÇÃO COM CUSTO
2020-07-01 | COMPOSICAO | 101487 | CARGA, MANOBRA E DESCARGA DE TUBOS PLÁSTICOS, DN 1000 MM, EM CAMINHÃO CARROCERIA COM GUINDAUTO (MUNCK) 11,7 TM. AF_07/2020 | CRIAÇÃO DE COMPOSIÇÃO COM CUSTO
2020-07-01 | COMPOSICAO | 101488 | CARGA, MANOBRA E DESCARGA DE TUBOS PLÁSTICOS, DN 1200 MM, EM CAMINHÃO CARROCERIA COM GUINDAUTO (MUNCK) 11,7 TM. AF_07/2020 | CRIAÇÃO DE COMPOSIÇÃO COM CUSTO
2020-07-01 | COMPOSICAO | 101489 | ENTRADA DE ENERGIA ELÉTRICA, AÉREA, MONOFÁSICA, COM CAIXA DE SOBREPOR, CABO DE 10 MM2 E DISJUNTOR DIN 50A (NÃO INCLUSO O POSTE DE CONCRETO). AF_07/2020_P | CRIAÇÃO DE COMPOSIÇÃO COM CUSTO
2020-07-01 | COMPOSICAO | 101490 | ENTRADA DE ENERGIA ELÉTRICA, AÉREA, MONOFÁSICA, COM CAIXA DE SOBREPOR, CABO DE 16 MM2 E DISJUNTOR DIN 50A (NÃO INCLUSO O POSTE DE CONCRETO). AF_07/2020_P | CRIAÇÃO DE COMPOSIÇÃO COM CUSTO
2020-07-01 | COMPOSICAO | 101491 | ENTRADA DE ENERGIA ELÉTRICA, AÉREA, MONOFÁSICA, COM CAIXA DE SOBREPOR, CABO DE 25 MM2 E DISJUNTOR DIN 50A (NÃO INCLUSO O POSTE DE CONCRETO). AF_07/2020_P | CRIAÇÃO DE COMPOSIÇÃO COM CUSTO
2020-07-01 | COMPOSICAO | 101492 | ENTRADA DE ENERGIA ELÉTRICA, AÉREA, MONOFÁSICA, COM CAIXA DE SOBREPOR, CABO DE 35 MM2 E DISJUNTOR DIN 50A (NÃO INCLUSO O POSTE DE CONCRETO). AF_07/2020_P | CRIAÇÃO DE COMPOSIÇÃO COM CUSTO
2020-07-01 | COMPOSICAO | 101493 | ENTRADA DE ENERGIA ELÉTRICA, AÉREA, MONOFÁSICA, COM CAIXA DE EMBUTIR, CABO DE 10 MM2 E DISJUNTOR DIN 50A (NÃO INCLUSO O POSTE DE CONCRETO). AF_07/2020_P | CRIAÇÃO DE COMPOSIÇÃO COM CUSTO
2020-07-01 | COMPOSICAO | 101494 | ENTRADA DE ENERGIA ELÉTRICA, AÉREA, MONOFÁSICA, COM CAIXA DE EMBUTIR, CABO DE 16 MM2 E DISJUNTOR DIN 50A (NÃO INCLUSO O POSTE DE CONCRETO). AF_07/2020_P | CRIAÇÃO DE COMPOSIÇÃO COM CUSTO
2020-07-01 | COMPOSICAO | 101495 | ENTRADA DE ENERGIA ELÉTRICA, AÉREA, MONOFÁSICA, COM CAIXA DE EMBUTIR, CABO DE 25 MM2 E DISJUNTOR DIN 50A (NÃO INCLUSO O POSTE DE CONCRETO). AF_07/2020_P | CRIAÇÃO DE COMPOSIÇÃO COM CUSTO
2020-07-01 | COMPOSICAO | 101496 | ENTRADA DE ENERGIA ELÉTRICA, AÉREA, MONOFÁSICA, COM CAIXA DE EMBUTIR, CABO DE 35 MM2 E DISJUNTOR DIN 50A (NÃO INCLUSO O POSTE DE CONCRETO). AF_07/2020_P | CRIAÇÃO DE COMPOSIÇÃO COM CUSTO
2020-07-01 | COMPOSICAO | 101497 | ENTRADA DE ENERGIA ELÉTRICA, AÉREA, BIFÁSICA, COM CAIXA DE SOBREPOR, CABO DE 10 MM2 E DISJUNTOR DIN 50A (NÃO INCLUSO O POSTE DE CONCRETO). AF_07/2020_P | CRIAÇÃO DE COMPOSIÇÃO COM CUSTO
2020-07-01 | COMPOSICAO | 101498 | ENTRADA DE ENERGIA ELÉTRICA, AÉREA, BIFÁSICA, COM CAIXA DE SOBREPOR, CABO DE 16 MM2 E DISJUNTOR DIN 50A (NÃO INCLUSO O POSTE DE CONCRETO). AF_07/2020_P | CRIAÇÃO DE COMPOSIÇÃO COM CUSTO
2020-07-01 | COMPOSICAO | 101499 | ENTRADA DE ENERGIA ELÉTRICA, AÉREA, BIFÁSICA, COM CAIXA DE SOBREPOR, CABO DE 25 MM2 E DISJUNTOR DIN 50A (NÃO INCLUSO O POSTE DE CONCRETO). AF_07/2020_P | CRIAÇÃO DE COMPOSIÇÃO COM CUSTO
2020-07-01 | COMPOSICAO | 101500 | ENTRADA DE ENERGIA ELÉTRICA, AÉREA, BIFÁSICA, COM CAIXA DE SOBREPOR, CABO DE 35 MM2 E DISJUNTOR DIN 50A (NÃO INCLUSO O POSTE DE CONCRETO). AF_07/2020_P | CRIAÇÃO DE COMPOSIÇÃO COM CUSTO
2020-07-01 | COMPOSICAO | 101501 | ENTRADA DE ENERGIA ELÉTRICA, AÉREA, BIFÁSICA, COM CAIXA DE EMBUTIR, CABO DE 10 MM2 E DISJUNTOR DIN 50A (NÃO INCLUSO O POSTE DE CONCRETO). AF_07/2020_P | CRIAÇÃO DE COMPOSIÇÃO COM CUSTO
2020-07-01 | COMPOSICAO | 101502 | ENTRADA DE ENERGIA ELÉTRICA, AÉREA, BIFÁSICA, COM CAIXA DE EMBUTIR, CABO DE 16 MM2 E DISJUNTOR DIN 50A (NÃO INCLUSO O POSTE DE CONCRETO). AF_07/2020_P | CRIAÇÃO DE COMPOSIÇÃO COM CUSTO
2020-07-01 | COMPOSICAO | 101503 | ENTRADA DE ENERGIA ELÉTRICA, AÉREA, BIFÁSICA, COM CAIXA DE EMBUTIR, CABO DE 25 MM2 E DISJUNTOR DIN 50A (NÃO INCLUSO O POSTE DE CONCRETO). AF_07/2020_P | CRIAÇÃO DE COMPOSIÇÃO COM CUSTO
2020-07-01 | COMPOSICAO | 101504 | ENTRADA DE ENERGIA ELÉTRICA, AÉREA, BIFÁSICA, COM CAIXA DE EMBUTIR, CABO DE 35 MM2 E DISJUNTOR DIN 50A (NÃO INCLUSO O POSTE DE CONCRETO). AF_07/2020_P | CRIAÇÃO DE COMPOSIÇÃO COM CUSTO
2020-07-01 | COMPOSICAO | 101505 | ENTRADA DE ENERGIA ELÉTRICA, AÉREA, TRIFÁSICA, COM CAIXA DE SOBREPOR, CABO DE 10 MM2 E DISJUNTOR DIN 50A (NÃO INCLUSO O POSTE DE CONCRETO). AF_07/2020_P | CRIAÇÃO DE COMPOSIÇÃO COM CUSTO
2020-07-01 | COMPOSICAO | 101506 | ENTRADA DE ENERGIA ELÉTRICA, AÉREA, TRIFÁSICA, COM CAIXA DE SOBREPOR, CABO DE 16 MM2 E DISJUNTOR DIN 50A (NÃO INCLUSO O POSTE DE CONCRETO). AF_07/2020_P | CRIAÇÃO DE COMPOSIÇÃO COM CUSTO
2020-07-01 | COMPOSICAO | 101507 | ENTRADA DE ENERGIA ELÉTRICA, AÉREA, TRIFÁSICA, COM CAIXA DE SOBREPOR, CABO DE 25 MM2 E DISJUNTOR DIN 50A (NÃO INCLUSO O POSTE DE CONCRETO). AF_07/2020_P | CRIAÇÃO DE COMPOSIÇÃO COM CUSTO
2020-07-01 | COMPOSICAO | 101508 | ENTRADA DE ENERGIA ELÉTRICA, AÉREA, TRIFÁSICA, COM CAIXA DE SOBREPOR, CABO DE 35 MM2 E DISJUNTOR DIN 50A (NÃO INCLUSO O POSTE DE CONCRETO). AF_07/2020_P | CRIAÇÃO DE COMPOSIÇÃO COM CUSTO
2020-07-01 | COMPOSICAO | 101509 | ENTRADA DE ENERGIA ELÉTRICA, AÉREA, TRIFÁSICA, COM CAIXA DE EMBUTIR, CABO DE 10 MM2 E DISJUNTOR DIN 50A (NÃO INCLUSO O POSTE DE CONCRETO). AF_07/2020 | CRIAÇÃO DE COMPOSIÇÃO COM CUSTO
2020-07-01 | COMPOSICAO | 101510 | ENTRADA DE ENERGIA ELÉTRICA, AÉREA, TRIFÁSICA, COM CAIXA DE EMBUTIR, CABO DE 16 MM2 E DISJUNTOR DIN 50A (NÃO INCLUSO O POSTE DE CONCRETO). AF_07/2020 | CRIAÇÃO DE COMPOSIÇÃO COM CUSTO
2020-07-01 | COMPOSICAO | 101511 | ENTRADA DE ENERGIA ELÉTRICA, AÉREA, TRIFÁSICA, COM CAIXA DE EMBUTIR, CABO DE 25 MM2 E DISJUNTOR DIN 50A (NÃO INCLUSO O POSTE DE CONCRETO). AF_07/2020 | CRIAÇÃO DE COMPOSIÇÃO COM CUSTO
2020-07-01 | COMPOSICAO | 101512 | ENTRADA DE ENERGIA ELÉTRICA, AÉREA, TRIFÁSICA, COM CAIXA DE EMBUTIR, CABO DE 35 MM2 E DISJUNTOR DIN 50A (NÃO INCLUSO O POSTE DE CONCRETO). AF_07/2020 | CRIAÇÃO DE COMPOSIÇÃO COM CUSTO
2020-07-01 | COMPOSICAO | 101513 | ENTRADA DE ENERGIA ELÉTRICA, SUBTERRÂNEA, MONOFÁSICA, COM CAIXA DE SOBREPOR, CABO DE 10 MM2 E DISJUNTOR DIN 50A (NÃO INCLUSA MURETA DE ALVENARIA). AF_07/2020_P | CRIAÇÃO DE COMPOSIÇÃO COM CUSTO
2020-07-01 | COMPOSICAO | 101514 | ENTRADA DE ENERGIA ELÉTRICA, SUBTERRÂNEA, MONOFÁSICA, COM CAIXA DE SOBREPOR, CABO DE 16 MM2 E DISJUNTOR DIN 50A (NÃO INCLUSA MURETA DE ALVENARIA). AF_07/2020_P | CRIAÇÃO DE COMPOSIÇÃO COM CUSTO
2020-07-01 | COMPOSICAO | 101515 | ENTRADA DE ENERGIA ELÉTRICA, SUBTERRÂNEA, MONOFÁSICA, COM CAIXA DE SOBREPOR, CABO DE 25 MM2 E DISJUNTOR DIN 50A (NÃO INCLUSA MURETA DE ALVENARIA). AF_07/2020_P | CRIAÇÃO DE COMPOSIÇÃO COM CUSTO
2020-07-01 | COMPOSICAO | 101516 | ENTRADA DE ENERGIA ELÉTRICA, SUBTERRÂNEA, MONOFÁSICA, COM CAIXA DE SOBREPOR, CABO DE 35 MM2 E DISJUNTOR DIN 50A (NÃO INCLUSA MURETA DE ALVENARIA). AF_07/2020_P | CRIAÇÃO DE COMPOSIÇÃO COM CUSTO
2020-07-01 | COMPOSICAO | 101517 | ENTRADA DE ENERGIA ELÉTRICA, SUBTERRÂNEA, MONOFÁSICA, COM CAIXA DE EMBUTIR, CABO DE 10 MM2 E DISJUNTOR DIN 50A (NÃO INCLUSA MURETA DE ALVENARIA). AF_07/2020_P | CRIAÇÃO DE COMPOSIÇÃO COM CUSTO
2020-07-01 | COMPOSICAO | 101518 | ENTRADA DE ENERGIA ELÉTRICA, SUBTERRÂNEA, MONOFÁSICA, COM CAIXA DE EMBUTIR, CABO DE 16 MM2 E DISJUNTOR DIN 50A (NÃO INCLUSA MURETA DE ALVENARIA). AF_07/2020_P | CRIAÇÃO DE COMPOSIÇÃO COM CUSTO
2020-07-01 | COMPOSICAO | 101519 | ENTRADA DE ENERGIA ELÉTRICA, SUBTERRÂNEA, MONOFÁSICA, COM CAIXA DE EMBUTIR, CABO DE 25 MM2 E DISJUNTOR DIN 50A (NÃO INCLUSA MURETA DE ALVENARIA). AF_07/2020_P | CRIAÇÃO DE COMPOSIÇÃO COM CUSTO
2020-07-01 | COMPOSICAO | 101520 | ENTRADA DE ENERGIA ELÉTRICA, SUBTERRÂNEA, MONOFÁSICA, COM CAIXA DE EMBUTIR, CABO DE 35 MM2 E DISJUNTOR DIN 50A (NÃO INCLUSA MURETA DE ALVENARIA). AF_07/2020_P | CRIAÇÃO DE COMPOSIÇÃO COM CUSTO
2020-07-01 | COMPOSICAO | 101521 | ENTRADA DE ENERGIA ELÉTRICA, SUBTERRÂNEA, BIFÁSICA, COM CAIXA DE SOBREPOR, CABO DE 10 MM2 E DISJUNTOR DIN 50A (NÃO INCLUSA MURETA DE ALVENARIA). AF_07/2020_P | CRIAÇÃO DE COMPOSIÇÃO COM CUSTO
2020-07-01 | COMPOSICAO | 101522 | ENTRADA DE ENERGIA ELÉTRICA, SUBTERRÂNEA, BIFÁSICA, COM CAIXA DE SOBREPOR, CABO DE 16 MM2 E DISJUNTOR DIN 50A (NÃO INCLUSA MURETA DE ALVENARIA). AF_07/2020_P | CRIAÇÃO DE COMPOSIÇÃO COM CUSTO
2020-07-01 | COMPOSICAO | 101523 | ENTRADA DE ENERGIA ELÉTRICA, SUBTERRÂNEA, BIFÁSICA, COM CAIXA DE SOBREPOR, CABO DE 25 MM2 E DISJUNTOR DIN 50A (NÃO INCLUSA MURETA DE ALVENARIA). AF_07/2020_P | CRIAÇÃO DE COMPOSIÇÃO COM CUSTO
2020-07-01 | COMPOSICAO | 101524 | ENTRADA DE ENERGIA ELÉTRICA, SUBTERRÂNEA, BIFÁSICA, COM CAIXA DE SOBREPOR, CABO DE 35 MM2 E DISJUNTOR DIN 50A (NÃO INCLUSA MURETA DE ALVENARIA). AF_07/2020_P | CRIAÇÃO DE COMPOSIÇÃO COM CUSTO
2020-07-01 | COMPOSICAO | 101525 | ENTRADA DE ENERGIA ELÉTRICA, SUBTERRÂNEA, BIFÁSICA, COM CAIXA DE EMBUTIR, CABO DE 10 MM2 E DISJUNTOR DIN 50A (NÃO INCLUSA MURETA DE ALVENARIA). AF_07/2020_P | CRIAÇÃO DE COMPOSIÇÃO COM CUSTO
2020-07-01 | COMPOSICAO | 101526 | ENTRADA DE ENERGIA ELÉTRICA, SUBTERRÂNEA, BIFÁSICA, COM CAIXA DE EMBUTIR, CABO DE 16 MM2 E DISJUNTOR DIN 50A (NÃO INCLUSA MURETA DE ALVENARIA). AF_07/2020_P | CRIAÇÃO DE COMPOSIÇÃO COM CUSTO
2020-07-01 | COMPOSICAO | 101527 | ENTRADA DE ENERGIA ELÉTRICA, SUBTERRÂNEA, BIFÁSICA, COM CAIXA DE EMBUTIR, CABO DE 25 MM2 E DISJUNTOR DIN 50A (NÃO INCLUSA MURETA DE ALVENARIA). AF_07/2020_P | CRIAÇÃO DE COMPOSIÇÃO COM CUSTO
2020-07-01 | COMPOSICAO | 101528 | ENTRADA DE ENERGIA ELÉTRICA, SUBTERRÂNEA, BIFÁSICA, COM CAIXA DE EMBUTIR, CABO DE 35 MM2 E DISJUNTOR DIN 50A (NÃO INCLUSA MURETA DE ALVENARIA). AF_07/2020_P | CRIAÇÃO DE COMPOSIÇÃO COM CUSTO
2020-07-01 | COMPOSICAO | 101529 | ENTRADA DE ENERGIA ELÉTRICA, SUBTERRÂNEA, TRIFÁSICA, COM CAIXA DE SOBREPOR, CABO DE 10 MM2 E DISJUNTOR DIN 50A (NÃO INCLUSA MURETA DE ALVENARIA). AF_07/2020_P | CRIAÇÃO DE COMPOSIÇÃO COM CUSTO
2020-07-01 | COMPOSICAO | 101530 | ENTRADA DE ENERGIA ELÉTRICA, SUBTERRÂNEA, TRIFÁSICA, COM CAIXA DE SOBREPOR, CABO DE 16 MM2 E DISJUNTOR DIN 50A (NÃO INCLUSA MURETA DE ALVENARIA). AF_07/2020_P | CRIAÇÃO DE COMPOSIÇÃO COM CUSTO
2020-07-01 | COMPOSICAO | 101531 | ENTRADA DE ENERGIA ELÉTRICA, SUBTERRÂNEA, TRIFÁSICA, COM CAIXA DE SOBREPOR, CABO DE 25 MM2 E DISJUNTOR DIN 50A (NÃO INCLUSA MURETA DE ALVENARIA). AF_07/2020_P | CRIAÇÃO DE COMPOSIÇÃO COM CUSTO
2020-07-01 | COMPOSICAO | 101532 | ENTRADA DE ENERGIA ELÉTRICA, SUBTERRÂNEA, TRIFÁSICA, COM CAIXA DE SOBREPOR, CABO DE 35 MM2 E DISJUNTOR DIN 50A (NÃO INCLUSA MURETA DE ALVENARIA). AF_07/2020_P | CRIAÇÃO DE COMPOSIÇÃO COM CUSTO
2020-07-01 | COMPOSICAO | 101533 | ENTRADA DE ENERGIA ELÉTRICA, SUBTERRÂNEA, TRIFÁSICA, COM CAIXA DE EMBUTIR, CABO DE 10 MM2 E DISJUNTOR DIN 50A (NÃO INCLUSA MURETA DE ALVENARIA). AF_07/2020 | CRIAÇÃO DE COMPOSIÇÃO COM CUSTO
2020-07-01 | COMPOSICAO | 101534 | ENTRADA DE ENERGIA ELÉTRICA, SUBTERRÂNEA, TRIFÁSICA, COM CAIXA DE EMBUTIR, CABO DE 16 MM2 E DISJUNTOR DIN 50A (NÃO INCLUSA MURETA DE ALVENARIA). AF_07/2020 | CRIAÇÃO DE COMPOSIÇÃO COM CUSTO
2020-07-01 | COMPOSICAO | 101535 | ENTRADA DE ENERGIA ELÉTRICA, SUBTERRÂNEA, TRIFÁSICA, COM CAIXA DE EMBUTIR, CABO DE 25 MM2 E DISJUNTOR DIN 50A (NÃO INCLUSA MURETA DE ALVENARIA). AF_07/2020 | CRIAÇÃO DE COMPOSIÇÃO COM CUSTO
2020-07-01 | COMPOSICAO | 101536 | ENTRADA DE ENERGIA ELÉTRICA, SUBTERRÂNEA, TRIFÁSICA, COM CAIXA DE EMBUTIR, CABO DE 35 MM2 E DISJUNTOR DIN 50A (NÃO INCLUSA MURETA DE ALVENARIA). AF_07/2020 | CRIAÇÃO DE COMPOSIÇÃO COM CUSTO
2020-07-01 | COMPOSICAO | 101537 | APARELHO SINALIZADOR DE SAÍDA DE GARAGEM, COM CÉLULA FOTOELÉTRICA - FORNECIMENTO E INSTALAÇÃO. AF_07/2020 | CRIAÇÃO DE COMPOSIÇÃO COM CUSTO
2020-07-01 | COMPOSICAO | 101538 | ARMAÇÃO SECUNDÁRIA, COM 1 ESTRIBO E 1 ISOLADOR - FORNECIMENTO E INSTALAÇÃO. AF_07/2020 | CRIAÇÃO DE COMPOSIÇÃO COM CUSTO
2020-07-01 | COMPOSICAO | 101539 | ARMAÇÃO SECUNDÁRIA, COM 2 ESTRIBOS E 2 ISOLADORES - FORNECIMENTO E INSTALAÇÃO. AF_07/2020 | CRIAÇÃO DE COMPOSIÇÃO COM CUSTO
2020-07-01 | COMPOSICAO | 101540 | ARMAÇÃO SECUNDÁRIA, COM 3 ESTRIBOS E 3 ISOLADORES - FORNECIMENTO E INSTALAÇÃO. AF_07/2020 | CRIAÇÃO DE COMPOSIÇÃO COM CUSTO
2020-07-01 | COMPOSICAO | 101541 | ARMAÇÃO SECUNDÁRIA, COM 4 ESTRIBOS E 4 ISOLADORES - FORNECIMENTO E INSTALAÇÃO. AF_07/2020 | CRIAÇÃO DE COMPOSIÇÃO COM CUSTO
2020-07-01 | COMPOSICAO | 101542 | ARMAÇÃO SECUNDÁRIA, COM 1 ESTRIBO, SEM ISOLADOR - FORNECIMENTO E INSTALAÇÃO. AF_07/2020 | CRIAÇÃO DE COMPOSIÇÃO COM CUSTO
2020-07-01 | COMPOSICAO | 101543 | ARMAÇÃO SECUNDÁRIA, COM 2 ESTRIBOS, SEM ISOLADOR - FORNECIMENTO E INSTALAÇÃO. AF_07/2020 | CRIAÇÃO DE COMPOSIÇÃO COM CUSTO
2020-07-01 | COMPOSICAO | 101544 | ARMAÇÃO SECUNDÁRIA, COM 3 ESTRIBOS, SEM ISOLADOR - FORNECIMENTO E INSTALAÇÃO. AF_07/2020 | CRIAÇÃO DE COMPOSIÇÃO COM CUSTO
2020-07-01 | COMPOSICAO | 101545 | ARMAÇÃO SECUNDÁRIA, COM 4 ESTRIBOS, SEM ISOLADOR - FORNECIMENTO E INSTALAÇÃO. AF_07/2020 | CRIAÇÃO DE COMPOSIÇÃO COM CUSTO
2020-07-01 | COMPOSICAO | 101546 | ISOLADOR, TIPO PINO, PARA TENSÃO 15 KV - FORNECIMENTO E INSTALAÇÃO. AF_07/2020 | CRIAÇÃO DE COMPOSIÇÃO COM CUSTO
2020-07-01 | COMPOSICAO | 101547 | ISOLADOR, TIPO DISCO, PARA TENSÃO 15 KV - FORNECIMENTO E INSTALAÇÃO. AF_07/2020 | CRIAÇÃO DE COMPOSIÇÃO COM CUSTO
2020-07-01 | COMPOSICAO | 101548 | ISOLADOR, TIPO ROLDANA, PARA BAIXA TENSÃO - FORNECIMENTO E INSTALAÇÃO. AF_07/2020 | CRIAÇÃO DE COMPOSIÇÃO COM CUSTO
2020-07-01 | COMPOSICAO | 101549 | GRAMPO PARALELO METÁLICO, PARA REDES AÉREAS DE DISTRIBUIÇÃO DE ENERGIA ELÉTRICA DE BAIXA TENSÃO - FORNECIMENTO E INSTALAÇÃO. AF_07/2020 | CRIAÇÃO DE COMPOSIÇÃO COM CUSTO
2020-07-01 | COMPOSICAO | 101552 | CONECTOR H, PARA REDES AÉREAS DE DISTRIBUIÇÃO DE ENERGIA ELÉTRICA DE BAIXA TENSÃO - FORNECIMENTO E INSTALAÇÃO. AF_07/2020 | CRIAÇÃO DE COMPOSIÇÃO SEM CUSTO
2020-07-01 | COMPOSICAO | 101553 | ALÇA PREFORMADA DE DISTRIBUIÇÃO, EM AÇO GALVANIZADO, AWG 1 - FORNECIMENTO E INSTALAÇÃO. AF_07/2020 | CRIAÇÃO DE COMPOSIÇÃO COM CUSTO
2020-07-01 | COMPOSICAO | 101554 | ALÇA PREFORMADA DE DISTRIBUIÇÃO, EM AÇO GALVANIZADO, AWG 2 - FORNECIMENTO E INSTALAÇÃO. AF_07/2020 | CRIAÇÃO DE COMPOSIÇÃO COM CUSTO
2020-07-01 | COMPOSICAO | 101555 | ALÇA PREFORMADA DE DISTRIBUIÇÃO, EM AÇO GALVANIZADO, AWG 4 - FORNECIMENTO E INSTALAÇÃO. AF_07/2020 | CRIAÇÃO DE COMPOSIÇÃO COM CUSTO
2020-07-01 | COMPOSICAO | 101556 | ALÇA PREFORMADA DE DISTRIBUIÇÃO, EM AÇO GALVANIZADO, AWG 6 - FORNECIMENTO E INSTALAÇÃO. AF_07/2020 | CRIAÇÃO DE COMPOSIÇÃO COM CUSTO
2020-07-01 | COMPOSICAO | 101560 | CABO DE COBRE FLEXÍVEL ISOLADO, 10 MM², 0,6/1,0 KV, PARA REDE AÉREA DE DISTRIBUIÇÃO DE ENERGIA ELÉTRICA DE BAIXA TENSÃO - FORNECIMENTO E INSTALAÇÃO. AF_07/2020 | CRIAÇÃO DE COMPOSIÇÃO COM CUSTO
2020-07-01 | COMPOSICAO | 101561 | CABO DE COBRE FLEXÍVEL ISOLADO, 16 MM², 0,6/1,0 KV, PARA REDE AÉREA DE DISTRIBUIÇÃO DE ENERGIA ELÉTRICA DE BAIXA TENSÃO - FORNECIMENTO E INSTALAÇÃO. AF_07/2020 | CRIAÇÃO DE COMPOSIÇÃO COM CUSTO
2020-07-01 | COMPOSICAO | 101562 | CABO DE COBRE FLEXÍVEL ISOLADO, 25 MM², 0,6/1,0 KV, PARA REDE AÉREA DE DISTRIBUIÇÃO DE ENERGIA ELÉTRICA DE BAIXA TENSÃO - FORNECIMENTO E INSTALAÇÃO. AF_07/2020 | CRIAÇÃO DE COMPOSIÇÃO COM CUSTO
2020-07-01 | COMPOSICAO | 101563 | CABO DE COBRE FLEXÍVEL ISOLADO, 35 MM², 0,6/1,0 KV, PARA REDE AÉREA DE DISTRIBUIÇÃO DE ENERGIA ELÉTRICA DE BAIXA TENSÃO - FORNECIMENTO E INSTALAÇÃO. AF_07/2020 | CRIAÇÃO DE COMPOSIÇÃO COM CUSTO
2020-07-01 | COMPOSICAO | 101564 | CABO DE COBRE FLEXÍVEL ISOLADO, 50 MM², 0,6/1,0 KV, PARA REDE AÉREA DE DISTRIBUIÇÃO DE ENERGIA ELÉTRICA DE BAIXA TENSÃO - FORNECIMENTO E INSTALAÇÃO. AF_07/2020 | CRIAÇÃO DE COMPOSIÇÃO COM CUSTO
2020-07-01 | COMPOSICAO | 101565 | CABO DE COBRE FLEXÍVEL ISOLADO, 70 MM², 0,6/1,0 KV, PARA REDE AÉREA DE DISTRIBUIÇÃO DE ENERGIA ELÉTRICA DE BAIXA TENSÃO - FORNECIMENTO E INSTALAÇÃO. AF_07/2020 | CRIAÇÃO DE COMPOSIÇÃO COM CUSTO
2020-07-01 | COMPOSICAO | 101567 | CABO DE COBRE FLEXÍVEL ISOLADO, 95 MM², 0,6/1,0 KV, PARA REDE AÉREA DE DISTRIBUIÇÃO DE ENERGIA ELÉTRICA DE BAIXA TENSÃO - FORNECIMENTO E INSTALAÇÃO. AF_07/2020 | CRIAÇÃO DE COMPOSIÇÃO COM CUSTO
2020-07-01 | COMPOSICAO | 101568 | CABO DE COBRE FLEXÍVEL ISOLADO, 120 MM², 0,6/1,0 KV, PARA REDE AÉREA DE DISTRIBUIÇÃO DE ENERGIA ELÉTRICA DE BAIXA TENSÃO - FORNECIMENTO E INSTALAÇÃO. AF_07/2020 | CRIAÇÃO DE COMPOSIÇÃO COM CUSTO
2020-06-01 | COMPOSICAO | 101284 | CURSO DE CAPACITAÇÃO PARA ENGENHEIRO CIVIL SENIOR (ENCARGOS COMPLEMENTARES) - HORISTA | CRIAÇÃO DE COMPOSIÇÃO COM CUSTO
2020-06-01 | COMPOSICAO | 101285 | CURSO DE CAPACITAÇÃO PARA ENGENHEIRO SANITARISTA (ENCARGOS COMPLEMENTARES) - HORISTA | CRIAÇÃO DE COMPOSIÇÃO COM CUSTO
2020-06-01 | COMPOSICAO | 101286 | CURSO DE CAPACITAÇÃO PARA AJUDANTE DE ARMADOR (ENCARGOS COMPLEMENTARES) - MENSALISTA | CRIAÇÃO DE COMPOSIÇÃO COM CUSTO
2020-06-01 | COMPOSICAO | 101287 | CURSO DE CAPACITAÇÃO PARA AJUDANTE DE ELETRICISTA (ENCARGOS COMPLEMENTARES) - MENSALISTA | CRIAÇÃO DE COMPOSIÇÃO COM CUSTO
2020-06-01 | COMPOSICAO | 101288 | CURSO DE CAPACITAÇÃO PARA AJUDANTE DE ESTRUTURAS METÁLICAS(ENCARGOS COMPLEMENTARES) - MENSALISTA | CRIAÇÃO DE COMPOSIÇÃO COM CUSTO
2020-06-01 | COMPOSICAO | 101289 | CURSO DE CAPACITAÇÃO PARA AJUDANTE DE OPERAÇÃO EM GERAL (ENCARGOS COMPLEMENTARES) - MENSALISTA | CRIAÇÃO DE COMPOSIÇÃO COM CUSTO
2020-06-01 | COMPOSICAO | 101290 | CURSO DE CAPACITAÇÃO PARA AJUDANTE DE PINTOR (ENCARGOS COMPLEMENTARES) - MENSALISTA | CRIAÇÃO DE COMPOSIÇÃO COM CUSTO
2020-06-01 | COMPOSICAO | 101291 | CURSO DE CAPACITAÇÃO PARA AJUDANTE DE SERRALHEIRO (ENCARGOS COMPLEMENTARES) - MENSALISTA | CRIAÇÃO DE COMPOSIÇÃO COM CUSTO
2020-06-01 | COMPOSICAO | 101292 | CURSO DE CAPACITAÇÃO PARA AJUDANTE ESPECIALIZADO (ENCARGOS COMPLEMENTARES) - MENSALISTA | CRIAÇÃO DE COMPOSIÇÃO COM CUSTO
2020-06-01 | COMPOSICAO | 101293 | CURSO DE CAPACITAÇÃO PARA ARMADOR (ENCARGOS COMPLEMENTARES) - MENSALISTA | CRIAÇÃO DE COMPOSIÇÃO COM CUSTO
2020-06-01 | COMPOSICAO | 101294 | CURSO DE CAPACITAÇÃO PARA ASSENTADOR DE MANILHA (ENCARGOS COMPLEMENTARES) - MENSALISTA | CRIAÇÃO DE COMPOSIÇÃO COM CUSTO
2020-06-01 | COMPOSICAO | 101295 | CURSO DE CAPACITAÇÃO PARA AUXILIAR DE AZULEJISTA (ENCARGOS COMPLEMENTARES) - MENSALISTA | CRIAÇÃO DE COMPOSIÇÃO COM CUSTO
2020-06-01 | COMPOSICAO | 101296 | CURSO DE CAPACITAÇÃO PARA AUXILIAR DE ENCANADOR OU BOMBEIRO HIDRÁULICO (ENCARGOS COMPLEMENTARES) - MENSALISTA | CRIAÇÃO DE COMPOSIÇÃO COM CUSTO
2020-06-01 | COMPOSICAO | 101297 | CURSO DE CAPACITAÇÃO PARA AUXILIAR DE LABORATORISTA (ENCARGOS COMPLEMENTARES) - MENSALISTA | CRIAÇÃO DE COMPOSIÇÃO COM CUSTO
2020-06-01 | COMPOSICAO | 101298 | CURSO DE CAPACITAÇÃO PARA AUXILIAR DE MECANICO (ENCARGOS COMPLEMENTARES) - MENSALISTA | CRIAÇÃO DE COMPOSIÇÃO COM CUSTO
2020-06-01 | COMPOSICAO | 101299 | CURSO DE CAPACITAÇÃO PARA AUXILIAR DE PEDREIRO (ENCARGOS COMPLEMENTARES) - MENSALISTA | CRIAÇÃO DE COMPOSIÇÃO COM CUSTO
2020-06-01 | COMPOSICAO | 101300 | CURSO DE CAPACITAÇÃO PARA AUXILIAR DE SERVIÇOS GERAIS (ENCARGOS COMPLEMENTARES) - MENSALISTA | CRIAÇÃO DE COMPOSIÇÃO COM CUSTO
2020-06-01 | COMPOSICAO | 101301 | CURSO DE CAPACITAÇÃO PARA AUXILIAR DE TOPÓGRAFO (ENCARGOS COMPLEMENTARES) - MENSALISTA | CRIAÇÃO DE COMPOSIÇÃO COM CUSTO
2020-06-01 | COMPOSICAO | 101302 | CURSO DE CAPACITAÇÃO PARA AUXILIAR TÉCNICO DE ENGENHARIA (ENCARGOS COMPLEMENTARES) - MENSALISTA | CRIAÇÃO DE COMPOSIÇÃO COM CUSTO
2020-06-01 | COMPOSICAO | 101303 | CURSO DE CAPACITAÇÃO PARA MONTADOR DE ELETROELETRONICOS(ENCARGOS COMPLEMENTARES) - MENSALISTA | CRIAÇÃO DE COMPOSIÇÃO COM CUSTO
2020-06-01 | COMPOSICAO | 101304 | CURSO DE CAPACITAÇÃO PARA AZULEJISTA OU LADRILHISTA (ENCARGOS COMPLEMENTARES) - MENSALISTA | CRIAÇÃO DE COMPOSIÇÃO COM CUSTO
2020-06-01 | COMPOSICAO | 101305 | CURSO DE CAPACITAÇÃO PARA BLASTER, DINAMITADOR OU CABO DE FORÇA (ENCARGOS COMPLEMENTARES) - MENSALISTA | CRIAÇÃO DE COMPOSIÇÃO COM CUSTO
2020-06-01 | COMPOSICAO | 101306 | CURSO DE CAPACITAÇÃO PARA CALAFETADOR (ENCARGOS COMPLEMENTARES) - MENSALISTA | CRIAÇÃO DE COMPOSIÇÃO COM CUSTO
2020-06-01 | COMPOSICAO | 101307 | CURSO DE CAPACITAÇÃO PARA CALCETEIRO (ENCARGOS COMPLEMENTARES) - MENSALISTA | CRIAÇÃO DE COMPOSIÇÃO COM CUSTO
2020-06-01 | COMPOSICAO | 101308 | CURSO DE CAPACITAÇÃO PARA MONTADOR DE ESTRUTURAS METALICAS (ENCARGOS COMPLEMENTARES) - MENSALISTA | CRIAÇÃO DE COMPOSIÇÃO COM CUSTO
2020-06-01 | COMPOSICAO | 101309 | CURSO DE CAPACITAÇÃO PARA CARPINTEIRO AUXILIAR (ENCARGOS COMPLEMENTARES) - MENSALISTA | CRIAÇÃO DE COMPOSIÇÃO COM CUSTO
2020-06-01 | COMPOSICAO | 101310 | CURSO DE CAPACITAÇÃO PARA CARPINTEIRO DE ESQUADRIAS (ENCARGOS COMPLEMENTARES) - MENSALISTA | CRIAÇÃO DE COMPOSIÇÃO COM CUSTO
2020-06-01 | COMPOSICAO | 101311 | CURSO DE CAPACITAÇÃO PARA CARPINTEIRO DE FORMAS (ENCARGOS COMPLEMENTARES) - MENSALISTA | CRIAÇÃO DE COMPOSIÇÃO COM CUSTO
2020-06-01 | COMPOSICAO | 101312 | CURSO DE CAPACITAÇÃO PARA CAVOUQUEIRO OU OPERADOR DE PERFURATRIZ (ENCARGOS COMPLEMENTARES) - MENSALISTA | CRIAÇÃO DE COMPOSIÇÃO COM CUSTO
2020-06-01 | COMPOSICAO | 101313 | CURSO DE CAPACITAÇÃO PARA ELETRICISTA (ENCARGOS COMPLEMENTARES) - MENSALISTA | CRIAÇÃO DE COMPOSIÇÃO COM CUSTO
2020-06-01 | COMPOSICAO | 101314 | CURSO DE CAPACITAÇÃO PARA ELETRICISTA DE MANUTENÇÃO INDUSTRIAL (ENCARGOS COMPLEMENTARES) - MENSALISTA | CRIAÇÃO DE COMPOSIÇÃO COM CUSTO
2020-06-01 | COMPOSICAO | 101315 | CURSO DE CAPACITAÇÃO PARA ELETROTÉCNICO (ENCARGOS COMPLEMENTARES) - MENSALISTA | CRIAÇÃO DE COMPOSIÇÃO COM CUSTO
2020-06-01 | COMPOSICAO | 101316 | CURSO DE CAPACITAÇÃO PARA ENCANADOR OU BOMBEIRO HIDRÁULICO (ENCARGOS COMPLEMENTARES) - MENSALISTA | CRIAÇÃO DE COMPOSIÇÃO COM CUSTO
2020-06-01 | COMPOSICAO | 101317 | CURSO DE CAPACITAÇÃO PARA ENGENHEIRO CIVIL SENIOR (ENCARGOS COMPLEMENTARES) - MENSALISTA | CRIAÇÃO DE COMPOSIÇÃO COM CUSTO
2020-06-01 | COMPOSICAO | 101318 | CURSO DE CAPACITAÇÃO PARA ENGENHEIRO ELETRICISTA (ENCARGOS COMPLEMENTARES) - MENSALISTA | CRIAÇÃO DE COMPOSIÇÃO COM CUSTO
2020-06-01 | COMPOSICAO | 101319 | CURSO DE CAPACITAÇÃO PARA ENGENHEIRO SANITARISTA (ENCARGOS COMPLEMENTARES) - MENSALISTA | CRIAÇÃO DE COMPOSIÇÃO COM CUSTO
2020-06-01 | COMPOSICAO | 101320 | CURSO DE CAPACITAÇÃO PARA MONTADOR DE MAQUINAS (ENCARGOS COMPLEMENTARES) - MENSALISTA | CRIAÇÃO DE COMPOSIÇÃO COM CUSTO
2020-06-01 | COMPOSICAO | 101321 | CURSO DE CAPACITAÇÃO PARA ESTUCADOR (ENCARGOS COMPLEMENTARES) - MENSALISTA | CRIAÇÃO DE COMPOSIÇÃO COM CUSTO
2020-06-01 | COMPOSICAO | 101322 | CURSO DE CAPACITAÇÃO PARA GESSEIRO (ENCARGOS COMPLEMENTARES) - MENSALISTA | CRIAÇÃO DE COMPOSIÇÃO COM CUSTO
2020-06-01 | COMPOSICAO | 101323 | CURSO DE CAPACITAÇÃO PARA IMPERMEABILIZADOR (ENCARGOS COMPLEMENTARES) - MENSALISTA | CRIAÇÃO DE COMPOSIÇÃO COM CUSTO
2020-06-01 | COMPOSICAO | 101324 | CURSO DE CAPACITAÇÃO PARA MOTORISTA DE CAMINHAO-BASCULANTE (ENCARGOS COMPLEMENTARES) - MENSALISTA | CRIAÇÃO DE COMPOSIÇÃO COM CUSTO
2020-06-01 | COMPOSICAO | 101325 | CURSO DE CAPACITAÇÃO PARA INSTALADOR DE TUBULAÇÕES (ENCARGOS COMPLEMENTARES) - MENSALISTA | CRIAÇÃO DE COMPOSIÇÃO COM CUSTO
2020-06-01 | COMPOSICAO | 101326 | CURSO DE CAPACITAÇÃO PARA JARDINEIRO (ENCARGOS COMPLEMENTARES) - MENSALISTA | CRIAÇÃO DE COMPOSIÇÃO COM CUSTO
2020-06-01 | COMPOSICAO | 101327 | CURSO DE CAPACITAÇÃO PARA LEITURISTA OU CADASTRISTA DE REDES DE ÁGUA (ENCARGOS COMPLEMENTARES) - MENSALISTA | CRIAÇÃO DE COMPOSIÇÃO COM CUSTO
2020-06-01 | COMPOSICAO | 101328 | CURSO DE CAPACITAÇÃO PARA MOTORISTA DE CAMINHAO-CARRETA (ENCARGOS COMPLEMENTARES) - MENSALISTA | CRIAÇÃO DE COMPOSIÇÃO COM CUSTO
2020-06-01 | COMPOSICAO | 101329 | CURSO DE CAPACITAÇÃO PARA MAÇARIQUEIRO (ENCARGOS COMPLEMENTARES) - MENSALISTA | CRIAÇÃO DE COMPOSIÇÃO COM CUSTO
2020-06-01 | COMPOSICAO | 101330 | CURSO DE CAPACITAÇÃO PARA MARCENEIRO (ENCARGOS COMPLEMENTARES) - MENSALISTA | CRIAÇÃO DE COMPOSIÇÃO COM CUSTO
2020-06-01 | COMPOSICAO | 101331 | CURSO DE CAPACITAÇÃO PARA MARMORISTA / GRANITEIRO (ENCARGOS COMPLEMENTARES) - MENSALISTA | CRIAÇÃO DE COMPOSIÇÃO COM CUSTO
2020-06-01 | COMPOSICAO | 101332 | CURSO DE CAPACITAÇÃO PARA MOTORISTA DE CARRO DE PASSEIO (ENCARGOS COMPLEMENTARES) - MENSALISTA | CRIAÇÃO DE COMPOSIÇÃO COM CUSTO
2020-06-01 | COMPOSICAO | 101333 | CURSO DE CAPACITAÇÃO PARA MECÂNICO DE EQUIPAMENTOS PESADOS (ENCARGOS COMPLEMENTARES) - MENSALISTA | CRIAÇÃO DE COMPOSIÇÃO COM CUSTO
2020-06-01 | COMPOSICAO | 101334 | CURSO DE CAPACITAÇÃO PARA MECÂNICO DE REFRIGERAÇÃO (ENCARGOS COMPLEMENTARES) - MENSALISTA | CRIAÇÃO DE COMPOSIÇÃO COM CUSTO
2020-06-01 | COMPOSICAO | 101335 | CURSO DE CAPACITAÇÃO PARA MOTORISTA DE ONIBUS / MICRO-ONIBUS (ENCARGOS COMPLEMENTARES) - MENSALISTA | CRIAÇÃO DE COMPOSIÇÃO COM CUSTO
2020-06-01 | COMPOSICAO | 101336 | CURSO DE CAPACITAÇÃO PARA MOTORISTA OPERADOR DE CAMINHAO COM MUNCK (ENCARGOS COMPLEMENTARES) - MENSALISTA | CRIAÇÃO DE COMPOSIÇÃO COM CUSTO
2020-06-01 | COMPOSICAO | 101337 | CURSO DE CAPACITAÇÃO PARA NIVELADOR (ENCARGOS COMPLEMENTARES) - MENSALISTA | CRIAÇÃO DE COMPOSIÇÃO COM CUSTO
2020-06-01 | COMPOSICAO | 101338 | CURSO DE CAPACITAÇÃO PARA OPERADOR DE BATE-ESTACAS (ENCARGOS COMPLEMENTARES) - MENSALISTA | CRIAÇÃO DE COMPOSIÇÃO COM CUSTO
2020-06-01 | COMPOSICAO | 101339 | CURSO DE CAPACITAÇÃO PARA OPERADOR DE BETONEIRA (ENCARGOS COMPLEMENTARES) - MENSALISTA | CRIAÇÃO DE COMPOSIÇÃO COM CUSTO
2020-06-01 | COMPOSICAO | 101340 | CURSO DE CAPACITAÇÃO PARA OPERADOR DE BETONEIRA ESTACIONARIA / MISTURADOR (ENCARGOS COMPLEMENTARES) - MENSALISTA | CRIAÇÃO DE COMPOSIÇÃO COM CUSTO
2020-06-01 | COMPOSICAO | 101341 | CURSO DE CAPACITAÇÃO PARA OPERADOR DE COMPRESSOR DE AR OU COMPRESSORISTA (ENCARGOS COMPLEMENTARES) - MENSALISTA | CRIAÇÃO DE COMPOSIÇÃO COM CUSTO
2020-06-01 | COMPOSICAO | 101342 | CURSO DE CAPACITAÇÃO PARA OPERADOR DE DEMARCADORA DE FAIXAS DE TRAFEGO (ENCARGOS COMPLEMENTARES) - MENSALISTA | CRIAÇÃO DE COMPOSIÇÃO COM CUSTO
2020-06-01 | COMPOSICAO | 101343 | CURSO DE CAPACITAÇÃO PARA OPERADOR DE ESCAVADEIRA (ENCARGOS COMPLEMENTARES) - MENSALISTA | CRIAÇÃO DE COMPOSIÇÃO COM CUSTO
2020-06-01 | COMPOSICAO | 101344 | CURSO DE CAPACITAÇÃO PARA OPERADOR DE GUINCHO OU GUINCHEIRO (ENCARGOS COMPLEMENTARES) - MENSALISTA | CRIAÇÃO DE COMPOSIÇÃO COM CUSTO
2020-06-01 | COMPOSICAO | 101345 | CURSO DE CAPACITAÇÃO PARA OPERADOR DE GUINDASTE (ENCARGOS COMPLEMENTARES) - MENSALISTA | CRIAÇÃO DE COMPOSIÇÃO COM CUSTO
2020-06-01 | COMPOSICAO | 101346 | CURSO DE CAPACITAÇÃO PARA OPERADOR DE JATO ABRASIVO OU JATISTA (ENCARGOS COMPLEMENTARES) - MENSALISTA | CRIAÇÃO DE COMPOSIÇÃO COM CUSTO
2020-06-01 | COMPOSICAO | 101347 | CURSO DE CAPACITAÇÃO PARA OPERADOR DE MAQUINAS E TRATORES DIVERSOS (ENCARGOS COMPLEMENTARES) - MENSALISTA | CRIAÇÃO DE COMPOSIÇÃO COM CUSTO
2020-06-01 | COMPOSICAO | 101348 | CURSO DE CAPACITAÇÃO PARA OPERADOR DE MARTELETE OU MARTELETEIRO (ENCARGOS COMPLEMENTARES) - MENSALISTA | CRIAÇÃO DE COMPOSIÇÃO COM CUSTO
2020-06-01 | COMPOSICAO | 101349 | CURSO DE CAPACITAÇÃO PARA OPERADOR DE MOTO SCRAPER (ENCARGOS COMPLEMENTARES) - MENSALISTA | CRIAÇÃO DE COMPOSIÇÃO COM CUSTO
2020-06-01 | COMPOSICAO | 101350 | CURSO DE CAPACITAÇÃO PARA OPERADOR DE MOTONIVELADORA (ENCARGOS COMPLEMENTARES) - MENSALISTA | CRIAÇÃO DE COMPOSIÇÃO COM CUSTO
2020-06-01 | COMPOSICAO | 101351 | CURSO DE CAPACITAÇÃO PARA OPERADOR DE PA CARREGADEIRA (ENCARGOS COMPLEMENTARES) - MENSALISTA | CRIAÇÃO DE COMPOSIÇÃO COM CUSTO
2020-06-01 | COMPOSICAO | 101352 | CURSO DE CAPACITAÇÃO PARA OPERADOR DE PAVIMENTADORA / MESA VIBROACABADORA (ENCARGOS COMPLEMENTARES) - MENSALISTA | CRIAÇÃO DE COMPOSIÇÃO COM CUSTO
2020-06-01 | COMPOSICAO | 101353 | CURSO DE CAPACITAÇÃO PARA OPERADOR DE ROLO COMPACTADOR (ENCARGOS COMPLEMENTARES) - MENSALISTA | CRIAÇÃO DE COMPOSIÇÃO COM CUSTO
2020-06-01 | COMPOSICAO | 101354 | CURSO DE CAPACITAÇÃO PARA OPERADOR DE TRATOR - EXCLUSIVE AGROPECUARIA (ENCARGOS COMPLEMENTARES) - MENSALISTA | CRIAÇÃO DE COMPOSIÇÃO COM CUSTO
2020-06-01 | COMPOSICAO | 101355 | CURSO DE CAPACITAÇÃO PARA OPERADOR DE USINA DE ASFALTO, DE SOLOS OU DE CONCRETO (ENCARGOS COMPLEMENTARES) - MENSALISTA | CRIAÇÃO DE COMPOSIÇÃO COM CUSTO
2020-06-01 | COMPOSICAO | 101356 | CURSO DE CAPACITAÇÃO PARA PASTILHEIRO (ENCARGOS COMPLEMENTARES) - MENSALISTA | CRIAÇÃO DE COMPOSIÇÃO COM CUSTO
2020-06-01 | COMPOSICAO | 101357 | CURSO DE CAPACITAÇÃO PARA PEDREIRO (ENCARGOS COMPLEMENTARES) - MENSALISTA | CRIAÇÃO DE COMPOSIÇÃO COM CUSTO
2020-06-01 | COMPOSICAO | 101358 | CURSO DE CAPACITAÇÃO PARA PINTOR (ENCARGOS COMPLEMENTARES) - MENSALISTA | CRIAÇÃO DE COMPOSIÇÃO COM CUSTO
2020-06-01 | COMPOSICAO | 101359 | CURSO DE CAPACITAÇÃO PARA PINTOR DE LETREIROS (ENCARGOS COMPLEMENTARES) - MENSALISTA | CRIAÇÃO DE COMPOSIÇÃO COM CUSTO
2020-06-01 | COMPOSICAO | 101360 | CURSO DE CAPACITAÇÃO PARA PINTOR PARA TINTA EPOXI (ENCARGOS COMPLEMENTARES) - MENSALISTA | CRIAÇÃO DE COMPOSIÇÃO COM CUSTO
2020-06-01 | COMPOSICAO | 101361 | CURSO DE CAPACITAÇÃO PARA POCEIRO / ESCAVADOR DE VALAS E TUBULOES (ENCARGOS COMPLEMENTARES) - MENSALISTA | CRIAÇÃO DE COMPOSIÇÃO COM CUSTO
2020-06-01 | COMPOSICAO | 101362 | CURSO DE CAPACITAÇÃO PARA RASTELEIRO (ENCARGOS COMPLEMENTARES) - MENSALISTA | CRIAÇÃO DE COMPOSIÇÃO COM CUSTO
2020-06-01 | COMPOSICAO | 101363 | CURSO DE CAPACITAÇÃO PARA SERRALHEIRO (ENCARGOS COMPLEMENTARES) - MENSALISTA | CRIAÇÃO DE COMPOSIÇÃO COM CUSTO
2020-06-01 | COMPOSICAO | 101364 | CURSO DE CAPACITAÇÃO PARA SERVENTE DE OBRAS (ENCARGOS COMPLEMENTARES) - MENSALISTA | CRIAÇÃO DE COMPOSIÇÃO COM CUSTO
2020-06-01 | COMPOSICAO | 101365 | CURSO DE CAPACITAÇÃO PARA SOLDADOR (ENCARGOS COMPLEMENTARES) - MENSALISTA | CRIAÇÃO DE COMPOSIÇÃO COM CUSTO
2020-06-01 | COMPOSICAO | 101366 | CURSO DE CAPACITAÇÃO PARA SOLDADOR ELETRICO (ENCARGOS COMPLEMENTARES) - MENSALISTA | CRIAÇÃO DE COMPOSIÇÃO COM CUSTO
2020-06-01 | COMPOSICAO | 101367 | CURSO DE CAPACITAÇÃO PARA TAQUEADOR OU TAQUEIRO (ENCARGOS COMPLEMENTARES) - MENSALISTA | CRIAÇÃO DE COMPOSIÇÃO COM CUSTO
2020-06-01 | COMPOSICAO | 101368 | CURSO DE CAPACITAÇÃO PARA TECNICO EM LABORATORIO E CAMPO DE CONSTRUCAO CIVIL (ENCARGOS COMPLEMENTARES) - MENSALISTA | CRIAÇÃO DE COMPOSIÇÃO COM CUSTO
2020-06-01 | COMPOSICAO | 101369 | CURSO DE CAPACITAÇÃO PARA TECNICO EM SONDAGEM (ENCARGOS COMPLEMENTARES) - MENSALISTA | CRIAÇÃO DE COMPOSIÇÃO COM CUSTO
2020-06-01 | COMPOSICAO | 101370 | CURSO DE CAPACITAÇÃO PARA TELHADOR (ENCARGOS COMPLEMENTARES) - MENSALISTA | CRIAÇÃO DE COMPOSIÇÃO COM CUSTO
2020-06-01 | COMPOSICAO | 101371 | CURSO DE CAPACITAÇÃO PARA VIDRACEIRO (ENCARGOS COMPLEMENTARES) - MENSALISTA | CRIAÇÃO DE COMPOSIÇÃO COM CUSTO
2020-06-01 | COMPOSICAO | 101372 | CURSO DE CAPACITAÇÃO PARA VIGIA DIURNO (ENCARGOS COMPLEMENTARES) - MENSALISTA | CRIAÇÃO DE COMPOSIÇÃO COM CUSTO
2020-06-01 | COMPOSICAO | 101373 | ENGENHEIRO CIVIL SENIOR COM ENCARGOS COMPLEMENTARES | CRIAÇÃO DE COMPOSIÇÃO COM CUSTO
2020-06-01 | COMPOSICAO | 101374 | AJUDANTE DE ARMADOR COM ENCARGOS COMPLEMENTARES | CRIAÇÃO DE COMPOSIÇÃO COM CUSTO
2020-06-01 | COMPOSICAO | 101375 | AJUDANTE DE ELETRICISTA COM ENCARGOS COMPLEMENTARES | CRIAÇÃO DE COMPOSIÇÃO COM CUSTO
2020-06-01 | COMPOSICAO | 101376 | AJUDANTE DE ESTRUTURAS METÁLICAS COM ENCARGOS COMPLEMENTARES | CRIAÇÃO DE COMPOSIÇÃO COM CUSTO
2020-06-01 | COMPOSICAO | 101377 | AJUDANTE DE OPERAÇÃO EM GERAL COM ENCARGOS COMPLEMENTARES | CRIAÇÃO DE COMPOSIÇÃO COM CUSTO
2020-06-01 | COMPOSICAO | 101378 | AJUDANTE DE PINTOR COM ENCARGOS COMPLEMENTARES | CRIAÇÃO DE COMPOSIÇÃO COM CUSTO
2020-06-01 | COMPOSICAO | 101379 | AJUDANTE DE SERRALHEIRO COM ENCARGOS COMPLEMENTARES | CRIAÇÃO DE COMPOSIÇÃO COM CUSTO
2020-06-01 | COMPOSICAO | 101380 | AJUDANTE ESPECIALIZADO COM ENCARGOS COMPLEMENTARES | CRIAÇÃO DE COMPOSIÇÃO COM CUSTO
2020-06-01 | COMPOSICAO | 101381 | ARMADOR COM ENCARGOS COMPLEMENTARES | CRIAÇÃO DE COMPOSIÇÃO COM CUSTO
2020-06-01 | COMPOSICAO | 101382 | ASSENTADOR DE MANILHAS COM ENCARGOS COMPLEMENTARES | CRIAÇÃO DE COMPOSIÇÃO COM CUSTO
2020-06-01 | COMPOSICAO | 101383 | AUXILIAR DE AZULEJISTA COM ENCARGOS COMPLEMENTARES | CRIAÇÃO DE COMPOSIÇÃO COM CUSTO
2020-06-01 | COMPOSICAO | 101384 | AUXILIAR DE ENCANADOR OU BOMBEIRO HIDRÁULICO COM ENCARGOS COMPLEMENTARES | CRIAÇÃO DE COMPOSIÇÃO COM CUSTO
2020-06-01 | COMPOSICAO | 101385 | AUXILIAR DE LABORATORISTA DE SOLOS E DE CONCRETO COM ENCARGOS COMPLEMENTARES | CRIAÇÃO DE COMPOSIÇÃO COM CUSTO
2020-06-01 | COMPOSICAO | 101386 | AUXILIAR DE MECÂNICO COM ENCARGOS COMPLEMENTARES | CRIAÇÃO DE COMPOSIÇÃO COM CUSTO
2020-06-01 | COMPOSICAO | 101387 | AUXILIAR DE PEDREIRO COM ENCARGOS COMPLEMENTARES | CRIAÇÃO DE COMPOSIÇÃO COM CUSTO
2020-06-01 | COMPOSICAO | 101388 | AUXILIAR DE SERVIÇOS GERAIS COM ENCARGOS COMPLEMENTARES | CRIAÇÃO DE COMPOSIÇÃO COM CUSTO
2020-06-01 | COMPOSICAO | 101389 | AUXILIAR DE TOPÓGRAFO COM ENCARGOS COMPLEMENTARES | CRIAÇÃO DE COMPOSIÇÃO COM CUSTO
2020-06-01 | COMPOSICAO | 101390 | AUXILIAR TÉCNICO / ASSISTENTE DE ENGENHARIA COM ENCARGOS COMPLEMENTARES | CRIAÇÃO DE COMPOSIÇÃO COM CUSTO
2020-06-01 | COMPOSICAO | 101391 | AZULEJISTA OU LADRILHEIRO COM ENCARGOS COMPLEMENTARES | CRIAÇÃO DE COMPOSIÇÃO COM CUSTO
2020-06-01 | COMPOSICAO | 101392 | BLASTER, DINAMITADOR OU CABO DE FORÇA COM ENCARGOS COMPLEMENTARES | CRIAÇÃO DE COMPOSIÇÃO COM CUSTO
2020-06-01 | COMPOSICAO | 101393 | CALAFETADOR / CALAFATE COM ENCARGOS COMPLEMENTARES | CRIAÇÃO DE COMPOSIÇÃO COM CUSTO
2020-06-01 | COMPOSICAO | 101394 | CALCETEIRO COM ENCARGOS COMPLEMENTARES | CRIAÇÃO DE COMPOSIÇÃO COM CUSTO
2020-06-01 | COMPOSICAO | 101395 | CARPINTEIRO AUXILIAR COM ENCARGOS COMPLEMENTARES | CRIAÇÃO DE COMPOSIÇÃO COM CUSTO
2020-06-01 | COMPOSICAO | 101396 | CARPINTEIRO DE ESQUADRIAS COM ENCARGOS COMPLEMENTARES | CRIAÇÃO DE COMPOSIÇÃO COM CUSTO
2020-06-01 | COMPOSICAO | 101397 | CARPINTEIRO DE FORMAS COM ENCARGOS COMPLEMENTARES | CRIAÇÃO DE COMPOSIÇÃO COM CUSTO
2020-06-01 | COMPOSICAO | 101398 | CAVOUQUEIRO OU OPERADOR DE PERFURATRIZ COM ENCARGOS COMPLEMENTARES | CRIAÇÃO DE COMPOSIÇÃO COM CUSTO
2020-06-01 | COMPOSICAO | 101399 | ELETRICISTA COM ENCARGOS COMPLEMENTARES | CRIAÇÃO DE COMPOSIÇÃO COM CUSTO
2020-06-01 | COMPOSICAO | 101400 | ELETRICISTA DE MANUTENÇÃO INDUSTRIAL COM ENCARGOS COMPLEMENTARES | CRIAÇÃO DE COMPOSIÇÃO COM CUSTO
2020-06-01 | COMPOSICAO | 101401 | ELETROTÉCNICO COM ENCARGOS COMPLEMENTARES | CRIAÇÃO DE COMPOSIÇÃO COM CUSTO
2020-06-01 | COMPOSICAO | 101402 | ENCANADOR OU BOMBEIRO HIDRÁULICO COM ENCARGOS COMPLEMENTARES | CRIAÇÃO DE COMPOSIÇÃO COM CUSTO
2020-06-01 | COMPOSICAO | 101403 | ENGENHEIRO CIVIL SENIOR COM ENCARGOS COMPLEMENTARES | CRIAÇÃO DE COMPOSIÇÃO COM CUSTO
2020-06-01 | COMPOSICAO | 101404 | ENGENHEIRO ELETRICISTA COM ENCARGOS COMPLEMENTARES | CRIAÇÃO DE COMPOSIÇÃO COM CUSTO
2020-06-01 | COMPOSICAO | 101405 | ENGENHEIRO SANITARISTA COM ENCARGOS COMPLEMENTARES | CRIAÇÃO DE COMPOSIÇÃO COM CUSTO
2020-06-01 | COMPOSICAO | 101406 | ESTUCADOR COM ENCARGOS COMPLEMENTARES | CRIAÇÃO DE COMPOSIÇÃO COM CUSTO
2020-06-01 | COMPOSICAO | 101407 | GESSEIRO COM ENCARGOS COMPLEMENTARES | CRIAÇÃO DE COMPOSIÇÃO COM CUSTO
2020-06-01 | COMPOSICAO | 101408 | IMPERMEABILIZADOR COM ENCARGOS COMPLEMENTARES | CRIAÇÃO DE COMPOSIÇÃO COM CUSTO
2020-06-01 | COMPOSICAO | 101409 | INSTALADOR DE TUBULAÇÕES COM ENCARGOS COMPLEMENTARES | CRIAÇÃO DE COMPOSIÇÃO COM CUSTO
2020-06-01 | COMPOSICAO | 101410 | JARDINEIRO COM ENCARGOS COMPLEMENTARES | CRIAÇÃO DE COMPOSIÇÃO COM CUSTO
2020-06-01 | COMPOSICAO | 101411 | LEITURISTA OU CADASTRISTA DE REDES DE ÁGUA COM ENCARGOS COMPLEMENTARES | CRIAÇÃO DE COMPOSIÇÃO COM CUSTO
2020-06-01 | COMPOSICAO | 101412 | MAÇARIQUEIRO COM ENCARGOS COMPLEMENTARES | CRIAÇÃO DE COMPOSIÇÃO COM CUSTO
2020-06-01 | COMPOSICAO | 101413 | MARCENEIRO COM ENCARGOS COMPLEMENTARES | CRIAÇÃO DE COMPOSIÇÃO COM CUSTO
2020-06-01 | COMPOSICAO | 101414 | MARMORISTA / GRANITEIRO COM ENCARGOS COMPLEMENTARES | CRIAÇÃO DE COMPOSIÇÃO COM CUSTO
2020-06-01 | COMPOSICAO | 101415 | MECÂNICO DE EQUIPAMENTOS PESADOS COM ENCARGOS COMPLEMENTARES | CRIAÇÃO DE COMPOSIÇÃO COM CUSTO
2020-06-01 | COMPOSICAO | 101416 | MECÂNICO DE REFRIGERAÇÃO COM ENCARGOS COMPLEMENTARES | CRIAÇÃO DE COMPOSIÇÃO COM CUSTO
2020-06-01 | COMPOSICAO | 101417 | MONTADOR DE ELETROELETRÔNICO COM ENCARGOS COMPLEMENTARES | CRIAÇÃO DE COMPOSIÇÃO COM CUSTO
2020-06-01 | COMPOSICAO | 101418 | MONTADOR DE ESTRUTURAS METÁLICAS COM ENCARGOS COMPLEMENTARES | CRIAÇÃO DE COMPOSIÇÃO COM CUSTO
2020-06-01 | COMPOSICAO | 101419 | MONTADOR DE MÁQUINAS COM ENCARGOS COMPLEMENTARES | CRIAÇÃO DE COMPOSIÇÃO COM CUSTO
2020-06-01 | COMPOSICAO | 101420 | MOTORISTA DE CAMINHÃO BASCULANTE COM ENCARGOS COMPLEMENTARES | CRIAÇÃO DE COMPOSIÇÃO COM CUSTO
2020-06-01 | COMPOSICAO | 101421 | MOTORISTA DE CAMINHÃO CARRETA COM ENCARGOS COMPLEMENTARES | CRIAÇÃO DE COMPOSIÇÃO COM CUSTO
2020-06-01 | COMPOSICAO | 101422 | MOTORISTA DE CARRO DE PASSEIO COM ENCARGOS COMPLEMENTARES | CRIAÇÃO DE COMPOSIÇÃO COM CUSTO
2020-06-01 | COMPOSICAO | 101423 | MOTORISTA DE ÔNIBUS / MICRO-ÔNIBUS COM ENCARGOS COMPLEMENTARES | CRIAÇÃO DE COMPOSIÇÃO COM CUSTO
2020-06-01 | COMPOSICAO | 101424 | MOTORISTA OPERADOR DE CAMINHÃO COM MUNCK COM ENCARGOS COMPLEMENTARES | CRIAÇÃO DE COMPOSIÇÃO COM CUSTO
2020-06-01 | COMPOSICAO | 101425 | NIVELADOR COM ENCARGOS COMPLEMENTARES | CRIAÇÃO DE COMPOSIÇÃO COM CUSTO
2020-06-01 | COMPOSICAO | 101426 | OPERADOR DE BATE-ESTACA COM ENCARGOS COMPLEMENTARES | CRIAÇÃO DE COMPOSIÇÃO COM CUSTO
2020-06-01 | COMPOSICAO | 101427 | OPERADOR DE BETONEIRA (CAMINHÃO) COM ENCARGOS COMPLEMENTARES | CRIAÇÃO DE COMPOSIÇÃO COM CUSTO
2020-06-01 | COMPOSICAO | 101428 | OPERADOR DE BETONEIRA ESTACIONÁRIA COM ENCARGOS COMPLEMENTARES | CRIAÇÃO DE COMPOSIÇÃO COM CUSTO
2020-06-01 | COMPOSICAO | 101429 | OPERADOR DE COMPRESSOR DE AR OU COMPRESSORISTA COM ENCARGOS COMPLEMENTARES | CRIAÇÃO DE COMPOSIÇÃO COM CUSTO
2020-06-01 | COMPOSICAO | 101430 | OPERADOR DE DEMARCADORA DE FAIXAS DE TRÁFEGO COM ENCARGOS COMPLEMENTARES | CRIAÇÃO DE COMPOSIÇÃO COM CUSTO
2020-06-01 | COMPOSICAO | 101431 | OPERADOR DE ESCAVADEIRA COM ENCARGOS COMPLEMENTARES | CRIAÇÃO DE COMPOSIÇÃO COM CUSTO
2020-06-01 | COMPOSICAO | 101432 | OPERADOR DE GUINCHO OU GUINCHEIRO COM ENCARGOS COMPLEMENTARES | CRIAÇÃO DE COMPOSIÇÃO COM CUSTO
2020-06-01 | COMPOSICAO | 101433 | OPERADOR DE GUINDASTE COM ENCARGOS COMPLEMENTARES | CRIAÇÃO DE COMPOSIÇÃO COM CUSTO
2020-06-01 | COMPOSICAO | 101434 | OPERADOR DE JATO ABRASIVO OU JATISTA COM ENCARGOS COMPLEMENTARES | CRIAÇÃO DE COMPOSIÇÃO COM CUSTO
2020-06-01 | COMPOSICAO | 101435 | OPERADOR DE MÁQUINAS E TRATORES DIVERSOS COM ENCARGOS COMPLEMENTARES | CRIAÇÃO DE COMPOSIÇÃO COM CUSTO
2020-06-01 | COMPOSICAO | 101436 | OPERADOR DE MARTELETE OU MARTELETEIRO COM ENCARGOS COMPLEMENTARES | CRIAÇÃO DE COMPOSIÇÃO COM CUSTO
2020-06-01 | COMPOSICAO | 101437 | OPERADOR DE MOTO SCRAPER COM ENCARGOS COMPLEMENTARES | CRIAÇÃO DE COMPOSIÇÃO COM CUSTO
2020-06-01 | COMPOSICAO | 101438 | OPERADOR DE MOTONIVELADORA COM ENCARGOS COMPLEMENTARES | CRIAÇÃO DE COMPOSIÇÃO COM CUSTO
2020-06-01 | COMPOSICAO | 101439 | OPERADOR DE PÁ CARREGADEIRA COM ENCARGOS COMPLEMENTARES | CRIAÇÃO DE COMPOSIÇÃO COM CUSTO
2020-06-01 | COMPOSICAO | 101440 | OPERADOR DE PAVIMENTADORA / MESA VIBROACABADORA COM ENCARGOS COMPLEMENTARES | CRIAÇÃO DE COMPOSIÇÃO COM CUSTO
2020-06-01 | COMPOSICAO | 101441 | OPERADOR DE ROLO COMPACTADOR COM ENCARGOS COMPLEMENTARES | CRIAÇÃO DE COMPOSIÇÃO COM CUSTO
2020-06-01 | COMPOSICAO | 101442 | OPERADOR DE TRATOR - EXCLUSIVE AGROPECUÁRIA COM ENCARGOS COMPLEMENTARES | CRIAÇÃO DE COMPOSIÇÃO COM CUSTO
2020-06-01 | COMPOSICAO | 101443 | OPERADOR DE USINA DE ASFALTO, DE SOLOS OU DE CONCRETO COM ENCARGOS COMPLEMENTARES | CRIAÇÃO DE COMPOSIÇÃO COM CUSTO
2020-06-01 | COMPOSICAO | 101444 | PASTILHEIRO COM ENCARGOS COMPLEMENTARES | CRIAÇÃO DE COMPOSIÇÃO COM CUSTO
2020-06-01 | COMPOSICAO | 101445 | PEDREIRO COM ENCARGOS COMPLEMENTARES | CRIAÇÃO DE COMPOSIÇÃO COM CUSTO
2020-06-01 | COMPOSICAO | 101446 | PINTOR COM ENCARGOS COMPLEMENTARES | CRIAÇÃO DE COMPOSIÇÃO COM CUSTO
2020-06-01 | COMPOSICAO | 101447 | PINTOR DE LETREIROS COM ENCARGOS COMPLEMENTARES | CRIAÇÃO DE COMPOSIÇÃO COM CUSTO
2020-06-01 | COMPOSICAO | 101448 | PINTOR PARA TINTA EPÓXI COM ENCARGOS COMPLEMENTARES | CRIAÇÃO DE COMPOSIÇÃO COM CUSTO
2020-06-01 | COMPOSICAO | 101449 | POCEIRO / ESCAVADOR DE VALAS COM ENCARGOS COMPLEMENTARES | CRIAÇÃO DE COMPOSIÇÃO COM CUSTO
2020-06-01 | COMPOSICAO | 101450 | RASTELEIRO COM ENCARGOS COMPLEMENTARES | CRIAÇÃO DE COMPOSIÇÃO COM CUSTO
2020-06-01 | COMPOSICAO | 101451 | SERRALHEIRO COM ENCARGOS COMPLEMENTARES | CRIAÇÃO DE COMPOSIÇÃO COM CUSTO
2020-06-01 | COMPOSICAO | 101452 | SERVENTE DE OBRAS COM ENCARGOS COMPLEMENTARES | CRIAÇÃO DE COMPOSIÇÃO COM CUSTO
2020-06-01 | COMPOSICAO | 101453 | SOLDADOR COM ENCARGOS COMPLEMENTARES | CRIAÇÃO DE COMPOSIÇÃO COM CUSTO
2020-06-01 | COMPOSICAO | 101454 | SOLDADOR ELÉTRICO COM ENCARGOS COMPLEMENTARES | CRIAÇÃO DE COMPOSIÇÃO COM CUSTO
2020-06-01 | COMPOSICAO | 101455 | TAQUEADOR OU TAQUEIRO COM ENCARGOS COMPLEMENTARES | CRIAÇÃO DE COMPOSIÇÃO COM CUSTO
2020-06-01 | COMPOSICAO | 101456 | TÉCNICO DE LABORATÓRIO E CAMPO DE CONSTRUÇÃO COM ENCARGOS COMPLEMENTARES | CRIAÇÃO DE COMPOSIÇÃO COM CUSTO
2020-06-01 | COMPOSICAO | 101457 | TÉCNICO EM SONDAGEM COM ENCARGOS COMPLEMENTARES | CRIAÇÃO DE COMPOSIÇÃO COM CUSTO
2020-06-01 | COMPOSICAO | 101458 | TELHADOR COM ENCARGOS COMPLEMENTARES | CRIAÇÃO DE COMPOSIÇÃO COM CUSTO
2020-06-01 | COMPOSICAO | 101459 | VIDRACEIRO COM ENCARGOS COMPLEMENTARES | CRIAÇÃO DE COMPOSIÇÃO COM CUSTO
2020-06-01 | COMPOSICAO | 101460 | VIGIA DIURNO COM ENCARGOS COMPLEMENTARES | CRIAÇÃO DE COMPOSIÇÃO COM CUSTO
2020-05-01 | COMPOSICAO | 72131 | ALVENARIA EM TIJOLO CERAMICO MACICO 5X10X20CM 1 VEZ (ESPESSURA 20CM), ASSENTADO COM ARGAMASSA TRACO 1:2:8 (CIMENTO, CAL E AREIA) | DESATIVAÇÃO
2020-05-01 | COMPOSICAO | 72132 | ALVENARIA EM TIJOLO CERAMICO MACICO 5X10X20CM 1/2 VEZ (ESPESSURA 10CM), ASSENTADO COM ARGAMASSA TRACO 1:2:8 (CIMENTO, CAL E AREIA) | DESATIVAÇÃO
2020-05-01 | COMPOSICAO | 72133 | ALVENARIA EM TIJOLO CERAMICO MACICO 5X10X20CM 1 1/2 VEZ (ESPESSURA 30CM), ASSENTADO COM ARGAMASSA TRACO 1:2:8 (CIMENTO, CAL E AREIA) | DESATIVAÇÃO
2020-05-01 | COMPOSICAO | 72139 | BLOCOS DE VIDRO TIPO CANELADO 19X19X8CM, ASSENTADO COM ARGAMASSA TRACO 1:3 (CIMENTO E AREIA GROSSA) PREPARO MECANICO, COM REJUNTAMENTO EM CIMENTO BRANCO E BARRAS DE ACO | DESATIVAÇÃO
2020-05-01 | COMPOSICAO | 72175 | BLOCOS DE VIDRO TIPO XADREZ 20X20X10CM, ASSENTADO COM ARGAMASSA TRACO 1:3 (CIMENTO E AREIA GROSSA) PREPARO MECANICO, COM REJUNTAMENTO EM CIMENTO BRANCO E BARRAS DE ACO | DESATIVAÇÃO
2020-05-01 | COMPOSICAO | 72176 | BLOCOS DE VIDRO TIPO XADREZ 20X10X8CM, ASSENTADO COM ARGAMASSA TRACO 1:3 (CIMENTO E AREIA GROSSA) PREPARO MECANICO, COM REJUNTAMENTO EM CIMENTO BRANCO E BARRAS DE ACO | DESATIVAÇÃO
2020-05-01 | COMPOSICAO | 72799 | PAVIMENTO EM PARALELEPIPEDO SOBRE COLCHAO DE AREIA REJUNTADO COM ARGAMASSA DE CIMENTO E AREIA NO TRAÇO 1:3 (PEDRAS PEQUENAS 30 A 35 PECAS POR M2) | DESATIVAÇÃO
2020-05-01 | COMPOSICAO | 73863 | ALVENARIA COM BLOCOS DE CONCRETO CELULAR 10X30X60CM, ESPESSURA 10CM, ASSENTADOS COM ARGAMASSA TRACO 1:2:9 (CIMENTO, CAL E AREIA) PREPARO MANUAL | DESATIVAÇÃO
2020-05-01 | COMPOSICAO | 74038 | PORTAO COM MOUROES DE MADEIRA ROLICA, DIAMETRO 11CM, COM 5 FIOS DE ARAME FARPADO Nº 14 CLASSE 250, SEM DOBRADICAS | DESATIVAÇÃO
2020-05-01 | COMPOSICAO | 74039 | CERCA COM MOUROES DE MADEIRA ROLICA, DIAMETRO 11CM, ESPACAMENTO DE 2M, ALTURA LIVRE DE 1M, CRAVADOS 0,5M, COM 5 FIOS DE ARAME FARPADO Nº 14 CLASSE 250 | DESATIVAÇÃO
2020-05-01 | COMPOSICAO | 74142 | CERCA COM MOUROES DE CONCRETO, RETO, ESPACAMENTO DE 3M, CRAVADOS 0,5M, COM 4 FIOS DE ARAME FARPADO Nº 14 CLASSE 250 | DESATIVAÇÃO
2020-05-01 | COMPOSICAO | 74143 | CERCA COM MOUROES DE CONCRETO, RETO, 15X15CM, ESPACAMENTO DE 3M, CRAVADOS 0,5M, ESCORAS DE 10X10CM NOS CANTOS, COM 12 FIOS DE ARAME DE ACO OVALADO 15X17 | DESATIVAÇÃO
2020-05-01 | COMPOSICAO | 83518 | ALVENARIA EMBASAMENTO E=20 CM BLOCO CONCRETO | DESATIVAÇÃO
2020-05-01 | COMPOSICAO | 85171 | RECOMPOSICAO PARCIAL DO ARAME FARPADO Nº 14 CLASSE 250, FIXADO EM CERCA COM MOURÕES DE CONCRETO, RETO, 15X15CM | DESATIVAÇÃO
2020-05-01 | COMPOSICAO | 89885 | ESCAVAÇÃO VERTICAL A CÉU ABERTO, INCLUINDO CARGA, DESCARGA E TRANSPORTE, EM SOLO DE 1ª CATEGORIA COM ESCAVADEIRA HIDRÁULICA (CAÇAMBA: 0,8 M³ / 111 HP), FROTA DE 3 CAMINHÕES BASCULANTES DE 14 M³, DMT DE 0,2 KM E VELOCIDADE MÉDIA 4 KM/H. AF_12/2013 | DESATIVAÇÃO
2020-05-01 | COMPOSICAO | 89886 | ESCAVAÇÃO VERTICAL A CÉU ABERTO, INCLUINDO CARGA, DESCARGA E TRANSPORTE, EM SOLO DE 1ª CATEGORIA COM ESCAVADEIRA HIDRÁULICA (CAÇAMBA: 0,8 M³ / 111 HP), FROTA DE 3 CAMINHÕES BASCULANTES DE 14 M³, DMT DE 0,3 KM E VELOCIDADE MÉDIA 5,9 KM/H. AF_12/2013 | DESATIVAÇÃO
2020-05-01 | COMPOSICAO | 89887 | ESCAVAÇÃO VERTICAL A CÉU ABERTO, INCLUINDO CARGA, DESCARGA E TRANSPORTE, EM SOLO DE 1ª CATEGORIA COM ESCAVADEIRA HIDRÁULICA (CAÇAMBA: 0,8 M³ / 111 HP), FROTA DE 3 CAMINHÕES BASCULANTES DE 14 M³, DMT DE 0,6 KM E VELOCIDADE MÉDIA 10 KM/H. AF_12/2013 | DESATIVAÇÃO
2020-05-01 | COMPOSICAO | 89888 | ESCAVAÇÃO VERTICAL A CÉU ABERTO, INCLUINDO CARGA, DESCARGA E TRANSPORTE, EM SOLO DE 1ª CATEGORIA COM ESCAVADEIRA HIDRÁULICA (CAÇAMBA: 0,8 M³ / 111 HP), FROTA DE 3 CAMINHÕES BASCULANTES DE 14 M³, DMT DE 0,8 KM E VELOCIDADE MÉDIA 14 KM/H. AF_12/2013 | DESATIVAÇÃO
2020-05-01 | COMPOSICAO | 89889 | ESCAVAÇÃO VERTICAL A CÉU ABERTO, INCLUINDO CARGA, DESCARGA E TRANSPORTE, EM SOLO DE 1ª CATEGORIA COM ESCAVADEIRA HIDRÁULICA (CAÇAMBA: 0,8 M³ / 111 HP), FROTA DE 3 CAMINHÕES BASCULANTES DE 14 M³, DMT DE 1 KM E VELOCIDADE MÉDIA 15 KM/H. AF_12/2013 | DESATIVAÇÃO
2020-05-01 | COMPOSICAO | 89890 | ESCAVAÇÃO VERTICAL A CÉU ABERTO, INCLUINDO CARGA, DESCARGA E TRANSPORTE, EM SOLO DE 1ª CATEGORIA COM ESCAVADEIRA HIDRÁULICA (CAÇAMBA: 0,8 M³ / 111 HP), FROTA DE 4 CAMINHÕES BASCULANTES DE 14 M³, DMT DE 1,5 KM E VELOCIDADE MÉDIA 18 KM/H. AF_12/2013 | DESATIVAÇÃO
2020-05-01 | COMPOSICAO | 89893 | ESCAVAÇÃO VERTICAL A CÉU ABERTO, INCLUINDO CARGA, DESCARGA E TRANSPORTE, EM SOLO DE 1ª CATEGORIA COM ESCAVADEIRA HIDRÁULICA (CAÇAMBA: 0,8 M³ / 111 HP), FROTA DE 5 CAMINHÕES BASCULANTES DE 14 M³, DMT DE 3 KM E VELOCIDADE MÉDIA 20 KM/H. AF_12/2013 | DESATIVAÇÃO
2020-05-01 | COMPOSICAO | 89894 | ESCAVAÇÃO VERTICAL A CÉU ABERTO, INCLUINDO CARGA, DESCARGA E TRANSPORTE, EM SOLO DE 1ª CATEGORIA COM ESCAVADEIRA HIDRÁULICA (CAÇAMBA: 0,8 M³ / 111 HP), FROTA DE 6 CAMINHÕES BASCULANTES DE 14 M³, DMT DE 4 KM E VELOCIDADE MÉDIA 22 KM/H. AF_12/2013 | DESATIVAÇÃO
2020-05-01 | COMPOSICAO | 89895 | ESCAVAÇÃO VERTICAL A CÉU ABERTO, INCLUINDO CARGA, DESCARGA E TRANSPORTE, EM SOLO DE 1ª CATEGORIA COM ESCAVADEIRA HIDRÁULICA (CAÇAMBA: 0,8 M³ / 111 HP), FROTA DE 7 CAMINHÕES BASCULANTES DE 14 M³, DMT DE 6 KM E VELOCIDADE MÉDIA 22 KM/H. AF_12/2013 | DESATIVAÇÃO
2020-05-01 | COMPOSICAO | 89903 | ESCAVAÇÃO VERTICAL A CÉU ABERTO, INCLUINDO CARGA, DESCARGA E TRANSPORTE, EM SOLO DE 1ª CATEGORIA COM ESCAVADEIRA HIDRÁULICA (CAÇAMBA: 0,8 M³ / 111 HP), FROTA DE 2 CAMINHÕES BASCULANTES DE 18 M³, DMT DE 0,2 KM E VELOCIDADE MÉDIA 4 KM/H. AF_12/2013 | DESATIVAÇÃO
2020-05-01 | COMPOSICAO | 89904 | ESCAVAÇÃO VERTICAL A CÉU ABERTO, INCLUINDO CARGA, DESCARGA E TRANSPORTE, EM SOLO DE 1ª CATEGORIA COM ESCAVADEIRA HIDRÁULICA (CAÇAMBA: 0,8 M³ / 111 HP), FROTA DE 2 CAMINHÕES BASCULANTES DE 18 M³, DMT DE 0,3 KM E VELOCIDADE MÉDIA 5,9KM/H. AF_12/2013 | DESATIVAÇÃO
2020-05-01 | COMPOSICAO | 89905 | ESCAVAÇÃO VERTICAL A CÉU ABERTO, INCLUINDO CARGA, DESCARGA E TRANSPORTE, EM SOLO DE 1ª CATEGORIA COM ESCAVADEIRA HIDRÁULICA (CAÇAMBA: 0,8 M³ / 111 HP), FROTA DE 2 CAMINHÕES BASCULANTES DE 18 M³, DMT DE 0,6 KM E VELOCIDADE MÉDIA 10 KM/H. AF_12/2013 | DESATIVAÇÃO
2020-05-01 | COMPOSICAO | 89906 | ESCAVAÇÃO VERTICAL A CÉU ABERTO, INCLUINDO CARGA, DESCARGA E TRANSPORTE, EM SOLO DE 1ª CATEGORIA COM ESCAVADEIRA HIDRÁULICA (CAÇAMBA: 0,8 M³ / 111 HP), FROTA DE 2 CAMINHÕES BASCULANTES DE 18 M³, DMT DE 0,8 KM E VELOCIDADE MÉDIA 14 KM/H. AF_12/2013 | DESATIVAÇÃO
2020-05-01 | COMPOSICAO | 89907 | ESCAVAÇÃO VERTICAL A CÉU ABERTO, INCLUINDO CARGA, DESCARGA E TRANSPORTE, EM SOLO DE 1ª CATEGORIA COM ESCAVADEIRA HIDRÁULICA (CAÇAMBA: 0,8 M³ / 111 HP), FROTA DE 3 CAMINHÕES BASCULANTES DE 18 M³, DMT DE 1 KM E VELOCIDADE MÉDIA 15 KM/H. AF_12/2013 | DESATIVAÇÃO
2020-05-01 | COMPOSICAO | 89908 | ESCAVAÇÃO VERTICAL A CÉU ABERTO, INCLUINDO CARGA, DESCARGA E TRANSPORTE, EM SOLO DE 1ª CATEGORIA COM ESCAVADEIRA HIDRÁULICA (CAÇAMBA: 0,8 M³ / 111 HP), FROTA DE 4 CAMINHÕES BASCULANTES DE 18 M³, DMT DE 1,5 KM E VELOCIDADE MÉDIA 18 KM/H. AF_12/2013 | DESATIVAÇÃO
2020-05-01 | COMPOSICAO | 89911 | ESCAVAÇÃO VERTICAL A CÉU ABERTO, INCLUINDO CARGA, DESCARGA E TRANSPORTE, EM SOLO DE 1ª CATEGORIA COM ESCAVADEIRA HIDRÁULICA (CAÇAMBA: 0,8 M³ / 111 HP), FROTA DE 5 CAMINHÕES BASCULANTES DE 18 M³, DMT DE 3 KM E VELOCIDADE MÉDIA 20 KM/H. AF_12/2013 | DESATIVAÇÃO
2020-05-01 | COMPOSICAO | 89912 | ESCAVAÇÃO VERTICAL A CÉU ABERTO, INCLUINDO CARGA, DESCARGA E TRANSPORTE, EM SOLO DE 1ª CATEGORIA COM ESCAVADEIRA HIDRÁULICA (CAÇAMBA: 0,8 M³ / 111 HP), FROTA DE 5 CAMINHÕES BASCULANTES DE 18 M³, DMT DE 4 KM E VELOCIDADE MÉDIA 22 KM/H. AF_12/2013 | DESATIVAÇÃO
2020-05-01 | COMPOSICAO | 89913 | ESCAVAÇÃO VERTICAL A CÉU ABERTO, INCLUINDO CARGA, DESCARGA E TRANSPORTE, EM SOLO DE 1ª CATEGORIA COM ESCAVADEIRA HIDRÁULICA (CAÇAMBA: 0,8 M³ / 111 HP), FROTA DE 6 CAMINHÕES BASCULANTES DE 18 M³, DMT DE 6 KM E VELOCIDADE MÉDIA 22 KM/H. AF_12/2013 | DESATIVAÇÃO
2020-05-01 | COMPOSICAO | 89921 | ESCAVAÇÃO VERTICAL A CÉU ABERTO, INCLUINDO CARGA, DESCARGA E TRANSPORTE, EM SOLO DE 1ª CATEGORIA COM ESCAVADEIRA HIDRÁULICA (CAÇAMBA: 1,2 M³ / 155 HP), FROTA DE 3 CAMINHÕES BASCULANTES DE 14 M³, DMT DE 0,2 KM E VELOCIDADE MÉDIA 4 KM/H. AF_12/2013 | DESATIVAÇÃO
2020-05-01 | COMPOSICAO | 89922 | ESCAVAÇÃO VERTICAL A CÉU ABERTO, INCLUINDO CARGA, DESCARGA E TRANSPORTE, EM SOLO DE 1ª CATEGORIA COM ESCAVADEIRA HIDRÁULICA (CAÇAMBA: 1,2 M³ / 155 HP), FROTA DE 3 CAMINHÕES BASCULANTES DE 14 M³, DMT DE 0,3 KM E VELOCIDADE MÉDIA 5,9 KM/H. AF_12/2013 | DESATIVAÇÃO
2020-05-01 | COMPOSICAO | 89923 | ESCAVAÇÃO VERTICAL A CÉU ABERTO, INCLUINDO CARGA, DESCARGA E TRANSPORTE, EM SOLO DE 1ª CATEGORIA COM ESCAVADEIRA HIDRÁULICA (CAÇAMBA: 1,2 M³ / 155 HP), FROTA DE 3 CAMINHÕES BASCULANTES DE 14 M³, DMT DE 0,6 KM E VELOCIDADE MÉDIA 10 KM/H. AF_12/2013 | DESATIVAÇÃO
2020-05-01 | COMPOSICAO | 89924 | ESCAVAÇÃO VERTICAL A CÉU ABERTO, INCLUINDO CARGA, DESCARGA E TRANSPORTE, EM SOLO DE 1ª CATEGORIA COM ESCAVADEIRA HIDRÁULICA (CAÇAMBA: 1,2 M³ / 155 HP), FROTA DE 3 CAMINHÕES BASCULANTES DE 14 M³, DMT DE 0,8 KM E VELOCIDADE MÉDIA 14 KM/H. AF_12/2013 | DESATIVAÇÃO
2020-05-01 | COMPOSICAO | 89925 | ESCAVAÇÃO VERTICAL A CÉU ABERTO, INCLUINDO CARGA, DESCARGA E TRANSPORTE, EM SOLO DE 1ª CATEGORIA COM ESCAVADEIRA HIDRÁULICA (CAÇAMBA: 1,2 M³ / 155 HP), FROTA DE 3 CAMINHÕES BASCULANTES DE 14 M³, DMT DE 1 KM E VELOCIDADE MÉDIA 15 KM/H. AF_12/2013 | DESATIVAÇÃO
2020-05-01 | COMPOSICAO | 89926 | ESCAVAÇÃO VERTICAL A CÉU ABERTO, INCLUINDO CARGA, DESCARGA E TRANSPORTE, EM SOLO DE 1ª CATEGORIA COM ESCAVADEIRA HIDRÁULICA (CAÇAMBA: 1,2 M³ / 155 HP), FROTA DE 5 CAMINHÕES BASCULANTES DE 14 M³, DMT DE 1,5 KM E VELOCIDADE MÉDIA 18 KM/H. AF_12/2013 | DESATIVAÇÃO
2020-05-01 | COMPOSICAO | 89929 | ESCAVAÇÃO VERTICAL A CÉU ABERTO, INCLUINDO CARGA, DESCARGA E TRANSPORTE, EM SOLO DE 1ª CATEGORIA COM ESCAVADEIRA HIDRÁULICA (CAÇAMBA: 1,2 M³ / 155 HP), FROTA DE 7 CAMINHÕES BASCULANTES DE 14 M³, DMT DE 3 KM E VELOCIDADE MÉDIA 20 KM/H. AF_12/2013 | DESATIVAÇÃO
2020-05-01 | COMPOSICAO | 89930 | ESCAVAÇÃO VERTICAL A CÉU ABERTO, INCLUINDO CARGA, DESCARGA E TRANSPORTE, EM SOLO DE 1ª CATEGORIA COM ESCAVADEIRA HIDRÁULICA (CAÇAMBA: 1,2 M³ / 155 HP), FROTA DE 7 CAMINHÕES BASCULANTES DE 14 M³, DMT DE 4 KM E VELOCIDADE MÉDIA 22 KM/H. AF_12/2013 | DESATIVAÇÃO
2020-05-01 | COMPOSICAO | 89931 | ESCAVAÇÃO VERTICAL A CÉU ABERTO, INCLUINDO CARGA, DESCARGA E TRANSPORTE, EM SOLO DE 1ª CATEGORIA COM ESCAVADEIRA HIDRÁULICA (CAÇAMBA: 1,2 M³ / 155 HP), FROTA DE 9 CAMINHÕES BASCULANTES DE 14 M³, DMT DE 6 KM E VELOCIDADE MÉDIA 22 KM/H. AF_12/2013 | DESATIVAÇÃO
2020-05-01 | COMPOSICAO | 89939 | ESCAVAÇÃO VERTICAL A CÉU ABERTO, INCLUINDO CARGA, DESCARGA E TRANSPORTE, EM SOLO DE 1ª CATEGORIA COM ESCAVADEIRA HIDRÁULICA (CAÇAMBA: 1,2 M³ / 155 HP), FROTA DE 3 CAMINHÕES BASCULANTES DE 18 M³, DMT DE 0,2 KM E VELOCIDADE MÉDIA 4 KM/H. AF_12/2013 | DESATIVAÇÃO
2020-05-01 | COMPOSICAO | 89940 | ESCAVAÇÃO VERTICAL A CÉU ABERTO, INCLUINDO CARGA, DESCARGA E TRANSPORTE, EM SOLO DE 1ª CATEGORIA COM ESCAVADEIRA HIDRÁULICA (CAÇAMBA: 1,2 M³ / 155 HP), FROTA DE 3 CAMINHÕES BASCULANTES DE 18 M³, DMT DE 0,3 KM E VELOCIDADE MÉDIA 5,9 KM/H. AF_12/2013 | DESATIVAÇÃO
2020-05-01 | COMPOSICAO | 89941 | ESCAVAÇÃO VERTICAL A CÉU ABERTO, INCLUINDO CARGA, DESCARGA E TRANSPORTE, EM SOLO DE 1ª CATEGORIA COM ESCAVADEIRA HIDRÁULICA (CAÇAMBA: 1,2 M³ / 155 HP), FROTA DE 3 CAMINHÕES BASCULANTES DE 18 M³, DMT DE 0,6 KM E VELOCIDADE MÉDIA 10 KM/H. AF_12/2013 | DESATIVAÇÃO
2020-05-01 | COMPOSICAO | 89942 | ESCAVAÇÃO VERTICAL A CÉU ABERTO, INCLUINDO CARGA, DESCARGA E TRANSPORTE, EM SOLO DE 1ª CATEGORIA COM ESCAVADEIRA HIDRÁULICA (CAÇAMBA: 1,2 M³ / 155 HP), FROTA DE 3 CAMINHÕES BASCULANTES DE 18 M³, DMT DE 0,8 KM E VELOCIDADE MÉDIA 14 KM/H. AF_12/2013 | DESATIVAÇÃO
2020-05-01 | COMPOSICAO | 89943 | ESCAVAÇÃO VERTICAL A CÉU ABERTO, INCLUINDO CARGA, DESCARGA E TRANSPORTE, EM SOLO DE 1ª CATEGORIA COM ESCAVADEIRA HIDRÁULICA (CAÇAMBA: 1,2 M³ / 155 HP), FROTA DE 3 CAMINHÕES BASCULANTES DE 18 M³, DMT DE 1 KM E VELOCIDADE MÉDIA 15 KM/H. AF_12/2013 | DESATIVAÇÃO
2020-05-01 | COMPOSICAO | 89944 | ESCAVAÇÃO VERTICAL A CÉU ABERTO, INCLUINDO CARGA, DESCARGA E TRANSPORTE, EM SOLO DE 1ª CATEGORIA COM ESCAVADEIRA HIDRÁULICA (CAÇAMBA: 1,2 M³ / 155 HP), FROTA DE 5 CAMINHÕES BASCULANTES DE 18 M³, DMT DE 1,5 KM E VELOCIDADE MÉDIA 18 KM/H. AF_12/2013 | DESATIVAÇÃO
2020-05-01 | COMPOSICAO | 89947 | ESCAVAÇÃO VERTICAL A CÉU ABERTO, INCLUINDO CARGA, DESCARGA E TRANSPORTE, EM SOLO DE 1ª CATEGORIA COM ESCAVADEIRA HIDRÁULICA (CAÇAMBA: 1,2 M³ / 155 HP), FROTA DE 6 CAMINHÕES BASCULANTES DE 18 M³, DMT DE 3 KM E VELOCIDADE MÉDIA 20 KM/H. AF_12/2013 | DESATIVAÇÃO
2020-05-01 | COMPOSICAO | 89948 | ESCAVAÇÃO VERTICAL A CÉU ABERTO, INCLUINDO CARGA, DESCARGA E TRANSPORTE, EM SOLO DE 1ª CATEGORIA COM ESCAVADEIRA HIDRÁULICA (CAÇAMBA: 1,2 M³ / 155 HP), FROTA DE 7 CAMINHÕES BASCULANTES DE 18 M³, DMT DE 4 KM E VELOCIDADE MÉDIA 22 KM/H. AF_12/2013 | DESATIVAÇÃO
2020-05-01 | COMPOSICAO | 89949 | ESCAVAÇÃO VERTICAL A CÉU ABERTO, INCLUINDO CARGA, DESCARGA E TRANSPORTE, EM SOLO DE 1ª CATEGORIA COM ESCAVADEIRA HIDRÁULICA (CAÇAMBA: 1,2 M³ / 155 HP), FROTA DE 8 CAMINHÕES BASCULANTES DE 18 M³, DMT DE 6 KM E VELOCIDADE MÉDIA 22 KM/H. AF_12/2013 | DESATIVAÇÃO
2020-05-01 | COMPOSICAO | 90463 | PERFILADO DE SEÇÃO 38X38 MM PARA SUPORTE DE MAIS DE 3 TUBOS VERTICAIS. AF_05/2015 | CRIAÇÃO DE COMPOSIÇÃO COM CUSTO
2020-05-01 | COMPOSICAO | 95465 | COBOGO CERAMICO (ELEMENTO VAZADO), 9X20X20CM, ASSENTADO COM ARGAMASSA TRACO 1:4 DE CIMENTO E AREIA | DESATIVAÇÃO
2020-05-01 | COMPOSICAO | 95474 | ALVENARIA DE EMBASAMENTO EM TIJOLOS CERAMICOS MACICOS 5X10X20CM, ASSENTADO COM ARGAMASSA TRACO 1:2:8 (CIMENTO, CAL E AREIA) | DESATIVAÇÃO
2020-05-01 | COMPOSICAO | 96996 | PLATAFORMA DE PROTEÇÃO PRINCIPAL (PRIMÁRIA) PARA COLETA DE ENTULHOS COM ESTRUTURA METÁLICA E TRAMA DE MADEIRA FORRADA EM PAINEL COMPENSADO ? 1 MONTAGEM POR OBRA. AF_11/2017 | CRIAÇÃO DE COMPOSIÇÃO SEM CUSTO
2020-05-01 | COMPOSICAO | 96997 | PLATAFORMA DE PROTEÇÃO PRINCIPAL (PRIMÁRIA) PARA COLETA DE ENTULHOS COM ESTRUTURA METÁLICA E FORRAÇÃO EM TÁBUA DE MADEIRA SERRADA ? 1 MONTAGEM POR OBRA. AF_11/2017 | CRIAÇÃO DE COMPOSIÇÃO SEM CUSTO
2020-05-01 | COMPOSICAO | 96998 | PLATAFORMA DE PROTEÇÃO PRINCIPAL (PRIMÁRIA) PARA COLETA DE ENTULHOS COM ESTRUTURA METÁLICA E TRAMA DE MADEIRA FORRADA EM PAINEL COMPENSADO ? 2 MONTAGENS POR OBRA. AF_11/2017 | CRIAÇÃO DE COMPOSIÇÃO SEM CUSTO
2020-05-01 | COMPOSICAO | 96999 | PLATAFORMA DE PROTEÇÃO PRINCIPAL (PRIMÁRIA) PARA COLETA DE ENTULHOS COM ESTRUTURA METÁLICA E FORRAÇÃO EM TÁBUA DE MADEIRA SERRADA ? 2 MONTAGENS POR OBRA. AF_11/2017 | CRIAÇÃO DE COMPOSIÇÃO SEM CUSTO
2020-05-01 | COMPOSICAO | 97000 | PLATAFORMA DE PROTEÇÃO SECUNDÁRIA PARA COLETA DE ENTULHOS COM ESTRUTURA METÁLICA E TRAMA DE MADEIRA FORRADA EM PAINEL COMPENSADO ? 1 MONTAGEM POR OBRA. AF_11/2017 | CRIAÇÃO DE COMPOSIÇÃO SEM CUSTO
2020-05-01 | COMPOSICAO | 97001 | PLATAFORMA DE PROTEÇÃO SECUNDÁRIA PARA COLETA DE ENTULHOS COM ESTRUTURA METÁLICA E FORRAÇÃO EM TÁBUA DE MADEIRA SERRADA ? 1 MONTAGEM POR OBRA. AF_11/2017 | CRIAÇÃO DE COMPOSIÇÃO SEM CUSTO
2020-05-01 | COMPOSICAO | 97002 | PLATAFORMA DE PROTEÇÃO SECUNDÁRIA PARA COLETA DE ENTULHOS COM ESTRUTURA METÁLICA E TRAMA DE MADEIRA FORRADA EM PAINEL COMPENSADO ? 2 MONTAGENS POR OBRA. AF_11/2017 | CRIAÇÃO DE COMPOSIÇÃO SEM CUSTO
2020-05-01 | COMPOSICAO | 97003 | PLATAFORMA DE PROTEÇÃO SECUNDÁRIA PARA COLETA DE ENTULHOS COM ESTRUTURA METÁLICA E FORRAÇÃO EM TÁBUA DE MADEIRA SERRADA ? 2 MONTAGENS POR OBRA. AF_11/2017 | CRIAÇÃO DE COMPOSIÇÃO SEM CUSTO
2020-05-01 | COMPOSICAO | 97004 | PLATAFORMA DE PROTEÇÃO SECUNDÁRIA PARA COLETA DE ENTULHOS COM ESTRUTURA METÁLICA E TRAMA DE MADEIRA FORRADA EM PAINEL COMPENSADO ? 3 MONTAGENS POR OBRA. AF_11/2017 | CRIAÇÃO DE COMPOSIÇÃO SEM CUSTO
2020-05-01 | COMPOSICAO | 97005 | PLATAFORMA DE PROTEÇÃO SECUNDÁRIA PARA COLETA DE ENTULHOS COM ESTRUTURA METÁLICA E FORRAÇÃO EM TÁBUA DE MADEIRA SERRADA ? 3 MONTAGENS POR OBRA. AF_11/2017 | CRIAÇÃO DE COMPOSIÇÃO SEM CUSTO
2020-05-01 | COMPOSICAO | 97006 | PLATAFORMA DE PROTEÇÃO TERCIÁRIA PARA COLETA DE ENTULHOS COM ESTRUTURA METÁLICA E TRAMA DE MADEIRA FORRADA EM PAINEL COMPENSADO ? 1 MONTAGEM POR OBRA. AF_11/2017 | CRIAÇÃO DE COMPOSIÇÃO SEM CUSTO
2020-05-01 | COMPOSICAO | 97007 | PLATAFORMA DE PROTEÇÃO TERCIÁRIA PARA COLETA DE ENTULHOS COM ESTRUTURA METÁLICA E FORRAÇÃO EM TÁBUA DE MADEIRA SERRADA ? 1 MONTAGEM POR OBRA. AF_11/2017 | CRIAÇÃO DE COMPOSIÇÃO SEM CUSTO
2020-05-01 | COMPOSICAO | 97008 | PLATAFORMA DE PROTEÇÃO TERCIÁRIA PARA COLETA DE ENTULHOS COM ESTRUTURA METÁLICA E TRAMA DE MADEIRA FORRADA EM PAINEL COMPENSADO ? 2 MONTAGENS POR OBRA. AF_11/2017 | CRIAÇÃO DE COMPOSIÇÃO SEM CUSTO
2020-05-01 | COMPOSICAO | 97009 | PLATAFORMA DE PROTEÇÃO TERCIÁRIA PARA COLETA DE ENTULHOS COM ESTRUTURA METÁLICA E FORRAÇÃO EM TÁBUA DE MADEIRA SERRADA ? 2 MONTAGENS POR OBRA. AF_11/2017 | CRIAÇÃO DE COMPOSIÇÃO SEM CUSTO
2020-05-01 | COMPOSICAO | 97751 | TUBULÃO A CÉU ABERTO, DIÂMETRO DO FUSTE DE 70 CM, PROFUNDIDADE MENOR OU IGUAL A 5 M, ESCAVAÇÃO MANUAL, SEM ALARGAMENTO DE BASE, CONCRETO FEITO EM OBRA E LANÇADO COM JERICA. AF_01/2018 | DESATIVAÇÃO
2020-05-01 | COMPOSICAO | 97752 | TUBULÃO A CÉU ABERTO, DIÂMETRO DO FUSTE DE 80 CM, PROFUNDIDADE MENOR OU IGUAL A 5 M, ESCAVAÇÃO MANUAL, SEM ALARGAMENTO DE BASE, CONCRETO FEITO EM OBRA E LANÇADO COM JERICA. AF_01/2018 | DESATIVAÇÃO
2020-05-01 | COMPOSICAO | 97753 | TUBULÃO A CÉU ABERTO, DIÂMETRO DO FUSTE DE 100 CM, PROFUNDIDADE MENOR OU IGUAL A 5 M, ESCAVAÇÃO MANUAL, SEM ALARGAMENTO DE BASE, CONCRETO FEITO EM OBRA E LANÇADO COM JERICA. AF_01/2018 | DESATIVAÇÃO
2020-05-01 | COMPOSICAO | 97754 | TUBULÃO A CÉU ABERTO, DIÂMETRO DO FUSTE DE 120 CM, PROFUNDIDADE MENOR OU IGUAL A 5 M, ESCAVAÇÃO MANUAL, SEM ALARGAMENTO DE BASE, CONCRETO FEITO EM OBRA E LANÇADO COM JERICA. AF_01/2018 | DESATIVAÇÃO
2020-05-01 | COMPOSICAO | 97755 | TUBULÃO A CÉU ABERTO, DIÂMETRO DO FUSTE DE 70 CM, PROFUNDIDADE MAIOR QUE 5 M E MENOR OU IGUAL A 10 M, ESCAVAÇÃO MANUAL, SEM ALARGAMENTO DE BASE, CONCRETO FEITO EM OBRA E LANÇADO COM JERICA. AF_01/2018 | DESATIVAÇÃO
2020-05-01 | COMPOSICAO | 97756 | TUBULÃO A CÉU ABERTO, DIÂMETRO DO FUSTE DE 80 CM, PROFUNDIDADE MAIOR QUE 5 M E MENOR OU IGUAL A 10 M, ESCAVAÇÃO MANUAL, SEM ALARGAMENTO DE BASE, CONCRETO FEITO EM OBRA E LANÇADO COM JERICA. AF_01/2018 | DESATIVAÇÃO
2020-05-01 | COMPOSICAO | 97757 | TUBULÃO A CÉU ABERTO, DIÂMETRO DO FUSTE DE 100 CM, PROFUNDIDADE MAIOR QUE 5 M E MENOR OU IGUAL A 10 M, ESCAVAÇÃO MANUAL, SEM ALARGAMENTO DE BASE, CONCRETO FEITO EM OBRA E LANÇADO COM JERICA. AF_01/2018 | DESATIVAÇÃO
2020-05-01 | COMPOSICAO | 97758 | TUBULÃO A CÉU ABERTO, DIÂMETRO DO FUSTE DE 120 CM, PROFUNDIDADE MAIOR QUE 5 M E MENOR OU IGUAL A 10 M, ESCAVAÇÃO MANUAL, SEM ALARGAMENTO DE BASE, CONCRETO FEITO EM OBRA E LANÇADO COM JERICA. AF_01/2018 | DESATIVAÇÃO
2020-05-01 | COMPOSICAO | 97759 | TUBULÃO A CÉU ABERTO, DIÂMETRO DO FUSTE DE 70 CM, PROFUNDIDADE MAIOR QUE 10 M, ESCAVAÇÃO MANUAL, SEM ALARGAMENTO DE BASE, CONCRETO FEITO EM OBRA E LANÇADO COM JERICA. AF_01/2018 | DESATIVAÇÃO
2020-05-01 | COMPOSICAO | 97760 | TUBULÃO A CÉU ABERTO, DIÂMETRO DO FUSTE DE 80 CM, PROFUNDIDADE MAIOR QUE 10 M, ESCAVAÇÃO MANUAL, SEM ALARGAMENTO DE BASE, CONCRETO FEITO EM OBRA E LANÇADO COM JERICA. AF_01/2018 | DESATIVAÇÃO
2020-05-01 | COMPOSICAO | 97761 | TUBULÃO A CÉU ABERTO, DIÂMETRO DO FUSTE DE 100 CM, PROFUNDIDADE MAIOR QUE 10 M, ESCAVAÇÃO MANUAL, SEM ALARGAMENTO DE BASE, CONCRETO FEITO EM OBRA E LANÇADO COM JERICA. AF_01/2018 | DESATIVAÇÃO
2020-05-01 | COMPOSICAO | 97762 | TUBULÃO A CÉU ABERTO, DIÂMETRO DO FUSTE DE 120 CM, PROFUNDIDADE MAIOR QUE 10 M, ESCAVAÇÃO MANUAL, SEM ALARGAMENTO DE BASE, CONCRETO FEITO EM OBRA E LANÇADO COM JERICA. AF_01/2018 | DESATIVAÇÃO
2020-05-01 | COMPOSICAO | 97763 | TUBULÃO A CÉU ABERTO, DIÂMETRO DO FUSTE DE 70 CM, PROFUNDIDADE MENOR OU IGUAL A 5 M, ESCAVAÇÃO MECÂNICA, SEM ALARGAMENTO DE BASE, CONCRETO FEITO EM OBRA E LANÇADO COM JERICA. AF_01/2018 | DESATIVAÇÃO
2020-05-01 | COMPOSICAO | 97764 | TUBULÃO A CÉU ABERTO, DIÂMETRO DO FUSTE DE 80 CM, PROFUNDIDADE MENOR OU IGUAL A 5 M, ESCAVAÇÃO MECÂNICA, SEM ALARGAMENTO DE BASE, CONCRETO FEITO EM OBRA E LANÇADO COM JERICA. AF_01/2018 | DESATIVAÇÃO
2020-05-01 | COMPOSICAO | 97765 | TUBULÃO A CÉU ABERTO, DIÂMETRO DO FUSTE DE 100 CM, PROFUNDIDADE MENOR OU IGUAL A 5 M, ESCAVAÇÃO MECÂNICA, SEM ALARGAMENTO DE BASE, CONCRETO FEITO EM OBRA E LANÇADO COM JERICA. AF_01/2018 | DESATIVAÇÃO
2020-05-01 | COMPOSICAO | 97766 | TUBULÃO A CÉU ABERTO, DIÂMETRO DO FUSTE DE 120 CM, PROFUNDIDADE MENOR OU IGUAL A 5 M, ESCAVAÇÃO MECÂNICA, SEM ALARGAMENTO DE BASE, CONCRETO FEITO EM OBRA E LANÇADO COM JERICA. AF_01/2018 | DESATIVAÇÃO
2020-05-01 | COMPOSICAO | 97767 | TUBULÃO A CÉU ABERTO, DIÂMETRO DO FUSTE DE 70 CM, PROFUNDIDADE MAIOR QUE 5 M E MENOR OU IGUAL A 10 M, ESCAVAÇÃO MECÂNICA, SEM ALARGAMENTO DE BASE, CONCRETO FEITO EM OBRA E LANÇADO COM JERICA. AF_01/2018 | DESATIVAÇÃO
2020-05-01 | COMPOSICAO | 97768 | TUBULÃO A CÉU ABERTO, DIÂMETRO DO FUSTE DE 80 CM, PROFUNDIDADE MAIOR QUE 5 M E MENOR OU IGUAL A 10 M, ESCAVAÇÃO MECÂNICA, SEM ALARGAMENTO DE BASE, CONCRETO FEITO EM OBRA E LANÇADO COM JERICA. AF_01/2018 | DESATIVAÇÃO
2020-05-01 | COMPOSICAO | 97769 | TUBULÃO A CÉU ABERTO, DIÂMETRO DO FUSTE DE 100 CM, PROFUNDIDADE MAIOR QUE 5 M E MENOR OU IGUAL A 10 M, ESCAVAÇÃO MECÂNICA, SEM ALARGAMENTO DE BASE, CONCRETO FEITO EM OBRA E LANÇADO COM JERICA. AF_01/2018 | DESATIVAÇÃO
2020-05-01 | COMPOSICAO | 97770 | TUBULÃO A CÉU ABERTO, DIÂMETRO DO FUSTE DE 120 CM, PROFUNDIDADE MAIOR QUE 5 M E MENOR OU IGUAL A 10 M, ESCAVAÇÃO MECÂNICA, SEM ALARGAMENTO DE BASE, CONCRETO FEITO EM OBRA E LANÇADO COM JERICA. AF_01/2018 | DESATIVAÇÃO
2020-05-01 | COMPOSICAO | 97771 | TUBULÃO A CÉU ABERTO, DIÂMETRO DO FUSTE DE 70 CM, PROFUNDIDADE MAIOR QUE 10 M, ESCAVAÇÃO MECÂNICA, SEM ALARGAMENTO DE BASE, CONCRETO FEITO EM OBRA E LANÇADO COM JERICA. AF_01/2018 | DESATIVAÇÃO
2020-05-01 | COMPOSICAO | 97772 | TUBULÃO A CÉU ABERTO, DIÂMETRO DO FUSTE DE 80 CM, PROFUNDIDADE MAIOR QUE 10 M, ESCAVAÇÃO MECÂNICA, SEM ALARGAMENTO DE BASE, CONCRETO FEITO EM OBRA E LANÇADO COM JERICA. AF_01/2018 | DESATIVAÇÃO
2020-05-01 | COMPOSICAO | 97773 | TUBULÃO A CÉU ABERTO, DIÂMETRO DO FUSTE DE 100 CM, PROFUNDIDADE MAIOR QUE 10 M, ESCAVAÇÃO MECÂNICA, SEM ALARGAMENTO DE BASE, CONCRETO FEITO EM OBRA E LANÇADO COM JERICA. AF_01/2018 | DESATIVAÇÃO
2020-05-01 | COMPOSICAO | 97774 | TUBULÃO A CÉU ABERTO, DIÂMETRO DO FUSTE DE 120 CM, PROFUNDIDADE MAIOR QUE 10 M, ESCAVAÇÃO MECÂNICA, SEM ALARGAMENTO DE BASE, CONCRETO FEITO EM OBRA E LANÇADO COM JERICA. AF_01/2018 | DESATIVAÇÃO
2020-05-01 | COMPOSICAO | 97775 | TUBULÃO A CÉU ABERTO, DIÂMETRO DO FUSTE DE 70 CM, PROFUNDIDADE MENOR OU IGUAL A 5 M, ESCAVAÇÃO MANUAL, SEM ALARGAMENTO DE BASE, CONCRETO USINADO E LANÇADO COM BOMBA OU DIRETAMENTE DO CAMINHÃO. AF_01/2018 | DESATIVAÇÃO
2020-05-01 | COMPOSICAO | 97776 | TUBULÃO A CÉU ABERTO, DIÂMETRO DO FUSTE DE 80 CM, PROFUNDIDADE MENOR OU IGUAL A 5 M, ESCAVAÇÃO MANUAL, SEM ALARGAMENTO DE BASE, CONCRETO USINADO E LANÇADO COM BOMBA OU DIRETAMENTE DO CAMINHÃO. AF_01/2018 | DESATIVAÇÃO
2020-05-01 | COMPOSICAO | 97777 | TUBULÃO A CÉU ABERTO, DIÂMETRO DO FUSTE DE 100 CM, PROFUNDIDADE MENOR OU IGUAL A 5 M, ESCAVAÇÃO MANUAL, SEM ALARGAMENTO DE BASE, CONCRETO USINADO E LANÇADO COM BOMBA OU DIRETAMENTE DO CAMINHÃO. AF_01/2018 | DESATIVAÇÃO
2020-05-01 | COMPOSICAO | 97778 | TUBULÃO A CÉU ABERTO, DIÂMETRO DO FUSTE DE 120 CM, PROFUNDIDADE MENOR OU IGUAL A 5 M, ESCAVAÇÃO MANUAL, SEM ALARGAMENTO DE BASE, CONCRETO USINADO E LANÇADO COM BOMBA OU DIRETAMENTE DO CAMINHÃO. AF_01/2018 | DESATIVAÇÃO
2020-05-01 | COMPOSICAO | 97779 | TUBULÃO A CÉU ABERTO, DIÂMETRO DO FUSTE DE 70 CM, PROFUNDIDADE MAIOR QUE 5 M E MENOR OU IGUAL A 10 M, ESCAVAÇÃO MANUAL, SEM ALARGAMENTO DE BASE, CONCRETO USINADO E LANÇADO COM BOMBA OU DIRETAMENTE DO CAMINHÃO. AF_01/2018 | DESATIVAÇÃO
2020-05-01 | COMPOSICAO | 97780 | TUBULÃO A CÉU ABERTO, DIÂMETRO DO FUSTE DE 80 CM, PROFUNDIDADE MAIOR QUE 5 M E MENOR OU IGUAL A 10 M, ESCAVAÇÃO MANUAL, SEM ALARGAMENTO DE BASE, CONCRETO USINADO E LANÇADO COM BOMBA OU DIRETAMENTE DO CAMINHÃO. AF_01/2018 | DESATIVAÇÃO
2020-05-01 | COMPOSICAO | 97781 | TUBULÃO A CÉU ABERTO, DIÂMETRO DO FUSTE DE 100 CM, PROFUNDIDADE MAIOR QUE 5 M E MENOR OU IGUAL A 10 M, ESCAVAÇÃO MANUAL, SEM ALARGAMENTO DE BASE, CONCRETO USINADO E LANÇADO COM BOMBA OU DIRETAMENTE DO CAMINHÃO. AF_01/2018 | DESATIVAÇÃO
2020-05-01 | COMPOSICAO | 97782 | TUBULÃO A CÉU ABERTO, DIÂMETRO DO FUSTE DE 120 CM, PROFUNDIDADE MAIOR QUE 5 M E MENOR OU IGUAL A 10 M, ESCAVAÇÃO MANUAL, SEM ALARGAMENTO DE BASE, CONCRETO USINADO E LANÇADO COM BOMBA OU DIRETAMENTE DO CAMINHÃO. AF_01/2018 | DESATIVAÇÃO
2020-05-01 | COMPOSICAO | 97783 | TUBULÃO A CÉU ABERTO, DIÂMETRO DO FUSTE DE 70 CM, PROFUNDIDADE MAIOR QUE 10 M, ESCAVAÇÃO MANUAL, SEM ALARGAMENTO DE BASE, CONCRETO USINADO E LANÇADO COM BOMBA OU DIRETAMENTE DO CAMINHÃO. AF_01/2018 | DESATIVAÇÃO
2020-05-01 | COMPOSICAO | 97784 | TUBULÃO A CÉU ABERTO, DIÂMETRO DO FUSTE DE 80 CM, PROFUNDIDADE MAIOR QUE 10 M, ESCAVAÇÃO MANUAL, SEM ALARGAMENTO DE BASE, CONCRETO USINADO E LANÇADO COM BOMBA OU DIRETAMENTE DO CAMINHÃO. AF_01/2018 | DESATIVAÇÃO
2020-05-01 | COMPOSICAO | 97785 | TUBULÃO A CÉU ABERTO, DIÂMETRO DO FUSTE DE 100 CM, PROFUNDIDADE MAIOR QUE 10 M, ESCAVAÇÃO MANUAL, SEM ALARGAMENTO DE BASE, CONCRETO USINADO E LANÇADO COM BOMBA OU DIRETAMENTE DO CAMINHÃO. AF_01/2018 | DESATIVAÇÃO
2020-05-01 | COMPOSICAO | 97786 | TUBULÃO A CÉU ABERTO, DIÂMETRO DO FUSTE DE 120 CM, PROFUNDIDADE MAIOR QUE 10 M, ESCAVAÇÃO MANUAL, SEM ALARGAMENTO DE BASE, CONCRETO USINADO E LANÇADO COM BOMBA OU DIRETAMENTE DO CAMINHÃO. AF_01/2018 | DESATIVAÇÃO
2020-05-01 | COMPOSICAO | 97787 | TUBULÃO A CÉU ABERTO, DIÂMETRO DO FUSTE DE 70 CM, PROFUNDIDADE MENOR OU IGUAL A 5 M, ESCAVAÇÃO MECÂNICA, SEM ALARGAMENTO DE BASE, CONCRETO USINADO E LANÇADO COM BOMBA OU DIRETAMENTE DO CAMINHÃO. AF_01/2018 | DESATIVAÇÃO
2020-05-01 | COMPOSICAO | 97788 | TUBULÃO A CÉU ABERTO, DIÂMETRO DO FUSTE DE 80 CM, PROFUNDIDADE MENOR OU IGUAL A 5 M, ESCAVAÇÃO MECÂNICA, SEM ALARGAMENTO DE BASE, CONCRETO USINADO E LANÇADO COM BOMBA OU DIRETAMENTE DO CAMINHÃO. AF_01/2018 | DESATIVAÇÃO
2020-05-01 | COMPOSICAO | 97789 | TUBULÃO A CÉU ABERTO, DIÂMETRO DO FUSTE DE 100 CM, PROFUNDIDADE MENOR OU IGUAL A 5 M, ESCAVAÇÃO MECÂNICA, SEM ALARGAMENTO DE BASE, CONCRETO USINADO E LANÇADO COM BOMBA OU DIRETAMENTE DO CAMINHÃO. AF_01/2018 | DESATIVAÇÃO
2020-05-01 | COMPOSICAO | 97790 | TUBULÃO A CÉU ABERTO, DIÂMETRO DO FUSTE DE 120 CM, PROFUNDIDADE MENOR OU IGUAL A 5 M, ESCAVAÇÃO MECÂNICA, SEM ALARGAMENTO DE BASE, CONCRETO USINADO E LANÇADO COM BOMBA OU DIRETAMENTE DO CAMINHÃO. AF_01/2018 | DESATIVAÇÃO
2020-05-01 | COMPOSICAO | 97791 | TUBULÃO A CÉU ABERTO, DIÂMETRO DO FUSTE DE 70 CM, PROFUNDIDADE MAIOR QUE 5 M E MENOR OU IGUAL A 10M, ESCAVAÇÃO MECÂNICA, SEM ALARGAMENTO DE BASE, CONCRETO USINADO E LANÇADO COM BOMBA OU DIRETAMENTE DO CAMINHÃO. AF_01/2018 | DESATIVAÇÃO
2020-05-01 | COMPOSICAO | 97792 | TUBULÃO A CÉU ABERTO, DIÂMETRO DO FUSTE DE 80 CM, PROFUNDIDADE MAIOR QUE 5 M E MENOR OU IGUAL A 10M, ESCAVAÇÃO MECÂNICA, SEM ALARGAMENTO DE BASE, CONCRETO USINADO E LANÇADO COM BOMBA OU DIRETAMENTE DO CAMINHÃO. AF_01/2018 | DESATIVAÇÃO
2020-05-01 | COMPOSICAO | 97793 | TUBULÃO A CÉU ABERTO, DIÂMETRO DO FUSTE DE 100 CM, PROFUNDIDADE MAIOR QUE 5 M E MENOR OU IGUAL A 10M, ESCAVAÇÃO MECÂNICA, SEM ALARGAMENTO DE BASE, CONCRETO USINADO E LANÇADO COM BOMBA OU DIRETAMENTE DO CAMINHÃO. AF_01/2018 | DESATIVAÇÃO
2020-05-01 | COMPOSICAO | 97794 | TUBULÃO A CÉU ABERTO, DIÂMETRO DO FUSTE DE 120 CM, PROFUNDIDADE MAIOR QUE 5 M E MENOR OU IGUAL A 10M, ESCAVAÇÃO MECÂNICA, SEM ALARGAMENTO DE BASE, CONCRETO USINADO E LANÇADO COM BOMBA OU DIRETAMENTE DO CAMINHÃO. AF_01/2018 | DESATIVAÇÃO
2020-05-01 | COMPOSICAO | 97795 | TUBULÃO A CÉU ABERTO, DIÂMETRO DO FUSTE DE 70 CM, PROFUNDIDADE MAIOR QUE 10M, ESCAVAÇÃO MECÂNICA, SEM ALARGAMENTO DE BASE, CONCRETO USINADO E LANÇADO COM BOMBA OU DIRETAMENTE DO CAMINHÃO. AF_01/2018 | DESATIVAÇÃO
2020-05-01 | COMPOSICAO | 97796 | TUBULÃO A CÉU ABERTO, DIÂMETRO DO FUSTE DE 80 CM, PROFUNDIDADE MAIOR QUE 10M, ESCAVAÇÃO MECÂNICA, SEM ALARGAMENTO DE BASE, CONCRETO USINADO E LANÇADO COM BOMBA OU DIRETAMENTE DO CAMINHÃO. AF_01/2018 | DESATIVAÇÃO
2020-05-01 | COMPOSICAO | 97797 | TUBULÃO A CÉU ABERTO, DIÂMETRO DO FUSTE DE 100 CM, PROFUNDIDADE MAIOR QUE 10M, ESCAVAÇÃO MECÂNICA, SEM ALARGAMENTO DE BASE, CONCRETO USINADO E LANÇADO COM BOMBA OU DIRETAMENTE DO CAMINHÃO. AF_01/2018 | DESATIVAÇÃO
2020-05-01 | COMPOSICAO | 97798 | TUBULÃO A CÉU ABERTO, DIÂMETRO DO FUSTE DE 120 CM, PROFUNDIDADE MAIOR QUE 10M, ESCAVAÇÃO MECÂNICA, SEM ALARGAMENTO DE BASE, CONCRETO USINADO E LANÇADO COM BOMBA OU DIRETAMENTE DO CAMINHÃO. AF_01/2018 | DESATIVAÇÃO
2020-05-01 | COMPOSICAO | 97799 | ALARGAMENTO DE BASE DE TUBULÃO A CÉU ABERTO, ESCAVAÇÃO MANUAL, CONCRETO FEITO EM OBRA E LANÇADO COM JERICA. AF_01/2018 | DESATIVAÇÃO
2020-05-01 | COMPOSICAO | 97800 | ALARGAMENTO DE BASE DE TUBULÃO A CÉU ABERTO, ESCAVAÇÃO MANUAL, CONCRETO USINADO E LANÇADO COM BOMBA OU DIRETAMENTE DO CAMINHÃO. AF_01/2018 | DESATIVAÇÃO
2020-05-01 | COMPOSICAO | 98116 | ESCAVAÇÃO VERTICAL A CÉU ABERTO, INCLUINDO CARGA, DESCARGA E TRANSPORTE, EM SOLO DE 1ª CATEGORIA COM ESCAVADEIRA HIDRÁULICA (CAÇAMBA: 0,8 M³ / 111 HP), FROTA DE 4 CAMINHÕES BASCULANTES DE 14 M³, DMT DE 2 KM E VELOCIDADE MÉDIA 20 KM/H. AF_02/2018 | DESATIVAÇÃO
2020-05-01 | COMPOSICAO | 98117 | ESCAVAÇÃO VERTICAL A CÉU ABERTO, INCLUINDO CARGA, DESCARGA E TRANSPORTE, EM SOLO DE 1ª CATEGORIA COM ESCAVADEIRA HIDRÁULICA (CAÇAMBA: 0,8 M³ / 111 HP), FROTA DE 4 CAMINHÕES BASCULANTES DE 18 M³, DMT DE 2 KM E VELOCIDADE MÉDIA 20 KM/H. AF_02/2018 | DESATIVAÇÃO
2020-05-01 | COMPOSICAO | 98118 | ESCAVAÇÃO VERTICAL A CÉU ABERTO, INCLUINDO CARGA, DESCARGA E TRANSPORTE, EM SOLO DE 1ª CATEGORIA COM ESCAVADEIRA HIDRÁULICA (CAÇAMBA: 1,2 M³ / 155 HP), FROTA DE 6 CAMINHÕES BASCULANTES DE 14 M³, DMT DE 2 KM E VELOCIDADE MÉDIA 20 KM/H. AF_02/2018 | DESATIVAÇÃO
2020-05-01 | COMPOSICAO | 98119 | ESCAVAÇÃO VERTICAL A CÉU ABERTO, INCLUINDO CARGA, DESCARGA E TRANSPORTE, EM SOLO DE 1ª CATEGORIA COM ESCAVADEIRA HIDRÁULICA (CAÇAMBA: 1,2 M³ / 155 HP), FROTA DE 5 CAMINHÕES BASCULANTES DE 18 M³, DMT DE 2 KM E VELOCIDADE MÉDIA 20 KM/H. AF_02/2018 | DESATIVAÇÃO
2020-05-01 | COMPOSICAO | 98228 | ESTACA BROCA DE CONCRETO, DIÃMETRO DE 20 CM, PROFUNDIDADE DE ATÉ 3 M, ESCAVAÇÃO MANUAL COM TRADO CONCHA, NÃO ARMADA. AF_03/2018 | DESATIVAÇÃO
2020-05-01 | COMPOSICAO | 98229 | ESTACA BROCA DE CONCRETO, DIÃMETRO DE 25 CM, PROFUNDIDADE DE ATÉ 3 M, ESCAVAÇÃO MANUAL COM TRADO CONCHA, NÃO ARMADA. AF_03/2018 | DESATIVAÇÃO
2020-05-01 | COMPOSICAO | 98230 | ESTACA BROCA DE CONCRETO, DIÂMETRO DE 30 CM, PROFUNDIDADE DE ATÉ 3 M, ESCAVAÇÃO MANUAL COM TRADO CONCHA, NÃO ARMADA. AF_03/2018 | DESATIVAÇÃO
2020-05-01 | COMPOSICAO | 98234 | ESTACA STRAUSS, DIÂMETRO DE 25 CM, COMPRIMENTO DE ATÉ 10 M, NÃO ARMADA (EXCLUSIVE MOBILIZAÇÃO E DESMOBILIZAÇÃO). AF_03/2018 | DESATIVAÇÃO
2020-05-01 | COMPOSICAO | 98235 | ESTACA STRAUSS, DIÂMETRO DE 32 CM, COMPRIMENTO DE ATÉ 10 M, NÃO ARMADA (EXCLUSIVE MOBILIZAÇÃO E DESMOBILIZAÇÃO). AF_03/2018 | DESATIVAÇÃO
2020-05-01 | COMPOSICAO | 98236 | ESTACA STRAUSS, DIÂMETRO DE 38 CM, COMPRIMENTO DE ATÉ 10 M, NÃO ARMADA (EXCLUSIVE MOBILIZAÇÃO E DESMOBILIZAÇÃO). AF_03/2018 | DESATIVAÇÃO
2020-05-01 | COMPOSICAO | 98237 | ESTACA STRAUSS, DIÂMETRO DE 25 CM, COMPRIMENTO DE 10 A 15 M, NÃO ARMADA (EXCLUSIVE MOBILIZAÇÃO E DESMOBILIZAÇÃO). AF_03/2018 | DESATIVAÇÃO
2020-05-01 | COMPOSICAO | 98238 | ESTACA STRAUSS, DIÂMETRO DE 32 CM, COMPRIMENTO DE 10 A 15 M, NÃO ARMADA (EXCLUSIVE MOBILIZAÇÃO E DESMOBILIZAÇÃO). AF_03/2018 | DESATIVAÇÃO
2020-05-01 | COMPOSICAO | 98239 | ESTACA STRAUSS, DIÂMETRO DE 38 CM, COMPRIMENTO DE 10 A 15 M, NÃO ARMADA (EXCLUSIVE MOBILIZAÇÃO E DESMOBILIZAÇÃO). AF_03/2018 | DESATIVAÇÃO
2020-05-01 | COMPOSICAO | 98240 | ESTACA STRAUSS, DIÂMETRO DE 25 CM, COMPRIMENTO ACIMA DE 15M, NÃO ARMADA (EXCLUSIVE MOBILIZAÇÃO E DESMOBILIZAÇÃO). AF_03/2018 | DESATIVAÇÃO
2020-05-01 | COMPOSICAO | 98241 | ESTACA STRAUSS, DIÂMETRO DE 32 CM, COMPRIMENTO ACIMA DE 15 M, NÃO ARMADA (EXCLUSIVE MOBILIZAÇÃO E DESMOBILIZAÇÃO). AF_03/2018 | DESATIVAÇÃO
2020-05-01 | COMPOSICAO | 98242 | ESTACA STRAUSS, DIÂMETRO DE 38 CM, COMPRIMENTO ACIMA DE 15 M, NÃO ARMADA (EXCLUSIVE MOBILIZAÇÃO E DESMOBILIZAÇÃO). AF_03/2018 | DESATIVAÇÃO
2020-05-01 | COMPOSICAO | 98243 | ESTACA CIRCULAR ESCAVADA COM FLUIDO ESTABILIZANTE (ESTACÃO), DIÂMETRO DE 80 CM, COMPRIMENTO DE ATÉ 20 M (EXCLUSIVE MOBILIZAÇÃO E DESMOBILIZAÇÃO). AF_03/2018 | DESATIVAÇÃO
2020-05-01 | COMPOSICAO | 98244 | ESTACA CIRCULAR ESCAVADA COM FLUIDO ESTABILIZANTE (ESTACÃO), DIÂMETRO DE 110 CM, COMPRIMENTO DE ATÉ 20 M (EXCLUSIVE MOBILIZAÇÃO E DESMOBILIZAÇÃO). AF_03/2018 | DESATIVAÇÃO
2020-05-01 | COMPOSICAO | 98245 | ESTACA CIRCULAR ESCAVADA COM FLUIDO ESTABILIZANTE (ESTACÃO), DIÂMETRO DE 140 CM, COMPRIMENTO DE ATÉ 20 M (EXCLUSIVE MOBILIZAÇÃO E DESMOBILIZAÇÃO). AF_03/2018 | DESATIVAÇÃO
2020-05-01 | COMPOSICAO | 98246 | ESTACA CIRCULAR ESCAVADA COM FLUIDO ESTABILIZANTE (ESTACÃO), DIÂMETRO DE 80 CM, COMPRIMENTO DE 20 A 30 M (EXCLUSIVE MOBILIZAÇÃO E DESMOBILIZAÇÃO). AF_03/2018 | DESATIVAÇÃO
2020-05-01 | COMPOSICAO | 98247 | ESTACA CIRCULAR ESCAVADA COM FLUIDO ESTABILIZANTE (ESTACÃO), DIÂMETRO DE 110 CM, COMPRIMENTO DE 20 A 30 M (EXCLUSIVE MOBILIZAÇÃO E DESMOBILIZAÇÃO). AF_03/2018 | DESATIVAÇÃO
2020-05-01 | COMPOSICAO | 98248 | ESTACA CIRCULAR ESCAVADA COM FLUIDO ESTABILIZANTE (ESTACÃO), DIÂMETRO DE 140 CM, COMPRIMENTO DE 20 A 30 M (EXCLUSIVE MOBILIZAÇÃO E DESMOBILIZAÇÃO). AF_03/2018 | DESATIVAÇÃO
2020-05-01 | COMPOSICAO | 98249 | ESTACA CIRCULAR ESCAVADA COM FLUIDO ESTABILIZANTE (ESTACÃO), DIÂMETRO DE 80 CM, COMPRIMENTO ACIMA DE 30 M (EXCLUSIVE MOBILIZAÇÃO E DESMOBILIZAÇÃO). AF_03/2018 | DESATIVAÇÃO
2020-05-01 | COMPOSICAO | 98250 | ESTACA CIRCULAR ESCAVADA COM FLUIDO ESTABILIZANTE (ESTACÃO), DIÂMETRO DE 110 CM, COMPRIMENTO ACIMA DE 30 M (EXCLUSIVE MOBILIZAÇÃO E DESMOBILIZAÇÃO). AF_03/2018 | DESATIVAÇÃO
2020-05-01 | COMPOSICAO | 98251 | ESTACA CIRCULAR ESCAVADA COM FLUIDO ESTABILIZANTE (ESTACÃO), DIÂMETRO DE 140 CM, COMPRIMENTO ACIMA DE 30 M (EXCLUSIVE MOBILIZAÇÃO E DESMOBILIZAÇÃO). AF_03/2018 | DESATIVAÇÃO
2020-05-01 | COMPOSICAO | 98252 | ESTACA RETANGULAR ESCAVADA COM FLUIDO ESTABILIZANTE (BARRETE), SEÇÃO DE 40 X 250 CM, COMPRIMENTO DE ATÉ 20 M (EXCLUSIVE MOBILIZAÇÃO E DESMOBILIZAÇÃO). AF_03/2018 | DESATIVAÇÃO
2020-05-01 | COMPOSICAO | 98253 | ESTACA RETANGULAR ESCAVADA COM FLUIDO ESTABILIZANTE (BARRETE), SEÇÃO DE 60 X 250 CM, COMPRIMENTO DE ATÉ 20 M (EXCLUSIVE MOBILIZAÇÃO E DESMOBILIZAÇÃO). AF_03/2018 | DESATIVAÇÃO
2020-05-01 | COMPOSICAO | 98254 | ESTACA RETANGULAR ESCAVADA COM FLUIDO ESTABILIZANTE (BARRETE), SEÇÃO DE 80 X 250 CM, COMPRIMENTO DE ATÉ 20 M (EXCLUSIVE MOBILIZAÇÃO E DESMOBILIZAÇÃO). AF_03/2018 | DESATIVAÇÃO
2020-05-01 | COMPOSICAO | 98255 | ESTACA RETANGULAR ESCAVADA COM FLUIDO ESTABILIZANTE (BARRETE), SEÇÃO DE 40 X 250 CM, COMPRIMENTO DE 20 A 30 M (EXCLUSIVE MOBILIZAÇÃO E DESMOBILIZAÇÃO). AF_03/2018 | DESATIVAÇÃO
2020-05-01 | COMPOSICAO | 98256 | ESTACA RETANGULAR ESCAVADA COM FLUIDO ESTABILIZANTE (BARRETE), SEÇÃO DE 60 X 250 CM, COMPRIMENTO DE 20 A 30 M (EXCLUSIVE MOBILIZAÇÃO E DESMOBILIZAÇÃO). AF_03/2018 | DESATIVAÇÃO
2020-05-01 | COMPOSICAO | 98257 | ESTACA RETANGULAR ESCAVADA COM FLUIDO ESTABILIZANTE (BARRETE), SEÇÃO DE 80 X 250 CM, COMPRIMENTO DE 20 A 30 M (EXCLUSIVE MOBILIZAÇÃO E DESMOBILIZAÇÃO). AF_03/2018 | DESATIVAÇÃO
2020-05-01 | COMPOSICAO | 98258 | ESTACA RETANGULAR ESCAVADA COM FLUIDO ESTABILIZANTE (BARRETE), SEÇÃO DE 40 X 250 CM, COMPRIMENTO ACIMA DE 30 M (EXCLUSIVE MOBILIZAÇÃO E DESMOBILIZAÇÃO). AF_03/2018 | DESATIVAÇÃO
2020-05-01 | COMPOSICAO | 98259 | ESTACA RETANGULAR ESCAVADA COM FLUIDO ESTABILIZANTE (BARRETE), SEÇÃO DE 60 X 250 CM, COMPRIMENTO ACIMA DE 30 M (EXCLUSIVE MOBILIZAÇÃO E DESMOBILIZAÇÃO). AF_03/2018 | DESATIVAÇÃO
2020-05-01 | COMPOSICAO | 98260 | ESTACA RETANGULAR ESCAVADA COM FLUIDO ESTABILIZANTE (BARRETE), SEÇÃO DE 80 X 250 CM, COMPRIMENTO ACIMA DE 30 M (EXCLUSIVE MOBILIZAÇÃO E DESMOBILIZAÇÃO). AF_03/2018 | DESATIVAÇÃO
2020-05-01 | COMPOSICAO | 101090 | PISO EM PEDRA PORTUGUESA ASSENTADO SOBRE ARGAMASSA SECA DE CIMENTO E AREIA, TRAÇO 1:3, REJUNTADO COM CIMENTO COMUM. AF_05/2020 | CRIAÇÃO DE COMPOSIÇÃO COM CUSTO
2020-05-01 | COMPOSICAO | 101091 | PISO EM LADRILHO HIDRÁULICO APLICADO EM AMBIENTES EXTERNOS. AF_05/2020 | CRIAÇÃO DE COMPOSIÇÃO COM CUSTO
2020-05-01 | COMPOSICAO | 101092 | PISO EM GRANITO APLICADO EM CALÇADAS OU PISOS EXTERNOS. AF_05/2020 | CRIAÇÃO DE COMPOSIÇÃO COM CUSTO
2020-05-01 | COMPOSICAO | 101093 | PISO EM MÁRMORE APLICADO EM CALÇADAS OU PISOS EXTERNOS. AF_05/2020 | CRIAÇÃO DE COMPOSIÇÃO COM CUSTO
2020-05-01 | COMPOSICAO | 101094 | PISO PODOTÁTIL, DIRECIONAL OU ALERTA, ASSENTADO SOBRE ARGAMASSA. AF_05/2020 | CRIAÇÃO DE COMPOSIÇÃO COM CUSTO
2020-05-01 | COMPOSICAO | 101095 | PISO PODOTÁTIL, DIRECIONAL OU ALERTA, SOLIDARIZADO AO PISO EXISTENTE (ELEMENTOS DISCRETOS). AF_05/2020 | CRIAÇÃO DE COMPOSIÇÃO SEM CUSTO
2020-05-01 | COMPOSICAO | 101096 | TUBULÃO À CÉU ABERTO, DIÂMETRO DO FUSTE DE 70CM, ESCAVAÇÃO MANUAL, SEM ALARGAMENTO DE BASE, CONCRETO FEITO EM OBRA E LANÇADO COM JERICA. AF_05/2020 | CRIAÇÃO DE COMPOSIÇÃO COM CUSTO
2020-05-01 | COMPOSICAO | 101097 | TUBULÃO À CÉU ABERTO, DIÂMETRO DO FUSTE DE 80CM, ESCAVAÇÃO MANUAL, SEM ALARGAMENTO DE BASE, CONCRETO FEITO EM OBRA E LANÇADO COM JERICA. AF_05/2020 | CRIAÇÃO DE COMPOSIÇÃO COM CUSTO
2020-05-01 | COMPOSICAO | 101098 | TUBULÃO À CÉU ABERTO, DIÂMETRO DO FUSTE DE 100CM, ESCAVAÇÃO MANUAL, SEM ALARGAMENTO DE BASE, CONCRETO FEITO EM OBRA E LANÇADO COM JERICA. AF_05/2020 | CRIAÇÃO DE COMPOSIÇÃO COM CUSTO
2020-05-01 | COMPOSICAO | 101099 | TUBULÃO À CÉU ABERTO, DIÂMETRO DO FUSTE DE 120CM, ESCAVAÇÃO MANUAL, SEM ALARGAMENTO DE BASE, CONCRETO FEITO EM OBRA E LANÇADO COM JERICA. AF_05/2020 | CRIAÇÃO DE COMPOSIÇÃO COM CUSTO
2020-05-01 | COMPOSICAO | 101100 | TUBULÃO À CÉU ABERTO, DIÂMETRO DO FUSTE DE 70CM, ESCAVAÇÃO MECÂNICA, SEM ALARGAMENTO DE BASE, CONCRETO FEITO EM OBRA E LANÇADO COM JERICA. AF_05/2020 | CRIAÇÃO DE COMPOSIÇÃO COM CUSTO
2020-05-01 | COMPOSICAO | 101101 | TUBULÃO À CÉU ABERTO, DIÂMETRO DO FUSTE DE 80CM, ESCAVAÇÃO MECÂNICA, SEM ALARGAMENTO DE BASE, CONCRETO FEITO EM OBRA E LANÇADO COM JERICA. AF_05/2020 | CRIAÇÃO DE COMPOSIÇÃO COM CUSTO
2020-05-01 | COMPOSICAO | 101102 | TUBULÃO À CÉU ABERTO, DIÂMETRO DO FUSTE DE 100CM, ESCAVAÇÃO MECÂNICA, SEM ALARGAMENTO DE BASE, CONCRETO FEITO EM OBRA E LANÇADO COM JERICA. AF_05/2020 | CRIAÇÃO DE COMPOSIÇÃO COM CUSTO
2020-05-01 | COMPOSICAO | 101103 | TUBULÃO À CÉU ABERTO, DIÂMETRO DO FUSTE DE 120CM, ESCAVAÇÃO MECÂNICA, SEM ALARGAMENTO DE BASE, CONCRETO FEITO EM OBRA E LANÇADO COM JERICA. AF_05/2020 | CRIAÇÃO DE COMPOSIÇÃO COM CUSTO
2020-05-01 | COMPOSICAO | 101104 | TUBULÃO À CÉU ABERTO, DIÂMETRO DO FUSTE DE 70CM, ESCAVAÇÃO MANUAL, SEM ALARGAMENTO DE BASE, CONCRETO USINADO E LANÇADO COM BOMBA OU DIRETAMENTE DO CAMINHÃO. AF_05/2020 | CRIAÇÃO DE COMPOSIÇÃO COM CUSTO
2020-05-01 | COMPOSICAO | 101105 | TUBULÃO À CÉU ABERTO, DIÂMETRO DO FUSTE DE 80CM, ESCAVAÇÃO MANUAL, SEM ALARGAMENTO DE BASE, CONCRETO USINADO E LANÇADO COM BOMBA OU DIRETAMENTE DO CAMINHÃO. AF_05/2020 | CRIAÇÃO DE COMPOSIÇÃO COM CUSTO
2020-05-01 | COMPOSICAO | 101106 | TUBULÃO À CÉU ABERTO, DIÂMETRO DO FUSTE DE 100CM, ESCAVAÇÃO MANUAL, SEM ALARGAMENTO DE BASE, CONCRETO USINADO E LANÇADO COM BOMBA OU DIRETAMENTE DO CAMINHÃO. AF_05/2020 | CRIAÇÃO DE COMPOSIÇÃO COM CUSTO
2020-05-01 | COMPOSICAO | 101107 | TUBULÃO À CÉU ABERTO, DIÂMETRO DO FUSTE DE 120CM, ESCAVAÇÃO MANUAL, SEM ALARGAMENTO DE BASE, CONCRETO USINADO E LANÇADO COM BOMBA OU DIRETAMENTE DO CAMINHÃO. AF_05/2020 | CRIAÇÃO DE COMPOSIÇÃO COM CUSTO
2020-05-01 | COMPOSICAO | 101108 | TUBULÃO À CÉU ABERTO, DIÂMETRO DO FUSTE DE 70CM, ESCAVAÇÃO MECÂNICA, SEM ALARGAMENTO DE BASE, CONCRETO USINADO E LANÇADO COM BOMBA OU DIRETAMENTE DO CAMINHÃO. AF_05/2020 | CRIAÇÃO DE COMPOSIÇÃO COM CUSTO
2020-05-01 | COMPOSICAO | 101109 | TUBULÃO À CÉU ABERTO, DIÂMETRO DO FUSTE DE 80CM, ESCAVAÇÃO MECÂNICA, SEM ALARGAMENTO DE BASE, CONCRETO USINADO E LANÇADO COM BOMBA OU DIRETAMENTE DO CAMINHÃO. AF_05/2020 | CRIAÇÃO DE COMPOSIÇÃO COM CUSTO
2020-05-01 | COMPOSICAO | 101110 | TUBULÃO À CÉU ABERTO, DIÂMETRO DO FUSTE DE 100CM, ESCAVAÇÃO MECÂNICA, SEM ALARGAMENTO DE BASE, CONCRETO USINADO E LANÇADO COM BOMBA OU DIRETAMENTE DO CAMINHÃO. AF_05/2020 | CRIAÇÃO DE COMPOSIÇÃO COM CUSTO
2020-05-01 | COMPOSICAO | 101111 | TUBULÃO À CÉU ABERTO, DIÂMETRO DO FUSTE DE 120CM, ESCAVAÇÃO MECÂNICA, SEM ALARGAMENTO DE BASE, CONCRETO USINADO E LANÇADO COM BOMBA OU DIRETAMENTE DO CAMINHÃO. AF_05/2020 | CRIAÇÃO DE COMPOSIÇÃO COM CUSTO
2020-05-01 | COMPOSICAO | 101112 | ALARGAMENTO DE BASE DE TUBULÃO À CÉU ABERTO, ESCAVAÇÃO MANUAL, CONCRETO FEITO EM OBRA E LANÇADO COM JERICA. AF_05/2020 | CRIAÇÃO DE COMPOSIÇÃO COM CUSTO
2020-05-01 | COMPOSICAO | 101113 | ALARGAMENTO DE BASE DE TUBULÃO À CÉU ABERTO, ESCAVAÇÃO MANUAL, CONCRETO USINADO E LANÇADO COM BOMBA OU DIRETAMENTE DO CAMINHÃO. AF_05/2020 | CRIAÇÃO DE COMPOSIÇÃO COM CUSTO
2020-05-01 | COMPOSICAO | 101154 | ALVENARIA DE VEDAÇÃO DE BLOCOS DE CONCRETO CELULAR DE 10X30X60CM (ESPESSURA 10CM) E ARGAMASSA DE ASSENTAMENTO COM PREPARO EM BETONEIRA. AF_05/2020 | CRIAÇÃO DE COMPOSIÇÃO COM CUSTO
2020-05-01 | COMPOSICAO | 101155 | ALVENARIA DE VEDAÇÃO DE BLOCOS DE CONCRETO CELULAR DE 15X30X60CM (ESPESSURA 15CM) E ARGAMASSA DE ASSENTAMENTO COM PREPARO EM BETONEIRA. AF_05/2020 | CRIAÇÃO DE COMPOSIÇÃO COM CUSTO
2020-05-01 | COMPOSICAO | 101156 | ALVENARIA DE VEDAÇÃO DE BLOCOS DE CONCRETO CELULAR DE 20X30X60CM (ESPESSURA 20CM) E ARGAMASSA DE ASSENTAMENTO COM PREPARO EM BETONEIRA. AF_05/2020 | CRIAÇÃO DE COMPOSIÇÃO COM CUSTO
2020-05-01 | COMPOSICAO | 101159 | ALVENARIA DE VEDAÇÃO DE BLOCOS CERÂMICOS MACIÇOS DE 5X10X20CM (ESPESSURA 10CM) E ARGAMASSA DE ASSENTAMENTO COM PREPARO EM BETONEIRA. AF_05/2020 | CRIAÇÃO DE COMPOSIÇÃO COM CUSTO
2020-05-01 | COMPOSICAO | 101160 | ALVENARIA DE VEDAÇÃO DE BLOCO DE SOLO-CIMENTO (TIJOLO ECOLÓGICO) DE 7X15X30CM (ESPESSURA 15CM). AF_05/2020 | CRIAÇÃO DE COMPOSIÇÃO SEM CUSTO
2020-05-01 | COMPOSICAO | 101161 | ALVENARIA DE VEDAÇÃO COM ELEMENTO VAZADO DE CONCRETO (COBOGÓ) DE 7X50X50CM E ARGAMASSA DE ASSENTAMENTO COM PREPARO EM BETONEIRA. AF_05/2020 | CRIAÇÃO DE COMPOSIÇÃO COM CUSTO
2020-05-01 | COMPOSICAO | 101162 | ALVENARIA DE VEDAÇÃO COM ELEMENTO VAZADO DE CERÂMICA (COBOGÓ) DE 7X20X20CM E ARGAMASSA DE ASSENTAMENTO COM PREPARO EM BETONEIRA. AF_05/2020 | CRIAÇÃO DE COMPOSIÇÃO COM CUSTO
2020-05-01 | COMPOSICAO | 101163 | ALVENARIA DE VEDAÇÃO COM BLOCO DE VIDRO VAZADO, TIPO VENEZIANA, DE 6X20X20CM E ARGAMASSA DE ASSENTAMENTO COM PREPARO EM BETONEIRA. AF_05/2020 | CRIAÇÃO DE COMPOSIÇÃO COM CUSTO
2020-05-01 | COMPOSICAO | 101164 | ALVENARIA DE VEDAÇÃO COM BLOCO DE VIDRO, TIPO CANELADO, DE 8X19X19CM E ARGAMASSA DE ASSENTAMENTO COM PREPARO EM BETONEIRA. AF_05/2020 | CRIAÇÃO DE COMPOSIÇÃO COM CUSTO
2020-05-01 | COMPOSICAO | 101165 | ALVENARIA DE EMBASAMENTO COM BLOCO ESTRUTURAL DE CONCRETO, DE 14X19X29CM E ARGAMASSA DE ASSENTAMENTO COM PREPARO EM BETONEIRA. AF_05/2020 | CRIAÇÃO DE COMPOSIÇÃO COM CUSTO
2020-05-01 | COMPOSICAO | 101166 | ALVENARIA DE EMBASAMENTO COM BLOCO ESTRUTURAL DE CERÂMICA, DE 14X19X29CM E ARGAMASSA DE ASSENTAMENTO COM PREPARO EM BETONEIRA. AF_05/2020 | CRIAÇÃO DE COMPOSIÇÃO COM CUSTO
2020-05-01 | COMPOSICAO | 101167 | EXECUÇÃO DE PAVIMENTO EM PARALELEPÍPEDOS, REJUNTAMENTO COM PÓ DE PEDRA. AF_05/2020 | CRIAÇÃO DE COMPOSIÇÃO COM CUSTO
2020-05-01 | COMPOSICAO | 101168 | EXECUÇÃO DE PAVIMENTO EM PARALELEPÍPEDOS, REJUNTAMENTO COM PEDRISCO E EMULSÃO ASFÁLTICA. AF_05/2020_P | CRIAÇÃO DE COMPOSIÇÃO COM CUSTO
2020-05-01 | COMPOSICAO | 101169 | EXECUÇÃO DE PAVIMENTO EM PARALELEPÍPEDOS, REJUNTAMENTO COM ARGAMASSA TRAÇO 1:3 (CIMENTO E AREIA). AF_05/2020 | CRIAÇÃO DE COMPOSIÇÃO COM CUSTO
2020-05-01 | COMPOSICAO | 101170 | EXECUÇÃO DE PAVIMENTO EM PEDRAS POLIÉDRICAS, REJUNTAMENTO COM PÓ DE PEDRA. AF_05/2020 | CRIAÇÃO DE COMPOSIÇÃO COM CUSTO
2020-05-01 | COMPOSICAO | 101171 | EXECUÇÃO DE PAVIMENTO EM PEDRAS POLIÉDRICAS, REJUNTAMENTO COM PEDRISCO E EMULSÃO ASFÁLTICA AF_05/2020_P | CRIAÇÃO DE COMPOSIÇÃO COM CUSTO
2020-05-01 | COMPOSICAO | 101172 | EXECUÇÃO DE PAVIMENTO EM PEDRAS POLIÉDRICAS, REJUNTAMENTO COM ARGAMASSA TRAÇO 1:3 (CIMENTO E AREIA). AF_05/2020 | CRIAÇÃO DE COMPOSIÇÃO COM CUSTO
2020-05-01 | COMPOSICAO | 101173 | ESTACA BROCA DE CONCRETO, DIÂMETRO DE 20CM, ESCAVAÇÃO MANUAL COM TRADO CONCHA, COM ARMADURA DE ARRANQUE. AF_05/2020 | CRIAÇÃO DE COMPOSIÇÃO COM CUSTO
2020-05-01 | COMPOSICAO | 101174 | ESTACA BROCA DE CONCRETO, DIÂMETRO DE 25CM, ESCAVAÇÃO MANUAL COM TRADO CONCHA, COM ARMADURA DE ARRANQUE. AF_05/2020 | CRIAÇÃO DE COMPOSIÇÃO COM CUSTO
2020-05-01 | COMPOSICAO | 101175 | ESTACA BROCA DE CONCRETO, DIÂMETRO DE 30CM, ESCAVAÇÃO MANUAL COM TRADO CONCHA, COM ARMADURA DE ARRANQUE. AF_05/2020 | CRIAÇÃO DE COMPOSIÇÃO COM CUSTO
2020-05-01 | COMPOSICAO | 101176 | ESTACA BROCA DE CONCRETO, DIÂMETRO DE 30CM, ESCAVAÇÃO MANUAL COM TRADO CONCHA, INTEIRAMENTE ARMADA. AF_05/2020 | CRIAÇÃO DE COMPOSIÇÃO COM CUSTO
2020-05-01 | COMPOSICAO | 101178 | ESTACA STRAUSS, DIÂMETRO DE 32CM, COM ARMADURA DE ARRANQUE (EXCLUSIVE MOBILIZAÇÃO E DESMOBILIZAÇÃO). AF_05/2020 | CRIAÇÃO DE COMPOSIÇÃO SEM CUSTO
2020-05-01 | COMPOSICAO | 101180 | ESTACA STRAUSS, DIÂMETRO DE 32CM, INTEIRAMENTE ARMADA (EXCLUSIVE MOBILIZAÇÃO E DESMOBILIZAÇÃO). AF_05/2020 | CRIAÇÃO DE COMPOSIÇÃO SEM CUSTO
2020-05-01 | COMPOSICAO | 101188 | RECOMPOSIÇÃO PARCIAL DE ARAME FARPADO Nº 14 CLASSE 250, FIXADO EM CERCA COM MOURÕES DE CONCRETO - FORNECIMENTO E INSTALAÇÃO. AF_05/2020 | CRIAÇÃO DE COMPOSIÇÃO COM CUSTO
2020-05-01 | COMPOSICAO | 101189 | CERCA COM MOURÕES DE CONCRETO, RETO, H=3,00 M, ESPAÇAMENTO DE 2,5 M, CRAVADOS 0,5 M, COM 4 FIOS DE ARAME FARPADO Nº 14 CLASSE 250 - FORNECIMENTO E INSTALAÇÃO. AF_05/2020 | CRIAÇÃO DE COMPOSIÇÃO COM CUSTO
2020-05-01 | COMPOSICAO | 101190 | CERCA COM MOURÕES DE CONCRETO, RETO, H=3,00 M, ESPAÇAMENTO DE 2,5 M, CRAVADOS 0,5 M, COM 4 FIOS DE ARAME DE AÇO OVALADO 15X17 - FORNECIMENTO E INSTALAÇÃO. AF_05/2020 | CRIAÇÃO DE COMPOSIÇÃO COM CUSTO
2020-05-01 | COMPOSICAO | 101191 | CERCA COM MOURÕES DE CONCRETO, RETO, H=3,00 M, ESPAÇAMENTO DE 2,5 M, CRAVADOS 0,5 M, COM 4 FIOS DE ARAME MISTO - FORNECIMENTO E INSTALAÇÃO. AF_05/2020 | CRIAÇÃO DE COMPOSIÇÃO COM CUSTO
2020-05-01 | COMPOSICAO | 101192 | CERCA COM MOURÕES DE CONCRETO, RETO, H=2,30 M, ESPAÇAMENTO DE 2,5 M, CRAVADOS 0,5 M, COM 4 FIOS DE ARAME FARPADO Nº 14 CLASSE 250 - FORNECIMENTO E INSTALAÇÃO. AF_05/2020 | CRIAÇÃO DE COMPOSIÇÃO COM CUSTO
2020-05-01 | COMPOSICAO | 101193 | CERCA COM MOURÕES DE CONCRETO, RETO, H=2,30 M, ESPAÇAMENTO DE 2,5 M, CRAVADOS 0,5 M, COM 4 FIOS DE ARAME DE AÇO OVALADO 15X17 - FORNECIMENTO E INSTALAÇÃO. AF_05/2020 | CRIAÇÃO DE COMPOSIÇÃO COM CUSTO
2020-05-01 | COMPOSICAO | 101194 | CERCA COM MOURÕES DE CONCRETO, RETO, H=2,30 M, ESPAÇAMENTO DE 2,5 M, CRAVADOS 0,5 M, COM 4 FIOS DE ARAME MISTO - FORNECIMENTO E INSTALAÇÃO. AF_05/2020 | CRIAÇÃO DE COMPOSIÇÃO COM CUSTO
2020-05-01 | COMPOSICAO | 101195 | CERCA COM MOURÕES DE CONCRETO, RETO, 15X15 CM, ESPAÇAMENTO DE 2,5 M, CRAVADOS 0,5 M, ESCORAS DE 10X10 CM A CADA 50 M, COM 9 FIOS DE ARAME DE AÇO OVALADO 15X17 - FORNECIMENTO E INSTALAÇÃO. AF_05/2020 | CRIAÇÃO DE COMPOSIÇÃO SEM CUSTO
2020-05-01 | COMPOSICAO | 101196 | CERCA COM MOURÕES DE CONCRETO, RETO, 15X15 CM, ESPAÇAMENTO DE 2,5 M, CRAVADOS 0,5 M, ESCORAS DE 10X10 CM A CADA 50 M, COM 12 FIOS DE ARAME DE AÇO OVALADO 15X17 - FORNECIMENTO E INSTALAÇÃO. AF_05/2020 | CRIAÇÃO DE COMPOSIÇÃO SEM CUSTO
2020-05-01 | COMPOSICAO | 101197 | CERCA COM MOURÕES DE CONCRETO, SEÇÃO "T" PONTA INCLINADA, 10X10 CM, ESPAÇAMENTO DE 2,5 M, CRAVADOS 0,5 M, COM 11 FIOS DE ARAME FARPADO Nº 14 - FORNECIMENTO E INSTALAÇÃO. AF_05/2020 | CRIAÇÃO DE COMPOSIÇÃO COM CUSTO
2020-05-01 | COMPOSICAO | 101198 | CERCA COM MOURÕES DE CONCRETO, SEÇÃO "T" PONTA INCLINADA, 10X10 CM, ESPAÇAMENTO DE 2,5 M, CRAVADOS 0,5 M, COM 11 FIOS DE ARAME DE AÇO OVALADO 15X17 - FORNECIMENTO E INSTALAÇÃO. AF_05/2020 | CRIAÇÃO DE COMPOSIÇÃO COM CUSTO
2020-05-01 | COMPOSICAO | 101199 | CERCA COM MOURÕES DE CONCRETO, SEÇÃO "T" PONTA INCLINADA, 10X10CM, ESPAÇAMENTO DE 2,5M, CRAVADOS 0,5M, COM 11 FIOS DE ARAME MISTO - FORNECIMENTO E INSTALAÇÃO. AF_05/2020 | CRIAÇÃO DE COMPOSIÇÃO COM CUSTO
2020-05-01 | COMPOSICAO | 101200 | CERCA COM MOURÕES DE MADEIRA, 7,5X7,5 CM, ESPAÇAMENTO DE 2,5 M, ALTURA LIVRE DE 2 M, CRAVADOS 0,5 M, COM 4 FIOS DE ARAME FARPADO Nº 14 CLASSE 250 - FORNECIMENTO E INSTALAÇÃO. AF_05/2020 | CRIAÇÃO DE COMPOSIÇÃO COM CUSTO
2020-05-01 | COMPOSICAO | 101201 | CERCA COM MOURÕES DE MADEIRA, 7,5X7,5 CM, ESPAÇAMENTO DE 2,5 M, ALTURA LIVRE DE 2 M, CRAVADOS 0,5 M, COM 8 FIOS DE ARAME FARPADO Nº 14 CLASSE 250 - FORNECIMENTO E INSTALAÇÃO. AF_05/2020 | CRIAÇÃO DE COMPOSIÇÃO COM CUSTO
2020-05-01 | COMPOSICAO | 101202 | CERCA COM MOURÕES DE MADEIRA ROLIÇA, DIÂMETRO 11 CM, ESPAÇAMENTO DE 2,5 M, ALTURA LIVRE DE 1,7 M, CRAVADOS 0,5 M, COM 5 FIOS DE ARAME FARPADO Nº 14 CLASSE 250 - FORNECIMENTO E INSTALAÇÃO. AF_05/2020 | CRIAÇÃO DE COMPOSIÇÃO COM CUSTO
2020-05-01 | COMPOSICAO | 101203 | CERCA COM MOURÕES DE MADEIRA ROLIÇA, DIÂMETRO 11 CM, ESPAÇAMENTO DE 2,5 M, ALTURA LIVRE DE 1,7 M, CRAVADOS 0,5 M, COM 5 FIOS DE ARAME DE AÇO OVALADO 15X17 - FORNECIMENTO E INSTALAÇÃO. AF_05/2020 | CRIAÇÃO DE COMPOSIÇÃO COM CUSTO
2020-05-01 | COMPOSICAO | 101204 | CERCA COM MOURÕES DE MADEIRA ROLIÇA, DIÂMETRO 11 CM, ESPAÇAMENTO DE 2,5 M, ALTURA LIVRE DE 1,7 M, CRAVADOS 0,5 M, COM 5 FIOS DE ARAME MISTO - FORNECIMENTO E INSTALAÇÃO. AF_05/2020 | CRIAÇÃO DE COMPOSIÇÃO COM CUSTO
2020-05-01 | COMPOSICAO | 101205 | PORTÃO COM MOURÕES DE MADEIRA ROLIÇA, DIÂMETRO 11 CM, COM 5 FIOS DE ARAME FARPADO Nº 14 CLASSE 250, SEM DOBRADIÇAS - FORNECIMENTO E INSTALAÇÃO. AF_05/2020 | CRIAÇÃO DE COMPOSIÇÃO COM CUSTO
2020-05-01 | COMPOSICAO | 101206 | ESCAVAÇÃO VERTICAL A CÉU ABERTO, EM OBRAS DE EDIFICAÇÃO, INCLUINDO CARGA, DESCARGA E TRANSPORTE, EM SOLO DE 1ª CATEGORIA COM ESCAVADEIRA HIDRÁULICA (CAÇAMBA: 0,8 M³ / 111 HP), FROTA DE 3 CAMINHÕES BASCULANTES DE 14 M³, DMT ATÉ 1 KM E VELOCIDADE MÉDIA 14KM/H. AF_05/2020 | CRIAÇÃO DE COMPOSIÇÃO COM CUSTO
2020-05-01 | COMPOSICAO | 101207 | ESCAVAÇÃO VERTICAL A CÉU ABERTO, EMOBRAS DE EDIFICAÇÃO INCLUINDO CARGA, DESCARGA E TRANSPORTE, EM SOLO DE 1ª CATEGORIA COM ESCAVADEIRA HIDRÁULICA (CAÇAMBA: 0,8 M³ / 111 HP), FROTA DE 2 CAMINHÕES BASCULANTES DE 18 M³, DMT ATÉ 1 KM E VELOCIDADE MÉDIA 14 KM/H. AF_05/2020 | CRIAÇÃO DE COMPOSIÇÃO COM CUSTO
2020-05-01 | COMPOSICAO | 101208 | ESCAVAÇÃO VERTICAL A CÉU ABERTO, EM OBRAS DE EDIFICAÇÃO, INCLUINDO CARGA, DESCARGA E TRANSPORTE, EM SOLO DE 1ª CATEGORIA COM ESCAVADEIRA HIDRÁULICA (CAÇAMBA: 1,2 M³ / 155 HP), FROTA DE 3 CAMINHÕES BASCULANTES DE 14 M³, DMT ATÉ 1 KM E VELOCIDADE MÉDIA 14KM/H. AF_05/2020 | CRIAÇÃO DE COMPOSIÇÃO COM CUSTO
2020-05-01 | COMPOSICAO | 101209 | ESCAVAÇÃO VERTICAL A CÉU ABERTO, EM OBRAS DE EDIFICAÇÃO, INCLUINDO CARGA, DESCARGA E TRANSPORTE, EM SOLO DE 1ª CATEGORIA COM ESCAVADEIRA HIDRÁULICA (CAÇAMBA: 1,2 M³ / 155 HP), FROTA DE 3 CAMINHÕES BASCULANTES DE 18 M³, DMT ATÉ 1 KM E VELOCIDADE MÉDIA 14KM/H. AF_05/2020 | CRIAÇÃO DE COMPOSIÇÃO COM CUSTO
2020-05-01 | COMPOSICAO | 101210 | ESCAVAÇÃO VERTICAL A CÉU ABERTO, EM OBRAS DE EDIFICAÇÃO, INCLUINDO CARGA, DESCARGA E TRANSPORTE, EM SOLO DE 1ª CATEGORIA COM ESCAVADEIRA HIDRÁULICA (CAÇAMBA: 0,8 M³ / 111 HP), FROTA DE 4 CAMINHÕES BASCULANTES DE 14 M³, DMT DE 1,5 KM E VELOCIDADE MÉDIA 18KM/H. AF_05/2020 | CRIAÇÃO DE COMPOSIÇÃO COM CUSTO
2020-05-01 | COMPOSICAO | 101211 | ESCAVAÇÃO VERTICAL A CÉU ABERTO, EM OBRAS DE EDIFICAÇÃO, INCLUINDO CARGA, DESCARGA E TRANSPORTE, EM SOLO DE 1ª CATEGORIA COM ESCAVADEIRA HIDRÁULICA (CAÇAMBA: 0,8 M³ / 111 HP), FROTA DE 4 CAMINHÕES BASCULANTES DE 14 M³, DMT DE 2 KM E VELOCIDADE MÉDIA 19KM/H. AF_05/2020 | CRIAÇÃO DE COMPOSIÇÃO COM CUSTO
2020-05-01 | COMPOSICAO | 101212 | ESCAVAÇÃO VERTICAL A CÉU ABERTO, EM OBRAS DE EDIFICAÇÃO, INCLUINDO CARGA, DESCARGA E TRANSPORTE, EM SOLO DE 1ª CATEGORIA COM ESCAVADEIRA HIDRÁULICA (CAÇAMBA: 0,8 M³ / 111 HP), FROTA DE 5 CAMINHÕES BASCULANTES DE 14 M³, DMT DE 3 KM E VELOCIDADE MÉDIA 20KM/H. AF_05/2020 | CRIAÇÃO DE COMPOSIÇÃO COM CUSTO
2020-05-01 | COMPOSICAO | 101213 | ESCAVAÇÃO VERTICAL A CÉU ABERTO, EM OBRAS DE EDIFICAÇÃO, INCLUINDO CARGA, DESCARGA E TRANSPORTE, EM SOLO DE 1ª CATEGORIA COM ESCAVADEIRA HIDRÁULICA (CAÇAMBA: 0,8 M³ / 111 HP), FROTA DE 6 CAMINHÕES BASCULANTES DE 14 M³, DMT DE 4 KM E VELOCIDADE MÉDIA 22KM/H. AF_05/2020 | CRIAÇÃO DE COMPOSIÇÃO COM CUSTO
2020-05-01 | COMPOSICAO | 101214 | ESCAVAÇÃO VERTICAL A CÉU ABERTO, EM OBRAS DE EDIFICAÇÃO, INCLUINDO CARGA, DESCARGA E TRANSPORTE, EM SOLO DE 1ª CATEGORIA COM ESCAVADEIRA HIDRÁULICA (CAÇAMBA: 0,8 M³ / 111 HP), FROTA DE 7 CAMINHÕES BASCULANTES DE 14 M³, DMT DE 6 KM E VELOCIDADE MÉDIA 22KM/H. AF_05/2020 | CRIAÇÃO DE COMPOSIÇÃO COM CUSTO
2020-05-01 | COMPOSICAO | 101215 | ESCAVAÇÃO VERTICAL A CÉU ABERTO, EM OBRAS DE EDIFICAÇÃO, INCLUINDO CARGA, DESCARGA E TRANSPORTE, EM SOLO DE 1ª CATEGORIA COM ESCAVADEIRA HIDRÁULICA (CAÇAMBA: 0,8 M³ / 111 HP), FROTA DE 4 CAMINHÕES BASCULANTES DE 18 M³, DMT DE 1,5 KM E VELOCIDADE MÉDIA 18KM/H. AF_05/2020 | CRIAÇÃO DE COMPOSIÇÃO COM CUSTO
2020-05-01 | COMPOSICAO | 101216 | ESCAVAÇÃO VERTICAL A CÉU ABERTO, EM OBRAS DE EDIFICAÇÃO, INCLUINDO CARGA, DESCARGA E TRANSPORTE, EM SOLO DE 1ª CATEGORIA COM ESCAVADEIRA HIDRÁULICA (CAÇAMBA: 0,8 M³ / 111 HP), FROTA DE 4 CAMINHÕES BASCULANTES DE 18 M³, DMT DE 2 KM E VELOCIDADE MÉDIA 19KM/H. AF_05/2020 | CRIAÇÃO DE COMPOSIÇÃO COM CUSTO
2020-05-01 | COMPOSICAO | 101217 | ESCAVAÇÃO VERTICAL A CÉU ABERTO, EM OBRAS DE EDIFICAÇÃO, INCLUINDO CARGA, DESCARGA E TRANSPORTE, EM SOLO DE 1ª CATEGORIA COM ESCAVADEIRA HIDRÁULICA (CAÇAMBA: 0,8 M³ / 111 HP), FROTA DE 5 CAMINHÕES BASCULANTES DE 18 M³, DMT DE 3 KM E VELOCIDADE MÉDIA 20KM/H. AF_05/2020 | CRIAÇÃO DE COMPOSIÇÃO COM CUSTO
2020-05-01 | COMPOSICAO | 101218 | ESCAVAÇÃO VERTICAL A CÉU ABERTO, EM OBRAS DE EDIFICAÇÃO, INCLUINDO CARGA, DESCARGA E TRANSPORTE, EM SOLO DE 1ª CATEGORIA COM ESCAVADEIRA HIDRÁULICA (CAÇAMBA: 0,8 M³ / 111 HP), FROTA DE 5 CAMINHÕES BASCULANTES DE 18 M³, DMT DE 4 KM E VELOCIDADE MÉDIA 22KM/H. AF_05/2020 | CRIAÇÃO DE COMPOSIÇÃO COM CUSTO
2020-05-01 | COMPOSICAO | 101219 | ESCAVAÇÃO VERTICAL A CÉU ABERTO, EM OBRAS DE EDIFICAÇÃO, INCLUINDO CARGA, DESCARGA E TRANSPORTE, EM SOLO DE 1ª CATEGORIA COM ESCAVADEIRA HIDRÁULICA (CAÇAMBA: 0,8 M³ / 111 HP), FROTA DE 6 CAMINHÕES BASCULANTES DE 18 M³, DMT DE 6 KM E VELOCIDADE MÉDIA 22KM/H. AF_05/2020 | CRIAÇÃO DE COMPOSIÇÃO COM CUSTO
2020-05-01 | COMPOSICAO | 101220 | ESCAVAÇÃO VERTICAL A CÉU ABERTO, EM OBRAS DE EDIFICAÇÃO, INCLUINDO CARGA, DESCARGA E TRANSPORTE, EM SOLO DE 1ª CATEGORIA COM ESCAVADEIRA HIDRÁULICA (CAÇAMBA: 1,2 M³ / 155 HP), FROTA DE 5 CAMINHÕES BASCULANTES DE 14 M³, DMT DE 1,5 KM E VELOCIDADE MÉDIA 18KM/H. AF_05/2020 | CRIAÇÃO DE COMPOSIÇÃO COM CUSTO
2020-05-01 | COMPOSICAO | 101221 | ESCAVAÇÃO VERTICAL A CÉU ABERTO, EM OBRAS DE EDIFICAÇÃO, INCLUINDO CARGA, DESCARGA E TRANSPORTE, EM SOLO DE 1ª CATEGORIA COM ESCAVADEIRA HIDRÁULICA (CAÇAMBA: 1,2 M³ / 155 HP), FROTA DE 5 CAMINHÕES BASCULANTES DE 14 M³, DMT DE 2 KM E VELOCIDADE MÉDIA 19KM/H. AF_05/2020 | CRIAÇÃO DE COMPOSIÇÃO COM CUSTO
2020-05-01 | COMPOSICAO | 101222 | ESCAVAÇÃO VERTICAL A CÉU ABERTO, EM OBRAS DE EDIFICAÇÃO, INCLUINDO CARGA, DESCARGA E TRANSPORTE, EM SOLO DE 1ª CATEGORIA COM ESCAVADEIRA HIDRÁULICA (CAÇAMBA: 1,2 M³ / 155 HP), FROTA DE 6 CAMINHÕES BASCULANTES DE 14 M³, DMT DE 3 KM E VELOCIDADE MÉDIA 20KM/H. AF_05/2020 | CRIAÇÃO DE COMPOSIÇÃO COM CUSTO
2020-05-01 | COMPOSICAO | 101223 | ESCAVAÇÃO VERTICAL A CÉU ABERTO, EM OBRAS DE EDIFICAÇÃO, INCLUINDO CARGA, DESCARGA E TRANSPORTE, EM SOLO DE 1ª CATEGORIA COM ESCAVADEIRA HIDRÁULICA (CAÇAMBA: 1,2 M³ / 155 HP), FROTA DE 7 CAMINHÕES BASCULANTES DE 14 M³, DMT DE 4 KM E VELOCIDADE MÉDIA 22KM/H. AF_05/2020 | CRIAÇÃO DE COMPOSIÇÃO COM CUSTO
2020-05-01 | COMPOSICAO | 101224 | ESCAVAÇÃO VERTICAL A CÉU ABERTO, EM OBRAS DE EDIFICAÇÃO, INCLUINDO CARGA, DESCARGA E TRANSPORTE, EM SOLO DE 1ª CATEGORIA COM ESCAVADEIRA HIDRÁULICA (CAÇAMBA: 1,2 M³ / 155 HP), FROTA DE 9 CAMINHÕES BASCULANTES DE 14 M³, DMT DE 6 KM E VELOCIDADE MÉDIA 22KM/H. AF_05/2020 | CRIAÇÃO DE COMPOSIÇÃO COM CUSTO
2020-05-01 | COMPOSICAO | 101225 | ESCAVAÇÃO VERTICAL A CÉU ABERTO, EM OBRAS DE EDIFICAÇÃO, INCLUINDO CARGA, DESCARGA E TRANSPORTE, EM SOLO DE 1ª CATEGORIA COM ESCAVADEIRA HIDRÁULICA (CAÇAMBA: 1,2 M³ / 155 HP), FROTA DE 5 CAMINHÕES BASCULANTES DE 18 M³, DMT DE 1,5 KM E VELOCIDADE MÉDIA 18KM/H. AF_05/2020 | CRIAÇÃO DE COMPOSIÇÃO COM CUSTO
2020-05-01 | COMPOSICAO | 101226 | ESCAVAÇÃO VERTICAL A CÉU ABERTO, EM OBRAS DE EDIFICAÇÃO, INCLUINDO CARGA, DESCARGA E TRANSPORTE, EM SOLO DE 1ª CATEGORIA COM ESCAVADEIRA HIDRÁULICA (CAÇAMBA: 1,2 M³ / 155 HP), FROTA DE 5 CAMINHÕES BASCULANTES DE 18 M³, DMT DE 2 KM E VELOCIDADE MÉDIA 19KM/H. AF_05/2020 | CRIAÇÃO DE COMPOSIÇÃO COM CUSTO
2020-05-01 | COMPOSICAO | 101227 | ESCAVAÇÃO VERTICAL A CÉU ABERTO, EM OBRAS DE EDIFICAÇÃO, INCLUINDO CARGA, DESCARGA E TRANSPORTE, EM SOLO DE 1ª CATEGORIA COM ESCAVADEIRA HIDRÁULICA (CAÇAMBA: 1,2 M³ / 155 HP), FROTA DE 6 CAMINHÕES BASCULANTES DE 18 M³, DMT DE 3 KM E VELOCIDADE MÉDIA 20KM/H. AF_05/2020 | CRIAÇÃO DE COMPOSIÇÃO COM CUSTO
2020-05-01 | COMPOSICAO | 101228 | ESCAVAÇÃO VERTICAL A CÉU ABERTO, EM OBRAS DE EDIFICAÇÃO, INCLUINDO CARGA, DESCARGA E TRANSPORTE, EM SOLO DE 1ª CATEGORIA COM ESCAVADEIRA HIDRÁULICA (CAÇAMBA: 1,2 M³ / 155 HP), FROTA DE 6 CAMINHÕES BASCULANTES DE 18 M³, DMT DE 4 KM E VELOCIDADE MÉDIA 22KM/H. AF_05/2020 | CRIAÇÃO DE COMPOSIÇÃO COM CUSTO
2020-05-01 | COMPOSICAO | 101229 | ESCAVAÇÃO VERTICAL A CÉU ABERTO, EM OBRAS DE EDIFICAÇÃO, INCLUINDO CARGA, DESCARGA E TRANSPORTE, EM SOLO DE 1ª CATEGORIA COM ESCAVADEIRA HIDRÁULICA (CAÇAMBA: 1,2 M³ / 155 HP), FROTA DE 8 CAMINHÕES BASCULANTES DE 18 M³, DMT DE 6 KM E VELOCIDADE MÉDIA 22KM/H. AF_05/2020 | CRIAÇÃO DE COMPOSIÇÃO COM CUSTO
2020-05-01 | COMPOSICAO | 101230 | ESCAVAÇÃO VERTICAL A CÉU ABERTO, EM OBRAS DE INFRAESTRUTURA, INCLUINDO CARGA, DESCARGA E TRANSPORTE, EM SOLO DE 1ª CATEGORIA COM ESCAVADEIRA HIDRÁULICA (CAÇAMBA: 0,8 M³ / 111 HP), FROTA DE 3 CAMINHÕES BASCULANTES DE 14 M³, DMT ATÉ 1 KM E VELOCIDADE MÉDIA14KM/H. AF_05/2020 | CRIAÇÃO DE COMPOSIÇÃO COM CUSTO
2020-05-01 | COMPOSICAO | 101231 | ESCAVAÇÃO VERTICAL A CÉU ABERTO, EM OBRAS DE INFRAESTRUTURA, INCLUINDO CARGA, DESCARGA E TRANSPORTE, EM SOLO DE 1ª CATEGORIA COM ESCAVADEIRA HIDRÁULICA (CAÇAMBA: 0,8 M³ / 111 HP), FROTA DE 3 CAMINHÕES BASCULANTES DE 18 M³, DMT ATÉ 1 KM E VELOCIDADE MÉDIA14KM/H. AF_05/2020 | CRIAÇÃO DE COMPOSIÇÃO COM CUSTO
2020-05-01 | COMPOSICAO | 101232 | ESCAVAÇÃO VERTICAL A CÉU ABERTO, EM OBRAS DE INFRAESTRUTURA, INCLUINDO CARGA, DESCARGA E TRANSPORTE, EM SOLO DE 1ª CATEGORIA COM ESCAVADEIRA HIDRÁULICA (CAÇAMBA: 1,2 M³ / 155 HP), FROTA DE 3 CAMINHÕES BASCULANTES DE 14 M³, DMT ATÉ 1 KM E VELOCIDADE MÉDIA14KM/H. AF_05/2020 | CRIAÇÃO DE COMPOSIÇÃO COM CUSTO
2020-05-01 | COMPOSICAO | 101233 | ESCAVAÇÃO VERTICAL A CÉU ABERTO, EM OBRAS DE INFRAESTRUTURA, INCLUINDO CARGA, DESCARGA E TRANSPORTE, EM SOLO DE 1ª CATEGORIA COM ESCAVADEIRA HIDRÁULICA (CAÇAMBA: 1,2 M³ / 155 HP), FROTA DE 3 CAMINHÕES BASCULANTES DE 18 M³, DMT ATÉ 1 KM E VELOCIDADE MÉDIA14KM/H. AF_05/2020 | CRIAÇÃO DE COMPOSIÇÃO COM CUSTO
2020-05-01 | COMPOSICAO | 101234 | ESCAVAÇÃO VERTICAL A CÉU ABERTO, EM OBRAS DE INFRAESTRUTURA, INCLUINDO CARGA, DESCARGA E TRANSPORTE, EM SOLO DE 1ª CATEGORIA COM ESCAVADEIRA HIDRÁULICA (CAÇAMBA: 0,8 M³ / 111HP), FROTA DE 5 CAMINHÕES BASCULANTES DE 14 M³, DMT DE 1,5 KM E VELOCIDADE MÉDIA18KM/H. AF_05/2020 | CRIAÇÃO DE COMPOSIÇÃO COM CUSTO
2020-05-01 | COMPOSICAO | 101235 | ESCAVAÇÃO VERTICAL A CÉU ABERTO, EM OBRAS DE INFRAESTRUTURA, INCLUINDO CARGA, DESCARGA E TRANSPORTE, EM SOLO DE 1ª CATEGORIA COM ESCAVADEIRA HIDRÁULICA (CAÇAMBA: 0,8 M³ / 111HP), FROTA DE 5 CAMINHÕES BASCULANTES DE 14 M³, DMT DE 2 KM E VELOCIDADE MÉDIA 19KM/H. AF_05/2020 | CRIAÇÃO DE COMPOSIÇÃO COM CUSTO
2020-05-01 | COMPOSICAO | 101236 | ESCAVAÇÃO VERTICAL A CÉU ABERTO, EM OBRAS DE INFRAESTRUTURA, INCLUINDO CARGA, DESCARGA E TRANSPORTE, EM SOLO DE 1ª CATEGORIA COM ESCAVADEIRA HIDRÁULICA (CAÇAMBA: 0,8 M³ / 111HP), FROTA DE 6 CAMINHÕES BASCULANTES DE 14 M³, DMT DE 3 KM E VELOCIDADE MÉDIA 20KM/H. AF_05/2020 | CRIAÇÃO DE COMPOSIÇÃO COM CUSTO
2020-05-01 | COMPOSICAO | 101237 | ESCAVAÇÃO VERTICAL A CÉU ABERTO, EM OBRAS DE INFRAESTRUTURA, INCLUINDO CARGA, DESCARGA E TRANSPORTE, EM SOLO DE 1ª CATEGORIA COM ESCAVADEIRA HIDRÁULICA (CAÇAMBA: 0,8 M³ / 111HP), FROTA DE 6 CAMINHÕES BASCULANTES DE 14 M³, DMT DE 4 KM E VELOCIDADE MÉDIA 22KM/H. AF_05/2020 | CRIAÇÃO DE COMPOSIÇÃO COM CUSTO
2020-05-01 | COMPOSICAO | 101238 | ESCAVAÇÃO VERTICAL A CÉU ABERTO, EM OBRAS DE INFRAESTRUTURA, INCLUINDO CARGA, DESCARGA E TRANSPORTE, EM SOLO DE 1ª CATEGORIA COM ESCAVADEIRA HIDRÁULICA (CAÇAMBA: 0,8 M³ / 111HP), FROTA DE 8 CAMINHÕES BASCULANTES DE 14 M³, DMT DE 6 KM E VELOCIDADE MÉDIA 22KM/H. AF_05/2020 | CRIAÇÃO DE COMPOSIÇÃO COM CUSTO
2020-05-01 | COMPOSICAO | 101239 | ESCAVAÇÃO VERTICAL A CÉU ABERTO, EM OBRAS DE INFRAESTRUTURA, INCLUINDO CARGA, DESCARGA E TRANSPORTE, EM SOLO DE 1ª CATEGORIA COM ESCAVADEIRA HIDRÁULICA (CAÇAMBA: 0,8 M³ / 111HP), FROTA DE 4 CAMINHÕES BASCULANTES DE 18 M³, DMT DE 1,5 KM E VELOCIDADE MÉDIA18KM/H. AF_05/2020 | CRIAÇÃO DE COMPOSIÇÃO COM CUSTO
2020-05-01 | COMPOSICAO | 101240 | ESCAVAÇÃO VERTICAL A CÉU ABERTO, EM OBRAS DE INFRAESTRUTURA, INCLUINDO CARGA, DESCARGA E TRANSPORTE, EM SOLO DE 1ª CATEGORIA COM ESCAVADEIRA HIDRÁULICA (CAÇAMBA: 0,8 M³ / 111HP), FROTA DE 4 CAMINHÕES BASCULANTES DE 18 M³, DMT DE 2 KM E VELOCIDADE MÉDIA 19KM/H. AF_05/2020 | CRIAÇÃO DE COMPOSIÇÃO COM CUSTO
2020-05-01 | COMPOSICAO | 101241 | ESCAVAÇÃO VERTICAL A CÉU ABERTO, EM OBRAS DE INFRAESTRUTURA, INCLUINDO CARGA, DESCARGA E TRANSPORTE, EM SOLO DE 1ª CATEGORIA COM ESCAVADEIRA HIDRÁULICA (CAÇAMBA: 0,8 M³ / 111HP), FROTA DE 5 CAMINHÕES BASCULANTES DE 18 M³, DMT DE 3 KM E VELOCIDADE MÉDIA 20KM/H. AF_05/2020 | CRIAÇÃO DE COMPOSIÇÃO COM CUSTO
2020-05-01 | COMPOSICAO | 101242 | ESCAVAÇÃO VERTICAL A CÉU ABERTO, EM OBRAS DE INFRAESTRUTURA, INCLUINDO CARGA, DESCARGA E TRANSPORTE, EM SOLO DE 1ª CATEGORIA COM ESCAVADEIRA HIDRÁULICA (CAÇAMBA: 0,8 M³ / 111HP), FROTA DE 6 CAMINHÕES BASCULANTES DE 18 M³, DMT DE 4 KM E VELOCIDADE MÉDIA 22KM/H. AF_05/2020 | CRIAÇÃO DE COMPOSIÇÃO COM CUSTO
2020-05-01 | COMPOSICAO | 101243 | ESCAVAÇÃO VERTICAL A CÉU ABERTO, EM OBRAS DE INFRAESTRUTURA, INCLUINDO CARGA, DESCARGA E TRANSPORTE, EM SOLO DE 1ª CATEGORIA COM ESCAVADEIRA HIDRÁULICA (CAÇAMBA: 0,8 M³ / 111HP), FROTA DE 7 CAMINHÕES BASCULANTES DE 18 M³, DMT DE 6 KM E VELOCIDADE MÉDIA 22KM/H. AF_05/2020 | CRIAÇÃO DE COMPOSIÇÃO COM CUSTO
2020-05-01 | COMPOSICAO | 101244 | ESCAVAÇÃO VERTICAL A CÉU ABERTO, EM OBRAS DE INFRAESTRUTURA, INCLUINDO CARGA, DESCARGA E TRANSPORTE, EM SOLO DE 1ª CATEGORIA COM ESCAVADEIRA HIDRÁULICA (CAÇAMBA: 1,2M³ / 155HP), FROTA DE 6 CAMINHÕES BASCULANTES DE 14 M³, DMT DE 1,5 KM E VELOCIDADE MÉDIA18KM/H. AF_05/2020 | CRIAÇÃO DE COMPOSIÇÃO COM CUSTO
2020-05-01 | COMPOSICAO | 101245 | ESCAVAÇÃO VERTICAL A CÉU ABERTO, EM OBRAS DE INFRAESTRUTURA, INCLUINDO CARGA, DESCARGA E TRANSPORTE, EM SOLO DE 1ª CATEGORIA COM ESCAVADEIRA HIDRÁULICA (CAÇAMBA: 1,2 M³ / 155HP), FROTA DE 6 CAMINHÕES BASCULANTES DE 14 M³, DMT DE 2 KM E VELOCIDADE MÉDIA 19KM/H. AF_05/2020 | CRIAÇÃO DE COMPOSIÇÃO COM CUSTO
2020-05-01 | COMPOSICAO | 101246 | ESCAVAÇÃO VERTICAL A CÉU ABERTO, EM OBRAS DE INFRAESTRUTURA, INCLUINDO CARGA, DESCARGA E TRANSPORTE, EM SOLO DE 1ª CATEGORIA COM ESCAVADEIRA HIDRÁULICA (CAÇAMBA: 1,2 M³ / 155HP), FROTA DE 7 CAMINHÕES BASCULANTES DE 14 M³, DMT DE 3 KM E VELOCIDADE MÉDIA 20KM/H. AF_05/2020 | CRIAÇÃO DE COMPOSIÇÃO COM CUSTO
2020-05-01 | COMPOSICAO | 101247 | ESCAVAÇÃO VERTICAL A CÉU ABERTO, EM OBRAS DE INFRAESTRUTURA, INCLUINDO CARGA, DESCARGA E TRANSPORTE, EM SOLO DE 1ª CATEGORIA COM ESCAVADEIRA HIDRÁULICA (CAÇAMBA: 1,2 M³ / 155HP), FROTA DE 8 CAMINHÕES BASCULANTES DE 14 M³, DMT DE 4 KM E VELOCIDADE MÉDIA 22KM/H. AF_05/2020 | CRIAÇÃO DE COMPOSIÇÃO COM CUSTO
2020-05-01 | COMPOSICAO | 101248 | ESCAVAÇÃO VERTICAL A CÉU ABERTO, EM OBRAS DE INFRAESTRUTURA, INCLUINDO CARGA, DESCARGA E TRANSPORTE, EM SOLO DE 1ª CATEGORIA COM ESCAVADEIRA HIDRÁULICA (CAÇAMBA: 1,2 M³ / 155HP), FROTA DE 10 CAMINHÕES BASCULANTES DE 14 M³, DMT DE 6 KM E VELOCIDADE MÉDIA22KM/H. AF_05/2020 | CRIAÇÃO DE COMPOSIÇÃO COM CUSTO
2020-05-01 | COMPOSICAO | 101249 | ESCAVAÇÃO VERTICAL A CÉU ABERTO, EM OBRAS DE INFRAESTRUTURA, INCLUINDO CARGA, DESCARGA E TRANSPORTE, EM SOLO DE 1ª CATEGORIA COM ESCAVADEIRA HIDRÁULICA (CAÇAMBA: 1,2 M³ / 155HP), FROTA DE 55 CAMINHÕES BASCULANTES DE 18 M³, DMT DE 1,5 KM E VELOCIDADE MÉDIA 18KM/H. AF_05/2020 | CRIAÇÃO DE COMPOSIÇÃO COM CUSTO
2020-05-01 | COMPOSICAO | 101250 | ESCAVAÇÃO VERTICAL A CÉU ABERTO, EM OBRAS DE INFRAESTRUTURA, INCLUINDO CARGA, DESCARGA E TRANSPORTE, EM SOLO DE 1ª CATEGORIA COM ESCAVADEIRA HIDRÁULICA (CAÇAMBA: 1,2 M³ / 155HP), FROTA DE 6 CAMINHÕES BASCULANTES DE 18 M³, DMT DE 2 KM E VELOCIDADE MÉDIA 19KM/H. AF_05/2020 | CRIAÇÃO DE COMPOSIÇÃO COM CUSTO
2020-05-01 | COMPOSICAO | 101251 | ESCAVAÇÃO VERTICAL A CÉU ABERTO, EM OBRAS DE INFRAESTRUTURA, INCLUINDO CARGA, DESCARGA E TRANSPORTE, EM SOLO DE 1ª CATEGORIA COM ESCAVADEIRA HIDRÁULICA (CAÇAMBA: 1,2 M³ / 155HP), FROTA DE 6 CAMINHÕES BASCULANTES DE 18 M³, DMT DE 3 KM E VELOCIDADE MÉDIA 20KM/H. AF_05/2020 | CRIAÇÃO DE COMPOSIÇÃO COM CUSTO
2020-05-01 | COMPOSICAO | 101252 | ESCAVAÇÃO VERTICAL A CÉU ABERTO, EM OBRAS DE INFRAESTRUTURA, INCLUINDO CARGA, DESCARGA E TRANSPORTE, EM SOLO DE 1ª CATEGORIA COM ESCAVADEIRA HIDRÁULICA (CAÇAMBA: 1,2 M³ / 155HP), FROTA DE 7 CAMINHÕES BASCULANTES DE 18 M³, DMT DE 4 KM E VELOCIDADE MÉDIA 22KM/H. AF_05/2020 | CRIAÇÃO DE COMPOSIÇÃO COM CUSTO
2020-05-01 | COMPOSICAO | 101253 | ESCAVAÇÃO VERTICAL A CÉU ABERTO, EM OBRAS DE INFRAESTRUTURA, INCLUINDO CARGA, DESCARGA E TRANSPORTE, EM SOLO DE 1ª CATEGORIA COM ESCAVADEIRA HIDRÁULICA (CAÇAMBA: 1,2 M³ / 155HP), FROTA DE 9 CAMINHÕES BASCULANTES DE 18 M³, DMT DE 6 KM E VELOCIDADE MÉDIA 22KM/H. AF_05/2020 | CRIAÇÃO DE COMPOSIÇÃO COM CUSTO
2020-05-01 | COMPOSICAO | 101254 | ESCAVAÇÃO VERTICAL A CÉU ABERTO, EM OBRAS DE EDIFICAÇÃO, INCLUINDO CARGA, DESCARGA E TRANSPORTE, EM SOLO DE 1ª CATEGORIA COM ESCAVADEIRA HIDRÁULICA (CAÇAMBA: 0,8 M³ / 111HP), FROTA DE 3 CAMINHÕES BASCULANTES DE 10 M³, DMT ATÉ 1 KM E VELOCIDADE MÉDIA 14KM/H. AF_05/2020 | CRIAÇÃO DE COMPOSIÇÃO COM CUSTO
2020-05-01 | COMPOSICAO | 101255 | ESCAVAÇÃO VERTICAL A CÉU ABERTO, EM OBRAS DE EDIFICAÇÃO, INCLUINDO CARGA, DESCARGA E TRANSPORTE, EM SOLO DE 1ª CATEGORIA COM ESCAVADEIRA HIDRÁULICA (CAÇAMBA: 1,2 M³ / 155HP), FROTA DE 3 CAMINHÕES BASCULANTES DE 10 M³, DMT ATÉ 1 KM E VELOCIDADE MÉDIA 14KM/H. AF_05/2020 | CRIAÇÃO DE COMPOSIÇÃO COM CUSTO
2020-05-01 | COMPOSICAO | 101256 | ESCAVAÇÃO VERTICAL A CÉU ABERTO, EM OBRAS DE EDIFICAÇÃO, INCLUINDO CARGA, DESCARGA E TRANSPORTE, EM SOLO DE 1ª CATEGORIA COM ESCAVADEIRA HIDRÁULICA (CAÇAMBA: 0,8 M³ / 111HP), FROTA DE 5 CAMINHÕES BASCULANTES DE 10 M³, DMT DE 1,5 KM E VELOCIDADE MÉDIA 18KM/H. AF_05/2020 | CRIAÇÃO DE COMPOSIÇÃO COM CUSTO
2020-05-01 | COMPOSICAO | 101257 | ESCAVAÇÃO VERTICAL A CÉU ABERTO, EM OBRAS DE EDIFICAÇÃO, INCLUINDO CARGA, DESCARGA E TRANSPORTE, EM SOLO DE 1ª CATEGORIA COM ESCAVADEIRA HIDRÁULICA (CAÇAMBA: 0,8 M³ / 111HP), FROTA DE 5 CAMINHÕES BASCULANTES DE 10 M³, DMT DE 2 KM E VELOCIDADE MÉDIA 19KM/H. AF_05/2020 | CRIAÇÃO DE COMPOSIÇÃO COM CUSTO
2020-05-01 | COMPOSICAO | 101258 | ESCAVAÇÃO VERTICAL A CÉU ABERTO, EM OBRAS DE EDIFICAÇÃO, INCLUINDO CARGA, DESCARGA E TRANSPORTE, EM SOLO DE 1ª CATEGORIA COM ESCAVADEIRA HIDRÁULICA (CAÇAMBA: 0,8 M³ / 111HP), FROTA DE 6 CAMINHÕES BASCULANTES DE 10 M³, DMT DE 3 KM E VELOCIDADE MÉDIA 20KM/H. AF_05/2020 | CRIAÇÃO DE COMPOSIÇÃO COM CUSTO
2020-05-01 | COMPOSICAO | 101259 | ESCAVAÇÃO VERTICAL A CÉU ABERTO, EM OBRAS DE EDIFICAÇÃO, INCLUINDO CARGA, DESCARGA E TRANSPORTE, EM SOLO DE 1ª CATEGORIA COM ESCAVADEIRA HIDRÁULICA (CAÇAMBA: 0,8 M³ / 111HP), FROTA DE 7 CAMINHÕES BASCULANTES DE 10 M³, DMT DE 4 KM E VELOCIDADE MÉDIA 22KM/H. AF_05/2020 | CRIAÇÃO DE COMPOSIÇÃO COM CUSTO
2020-05-01 | COMPOSICAO | 101260 | ESCAVAÇÃO VERTICAL A CÉU ABERTO, EM OBRAS DE EDIFICAÇÃO, INCLUINDO CARGA, DESCARGA E TRANSPORTE, EM SOLO DE 1ª CATEGORIA COM ESCAVADEIRA HIDRÁULICA (CAÇAMBA: 0,8 M³ / 111HP), FROTA DE 9 CAMINHÕES BASCULANTES DE 10 M³, DMT DE 6 KM E VELOCIDADE MÉDIA 22KM/H. AF_05/2020 | CRIAÇÃO DE COMPOSIÇÃO COM CUSTO
2020-05-01 | COMPOSICAO | 101261 | ESCAVAÇÃO VERTICAL A CÉU ABERTO, EM OBRAS DE EDIFICAÇÃO, INCLUINDO CARGA, DESCARGA E TRANSPORTE, EM SOLO DE 1ª CATEGORIA COM ESCAVADEIRA HIDRÁULICA (CAÇAMBA: 1,2 M³ / 155HP), FROTA DE 6 CAMINHÕES BASCULANTES DE 10 M³, DMT DE 1,5 KM E VELOCIDADE MÉDIA 18KM/H. AF_05/2020 | CRIAÇÃO DE COMPOSIÇÃO COM CUSTO
2020-05-01 | COMPOSICAO | 101262 | ESCAVAÇÃO VERTICAL A CÉU ABERTO, EM OBRAS DE EDIFICAÇÃO, INCLUINDO CARGA, DESCARGA E TRANSPORTE, EM SOLO DE 1ª CATEGORIA COM ESCAVADEIRA HIDRÁULICA (CAÇAMBA: 1,2 M³ / 155HP), FROTA DE 6 CAMINHÕES BASCULANTES DE 10 M³, DMT DE 2 KM E VELOCIDADE MÉDIA 19KM/H. AF_05/2020 | CRIAÇÃO DE COMPOSIÇÃO COM CUSTO
2020-05-01 | COMPOSICAO | 101263 | ESCAVAÇÃO VERTICAL A CÉU ABERTO, EM OBRAS DE EDIFICAÇÃO, INCLUINDO CARGA, DESCARGA E TRANSPORTE, EM SOLO DE 1ª CATEGORIA COM ESCAVADEIRA HIDRÁULICA (CAÇAMBA: 1,2 M³ / 155HP), FROTA DE 7 CAMINHÕES BASCULANTES DE 10 M³, DMT DE 3 KM E VELOCIDADE MÉDIA 20KM/H. AF_05/2020 | CRIAÇÃO DE COMPOSIÇÃO COM CUSTO
2020-05-01 | COMPOSICAO | 101264 | ESCAVAÇÃO VERTICAL A CÉU ABERTO, EM OBRAS DE EDIFICAÇÃO, INCLUINDO CARGA, DESCARGA E TRANSPORTE, EM SOLO DE 1ª CATEGORIA COM ESCAVADEIRA HIDRÁULICA (CAÇAMBA: 1,2 M³ / 155HP), FROTA DE 8 CAMINHÕES BASCULANTES DE 10 M³, DMT DE 4 KM E VELOCIDADE MÉDIA 22KM/H. AF_05/2020 | CRIAÇÃO DE COMPOSIÇÃO COM CUSTO
2020-05-01 | COMPOSICAO | 101265 | ESCAVAÇÃO VERTICAL A CÉU ABERTO, EM OBRAS DE EDIFICAÇÃO, INCLUINDO CARGA, DESCARGA E TRANSPORTE, EM SOLO DE 1ª CATEGORIA COM ESCAVADEIRA HIDRÁULICA (CAÇAMBA: 1,2 M³ / 155HP), FROTA DE 10 CAMINHÕES BASCULANTES DE 10 M³, DMT DE 6 KM E VELOCIDADE MÉDIA 22KM/H. AF_05/2020 | CRIAÇÃO DE COMPOSIÇÃO COM CUSTO
2020-05-01 | COMPOSICAO | 101266 | ESCAVAÇÃO VERTICAL A CÉU ABERTO, EM OBRAS DE INFRAESTRUTURA, INCLUINDO CARGA, DESCARGA E TRANSPORTE, EM SOLO DE 1ª CATEGORIA COM ESCAVADEIRA HIDRÁULICA (CAÇAMBA: 0,8 M³ / 111HP), FROTA DE 3 CAMINHÕES BASCULANTES DE 10 M³, DMT ATÉ 1 KM E VELOCIDADE MÉDIA14KM/H. AF_05/2020 | CRIAÇÃO DE COMPOSIÇÃO COM CUSTO
2020-05-01 | COMPOSICAO | 101267 | ESCAVAÇÃO VERTICAL A CÉU ABERTO, EM OBRAS DE INFRAESTRUTURA, INCLUINDO CARGA, DESCARGA E TRANSPORTE, EM SOLO DE 1ª CATEGORIA COM ESCAVADEIRA HIDRÁULICA (CAÇAMBA: 1,2 M³ / 155HP), FROTA DE 34CAMINHÕES BASCULANTES DE 10 M³, DMT ATÉ 1 KM E VELOCIDADE MÉDIA14KM/H. AF_05/2020 | CRIAÇÃO DE COMPOSIÇÃO COM CUSTO
2020-05-01 | COMPOSICAO | 101268 | ESCAVAÇÃO VERTICAL A CÉU ABERTO, EM OBRAS DE INFRAESTRUTURA, INCLUINDO CARGA, DESCARGA E TRANSPORTE, EM SOLO DE 1ª CATEGORIA COM ESCAVADEIRA HIDRÁULICA (CAÇAMBA: 0,8 M³ / 111HP), FROTA DE 5 CAMINHÕES BASCULANTES DE 10 M³, DMT DE 1,5 KM E VELOCIDADE MÉDIA18KM/H. AF_05/2020 | CRIAÇÃO DE COMPOSIÇÃO COM CUSTO
2020-05-01 | COMPOSICAO | 101269 | ESCAVAÇÃO VERTICAL A CÉU ABERTO, EM OBRAS DE INFRAESTRUTURA, INCLUINDO CARGA, DESCARGA E TRANSPORTE, EM SOLO DE 1ª CATEGORIA COM ESCAVADEIRA HIDRÁULICA (CAÇAMBA: 0,8 M³ / 111HP), FROTA DE 6 CAMINHÕES BASCULANTES DE 10 M³, DMT DE 2 KM E VELOCIDADE MÉDIA 19KM/H. AF_05/2020 | CRIAÇÃO DE COMPOSIÇÃO COM CUSTO
2020-05-01 | COMPOSICAO | 101270 | ESCAVAÇÃO VERTICAL A CÉU ABERTO, EM OBRAS DE INFRAESTRUTURA, INCLUINDO CARGA, DESCARGA E TRANSPORTE, EM SOLO DE 1ª CATEGORIA COM ESCAVADEIRA HIDRÁULICA (CAÇAMBA: 0,8 M³ / 111HP), FROTA DE 7 CAMINHÕES BASCULANTES DE 10 M³, DMT DE 3 KM E VELOCIDADE MÉDIA 20KM/H. AF_05/2020 | CRIAÇÃO DE COMPOSIÇÃO COM CUSTO
2020-05-01 | COMPOSICAO | 101271 | ESCAVAÇÃO VERTICAL A CÉU ABERTO, EM OBRAS DE INFRAESTRUTURA, INCLUINDO CARGA, DESCARGA E TRANSPORTE, EM SOLO DE 1ª CATEGORIA COM ESCAVADEIRA HIDRÁULICA (CAÇAMBA: 0,8 M³ / 111HP), FROTA DE 8 CAMINHÕES BASCULANTES DE 10 M³, DMT DE 4 KM E VELOCIDADE MÉDIA 22KM/H. AF_05/2020 | CRIAÇÃO DE COMPOSIÇÃO COM CUSTO
2020-05-01 | COMPOSICAO | 101272 | ESCAVAÇÃO VERTICAL A CÉU ABERTO, EM OBRAS DE INFRAESTRUTURA, INCLUINDO CARGA, DESCARGA E TRANSPORTE, EM SOLO DE 1ª CATEGORIA COM ESCAVADEIRA HIDRÁULICA (CAÇAMBA: 0,8 M³ / 111HP), FROTA DE 10 CAMINHÕES BASCULANTES DE 10 M³, DMT DE 6 KM E VELOCIDADE MÉDIA22KM/H. AF_05/2020 | CRIAÇÃO DE COMPOSIÇÃO COM CUSTO
2020-05-01 | COMPOSICAO | 101273 | ESCAVAÇÃO VERTICAL A CÉU ABERTO, EM OBRAS DE INFRAESTRUTURA, INCLUINDO CARGA, DESCARGA E TRANSPORTE, EM SOLO DE 1ª CATEGORIA COM ESCAVADEIRA HIDRÁULICA (CAÇAMBA: 1,2 M³ / 155HP), FROTA DE 6 CAMINHÕES BASCULANTES DE 10 M³, DMT DE 1,5 KM E VELOCIDADE MÉDIA18KM/H. AF_05/2020 | CRIAÇÃO DE COMPOSIÇÃO COM CUSTO
2020-05-01 | COMPOSICAO | 101274 | ESCAVAÇÃO VERTICAL A CÉU ABERTO, EM OBRAS DE INFRAESTRUTURA, INCLUINDO CARGA, DESCARGA E TRANSPORTE, EM SOLO DE 1ª CATEGORIA COM ESCAVADEIRA HIDRÁULICA (CAÇAMBA: 1,2 M³ / 155HP), FROTA DE 7 CAMINHÕES BASCULANTES DE 10 M³, DMT DE 2 KM E VELOCIDADE MÉDIA 19KM/H. AF_05/2020 | CRIAÇÃO DE COMPOSIÇÃO COM CUSTO
2020-05-01 | COMPOSICAO | 101275 | ESCAVAÇÃO VERTICAL A CÉU ABERTO, EM OBRAS DE INFRAESTRUTURA, INCLUINDO CARGA, DESCARGA E TRANSPORTE, EM SOLO DE 1ª CATEGORIA COM ESCAVADEIRA HIDRÁULICA (CAÇAMBA: 1,2 M³ / 155HP), FROTA DE 8 CAMINHÕES BASCULANTES DE 10 M³, DMT DE 3 KM E VELOCIDADE MÉDIA 20KM/H. AF_05/2020 | CRIAÇÃO DE COMPOSIÇÃO COM CUSTO
2020-05-01 | COMPOSICAO | 101276 | ESCAVAÇÃO VERTICAL A CÉU ABERTO, EM OBRAS DE INFRAESTRUTURA, INCLUINDO CARGA, DESCARGA E TRANSPORTE, EM SOLO DE 1ª CATEGORIA COM ESCAVADEIRA HIDRÁULICA (CAÇAMBA: 1,2 M³ / 155HP), FROTA DE 9 CAMINHÕES BASCULANTES DE 10 M³, DMT DE 4 KM E VELOCIDADE MÉDIA 22KM/H. AF_05/2020 | CRIAÇÃO DE COMPOSIÇÃO COM CUSTO
2020-05-01 | COMPOSICAO | 101277 | ESCAVAÇÃO VERTICAL A CÉU ABERTO, EM OBRAS DE INFRAESTRUTURA, INCLUINDO CARGA, DESCARGA E TRANSPORTE, EM SOLO DE 1ª CATEGORIA COM ESCAVADEIRA HIDRÁULICA (CAÇAMBA: 1,2 M³ / 155HP), FROTA DE 12 CAMINHÕES BASCULANTES DE 10 M³, DMT DE 6 KM E VELOCIDADE MÉDIA22KM/H. AF_05/2020 | CRIAÇÃO DE COMPOSIÇÃO COM CUSTO
2020-03-01 | COMPOSICAO | 72962 | USINAGEM DE CBUQ COM CAP 50/70, PARA CAPA DE ROLAMENTO | DESATIVAÇÃO
2020-03-01 | COMPOSICAO | 72963 | USINAGEM DE CBUQ COM CAP 50/70, PARA BINDER | DESATIVAÇÃO
2020-03-01 | COMPOSICAO | 73849 | AREIA ASFALTO A QUENTE (AAUQ) COM CAP 50/70, INCLUSO USINAGEM E APLICACAO, EXCLUSIVE TRANSPORTE | DESATIVAÇÃO
2020-03-01 | COMPOSICAO | 83391 | REATOR PARA LAMPADA FLUORESCENTE 2X40W PARTIDA RAPIDA FORNECIMENTO E INSTALACAO | DESATIVAÇÃO
2020-03-01 | COMPOSICAO | 83392 | REATOR PARA LAMPADA FLUORESCENTE 1X20W PARTIDA RAPIDA FORNECIMENTO E INSTALACAO | DESATIVAÇÃO
2020-03-01 | COMPOSICAO | 83393 | REATOR PARA LAMPADA FLUORESCENTE 1X40W PARTIDA RAPIDA FORNECIMENTO E INSTALACAO | DESATIVAÇÃO
2020-03-01 | COMPOSICAO | 83470 | LAMPADA FLUORESCENTE TP HO 85W - FORNECIMENTO E INSTALACAO | DESATIVAÇÃO
2020-03-01 | COMPOSICAO | 93040 | LÂMPADA FLUORESCENTE COMPACTA 15 W 2U, BASE E27 - FORNECIMENTO E INSTALAÇÃO | DESATIVAÇÃO
2020-03-01 | COMPOSICAO | 93041 | LÂMPADA FLUORESCENTE ESPIRAL BRANCA 65 W, BASE E27 - FORNECIMENTO E INSTALAÇÃO | DESATIVAÇÃO
2020-03-01 | COMPOSICAO | 93044 | LÂMPADA FLUORESCENTE COMPACTA 3U BRANCA 20 W, BASE E27 - FORNECIMENTO E INSTALAÇÃO | DESATIVAÇÃO
2020-03-01 | COMPOSICAO | 93045 | LÂMPADA FLUORESCENTE ESPIRAL BRANCA 45 W, BASE E27 - FORNECIMENTO E INSTALAÇÃO | DESATIVAÇÃO
2020-03-01 | COMPOSICAO | 95000 | EXECUÇÃO DE PASSEIO (CALÇADA) COM CONCRETO MOLDADO IN LOCO, FEITO EM OBRA, ACABAMENTO ESTAMPADO, ESPESSURA 6 CM, NÃO ARMADO. AF_07/2016 | CRIAÇÃO DE COMPOSIÇÃO SEM CUSTO
2020-03-01 | COMPOSICAO | 95001 | EXECUÇÃO DE PASSEIO (CALÇADA) COM CONCRETO MOLDADO IN LOCO, FEITO EM OBRA, ACABAMENTO ESTAMPADO, ESPESSURA 6 CM, ARMADO. AF_07/2016 | CRIAÇÃO DE COMPOSIÇÃO SEM CUSTO
2020-03-01 | COMPOSICAO | 95002 | EXECUÇÃO DE PASSEIO (CALÇADA) COM CONCRETO MOLDADO IN LOCO, USINADO, ACABAMENTO ESTAMPADO, ESPESSURA 6 CM, NÃO ARMADO. AF_07/2016 | CRIAÇÃO DE COMPOSIÇÃO SEM CUSTO
2020-03-01 | COMPOSICAO | 95003 | EXECUÇÃO DE PASSEIO (CALÇADA) COM CONCRETO MOLDADO IN LOCO, USINADO, ACABAMENTO ESTAMPADO, ESPESSURA 6 CM, ARMADO. AF_07/2016 | CRIAÇÃO DE COMPOSIÇÃO SEM CUSTO
2020-03-01 | COMPOSICAO | 95004 | EXECUÇÃO DE PASSEIO (CALÇADA) COM CONCRETO MOLDADO IN LOCO, FEITO EM OBRA, ACABAMENTO ESTAMPADO, ESPESSURA 8 CM, NÃO ARMADO. AF_07/2016 | CRIAÇÃO DE COMPOSIÇÃO SEM CUSTO
2020-03-01 | COMPOSICAO | 95006 | EXECUÇÃO DE PASSEIO (CALÇADA) COM CONCRETO MOLDADO IN LOCO, USINADO, ACABAMENTO ESTAMPADO, ESPESSURA 8 CM, NÃO ARMADO. AF_07/2016 | CRIAÇÃO DE COMPOSIÇÃO SEM CUSTO
2020-03-01 | COMPOSICAO | 95007 | EXECUÇÃO DE PASSEIO (CALÇADA) COM CONCRETO MOLDADO IN LOCO, USINADO, ACABAMENTO ESTAMPADO, ESPESSURA 8 CM, ARMADO. AF_07/2016 | CRIAÇÃO DE COMPOSIÇÃO SEM CUSTO
2020-03-01 | COMPOSICAO | 95008 | EXECUÇÃO DE PASSEIO (CALÇADA) COM CONCRETO MOLDADO IN LOCO, FEITO EM OBRA, ACABAMENTO ESTAMPADO, ESPESSURA 10 CM, NÃO ARMADO. AF_07/2016 | CRIAÇÃO DE COMPOSIÇÃO SEM CUSTO
2020-03-01 | COMPOSICAO | 95009 | EXECUÇÃO DE PASSEIO (CALÇADA) COM CONCRETO MOLDADO IN LOCO, FEITO EM OBRA, ACABAMENTO ESTAMPADO, ESPESSURA 10 CM, ARMADO. AF_07/2016 | CRIAÇÃO DE COMPOSIÇÃO SEM CUSTO
2020-03-01 | COMPOSICAO | 95010 | EXECUÇÃO DE PASSEIO (CALÇADA) COM CONCRETO MOLDADO IN LOCO, USINADO, ACABAMENTO ESTAMPADO, ESPESSURA 10 CM, NÃO ARMADO. AF_07/2016 | CRIAÇÃO DE COMPOSIÇÃO SEM CUSTO
2020-03-01 | COMPOSICAO | 95011 | EXECUÇÃO DE PASSEIO (CALÇADA) COM CONCRETO MOLDADO IN LOCO, USINADO, ACABAMENTO ESTAMPADO, ESPESSURA 10 CM, ARMADO. AF_07/2016 | CRIAÇÃO DE COMPOSIÇÃO SEM CUSTO
2020-03-01 | COMPOSICAO | 95012 | EXECUÇÃO DE PASSEIO (CALÇADA) COM CONCRETO MOLDADO IN LOCO, FEITO EM OBRA, ACABAMENTO ESTAMPADO, ESPESSURA 12 CM, NÃO ARMADO. AF_07/2016 | CRIAÇÃO DE COMPOSIÇÃO SEM CUSTO
2020-03-01 | COMPOSICAO | 95013 | EXECUÇÃO DE PASSEIO (CALÇADA) COM CONCRETO MOLDADO IN LOCO, FEITO EM OBRA, ACABAMENTO ESTAMPADO, ESPESSURA 12 CM, ARMADO. AF_07/2016 | CRIAÇÃO DE COMPOSIÇÃO SEM CUSTO
2020-03-01 | COMPOSICAO | 95014 | EXECUÇÃO DE PASSEIO (CALÇADA) COM CONCRETO MOLDADO IN LOCO, USINADO, ACABAMENTO ESTAMPADO, ESPESSURA 12 CM, NÃO ARMADO. AF_07/2016 | CRIAÇÃO DE COMPOSIÇÃO SEM CUSTO
2020-03-01 | COMPOSICAO | 95015 | EXECUÇÃO DE PASSEIO (CALÇADA) COM CONCRETO MOLDADO IN LOCO, USINADO, ACABAMENTO ESTAMPADO, ESPESSURA 12 CM, ARMADO. AF_07/2016 | CRIAÇÃO DE COMPOSIÇÃO SEM CUSTO
2020-03-01 | COMPOSICAO | 95573 | MÃO-FRANCESA EM AÇO, ABAS IGUAIS 40 CM, CAPACIDADE MÍNIMA 70 KG, BRANCO ? FORNECIMENTO E INSTALAÇÃO. AF_11/2016 | DESATIVAÇÃO
2020-03-01 | COMPOSICAO | 95574 | MÃO-FRANCESA EM AÇO, ABAS IGUAIS 30 CM, CAPACIDADE MÍNIMA 60 KG, BRANCO ? FORNECIMENTO E INSTALAÇÃO. AF_11/2016 | DESATIVAÇÃO
2020-03-01 | COMPOSICAO | 96160 | ESTACA RAIZ, DIÂMETRO DE 20 CM, COMPRIMENTO DE ATÉ 10 M, SEM PRESENÇA DE ROCHA. AF_04/2017 | DESATIVAÇÃO
2020-03-01 | COMPOSICAO | 96161 | ESTACA RAIZ, DIÂMETRO DE 31 CM, COMPRIMENTO DE ATÉ 10 M, SEM PRESENÇA DE ROCHA. AF_05/2017 | DESATIVAÇÃO
2020-03-01 | COMPOSICAO | 96162 | ESTACA RAIZ, DIÂMETRO DE 40 CM, COMPRIMENTO DE ATÉ 10 M, SEM PRESENÇA DE ROCHA. AF_05/2017 | DESATIVAÇÃO
2020-03-01 | COMPOSICAO | 96163 | ESTACA RAIZ, DIÂMETRO DE 45 CM, COMPRIMENTO DE ATÉ 10 M, SEM PRESENÇA DE ROCHA. AF_05/2017 | DESATIVAÇÃO
2020-03-01 | COMPOSICAO | 96164 | ESTACA RAIZ, DIÂMETRO DE 20 CM, COMPRIMENTO DE 11 A 20 M, SEM PRESENÇA DE ROCHA. AF_05/2017 | DESATIVAÇÃO
2020-03-01 | COMPOSICAO | 96165 | ESTACA RAIZ, DIÂMETRO DE 31 CM, COMPRIMENTO DE 11 A 20 M, SEM PRESENÇA DE ROCHA. AF_05/2017 | DESATIVAÇÃO
2020-03-01 | COMPOSICAO | 96166 | ESTACA RAIZ, DIÂMETRO DE 40 CM, COMPRIMENTO DE 11 A 20 M, SEM PRESENÇA DE ROCHA. AF_05/2017 | DESATIVAÇÃO
2020-03-01 | COMPOSICAO | 96167 | ESTACA RAIZ, DIÂMETRO DE 45 CM, COMPRIMENTO DE 11 A 20 M, SEM PRESENÇA DE ROCHA. AF_05/2017 | DESATIVAÇÃO
2020-03-01 | COMPOSICAO | 96168 | ESTACA RAIZ, DIÂMETRO DE 20 CM, COMPRIMENTO DE 21 A 30 M, SEM PRESENÇA DE ROCHA. AF_05/2017 | DESATIVAÇÃO
2020-03-01 | COMPOSICAO | 96169 | ESTACA RAIZ, DIÂMETRO DE 31 CM, COMPRIMENTO DE 21 A 30 M, SEM PRESENÇA DE ROCHA. AF_05/2017 | DESATIVAÇÃO
2020-03-01 | COMPOSICAO | 96170 | ESTACA RAIZ, DIÂMETRO DE 40 CM, COMPRIMENTO DE 21 A 30 M, SEM PRESENÇA DE ROCHA. AF_05/2017 | DESATIVAÇÃO
2020-03-01 | COMPOSICAO | 96171 | ESTACA RAIZ, DIÂMETRO DE 45 CM, COMPRIMENTO DE 21 A 30 M, SEM PRESENÇA DE ROCHA. AF_05/2017 | DESATIVAÇÃO
2020-03-01 | COMPOSICAO | 96172 | ESTACA RAIZ, DIÂMETRO DE 20 CM, COMPRIMENTO DE ATÉ 10 M, COM PRESENÇA DE ROCHA. AF_05/2017 | DESATIVAÇÃO
2020-03-01 | COMPOSICAO | 96173 | ESTACA RAIZ, DIÂMETRO DE 31 CM, COMPRIMENTO DE ATÉ 10 M, COM PRESENÇA DE ROCHA. AF_05/2017 | DESATIVAÇÃO
2020-03-01 | COMPOSICAO | 96174 | ESTACA RAIZ, DIÂMETRO DE 40 CM, COMPRIMENTO DE ATÉ 10 M, COM PRESENÇA DE ROCHA. AF_05/2017 | DESATIVAÇÃO
2020-03-01 | COMPOSICAO | 96175 | ESTACA RAIZ, DIÂMETRO DE 45 CM, COMPRIMENTO DE ATÉ 10 M, COM PRESENÇA DE ROCHA. AF_05/2017 | DESATIVAÇÃO
2020-03-01 | COMPOSICAO | 96176 | ESTACA RAIZ, DIÂMETRO DE 20 CM, COMPRIMENTO DE 11 A 20 M, COM PRESENÇA DE ROCHA. AF_05/2017 | DESATIVAÇÃO
2020-03-01 | COMPOSICAO | 96177 | ESTACA RAIZ, DIÂMETRO DE 31 CM, COMPRIMENTO DE 11 A 20 M, COM PRESENÇA DE ROCHA. AF_05/2017 | DESATIVAÇÃO
2020-03-01 | COMPOSICAO | 96178 | ESTACA RAIZ, DIÂMETRO DE 40 CM, COMPRIMENTO DE 11 A 20 M, COM PRESENÇA DE ROCHA. AF_05/2017 | DESATIVAÇÃO
2020-03-01 | COMPOSICAO | 96179 | ESTACA RAIZ, DIÂMETRO DE 45 CM, COMPRIMENTO DE 11 A 20 M, COM PRESENÇA DE ROCHA. AF_05/2017 | DESATIVAÇÃO
2020-03-01 | COMPOSICAO | 96180 | ESTACA RAIZ, DIÂMETRO DE 20 CM, COMPRIMENTO DE 21 A 30 M, COM PRESENÇA DE ROCHA. AF_05/2017 | DESATIVAÇÃO
2020-03-01 | COMPOSICAO | 96181 | ESTACA RAIZ, DIÂMETRO DE 31 CM, COMPRIMENTO DE 21 A 30 M, COM PRESENÇA DE ROCHA. AF_05/2017 | DESATIVAÇÃO
2020-03-01 | COMPOSICAO | 96182 | ESTACA RAIZ, DIÂMETRO DE 40 CM, COMPRIMENTO DE 21 A 30 M, COM PRESENÇA DE ROCHA. AF_05/2017 | DESATIVAÇÃO
2020-03-01 | COMPOSICAO | 96183 | ESTACA RAIZ, DIÂMETRO DE 45 CM, COMPRIMENTO DE 21 A 30 M, COM PRESENÇA DE ROCHA. AF_05/2017 | DESATIVAÇÃO
2020-03-01 | COMPOSICAO | 97043 | LINHA DE VIDA TIPO VARAL DE SEGURANÇA COM CABO DE AÇO PARA PROTEÇÃO DE PERIFERIA PARA EDIFÍCIOS DE ATÉ 4 PAVIMENTOS. AF_11/2017 | CRIAÇÃO DE COMPOSIÇÃO SEM CUSTO
2020-03-01 | COMPOSICAO | 97044 | LINHA DE VIDA TIPO VARAL DE SEGURANÇA COM CABO DE AÇO PARA PROTEÇÃO DE PERIFERIA PARA EDIFÍCIOS DE 5 A 8 PAVIMENTOS. AF_11/2017 | CRIAÇÃO DE COMPOSIÇÃO SEM CUSTO
2020-03-01 | COMPOSICAO | 97045 | LINHA DE VIDA TIPO VARAL DE SEGURANÇA COM CABO DE AÇO PARA PROTEÇÃO DE PERIFERIA PARA EDIFÍCIOS ACIMA DE 8 PAVIMENTOS. AF_11/2017 | CRIAÇÃO DE COMPOSIÇÃO SEM CUSTO
2020-03-01 | COMPOSICAO | 98329 | FABRICAÇÃO DE REDUÇÃO PARA DUTO PARA AR CONDICIONADO EM CHAPA GALVANIZADA BITOLA 24. AF_04/2018 | CRIAÇÃO DE COMPOSIÇÃO SEM CUSTO
2020-03-01 | COMPOSICAO | 98332 | FABRICAÇÃO DE CURVA PARA DUTO PARA AR CONDICIONADO EM CHAPA GALVANIZADA BITOLA 24. AF_04/2018 | CRIAÇÃO DE COMPOSIÇÃO SEM CUSTO
2020-03-01 | COMPOSICAO | 100559 | CAIXA DE PASSAGEM PARA TELEFONE 150X150X15CM (SOBREPOR) FORNECIMENTO E INSTALACAO. AF_11/2019 | DESATIVAÇÃO
2020-03-01 | COMPOSICAO | 100673 | JANELA DE MADEIRA (CEDRINHO/ANGELIM OU EQUIV.) DE CORRER COM 4 FOLHAS (2 VENEZIANAS PANTOGRÁFICAS DE CORRER E 2 DE CORRER PARA VIDROS), COM BATENTE, ALIZAR E FERRAGENS. EXCLUSIVE VIDROS, ACABAMENTO E CONTRAMARCO. FORNECIMENTO E INSTALAÇÃO. AF_12/2019 | DESATIVAÇÃO
2020-03-01 | COMPOSICAO | 100929 | ESTACA RAIZ, DIÂMETRO DE 20 CM, SEM PRESENÇA DE ROCHA (EXCLUSIVE MOBILIZAÇÃO E DESMOBILIZAÇÃO). AF_03/2020 | CRIAÇÃO DE COMPOSIÇÃO COM CUSTO
2020-03-01 | COMPOSICAO | 100930 | ESTACA RAIZ, DIÂMETRO DE 31 CM, SEM PRESENÇA DE ROCHA (EXCLUSIVE MOBILIZAÇÃO E DESMOBILIZAÇÃO). AF_03/2020 | CRIAÇÃO DE COMPOSIÇÃO COM CUSTO
2020-03-01 | COMPOSICAO | 100931 | ESTACA RAIZ, DIÂMETRO DE 40 CM, SEM PRESENÇA DE ROCHA (EXCLUSIVE MOBILIZAÇÃO E DESMOBILIZAÇÃO). AF_03/2020 | CRIAÇÃO DE COMPOSIÇÃO COM CUSTO
2020-03-01 | COMPOSICAO | 100932 | ESTACA RAIZ, DIÂMETRO DE 45 CM, SEM PRESENÇA DE ROCHA (EXCLUSIVE MOBILIZAÇÃO E DESMOBILIZAÇÃO). AF_03/2020 | CRIAÇÃO DE COMPOSIÇÃO COM CUSTO
2020-03-01 | COMPOSICAO | 100933 | ESTACA RAIZ, DIÂMETRO DE 20 CM, PERFURADA EM ROCHA (EXCLUSIVE MOBILIZAÇÃO E DESMOBILIZAÇÃO). AF_03/2020 | CRIAÇÃO DE COMPOSIÇÃO COM CUSTO
2020-03-01 | COMPOSICAO | 100934 | ESTACA RAIZ, DIÂMETRO DE 31 CM, PERFURADA EM ROCHA (EXCLUSIVE MOBILIZAÇÃO E DESMOBILIZAÇÃO). AF_03/2020 | CRIAÇÃO DE COMPOSIÇÃO COM CUSTO
2020-03-01 | COMPOSICAO | 100935 | ESTACA RAIZ, DIÂMETRO DE 40 CM, PERFURADA EM ROCHA (EXCLUSIVE MOBILIZAÇÃO E DESMOBILIZAÇÃO). AF_03/2020 | CRIAÇÃO DE COMPOSIÇÃO COM CUSTO
2020-03-01 | COMPOSICAO | 100936 | ESTACA RAIZ, DIÂMETRO DE 45 CM, PERFURADA EM ROCHA (EXCLUSIVE MOBILIZAÇÃO E DESMOBILIZAÇÃO). AF_03/2020 | CRIAÇÃO DE COMPOSIÇÃO COM CUSTO
2020-03-01 | COMPOSICAO | 101020 | USINAGEM DE CONCRETO ASFÁLTICO COM CAP 50/70, PARA CAMADA DE BINDER, PADRÃO DNIT FAIXA B, EM USINA DE ASFALTO CONTÍNUA DE 80 TON/H. AF_03/2020 | CRIAÇÃO DE COMPOSIÇÃO COM CUSTO
2020-03-01 | COMPOSICAO | 101021 | USINAGEM DE CONCRETO ASFÁLTICO COM CAP 50/70, PARA CAMADA DE ROLAMENTO, PADRÃO DNIT FAIXA C, EM USINA DE ASFALTO CONTÍNUA DE 80 TON/H. AF_03/2020 | CRIAÇÃO DE COMPOSIÇÃO COM CUSTO
2020-03-01 | COMPOSICAO | 101022 | USINAGEM DE CONCRETO ASFÁLTICO COM CAP 50/70, PARA CAMADA DE BINDER, PADRÃO DNIT FAIXA B, EM USINA DE ASFALTO CONTÍNUA DE 140 TON/H. AF_03/2020_P | CRIAÇÃO DE COMPOSIÇÃO COM CUSTO
2020-03-01 | COMPOSICAO | 101023 | USINAGEM DE CONCRETO ASFÁLTICO COM CAP 50/70, PARA CAMADA DE ROLAMENTO, PADRÃO DNIT FAIXA C, EM USINA DE ASFALTO CONTÍNUA DE 140 TON/H. AF_03/2020_P | CRIAÇÃO DE COMPOSIÇÃO COM CUSTO
2020-03-01 | COMPOSICAO | 101024 | USINAGEM DE CONCRETO ASFÁLTICO COM CAP 50/70, PARA CAMADA DE BINDER, PADRÃO DNIT FAIXA B, EM USINA DE ASFALTO GRAVIMÉTRICA DE 150 TON/H. AF_03/2020_P | CRIAÇÃO DE COMPOSIÇÃO COM CUSTO
2020-03-01 | COMPOSICAO | 101025 | USINAGEM DE CONCRETO ASFÁLTICO COM CAP 50/70 PARA CAMADA DE ROLAMENTO, PADRÃO DNIT FAIXA C, EM USINA DE ASFALTO GRAVIMÉTRICA DE 150 TON/H. AF_03/2020_P | CRIAÇÃO DE COMPOSIÇÃO COM CUSTO
2020-03-01 | COMPOSICAO | 101026 | USINAGEM DE PRÉ MISTURADO A FRIO, PARA CAMADA DE BINDER, PADRÃO DNIT FAIXA B. AF_03/2020_P | CRIAÇÃO DE COMPOSIÇÃO COM CUSTO
2020-03-01 | COMPOSICAO | 101027 | USINAGEM DE PRÉ MISTURADO A FRIO, PARA CAMADA DE ROLAMENTO, PADRÃO DNIT FAIXA C. AF_03/2020_P | CRIAÇÃO DE COMPOSIÇÃO COM CUSTO
2020-02-01 | COMPOSICAO | 5991 | BARRA LISA COM ARGAMASSA TRACO 1:4 (CIMENTO E AREIA GROSSA), ESPESSURA 2,0CM, INCLUSO ADITIVO IMPERMEABILIZANTE, PREPARO MECANICO DA ARGAMASSA | DESATIVAÇÃO
2020-02-01 | COMPOSICAO | 6454 | FORNECIMENTO E LANCAMENTO DE PEDRA DE MAO | DESATIVAÇÃO
2020-02-01 | COMPOSICAO | 6514 | FORNECIMENTO E LANCAMENTO DE BRITA N. 4 | DESATIVAÇÃO
2020-02-01 | COMPOSICAO | 8260 | INSTALACAO PARA-RAIOS P/RESERVATORIO | DESATIVAÇÃO
2020-02-01 | COMPOSICAO | 9535 | CHUVEIRO ELETRICO COMUM CORPO PLASTICO TIPO DUCHA, FORNECIMENTO E INSTALACAO | DESATIVAÇÃO
2020-02-01 | COMPOSICAO | 40780 | REGULARIZAÇÃO DE SUPERFICIE DE CONCRETO APARENTE | DESATIVAÇÃO
2020-02-01 | COMPOSICAO | 40841 | ABRACADEIRA P/POCOS PROFUNDOS | DESATIVAÇÃO
2020-02-01 | COMPOSICAO | 41598 | ENTRADA PROVISORIA DE ENERGIA ELETRICA AEREA TRIFASICA 40A EM POSTE MADEIRA | DESATIVAÇÃO
2020-02-01 | COMPOSICAO | 68053 | FORNECIMENTO/INSTALACAO LONA PLASTICA PRETA, PARA IMPERMEABILIZACAO, ESPESSURA 150 MICRAS. | DESATIVAÇÃO
2020-02-01 | COMPOSICAO | 68328 | JUNTA DE DILATACAO COM ISOPOR 10 MM | DESATIVAÇÃO
2020-02-01 | COMPOSICAO | 71623 | CHAPIM DE CONCRETO APARENTE COM ACABAMENTO DESEMPENADO, FORMA DE COMPENSADO PLASTIFICADO (MADEIRIT) DE 14 X 10 CM, FUNDIDO NO LOCAL. | DESATIVAÇÃO
2020-02-01 | COMPOSICAO | 72124 | IMPERMEABILIZACAO DE SUPERFICIE COM MASTIQUE ELASTICO A BASE DE SILICONE, POR VOLUME. | DESATIVAÇÃO
2020-02-01 | COMPOSICAO | 72198 | ISOLAMENTO TERMICO COM ARGAMASSA TRACO 1:3 (CIMENTO E AREIA GROSSA NAO PENEIRADA), COM ADICAO DE PEROLAS DE ISOPOR, ESPESSURA 6CM, PREPARO MANUAL DA ARGAMASSA | DESATIVAÇÃO
2020-02-01 | COMPOSICAO | 72200 | REVESTIMENTO EM LAMINADO MELAMINICO TEXTURIZADO, ESPESSURA 0,8 MM, FIXADO COM COLA | DESATIVAÇÃO
2020-02-01 | COMPOSICAO | 72201 | RECOLOCACO DE FORROS EM REGUA DE PVC E PERFIS, CONSIDERANDO REAPROVEITAMENTO DO MATERIAL | DESATIVAÇÃO
2020-02-01 | COMPOSICAO | 72263 | TERMINAL OU CONECTOR DE PRESSAO - PARA CABO 50MM2 - FORNECIMENTO E INSTALACAO | DESATIVAÇÃO
2020-02-01 | COMPOSICAO | 72271 | CONECTOR PARAFUSO FENDIDO ?SPLIT-BOLT? - PARA CABO DE 16MM2 - FORNECIMENTO E INSTALACAO | DESATIVAÇÃO
2020-02-01 | COMPOSICAO | 72272 | CONECTOR PARAFUSO FENDIDO ?SPLIT-BOLT? - PARA CABO DE 35MM2 - FORNECIMENTO E INSTALACAO | DESATIVAÇÃO
2020-02-01 | COMPOSICAO | 72293 | CAP PVC ESGOTO 50MM (TAMPÃO) - FORNECIMENTO E INSTALAÇÃO | DESATIVAÇÃO
2020-02-01 | COMPOSICAO | 72315 | TERMINAL AEREO EM ACO GALVANIZADO COM BASE DE FIXACAO H = 30CM | DESATIVAÇÃO
2020-02-01 | COMPOSICAO | 72339 | TOMADA 3P+T 30A/440V SEM PLACA - FORNECIMENTO E INSTALACAO | DESATIVAÇÃO
2020-02-01 | COMPOSICAO | 72739 | VASO SANITARIO INFANTIL SIFONADO, PARA VALVULA DE DESCARGA, EM LOUCA BRANCA, COM ACESSORIOS, INCLUSIVE ASSENTO PLASTICO, BOLSA DE BORRACHA PARA LIGACAO, TUBO PVC LIGACAO - FORNECIMENTO E INSTALACAO | DESATIVAÇÃO
2020-02-01 | COMPOSICAO | 72942 | PINTURA DE LIGACAO COM EMULSAO RR-1C | DESATIVAÇÃO
2020-02-01 | COMPOSICAO | 72943 | PINTURA DE LIGACAO COM EMULSAO RR-2C | DESATIVAÇÃO
2020-02-01 | COMPOSICAO | 72972 | CONTENCAO LATERAL COM SOLO LOCAL PARA PAVIMENTO POLIEDRICO | DESATIVAÇÃO
2020-02-01 | COMPOSICAO | 72973 | CORTE E PREPARO DE CORDAO DE PEDRA PARA PAVIMENTO POLIEDRICO | DESATIVAÇÃO
2020-02-01 | COMPOSICAO | 72974 | CORTE E PREPARO DE PEDRA PARA PAVIMENTO POLIEDRICO | DESATIVAÇÃO
2020-02-01 | COMPOSICAO | 72975 | DESMONTE MANUAL DE PEDRA PARA PAVIMENTO POLIEDRICO | DESATIVAÇÃO
2020-02-01 | COMPOSICAO | 72978 | EXTRACAO, CARGA E ASSENTAMENTO DE CORDAO DE PEDRA PARA PAVIMENTO POLIEDRICO, EXCLUSIVE TRANSPORTE DE PEDRA E INDENIZACAO PEDREIRA | DESATIVAÇÃO
2020-02-01 | COMPOSICAO | 72979 | EXTRACAO, CARGA, PREPARO E ASSENTAMENTO DE PEDRAS POLIEDRICAS, EXCLUSIVE TRANSPORTE DE PEDRA E INDENIZACAO PEDREIRA | DESATIVAÇÃO
2020-02-01 | COMPOSICAO | 73445 | CAIACAO INT OU EXT SOBRE REVESTIMENTO LISO C/ADOCAO DE FIXADOR COM COM DUAS DEMAOS | DESATIVAÇÃO
2020-02-01 | COMPOSICAO | 73446 | PINTURA DE SUPERFICIE C/TINTA GRAFITE | DESATIVAÇÃO
2020-02-01 | COMPOSICAO | 73606 | ASSENTAMENTO DE TAMPAO DE FERRO FUNDIDO 900 MM | DESATIVAÇÃO
2020-02-01 | COMPOSICAO | 73607 | ASSENTAMENTO DE TAMPAO DE FERRO FUNDIDO 600 MM | DESATIVAÇÃO
2020-02-01 | COMPOSICAO | 73611 | ENROCAMENTO COM PEDRA ARGAMASSADA TRAÇO 1:4 COM PEDRA DE MÃO | DESATIVAÇÃO
2020-02-01 | COMPOSICAO | 73612 | INSTALACAO DE CLORADOR | DESATIVAÇÃO
2020-02-01 | COMPOSICAO | 73658 | LIGAÇÃO DOMICILIAR DE ESGOTO DN 100MM, DA CASA ATÉ A CAIXA, COMPOSTO POR 10,0M TUBO DE PVC ESGOTO PREDIAL DN 100MM E CAIXA DE ALVENARIA COM TAMPA DE CONCRETO - FORNECIMENTO E INSTALAÇÃO | DESATIVAÇÃO
2020-02-01 | COMPOSICAO | 73660 | LEITO FILTRANTE - ASSENTAMENTO DE BLOCOS LEOPOLD | DESATIVAÇÃO
2020-02-01 | COMPOSICAO | 73672 | DESMATAMENTO E LIMPEZA MECANIZADA DE TERRENO COM ARVORES ATE Ø 15CM, UTILIZANDO TRATOR DE ESTEIRAS | DESATIVAÇÃO
2020-02-01 | COMPOSICAO | 73693 | LEITO FILTRANTE - COLOCACAO DE LONA PLASTICA | DESATIVAÇÃO
2020-02-01 | COMPOSICAO | 73694 | INSTALACAO DE BOMBA DOSADORA | DESATIVAÇÃO
2020-02-01 | COMPOSICAO | 73695 | INSTALACAO DE AGITADOR | DESATIVAÇÃO
2020-02-01 | COMPOSICAO | 73697 | ENROCAMENTO MANUAL, SEM ARRUMACAO DO MATERIAL | DESATIVAÇÃO
2020-02-01 | COMPOSICAO | 73698 | ENROCAMENTO MANUAL, COM ARRUMACAO DO MATERIAL | DESATIVAÇÃO
2020-02-01 | COMPOSICAO | 73759 | PRE-MISTURADO A FRIO COM EMULSAO RL-1C, INCLUSO USINAGEM E APLICACAO, EXCLUSIVE TRANSPORTE | DESATIVAÇÃO
2020-02-01 | COMPOSICAO | 73760 | CAPA SELANTE COMPREENDENDO APLICAÇÃO DE ASFALTO NA PROPORÇÃO DE 0,7 A 1,5L / M2, DISTRIBUIÇÃO DE AGREGADOS DE 5 A 15KG/M2 E COMPACTAÇÃO COM ROLO - COM USO DA EMULSAO RR-2C, INCLUSO APLICACAO E COMPACTACAO | DESATIVAÇÃO
2020-02-01 | COMPOSICAO | 73771 | PROTENSAO DE TIRANTES DE BARRA DE ACO CA-50 EXCL MATERIAIS | DESATIVAÇÃO
2020-02-01 | COMPOSICAO | 73787 | ALAMBRADO EM TUBOS DE ACO GALVANIZADO, COM COSTURA, DIN 2440, DIAMETRO 2", ALTURA 3M, FIXADOS A CADA 2M EM BLOCOS DE CONCRETO, COM TELA DE ARAME GALVANIZADO REVESTIDO COM PVC, FIO 12 BWG E MALHA 7,5X7,5CM | DESATIVAÇÃO
2020-02-01 | COMPOSICAO | 73794 | PINTURA COM TINTA PROTETORA ACABAMENTO GRAFITE ESMALTE SOBRE SUPERFICIE METALICA, 2 DEMAOS | DESATIVAÇÃO
2020-02-01 | COMPOSICAO | 73816 | EXECUCAO DE DRENO VERTICAL COM PEDRISCO, DIAMETRO 200MM | DESATIVAÇÃO
2020-02-01 | COMPOSICAO | 73817 | EMBASAMENTO DE MATERIAL GRANULAR - PO DE PEDRA | DESATIVAÇÃO
2020-02-01 | COMPOSICAO | 73824 | INSTALACAO DE MISTURADOR VERTICAL | DESATIVAÇÃO
2020-02-01 | COMPOSICAO | 73827 | KIT CAVALETE PVC COM REGISTRO 1/2" - FORNECIMENTO E INSTALAÇÃO | DESATIVAÇÃO
2020-02-01 | COMPOSICAO | 73833 | ISOLAMENTO TERMICO COM MANTA DE LA DE VIDRO, ESPESSURA 2,5CM | DESATIVAÇÃO
2020-02-01 | COMPOSICAO | 73859 | DESMATAMENTO E LIMPEZA MECANIZADA DE TERRENO COM REMOCAO DE CAMADA VEGETAL, UTILIZANDO TRATOR DE ESTEIRAS | DESATIVAÇÃO
2020-02-01 | COMPOSICAO | 73865 | FUNDO PREPARADOR PRIMER A BASE DE EPOXI, PARA ESTRUTURA METALICA, UMA DEMAO, ESPESSURA DE 25 MICRA. | DESATIVAÇÃO
2020-02-01 | COMPOSICAO | 73872 | IMPERMEABILIZACAO COM PINTURA A BASE DE RESINA EPOXI ALCATRAO, UMA DEMAO. | DESATIVAÇÃO
2020-02-01 | COMPOSICAO | 73873 | LEITO FILTRANTE - COLOCACAO E APILOAMENTO DE TERRA NO FILTRO | DESATIVAÇÃO
2020-02-01 | COMPOSICAO | 73890 | ENSECADEIRA DE MADEIRA COM PAREDE SIMPLES | DESATIVAÇÃO
2020-02-01 | COMPOSICAO | 73898 | JUNTA DE DILATACAO ELASTICA (PVC) O-220/6 PRESSAO ATE 30 MCA | DESATIVAÇÃO
2020-02-01 | COMPOSICAO | 73908 | CANTONEIRA DE ALUMINIO 2"X2", PARA PROTECAO DE QUINA DE PAREDE | DESATIVAÇÃO
2020-02-01 | COMPOSICAO | 73924 | PINTURA ESMALTE ALTO BRILHO, DUAS DEMAOS, SOBRE SUPERFICIE METALICA | DESATIVAÇÃO
2020-02-01 | COMPOSICAO | 73970 | ESTRUTURA METALICA EM ACO ESTRUTURAL PERFIL ?I? 12?? X 5 1/4?? | DESATIVAÇÃO
2020-02-01 | COMPOSICAO | 73990 | ARMACAO ACO CA-50 P/1,0M3 DE CONCRETO | DESATIVAÇÃO
2020-02-01 | COMPOSICAO | 74025 | IMPERMEABILIZACAO DE SUPERFICIE COM MASTIQUE BETUMINOSO A FRIO, POR METRO. | DESATIVAÇÃO
2020-02-01 | COMPOSICAO | 74033 | IMPERMEABILIZACAO DE SUPERFICIE COM GEOMEMBRANA (MANTA TERMOPLASTICA LISA) TIPO PEAD, E=2MM. | DESATIVAÇÃO
2020-02-01 | COMPOSICAO | 74064 | FUNDO ANTICORROSIVO A BASE DE OXIDO DE FERRO (ZARCAO), DUAS DEMAOS | DESATIVAÇÃO
2020-02-01 | COMPOSICAO | 74093 | VALVULA PE COM CRIVO BRONZE 1.1/4" - FORNECIMENTO E INSTALACAO | DESATIVAÇÃO
2020-02-01 | COMPOSICAO | 74106 | IMPERMEABILIZACAO DE ESTRUTURAS ENTERRADAS, COM TINTA ASFALTICA, DUAS DEMAOS. | DESATIVAÇÃO
2020-02-01 | COMPOSICAO | 74133 | EMASSAMENTO COM MASSA A OLEO, UMA DEMAO | DESATIVAÇÃO
2020-02-01 | COMPOSICAO | 74145 | PINTURA ESMALTE FOSCO, DUAS DEMAOS, SOBRE SUPERFICIE METALICA, INCLUSO UMA DEMAO DE FUNDO ANTICORROSIVO. UTILIZACAO DE REVOLVER ( AR-COMPRIMIDO). | DESATIVAÇÃO
2020-02-01 | COMPOSICAO | 74163 | PERFURACAO DE POCO COM PERFURATRIZ PNEUMATICA | DESATIVAÇÃO
2020-02-01 | COMPOSICAO | 74169 | REGISTRO/VALVULA GLOBO ANGULAR 45 GRAUS EM LATAO PARA HIDRANTES DE INCÊNDIO PREDIAL DN 2.1/2?, COM VOLANTE, CLASSE DE PRESSAO DE ATE 200 PSI - FORNECIMENTO E INSTALACAO | DESATIVAÇÃO
2020-02-01 | COMPOSICAO | 74190 | IMPERMEABILIZACAO DE SUPERFICIE COM MASTIQUE BETUMINOSO A FRIO, POR AREA. | DESATIVAÇÃO
2020-02-01 | COMPOSICAO | 74209 | PLACA DE OBRA EM CHAPA DE ACO GALVANIZADO | DESATIVAÇÃO
2020-02-01 | COMPOSICAO | 74218 | KIT CAVALETE PVC COM REGISTRO 3/4" - FORNECIMENTO E INSTALACAO | DESATIVAÇÃO
2020-02-01 | COMPOSICAO | 74219 | PASSADICOS COM TABUAS DE MADEIRA PARA PEDESTRES | DESATIVAÇÃO
2020-02-01 | COMPOSICAO | 74220 | TAPUME DE CHAPA DE MADEIRA COMPENSADA, E= 6MM, COM PINTURA A CAL E REAPROVEITAMENTO DE 2X | DESATIVAÇÃO
2020-02-01 | COMPOSICAO | 74221 | SINALIZACAO DE TRANSITO - NOTURNA | DESATIVAÇÃO
2020-02-01 | COMPOSICAO | 74234 | MICTORIO SIFONADO DE LOUCA BRANCA COM PERTENCES, COM REGISTRO DE PRESSAO 1/2" COM CANOPLA CROMADA ACABAMENTO SIMPLES E CONJUNTO PARA FIXACAO - FORNECIMENTO E INSTALACAO | DESATIVAÇÃO
2020-02-01 | COMPOSICAO | 74253 | RAMAL PREDIAL EM TUBO PEAD 20MM - FORNECIMENTO, INSTALAÇÃO, ESCAVAÇÃO E REATERRO | DESATIVAÇÃO
2020-02-01 | COMPOSICAO | 75889 | PINTURA PARA TELHAS DE ALUMINIO COM TINTA ESMALTE AUTOMOTIVA | DESATIVAÇÃO
2020-02-01 | COMPOSICAO | 78472 | SERVICOS TOPOGRAFICOS PARA PAVIMENTACAO, INCLUSIVE NOTA DE SERVICOS, ACOMPANHAMENTO E GREIDE | DESATIVAÇÃO
2020-02-01 | COMPOSICAO | 79460 | PINTURA EPOXI, DUAS DEMAOS | DESATIVAÇÃO
2020-02-01 | COMPOSICAO | 79462 | EMASSAMENTO COM MASSA EPOXI, 2 DEMAOS | DESATIVAÇÃO
2020-02-01 | COMPOSICAO | 79465 | PINTURA COM TINTA A BASE DE BORRACHA CLORADA, 2 DEMAOS | DESATIVAÇÃO
2020-02-01 | COMPOSICAO | 79471 | PINTURA ADESIVA P/ CONCRETO, A BASE DE RESINA EPOXI ( SIKADUR 32 ) | DESATIVAÇÃO
2020-02-01 | COMPOSICAO | 79473 | CORTE E ATERRO COMPENSADO | DESATIVAÇÃO
2020-02-01 | COMPOSICAO | 79494 | PINTURA DE QUADRO ESCOLAR COM TINTA ESMALTE ACABAMENTO FOSCO, DUAS DEMAOS SOBRE MASSA ACRILICA | DESATIVAÇÃO
2020-02-01 | COMPOSICAO | 79514 | PINTURA EPOXI, TRES DEMAOS | DESATIVAÇÃO
2020-02-01 | COMPOSICAO | 79515 | PINTURA COM TINTA PROTETORA ACABAMENTO ALUMINIO, TRES DEMAOS | DESATIVAÇÃO
2020-02-01 | COMPOSICAO | 83335 | ESCAVACAO SUBMERSA COM DRAGA DE MANDIBULA | DESATIVAÇÃO
2020-02-01 | COMPOSICAO | 83346 | UMEDECIMENTO DE MATERIAL PARA FECHAMENTO DE VALAS. | DESATIVAÇÃO
2020-02-01 | COMPOSICAO | 83465 | INTERRUPTOR INTERMEDIARIO (FOUR-WAY) - FORNECIMENTO E INSTALACAO | DESATIVAÇÃO
2020-02-01 | COMPOSICAO | 83513 | FORNECIMENTO DE PERFIL SIMPLES "I" OU "H" ATE 8" INCLUSIVE PERDAS | DESATIVAÇÃO
2020-02-01 | COMPOSICAO | 83514 | FORNECIMENTO DE PERFIL SIMPLES "I" OU "H" 8 A 12" INCLUSIVE PERDAS | DESATIVAÇÃO
2020-02-01 | COMPOSICAO | 83520 | TE PVC PARA COLETOR ESGOTO, EB644, D=100MM, COM JUNTA ELASTICA. | DESATIVAÇÃO
2020-02-01 | COMPOSICAO | 83531 | CURVA PARA REDE COLETOR ESGOTO, EB 644, 90GR, DN=200MM, COM JUNTA ELASTICA | DESATIVAÇÃO
2020-02-01 | COMPOSICAO | 83534 | LASTRO DE CONCRETO, PREPARO MECÂNICO, INCLUSOS ADITIVO IMPERMEABILIZANTE, LANÇAMENTO E ADENSAMENTO | DESATIVAÇÃO
2020-02-01 | COMPOSICAO | 83535 | CURVA PVC PARA REDE COLETOR ESGOTO, EB-644, 45 GR, 200 MM, COM JUNTA ELASTICA. | DESATIVAÇÃO
2020-02-01 | COMPOSICAO | 83623 | GRELHA DE FERRO FUNDIDO PARA CANALETA LARG = 30CM, FORNECIMENTO E ASSENTAMENTO | DESATIVAÇÃO
2020-02-01 | COMPOSICAO | 83624 | GRELHA DE FERRO FUNDIDO PARA CANALETA LARG = 20CM, FORNECIMENTO E ASSENTAMENTO | DESATIVAÇÃO
2020-02-01 | COMPOSICAO | 83626 | GRELHA DE FERRO FUNDIDO PARA CANALETA LARG = 15CM, FORNECIMENTO E ASSENTAMENTO | DESATIVAÇÃO
2020-02-01 | COMPOSICAO | 83627 | TAMPAO FOFO ARTICULADO, CLASSE B125 CARGA MAX 12,5 T, REDONDO TAMPA 600 MM, REDE PLUVIAL/ESGOTO, P = CHAMINE CX AREIA / POCO VISITA ASSENTADO COM ARG CIM/AREIA 1:4, FORNECIMENTO E ASSENTAMENTO | DESATIVAÇÃO
2020-02-01 | COMPOSICAO | 83665 | FORNECIMENTO E INSTALACAO DE MANTA BIDIM RT - 14 | DESATIVAÇÃO
2020-02-01 | COMPOSICAO | 83669 | FORNECIMENTO/INSTALACAO MANTA BIDIM RT-16 | DESATIVAÇÃO
2020-02-01 | COMPOSICAO | 83682 | CAMADA VERTICAL DRENANTE C/ PEDRA BRITADA NUMS 1 E 2 | DESATIVAÇÃO
2020-02-01 | COMPOSICAO | 83696 | PINTURA GUARDA-CORPO GUARDA-RODA E MURETA PROTECAO COM CAL EM PONTES EVIADUTOS MEDIDA PELO DOBRO DA AREA TOTAL (LARGURAXALTURA). | DESATIVAÇÃO
2020-02-01 | COMPOSICAO | 83724 | ASSENTAMENTO DE PECAS, CONEXOES, APARELHOS E ACESSORIOS DE FERRO FUNDIDO DUCTIL, JUNTA ELASTICA, MECANICA OU FLANGEADA, COM DIAMETROS DE 50 A 300 MM. | DESATIVAÇÃO
2020-02-01 | COMPOSICAO | 83725 | ASSENTAMENTO DE PECAS, CONEXOES, APARELHOS E ACESSORIOS DE FERRO FUNDIDO DUCTIL, JUNTA ELASTICA, MECANICA OU FLANGEADA, COM DIAMETROS DE 350 A 600 MM. | DESATIVAÇÃO
2020-02-01 | COMPOSICAO | 83726 | ASSENTAMENTO DE PECAS, CONEXOES, APARELHOS E ACESSORIOS DE FERRO FUNDIDO DUCTIL, JUNTA ELASTICA, MECANICA OU FLANGEADA, COM DIAMETROS DE 700 A 1200 MM. | DESATIVAÇÃO
2020-02-01 | COMPOSICAO | 83729 | FORNECIMENTO/INSTALACAO DE MANTA BIDIM RT-31 | DESATIVAÇÃO
2020-02-01 | COMPOSICAO | 83730 | REPARO ESTRUTURAL DE ESTRUTURAS DE CONCRETO COM ARGAMASSA POLIMERICA DE ALTO DESEMPENHO, E=2 CM | DESATIVAÇÃO
2020-02-01 | COMPOSICAO | 83735 | IMPERMEABILIZACAO DE SUPERFICIE COM CIMENTO IMPERMEABILIZANTE DE PEGA ULTRA RAPIDA, TRACO 1:1, E=0,5 CM | DESATIVAÇÃO
2020-02-01 | COMPOSICAO | 83736 | REPARO/COLAGEM DE ESTRUTURAS DE CONCRETO COM ADESIVO ESTRUTURAL A BASE DE EPOXI, E=2 MM | DESATIVAÇÃO
2020-02-01 | COMPOSICAO | 83739 | FORNECIMENTO/INSTALACAO DE MANTA BIDIM RT-10 | DESATIVAÇÃO
2020-02-01 | COMPOSICAO | 83770 | ESCORAMENTO CONTINUO DE VALAS, MISTO, COM PERFIL I DE 8" | DESATIVAÇÃO
2020-02-01 | COMPOSICAO | 83878 | LIGACAO DA REDE 50MM AO RAMAL PREDIAL 1/2" | DESATIVAÇÃO
2020-02-01 | COMPOSICAO | 83879 | LIGACAO DA REDE 75MM AO RAMAL PREDIAL 1/2" | DESATIVAÇÃO
2020-02-01 | COMPOSICAO | 84023 | BARRA LISA TRACO 1:3 (CIMENTO E AREIA MEDIA), ESPESSURA 1,5CM, PREPARO MANUAL DA ARGAMASSA | DESATIVAÇÃO
2020-02-01 | COMPOSICAO | 84024 | BARRA LISA TRACO 1:3 (CIMENTO E AREIA MEDIA), ESPESSURA 1,0CM, PREPARO MANUAL DA ARGAMASSA | DESATIVAÇÃO
2020-02-01 | COMPOSICAO | 84026 | BARRA LISA TRACO 1:4 (CIMENTO E AREIA MEDIA), ESPESSURA 2,0CM, PREPARO MANUAL DA ARGAMASSA | DESATIVAÇÃO
2020-02-01 | COMPOSICAO | 84027 | BARRA LISA TRACO 1:3 (CIMENTO E AREIA MEDIA), ESPESSURA 0,5CM, PREPARO MANUAL DA ARGAMASSA | DESATIVAÇÃO
2020-02-01 | COMPOSICAO | 84028 | BARRA LISA TRACO 1:4 (CIMENTO E AREIA MEDIA), COM CORANTE AMARELO, ESPESSURA 2,0CM, PREPARO MANUAL DA ARGAMASSA | DESATIVAÇÃO
2020-02-01 | COMPOSICAO | 84072 | BARRA LISA TRACO 1:3 (CIMENTO E AREIA MEDIA NAO PENEIRADA), INCLUSO ADITIVO IMPERMEABILIZANTE, ESPESSURA 0,5CM, PREPARO MANUAL DA ARGAMASSA | DESATIVAÇÃO
2020-02-01 | COMPOSICAO | 84084 | APICOAMENTO MANUAL DE SUPERFICIE DE CONCRETO | DESATIVAÇÃO
2020-02-01 | COMPOSICAO | 84093 | TABEIRA DE MADEIRA LEI, 1A QUALIDADE, 2,5X30,0CM PARA BEIRAL DE TELHADO | DESATIVAÇÃO
2020-02-01 | COMPOSICAO | 84126 | CHAPA DE ACO CARBONO 3/8 (COLOC/ USO/ RETIR) P/ PASS VEICULO SOBRE VALA MEDIDA P/ AREA CHAPA EM CADA APLICACAO | DESATIVAÇÃO
2020-02-01 | COMPOSICAO | 84127 | REVESTIMENTO DE POCOS C/ TUBOS DE CONCRETO | DESATIVAÇÃO
2020-02-01 | COMPOSICAO | 84153 | APARELHO DE APOIO NEOPRENE NAO FRETADO (1,4KG/DM3) | DESATIVAÇÃO
2020-02-01 | COMPOSICAO | 84154 | APARELHO APOIO NEOPRENE FRETADO | DESATIVAÇÃO
2020-02-01 | COMPOSICAO | 84647 | PINTURA EPOXI INCLUSO EMASSAMENTO E FUNDO PREPARADOR | DESATIVAÇÃO
2020-02-01 | COMPOSICAO | 84651 | PINTURA COM TINTA IMPERMEAVEL MINERAL EM PO, DUAS DEMAOS | DESATIVAÇÃO
2020-02-01 | COMPOSICAO | 84656 | TRATAMENTO EM CONCRETO COM ESTUQUE E LIXAMENTO | DESATIVAÇÃO
2020-02-01 | COMPOSICAO | 84660 | FUNDO PREPARADOR PRIMER SINTETICO, PARA ESTRUTURA METALICA, UMA DEMÃO, ESPESSURA DE 25 MICRA | DESATIVAÇÃO
2020-02-01 | COMPOSICAO | 84661 | PINTURA COM TINTA PROTETORA ACABAMENTO ALUMINIO, UMA DEMAO SOBRE SUPERFCIE METALICA | DESATIVAÇÃO
2020-02-01 | COMPOSICAO | 84662 | PINTURA COM TINTA PROTETORA ACABAMENTO ALUMINIO, DUAS DEMAOS SOBRE SUPERFICIE METALICA | DESATIVAÇÃO
2020-02-01 | COMPOSICAO | 85015 | CANTONEIRA DE MADEIRA 3,0X3,0X1,0CM | DESATIVAÇÃO
2020-02-01 | COMPOSICAO | 85016 | CANTONEIRA DE MADEIRA COM LAMINADO MELAMINICO FOSCO 3,0X3,0X1,0CM | DESATIVAÇÃO
2020-02-01 | COMPOSICAO | 85179 | PLANTIO DE GRAMA SAO CARLOS EM LEIVAS | DESATIVAÇÃO
2020-02-01 | COMPOSICAO | 85180 | PLANTIO DE GRAMA ESMERALDA EM ROLO | DESATIVAÇÃO
2020-02-01 | COMPOSICAO | 85184 | RETIRADA DE GRAMA EM PLACAS | DESATIVAÇÃO
2020-02-01 | COMPOSICAO | 85185 | PODA E LIMPEZA DE ARBUSTO TIPO CERCA VIVA | DESATIVAÇÃO
2020-02-01 | COMPOSICAO | 85331 | CORTE DE CAPOEIRA FINA A FOICE | DESATIVAÇÃO
2020-02-01 | COMPOSICAO | 85422 | PREPARO MANUAL DE TERRENO S/ RASPAGEM SUPERFICIAL | DESATIVAÇÃO
2020-02-01 | COMPOSICAO | 85423 | ISOLAMENTO DE OBRA COM TELA PLASTICA COM MALHA DE 5MM | DESATIVAÇÃO
2020-02-01 | COMPOSICAO | 85424 | ISOLAMENTO DE OBRA COM TELA PLASTICA COM MALHA DE 5MM E ESTRUTURA DE MADEIRA PONTALETEADA | DESATIVAÇÃO
2020-02-01 | COMPOSICAO | 85662 | ARMACAO EM TELA DE ACO SOLDADA NERVURADA Q-92, ACO CA-60, 4,2MM, MALHA 15X15CM | DESATIVAÇÃO
2020-02-01 | COMPOSICAO | 86912 | TORNEIRA CROMADA LONGA, DE PAREDE, 1/2" OU 3/4", PARA PIA DE COZINHA, PADRÃO MÉDIO - FORNECIMENTO E INSTALAÇÃO. AF_12/2013 | DESATIVAÇÃO
2020-02-01 | COMPOSICAO | 86957 | MÃO FRANCESA EM BARRA DE FERRO CHATO RETANGULAR 2" X 1/4", REFORÇADA, 40 X 30 CM | DESATIVAÇÃO
2020-02-01 | COMPOSICAO | 86958 | MÃO FRANCESA EM BARRA DE FERRO CHATO RETANGULAR 2" X 1/4", REFORÇADA, 30 X 25 CM | DESATIVAÇÃO
2020-02-01 | COMPOSICAO | 88548 | DRAGAGEM (C/ ESCAVADEIRA DRAG LINE DE ARRASTE 140HP) | DESATIVAÇÃO
2020-02-01 | COMPOSICAO | 88549 | FORNECIMENTO E ASSENTAMENTO DE BRITA 2-DRENOS E FILTROS MM | DESATIVAÇÃO
2020-02-01 | COMPOSICAO | 88571 | SABONETEIRA DE SOBREPOR (FIXADA NA PAREDE), TIPO CONCHA, EM ACO INOXIDAVEL - FORNECIMENTO E INSTALACAO | DESATIVAÇÃO
2020-02-01 | COMPOSICAO | 92235 | FECHAMENTO DE CONSTRUÇÃO TEMPORÁRIA EM CHAPA DE MADEIRA COMPENSADA E=10MM, COM REAPROVEITAMENTO DE 2X. | DESATIVAÇÃO
2020-02-01 | COMPOSICAO | 92970 | DEMOLIÇÃO DE PAVIMENTAÇÃO ASFÁLTICA COM UTILIZAÇÃO DE MARTELO PERFURADOR, ESPESSURA ATÉ 15 CM, EXCLUSIVE CARGA E TRANSPORTE | DESATIVAÇÃO
2020-02-01 | COMPOSICAO | 95467 | EMBASAMENTO C/PEDRA ARGAMASSADA UTILIZANDO ARG.CIM/AREIA 1:4 | DESATIVAÇÃO
2020-02-01 | COMPOSICAO | 95468 | PINTURA ESMALTE BRILHANTE (2 DEMAOS) SOBRE SUPERFICIE METALICA, INCLUSIVE PROTECAO COM ZARCAO (1 DEMAO) | DESATIVAÇÃO
2020-02-01 | COMPOSICAO | 95548 | SABONETEIRA DE PAREDE EM PLASTICO ABS COM ACABAMENTO CROMADO E ACRILICO, INCLUSO FIXAÇÃO. AF_10/2016 | DESATIVAÇÃO
2020-02-01 | COMPOSICAO | 97588 | LUMINÁRIA TIPO CALHA, DE EMBUTIR, COM 4 LÂMPADAS TUBULARES FLUORESCENTES DE 14 W, COM REATOR DE PARTIDA RÁPIDA - FORNECIMENTO E INSTALAÇÃO. AF_02/2020 | CRIAÇÃO DE COMPOSIÇÃO SEM CUSTO
2020-02-01 | COMPOSICAO | 97602 | CÂMERA DE MONITORAMENTO COM ATÉ 25 METROS DE ALCANCE TIPO DOME - FORNECIMENTO E INSTALAÇÃO. AF_02/2020 | CRIAÇÃO DE COMPOSIÇÃO SEM CUSTO
2020-02-01 | COMPOSICAO | 97603 | CÂMERA DE MONITORAMENTO COM ATÉ 25 METROS DE ALCANCE TIPO BULLET - FORNECIMENTO E INSTALAÇÃO. AF_02/2020 | CRIAÇÃO DE COMPOSIÇÃO SEM CUSTO
2020-02-01 | COMPOSICAO | 97604 | CÂMERA DE MONITORAMENTO COM MAIS DE 25 METROS DE ALCANCE TIPO BULLET - FORNECIMENTO E INSTALAÇÃO. AF_02/2020 | CRIAÇÃO DE COMPOSIÇÃO SEM CUSTO
2020-02-01 | COMPOSICAO | 97808 | PAVIMENTO COM TRATAMENTO SUPERFICIAL TRIPLO, COM CAP 150/200. AF_01/2020 | CRIAÇÃO DE COMPOSIÇÃO SEM CUSTO
2020-02-01 | COMPOSICAO | 97812 | RECONSTRUÇÃO DE PAVIMENTO COM TRATAMENTO SUPERFICIAL SIMPLES, COM CAP | DESATIVAÇÃO
2020-02-01 | COMPOSICAO | 97813 | RECONSTRUÇÃO DE PAVIMENTO COM TRATAMENTO SUPERFICIAL SIMPLES, COM EMULSÃO ASFÁLTICA RR-2C. AF_01/2018 | DESATIVAÇÃO
2020-02-01 | COMPOSICAO | 97814 | RECONSTRUÇÃO DE PAVIMENTO COM TRATAMENTO SUPERFICIAL SIMPLES, COM EMULSÃO ASFÁLTICA RR-2C, COM BANHO DILUÍDO. AF_01/2018 | DESATIVAÇÃO
2020-02-01 | COMPOSICAO | 97815 | RECONSTRUÇÃO DE PAVIMENTO COM TRATAMENTO SUPERFICIAL SIMPLES, COM EMULSÃO ASFÁLTICA RR-2C, COM CAP | DESATIVAÇÃO
2020-02-01 | COMPOSICAO | 97816 | RECONSTRUÇÃO DE PAVIMENTO COM TRATAMENTO SUPERFICIAL DUPLO, COM EMULSÃO ASFÁLTICA RR-2C. AF_01/2018 | DESATIVAÇÃO
2020-02-01 | COMPOSICAO | 97817 | RECONSTRUÇÃO DE PAVIMENTO COM TRATAMENTO SUPERFICIAL DUPLO, COM EMULSÃO ASFÁLTICA RR-2C, COM BANHO DILUÍDO. AF_01/2018 | DESATIVAÇÃO
2020-02-01 | COMPOSICAO | 97818 | RECONSTRUÇÃO DE PAVIMENTO COM TRATAMENTO SUPERFICIAL DUPLO, COM EMULSÃO ASFÁLTICA RR-2C, COM CAPA SELANTE. AF_01/2018 | DESATIVAÇÃO
2020-02-01 | COMPOSICAO | 97819 | RECONSTRUÇÃO DE PAVIMENTO COM TRATAMENTO SUPERFICIAL TRIPLO, COM CAP | DESATIVAÇÃO
2020-02-01 | COMPOSICAO | 97820 | RECONSTRUÇÃO DE PAVIMENTO COM TRATAMENTO SUPERFICIAL TRIPLO, COM EMULSÃO ASFÁLTICA RR-2C. AF_01/2018 | DESATIVAÇÃO
2020-02-01 | COMPOSICAO | 97821 | RECONSTRUÇÃO DE PAVIMENTO COM TRATAMENTO SUPERFICIAL TRIPLO, COM EMULSÃO ASFÁLTICA RR-2C, COM BANHO DILUÍDO. AF_01/2018 | DESATIVAÇÃO
2020-02-01 | COMPOSICAO | 97822 | RECONSTRUÇÃO DE PAVIMENTO COM TRATAMENTO SUPERFICIAL TRIPLO, COM EMULSÃO ASFÁLTICA RR-2C, COM CAPA SELANTE. AF_01/2018 | DESATIVAÇÃO
2020-02-01 | COMPOSICAO | 98457 | TAPUME COM CHAPA METÁLICA. AF_05/2018 | CRIAÇÃO DE COMPOSIÇÃO SEM CUSTO
2020-02-01 | COMPOSICAO | 100035 | ESTACA METÁLICA PARA CONTENÇÃO, COMPRIMENTO TOTAL CRAVADO DE ATÉ 10 M (EXCLUSIVE MOBILIZAÇÃO E DESMOBILIZAÇÃO). AF_07/2019 | DESATIVAÇÃO
2020-02-01 | COMPOSICAO | 100036 | ESTACA METÁLICA PARA CONTENÇÃO, COMPRIMENTO TOTAL CRAVADO MAIOR DO QUE 10 M E MENOR OU IGUAL A 20 M (EXCLUSIVE MOBILIZAÇÃO E DESMOBILIZAÇÃO). AF_07/2019 | DESATIVAÇÃO
2020-02-01 | COMPOSICAO | 100037 | ESTACA METÁLICA PARA CONTENÇÃO, COMPRIMENTO TOTAL CRAVADO MAIOR DO QUE 20 M E MENOR OU IGUAL A 30 M (EXCLUSIVE MOBILIZAÇÃO E DESMOBILIZAÇÃO). AF_07/2019 | DESATIVAÇÃO
2020-02-01 | COMPOSICAO | 100843 | TUBO, PEX, MULTICAMADA, COM PROTEÇÃO UV, DN 20, INSTALADO EM PRUMADA DE INSTALAÇÕES DE GÁS - FORNECIMENTO E INSTALAÇÃO. AF_01/2020 | CRIAÇÃO DE COMPOSIÇÃO SEM CUSTO
2020-02-01 | COMPOSICAO | 100902 | LÂMPADA TUBULAR LED DE 9/10 W, BASE G13 - FORNECIMENTO E INSTALAÇÃO. AF_02/2020_P | CRIAÇÃO DE COMPOSIÇÃO COM CUSTO
2020-02-01 | COMPOSICAO | 100903 | LÂMPADA TUBULAR LED DE 18/20 W, BASE G13 - FORNECIMENTO E INSTALAÇÃO. AF_02/2020_P | CRIAÇÃO DE COMPOSIÇÃO COM CUSTO
2020-02-01 | COMPOSICAO | 100904 | LUMINÁRIA TIPO CALHA, DE SOBREPOR, COM 1 LÂMPADA TUBULAR FLUORESCENTE DE 20 W, COM REATOR DE PARTIDA CONVENCIONAL - FORNECIMENTO E INSTALAÇÃO. AF_02/2020 | CRIAÇÃO DE COMPOSIÇÃO COM CUSTO
2020-02-01 | COMPOSICAO | 100905 | LUMINÁRIA DUPLA TIPO CALHA, DE SOBREPOR, COM 4 LÂMPADAS TUBULARES FLUORESCENTES DE 18 W,COM REATORES DE PARTIDA RÁPIDA - FORNECIMENTO E INSTALAÇÃO. AF_02/2020 | CRIAÇÃO DE COMPOSIÇÃO COM CUSTO
2020-02-01 | COMPOSICAO | 100906 | LUMINÁRIA DUPLA TIPO CALHA, DE SOBREPOR, COM 4 LÂMPADAS TUBULARES FLUORESCENTES DE 36 W, COM REATORES DE PARTIDA RÁPIDA -FORNECIMENTO E INSTALAÇÃO. AF_02/2020 | CRIAÇÃO DE COMPOSIÇÃO COM CUSTO
2020-02-01 | COMPOSICAO | 100919 | LÂMPADA FLUORESCENTE ESPIRAL BRANCA 45 W, BASE E27 - FORNECIMENTO E INSTALAÇÃO. AF_02/2020 | CRIAÇÃO DE COMPOSIÇÃO COM CUSTO
2020-02-01 | COMPOSICAO | 100920 | LÂMPADA FLUORESCENTE ESPIRAL BRANCA 65 W, BASE E27 - FORNECIMENTO E INSTALAÇÃO. AF_02/2020 | CRIAÇÃO DE COMPOSIÇÃO COM CUSTO
2020-02-01 | COMPOSICAO | 100921 | REATOR DE PARTIDA RÁPIDA PARA LÂMPADA FLUORESCENTE 2X40W - FORNECIMENTO E INSTALAÇÃO. AF_02/2020 | CRIAÇÃO DE COMPOSIÇÃO COM CUSTO
2020-02-01 | COMPOSICAO | 100922 | REATOR DE PARTIDA RÁPIDA PARA LÂMPADA FLUORESCENTE 1X20W - FORNECIMENTO E INSTALAÇÃO. AF_02/2020 | CRIAÇÃO DE COMPOSIÇÃO COM CUSTO
2020-02-01 | COMPOSICAO | 100923 | REATOR DE PARTIDA RÁPIDA PARA LÂMPADA FLUORESCENTE 1X40W - FORNECIMENTO E INSTALAÇÃO. AF_02/2020 | CRIAÇÃO DE COMPOSIÇÃO COM CUSTO
2020-01-01 | COMPOSICAO | 90877 | ESTACA ESCAVADA MECANICAMENTE, SEM FLUIDO ESTABILIZANTE, COM 25 CM DE DIÂMETRO, ATÉ 9 M DE COMPRIMENTO, CONCRETO LANÇADO POR CAMINHÃO BETONEIRA. AF_06/2015 | DESATIVAÇÃO
2020-01-01 | COMPOSICAO | 90878 | ESTACA ESCAVADA MECANICAMENTE, SEM FLUIDO ESTABILIZANTE, COM 25 CM DE DIÂMETRO, ACIMA DE 9 M ATÉ 15 M DE COMPRIMENTO, CONCRETO LANÇADO POR CAMINHÃO BETONEIRA. AF_06/2015 | DESATIVAÇÃO
2020-01-01 | COMPOSICAO | 90880 | ESTACA ESCAVADA MECANICAMENTE, SEM FLUIDO ESTABILIZANTE, COM 25 CM DE DIÂMETRO, ATÉ 9 M DE COMPRIMENTO, CONCRETO LANÇADO MANUALMENTE. AF_06/2015 | DESATIVAÇÃO
2020-01-01 | COMPOSICAO | 90881 | ESTACA ESCAVADA MECANICAMENTE, SEM FLUIDO ESTABILIZANTE, COM 25 CM DE DIÂMETRO, ACIMA DE 9 M ATÉ 15 M DE COMPRIMENTO, CONCRETO LANÇADO MANUALMENTE. AF_06/2015 | DESATIVAÇÃO
2020-01-01 | COMPOSICAO | 90883 | ESTACA ESCAVADA MECANICAMENTE, SEM FLUIDO ESTABILIZANTE, COM 40 CM DE DIÂMETRO, ATÉ 9 M DE COMPRIMENTO, CONCRETO LANÇADO POR CAMINHÃO BETONEIRA. AF_06/2015 | DESATIVAÇÃO
2020-01-01 | COMPOSICAO | 90884 | ESTACA ESCAVADA MECANICAMENTE, SEM FLUIDO ESTABILIZANTE, COM 40 CM DE DIÂMETRO, ACIMA DE 9 M ATÉ 15 M DE COMPRIMENTO, CONCRETO LANÇADO POR CAMINHÃO BETONEIRA. AF_06/2015 | DESATIVAÇÃO
2020-01-01 | COMPOSICAO | 90885 | ESTACA ESCAVADA MECANICAMENTE, SEM FLUIDO ESTABILIZANTE, COM 40 CM DE DIÂMETRO, ACIMA DE 15 M DE COMPRIMENTO, CONCRETO LANÇADO POR CAMINHÃO BETONEIRA. AF_06/2015 | DESATIVAÇÃO
2020-01-01 | COMPOSICAO | 90886 | ESTACA ESCAVADA MECANICAMENTE, SEM FLUIDO ESTABILIZANTE, COM 60 CM DE DIÂMETRO, ATÉ 9 M DE COMPRIMENTO, CONCRETO LANÇADO POR CAMINHÃO BETONEIRA. AF_06/2015 | DESATIVAÇÃO
2020-01-01 | COMPOSICAO | 90887 | ESTACA ESCAVADA MECANICAMENTE, SEM FLUIDO ESTABILIZANTE, COM 60 CM DE DIÂMETRO, ACIMA DE 9 M ATÉ 15 M DE COMPRIMENTO, CONCRETO LANÇADO POR CAMINHÃO BETONEIRA. AF_06/2015 | DESATIVAÇÃO
2020-01-01 | COMPOSICAO | 90888 | ESTACA ESCAVADA MECANICAMENTE, SEM FLUIDO ESTABILIZANTE, COM 60 CM DE DIÂMETRO, ACIMA DE 15 M DE COMPRIMENTO, CONCRETO LANÇADO POR CAMINHÃO BETONEIRA. AF_06/2015 | DESATIVAÇÃO
2020-01-01 | COMPOSICAO | 90889 | ESTACA ESCAVADA MECANICAMENTE, SEM FLUIDO ESTABILIZANTE, COM 60 CM DE DIÂMETRO, ATÉ 9 M DE COMPRIMENTO, CONCRETO LANÇADO POR BOMBA LANÇA. AF_06/2015 | DESATIVAÇÃO
2020-01-01 | COMPOSICAO | 90890 | ESTACA ESCAVADA MECANICAMENTE, SEM FLUIDO ESTABILIZANTE, COM 60 CM DE DIÂMETRO, ACIMA DE 9 M ATÉ 15 M DE COMPRIMENTO, CONCRETO LANÇADO POR BOMBA LANÇA. AF_06/2015 | DESATIVAÇÃO
2020-01-01 | COMPOSICAO | 90891 | ESTACA ESCAVADA MECANICAMENTE, SEM FLUIDO ESTABILIZANTE, COM 60 CM DE DIÂMETRO, ACIMA DE 15 M DE COMPRIMENTO, CONCRETO LANÇADO POR BOMBA LANÇA. AF_06/2015 | DESATIVAÇÃO
2020-01-01 | COMPOSICAO | 94561 | JANELA DE AÇO DE CORRER COM 3 FOLHAS (2 VENEZIANAS E 1 PARA VIDRO), COM VIDRO, BATENTE, FERRAGENS E PINTURAS ANTICORROSIVA E DE ACABAMENTO. EXCLUSIVE ALIZAR E CONTRAMARCO. FORNECIMENTO E INSTALAÇÃO. AF_12/2019 | CRIAÇÃO DE COMPOSIÇÃO SEM CUSTO
2020-01-01 | COMPOSICAO | 94571 | JANELA DE ALUMÍNIO DE CORRER COM 2 FOLHAS PARA VIDROS E PERSIANA INTEGRADA, COM VIDROS, BATENTE, ACABAMENTO COM ACETATO OU BRILHANTE E FERRAGENS. EXCLUSIVE ALIZAR E CONTRAMARCO. FORNECIMENTO E INSTALAÇÃO. AF_12/2019 | CRIAÇÃO DE COMPOSIÇÃO SEM CUSTO
2020-01-01 | COMPOSICAO | 100661 | JANELA DE PVC BRANCO TIPO MAXIM-AR, COM VIDRO, BATENTE E FERRAGENS. EXCLUSIVE ACABAMENTO, ALIZAR E CONTRAMARCO. FORNECIMENTO E INSTALAÇÃO. AF_12/2019 | CRIAÇÃO DE COMPOSIÇÃO SEM CUSTO
2020-01-01 | COMPOSICAO | 100662 | JANELA DE PVC BRANCO DE CORRER COM 3 FOLHAS (2 VENEZIANAS E 1 PARA VIDRO), COM VIDRO, BATENTE E FERRAGENS. EXCLUSIVE ACABAMENTO, ALIZAR E CONTRAMARCO. FORNECIMENTO E INSTALAÇÃO. AF_12/2019 | CRIAÇÃO DE COMPOSIÇÃO SEM CUSTO
2020-01-01 | COMPOSICAO | 100664 | JANELA FIXA DE PVC BRANCO PARA VIDRO, COM VIDRO, BATENTE E FERRAGENS. EXCLUSIVE ACABAMENTO, ALIZAR E CONTRAMARCO. FORNECIMENTO E INSTALAÇÃO. AF_12/2019 | CRIAÇÃO DE COMPOSIÇÃO SEM CUSTO
2020-01-01 | COMPOSICAO | 100716 | JATEAMENTO ABRASIVO COM GRANALHA DE AÇO EM PERFIL METÁLICO EM FÁBRICA. AF_01/2020 | CRIAÇÃO DE COMPOSIÇÃO COM CUSTO
2020-01-01 | COMPOSICAO | 100717 | LIXAMENTO MANUAL EM SUPERFÍCIES METÁLICAS EM OBRA. AF_01/2020 | CRIAÇÃO DE COMPOSIÇÃO COM CUSTO
2020-01-01 | COMPOSICAO | 100718 | COLOCAÇÃO DE FITA PROTETORA PARA PINTURA. AF_01/2020 | CRIAÇÃO DE COMPOSIÇÃO COM CUSTO
2020-01-01 | COMPOSICAO | 100719 | PINTURA COM TINTA ALQUÍDICA DE FUNDO (TIPO ZARCÃO) PULVERIZADA SOBRE PERFIL METÁLICO EXECUTADO EM FÁBRICA (POR DEMÃO). AF_01/2020 | CRIAÇÃO DE COMPOSIÇÃO COM CUSTO
2020-01-01 | COMPOSICAO | 100720 | PINTURA COM TINTA ALQUÍDICA DE FUNDO (TIPO ZARCÃO) APLICADA A ROLO OU PINCEL SOBRE PERFIL METÁLICO EXECUTADO EM FÁBRICA (POR DEMÃO). AF_01/2020 | CRIAÇÃO DE COMPOSIÇÃO COM CUSTO
2020-01-01 | COMPOSICAO | 100721 | PINTURA COM TINTA ALQUÍDICA DE FUNDO (TIPO ZARCÃO) PULVERIZADA SOBRE SUPERFÍCIES METÁLICAS (EXCETO PERFIL) EXECUTADO EM OBRA (POR DEMÃO). AF_01/2020 | CRIAÇÃO DE COMPOSIÇÃO COM CUSTO
2020-01-01 | COMPOSICAO | 100722 | PINTURA COM TINTA ALQUÍDICA DE FUNDO (TIPO ZARCÃO) APLICADA A ROLO OU PINCEL SOBRE SUPERFÍCIES METÁLICAS (EXCETO PERFIL) EXECUTADO EM OBRA (POR DEMÃO). AF_01/2020 | CRIAÇÃO DE COMPOSIÇÃO COM CUSTO
2020-01-01 | COMPOSICAO | 100723 | PINTURA COM TINTA ALQUÍDICA DE FUNDO E ACABAMENTO (ESMALTE SINTÉTICO GRAFITE) PULVERIZADA SOBRE PERFIL METÁLICO EXECUTADO EM FÁBRICA (POR DEMÃO). AF_01/2020 | CRIAÇÃO DE COMPOSIÇÃO COM CUSTO
2020-01-01 | COMPOSICAO | 100724 | PINTURA COM TINTA ALQUÍDICA DE FUNDO E ACABAMENTO (ESMALTE SINTÉTICO GRAFITE) APLICADA A ROLO OU PINCEL SOBRE PERFIL METÁLICO EXECUTADO EM FÁBRICA (POR DEMÃO). AF_01/2020 | CRIAÇÃO DE COMPOSIÇÃO COM CUSTO
2020-01-01 | COMPOSICAO | 100725 | PINTURA COM TINTA ALQUÍDICA DE FUNDO E ACABAMENTO (ESMALTE SINTÉTICO GRAFITE) PULVERIZADA SOBRE SUPERFÍCIES METÁLICAS (EXCETO PERFIL) EXECUTADO EM OBRA (POR DEMÃO). AF_01/2020 | CRIAÇÃO DE COMPOSIÇÃO COM CUSTO
2020-01-01 | COMPOSICAO | 100726 | PINTURA COM TINTA ALQUÍDICA DE FUNDO E ACABAMENTO (ESMALTE SINTÉTICO GRAFITE) APLICADA A ROLO OU PINCEL SOBRE SUPERFÍCIES METÁLICAS (EXCETO PERFIL) EXECUTADO EM OBRA (POR DEMÃO). AF_01/2020 | CRIAÇÃO DE COMPOSIÇÃO COM CUSTO
2020-01-01 | COMPOSICAO | 100727 | PINTURA COM TINTA EPOXÍDICA DE FUNDO PULVERIZADA SOBRE PERFIL METÁLICO EXECUTADO EM FÁBRICA (POR DEMÃO). AF_01/2020 | CRIAÇÃO DE COMPOSIÇÃO COM CUSTO
2020-01-01 | COMPOSICAO | 100728 | PINTURA COM TINTA EPOXÍDICA DE FUNDO APLICADA A ROLO OU PINCEL SOBRE PERFIL METÁLICO EXECUTADO EM FÁBRICA (POR DEMÃO). AF_01/2020 | CRIAÇÃO DE COMPOSIÇÃO COM CUSTO
2020-01-01 | COMPOSICAO | 100729 | PINTURA COM TINTA EPOXÍDICA DE ACABAMENTO PULVERIZADA SOBRE PERFIL METÁLICO EXECUTADO EM FÁBRICA (POR DEMÃO). AF_01/2020 | CRIAÇÃO DE COMPOSIÇÃO COM CUSTO
2020-01-01 | COMPOSICAO | 100730 | PINTURA COM TINTA EPOXÍDICA DE ACABAMENTO APLICADA A ROLO OU PINCEL SOBRE PERFIL METÁLICO EXECUTADO EM FÁBRICA (POR DEMÃO). AF_01/2020 | CRIAÇÃO DE COMPOSIÇÃO COM CUSTO
2020-01-01 | COMPOSICAO | 100732 | PINTURA COM TINTA EPOXÍDICA DE FUNDO E ACABAMENTO APLICADA A ROLO OU PINCEL SOBRE PERFIL METÁLICO EXECUTADO EM FÁBRICA (POR DEMÃO). AF_01/2020 | CRIAÇÃO DE COMPOSIÇÃO SEM CUSTO
2020-01-01 | COMPOSICAO | 100733 | PINTURA COM TINTA ACRÍLICA DE FUNDO PULVERIZADA SOBRE SUPERFÍCIES METÁLICAS (EXCETO PERFIL) EXECUTADO EM OBRA (POR DEMÃO). AF_01/2020 | CRIAÇÃO DE COMPOSIÇÃO COM CUSTO
2020-01-01 | COMPOSICAO | 100734 | PINTURA COM TINTA ACRÍLICA DE FUNDO APLICADA A ROLO OU PINCEL SOBRE SUPERFÍCIES METÁLICAS (EXCETO PERFIL) EXECUTADO EM OBRA (POR DEMÃO). AF_01/2020 | CRIAÇÃO DE COMPOSIÇÃO COM CUSTO
2020-01-01 | COMPOSICAO | 100735 | PINTURA COM TINTA ACRÍLICA DE ACABAMENTO PULVERIZADA SOBRE SUPERFÍCIES METÁLICAS (EXCETO PERFIL) EXECUTADO EM OBRA (POR DEMÃO). AF_01/2020 | CRIAÇÃO DE COMPOSIÇÃO COM CUSTO
2020-01-01 | COMPOSICAO | 100736 | PINTURA COM TINTA ACRÍLICA DE ACABAMENTO APLICADA A ROLO OU PINCEL SOBRE SUPERFÍCIES METÁLICAS (EXCETO PERFIL) EXECUTADO EM OBRA (POR DEMÃO). AF_01/2020 | CRIAÇÃO DE COMPOSIÇÃO COM CUSTO
2020-01-01 | COMPOSICAO | 100738 | PINTURA COM TINTA POLIURETÂNICA DE ACABAMENTO APLICADA A ROLO OU PINCEL SOBRE PERFIL METÁLICO EXECUTADO EM FÁBRICA (POR DEMÃO). AF_01/2020 | CRIAÇÃO DE COMPOSIÇÃO SEM CUSTO
2020-01-01 | COMPOSICAO | 100739 | PINTURA COM TINTA ALQUÍDICA DE ACABAMENTO (ESMALTE SINTÉTICO ACETINADO) PULVERIZADA SOBRE PERFIL METÁLICO EXECUTADO EM FÁBRICA (POR DEMÃO). AF_01/2020 | CRIAÇÃO DE COMPOSIÇÃO COM CUSTO
2020-01-01 | COMPOSICAO | 100740 | PINTURA COM TINTA ALQUÍDICA DE ACABAMENTO (ESMALTE SINTÉTICO ACETINADO) APLICADA A ROLO OU PINCEL SOBRE PERFIL METÁLICO EXECUTADO EM FÁBRICA (POR DEMÃO). AF_01/2020 | CRIAÇÃO DE COMPOSIÇÃO COM CUSTO
2020-01-01 | COMPOSICAO | 100741 | PINTURA COM TINTA ALQUÍDICA DE ACABAMENTO (ESMALTE SINTÉTICO ACETINADO) PULVERIZADA SOBRE SUPERFÍCIES METÁLICAS (EXCETO PERFIL) EXECUTADO EM OBRA (POR DEMÃO). AF_01/2020 | CRIAÇÃO DE COMPOSIÇÃO COM CUSTO
2020-01-01 | COMPOSICAO | 100742 | PINTURA COM TINTA ALQUÍDICA DE ACABAMENTO (ESMALTE SINTÉTICO ACETINADO) APLICADA A ROLO OU PINCEL SOBRE SUPERFÍCIES METÁLICAS (EXCETO PERFIL) EXECUTADO EM OBRA (POR DEMÃO). AF_01/2020 | CRIAÇÃO DE COMPOSIÇÃO COM CUSTO
2020-01-01 | COMPOSICAO | 100743 | PINTURA COM TINTA ALQUÍDICA DE ACABAMENTO (ESMALTE SINTÉTICO BRILHANTE) PULVERIZADA SOBRE PERFIL METÁLICO EXECUTADO EM FÁBRICA (POR DEMÃO). AF_01/2020 | CRIAÇÃO DE COMPOSIÇÃO COM CUSTO
2020-01-01 | COMPOSICAO | 100744 | PINTURA COM TINTA ALQUÍDICA DE ACABAMENTO (ESMALTE SINTÉTICO BRILHANTE) APLICADA A ROLO OU PINCEL SOBRE PERFIL METÁLICO EXECUTADO EM FÁBRICA (POR DEMÃO). AF_01/2020 | CRIAÇÃO DE COMPOSIÇÃO COM CUSTO
2020-01-01 | COMPOSICAO | 100745 | PINTURA COM TINTA ALQUÍDICA DE ACABAMENTO (ESMALTE SINTÉTICO BRILHANTE) PULVERIZADA SOBRE SUPERFÍCIES METÁLICAS (EXCETO PERFIL) EXECUTADO EM OBRA (POR DEMÃO). AF_01/2020 | CRIAÇÃO DE COMPOSIÇÃO COM CUSTO
2020-01-01 | COMPOSICAO | 100746 | PINTURA COM TINTA ALQUÍDICA DE ACABAMENTO (ESMALTE SINTÉTICO BRILHANTE) APLICADA A ROLO OU PINCEL SOBRE SUPERFÍCIES METÁLICAS (EXCETO PERFIL) EXECUTADO EM OBRA (POR DEMÃO). AF_01/2020 | CRIAÇÃO DE COMPOSIÇÃO COM CUSTO
2020-01-01 | COMPOSICAO | 100747 | PINTURA COM TINTA ALQUÍDICA DE ACABAMENTO (ESMALTE SINTÉTICO FOSCO) PULVERIZADA SOBRE PERFIL METÁLICO EXECUTADO EM FÁBRICA (POR DEMÃO). AF_01/2020 | CRIAÇÃO DE COMPOSIÇÃO COM CUSTO
2020-01-01 | COMPOSICAO | 100748 | PINTURA COM TINTA ALQUÍDICA DE ACABAMENTO (ESMALTE SINTÉTICO FOSCO) APLICADA A ROLO OU PINCEL SOBRE PERFIL METÁLICO EXECUTADO EM FÁBRICA (POR DEMÃO). AF_01/2020 | CRIAÇÃO DE COMPOSIÇÃO COM CUSTO
2020-01-01 | COMPOSICAO | 100749 | PINTURA COM TINTA ALQUÍDICA DE ACABAMENTO (ESMALTE SINTÉTICO FOSCO) PULVERIZADA SOBRE SUPERFÍCIES METÁLICAS (EXCETO PERFIL) EXECUTADO EM OBRA (POR DEMÃO). AF_01/2020 | CRIAÇÃO DE COMPOSIÇÃO COM CUSTO
2020-01-01 | COMPOSICAO | 100750 | PINTURA COM TINTA ALQUÍDICA DE ACABAMENTO (ESMALTE SINTÉTICO FOSCO) APLICADA A ROLO OU PINCEL SOBRE SUPERFÍCIES METÁLICAS (EXCETO PERFIL) EXECUTADO EM OBRA (POR DEMÃO). AF_01/2020 | CRIAÇÃO DE COMPOSIÇÃO COM CUSTO
2020-01-01 | COMPOSICAO | 100751 | PINTURA COM TINTA EPOXÍDICA DE ACABAMENTO PULVERIZADA SOBRE PERFIL METÁLICO EXECUTADO EM FÁBRICA (02 DEMÃOS). AF_01/2020 | CRIAÇÃO DE COMPOSIÇÃO COM CUSTO
2020-01-01 | COMPOSICAO | 100752 | PINTURA COM TINTA EPOXÍDICA DE ACABAMENTO APLICADA A ROLO OU PINCEL SOBRE PERFIL METÁLICO EXECUTADO EM FÁBRICA (02 DEMÃOS). AF_01/2020 | CRIAÇÃO DE COMPOSIÇÃO COM CUSTO
2020-01-01 | COMPOSICAO | 100753 | PINTURA COM TINTA ACRÍLICA DE ACABAMENTO PULVERIZADA SOBRE SUPERFÍCIES METÁLICAS (EXCETO PERFIL) EXECUTADO EM OBRA (02 DEMÃOS). AF_01/2020 | CRIAÇÃO DE COMPOSIÇÃO COM CUSTO
2020-01-01 | COMPOSICAO | 100754 | PINTURA COM TINTA ACRÍLICA DE ACABAMENTO APLICADA A ROLO OU PINCEL SOBRE SUPERFÍCIES METÁLICAS (EXCETO PERFIL) EXECUTADO EM OBRA (02 DEMÃOS). AF_01/2020 | CRIAÇÃO DE COMPOSIÇÃO COM CUSTO
2020-01-01 | COMPOSICAO | 100756 | PINTURA COM TINTA POLIURETÂNICA DE ACABAMENTO APLICADA A ROLO OU PINCEL SOBRE PERFIL METÁLICO EXECUTADO EM FÁBRICA (02 DEMÃOS). AF_01/2020 | CRIAÇÃO DE COMPOSIÇÃO SEM CUSTO
2020-01-01 | COMPOSICAO | 100757 | PINTURA COM TINTA ALQUÍDICA DE ACABAMENTO (ESMALTE SINTÉTICO ACETINADO) PULVERIZADA SOBRE SUPERFÍCIES METÁLICAS (EXCETO PERFIL) EXECUTADO EM OBRA (02 DEMÃOS). AF_01/2020 | CRIAÇÃO DE COMPOSIÇÃO COM CUSTO
2020-01-01 | COMPOSICAO | 100758 | PINTURA COM TINTA ALQUÍDICA DE ACABAMENTO (ESMALTE SINTÉTICO ACETINADO) APLICADA A ROLO OU PINCEL SOBRE SUPERFÍCIES METÁLICAS (EXCETO PERFIL) EXECUTADO EM OBRA (02 DEMÃOS). AF_01/2020 | CRIAÇÃO DE COMPOSIÇÃO COM CUSTO
2020-01-01 | COMPOSICAO | 100759 | PINTURA COM TINTA ALQUÍDICA DE ACABAMENTO (ESMALTE SINTÉTICO BRILHANTE) PULVERIZADA SOBRE SUPERFÍCIES METÁLICAS (EXCETO PERFIL) EXECUTADO EM OBRA (02 DEMÃOS). AF_01/2020 | CRIAÇÃO DE COMPOSIÇÃO COM CUSTO
2020-01-01 | COMPOSICAO | 100760 | PINTURA COM TINTA ALQUÍDICA DE ACABAMENTO (ESMALTE SINTÉTICO BRILHANTE) APLICADA A ROLO OU PINCEL SOBRE SUPERFÍCIES METÁLICAS (EXCETO PERFIL) EXECUTADO EM OBRA (02 DEMÃOS). AF_01/2020 | CRIAÇÃO DE COMPOSIÇÃO COM CUSTO
2020-01-01 | COMPOSICAO | 100761 | PINTURA COM TINTA ALQUÍDICA DE ACABAMENTO (ESMALTE SINTÉTICO FOSCO) PULVERIZADA SOBRE SUPERFÍCIES METÁLICAS (EXCETO PERFIL) EXECUTADO EM OBRA (02 DEMÃOS). AF_01/2020 | CRIAÇÃO DE COMPOSIÇÃO COM CUSTO
2020-01-01 | COMPOSICAO | 100762 | PINTURA COM TINTA ALQUÍDICA DE ACABAMENTO (ESMALTE SINTÉTICO FOSCO) APLICADA A ROLO OU PINCEL SOBRE SUPERFÍCIES METÁLICAS (EXCETO PERFIL) EXECUTADO EM OBRA (02 DEMÃOS). AF_01/2020 | CRIAÇÃO DE COMPOSIÇÃO COM CUSTO
2020-01-01 | COMPOSICAO | 100763 | VIGA METÁLICA EM PERFIL LAMINADO OU SOLDADO EM AÇO ESTRUTURAL, COM CONEXÕES PARAFUSADAS, INCLUSOS MÃO DE OBRA, TRANSPORTE E IÇAMENTO UTILIZANDO GUINDASTE - FORNECIMENTO E INSTALAÇÃO. AF_01/2020_P | CRIAÇÃO DE COMPOSIÇÃO COM CUSTO
2020-01-01 | COMPOSICAO | 100764 | VIGA METÁLICA EM PERFIL LAMINADO OU SOLDADO EM AÇO ESTRUTURAL, COM CONEXÕES SOLDADAS, INCLUSOS MÃO DE OBRA, TRANSPORTE E IÇAMENTO UTILIZANDO GUINDASTE - FORNECIMENTO E INSTALAÇÃO. AF_01/2020_P | CRIAÇÃO DE COMPOSIÇÃO COM CUSTO
2020-01-01 | COMPOSICAO | 100765 | PILAR METÁLICO PERFIL LAMINADO/SOLDADO EM AÇO ESTRUTURAL, COM CONEXÕES PARAFUSADAS, INCLUSOS MÃO DE OBRA, TRANSPORTE E IÇAMENTO UTILIZANDO GUINDASTE - FORNECIMENTO E INSTALAÇÃO. AF_01/2020_P | CRIAÇÃO DE COMPOSIÇÃO COM CUSTO
2020-01-01 | COMPOSICAO | 100766 | PILAR METÁLICO PERFIL LAMINADO OU SOLDADO EM AÇO ESTRUTURAL, COM CONEXÕES SOLDADAS, INCLUSOS MÃO DE OBRA, TRANSPORTE E IÇAMENTO UTILIZANDO GUINDASTE - FORNECIMENTO E INSTALAÇÃO. AF_01/2020 | CRIAÇÃO DE COMPOSIÇÃO COM CUSTO
2020-01-01 | COMPOSICAO | 100767 | CONTRAVENTAMENTO COM CANTONEIRAS DE AÇO, ABAS IGUAIS, COM CONEXÕES PARAFUSADAS, INCLUSOS MÃO DE OBRA, TRANSPORTE E IÇAMENTO UTILIZANDO TALHA MANUAL, PARA EDIFÍCIOS DE ATÉ 2 PAVIMENTOS - FORNECIMENTO E INSTALAÇÃO. AF_01/2020_P | CRIAÇÃO DE COMPOSIÇÃO COM CUSTO
2020-01-01 | COMPOSICAO | 100768 | CONTRAVENTAMENTO COM CANTONEIRAS DE AÇO, ABAS IGUAIS, COM CONEXÕES SOLDADAS, INCLUSOS MÃO DE OBRA, TRANSPORTE E IÇAMENTO UTILIZANDO TALHA MANUAL, PARA EDIFÍCIOS DE ATÉ 2 PAVIMENTOS - FORNECIMENTO E INSTALAÇÃO. AF_01/2020 | CRIAÇÃO DE COMPOSIÇÃO COM CUSTO
2020-01-01 | COMPOSICAO | 100769 | CONTRAVENTAMENTO COM CANTONEIRAS DE AÇO, ABAS IGUAIS, COM CONEXÕES PARAFUSADAS, INCLUSOS MÃO DE OBRA, TRANSPORTE E IÇAMENTO UTILIZANDO GUINDASTE, PARA EDIFÍCIOS DE 3 A 5 PAVIMENTOS - FORNECIMENTO E INSTALAÇÃO. AF_01/2020_P | CRIAÇÃO DE COMPOSIÇÃO COM CUSTO
2020-01-01 | COMPOSICAO | 100770 | CONTRAVENTAMENTO COM CANTONEIRAS DE AÇO, ABAS IGUAIS, COM CONEXÕES SOLDADAS, INCLUSOS MÃO DE OBRA, TRANSPORTE E IÇAMENTO UTILIZANDO GUINDASTE, PARA EDIFÍCIOS DE 3 A 5 PAVIMENTOS - FORNECIMENTO E INSTALAÇÃO. AF_01/2020 | CRIAÇÃO DE COMPOSIÇÃO COM CUSTO
2020-01-01 | COMPOSICAO | 100771 | CONTRAVENTAMENTO COM CANTONEIRAS DE AÇO, ABAS IGUAIS, COM CONEXÕES PARAFUSADAS, INCLUSOS MÃO DE OBRA, TRANSPORTE E IÇAMENTO UTILIZANDO GRUA, PARA EDIFÍCIOS DE 6 A 10 PAVIMENTOS - FORNECIMENTO E INSTALAÇÃO. AF_01/2020_P | CRIAÇÃO DE COMPOSIÇÃO COM CUSTO
2020-01-01 | COMPOSICAO | 100772 | CONTRAVENTAMENTO COM CANTONEIRAS DE AÇO, ABAS IGUAIS, COM CONEXÕES SOLDADAS, INCLUSOS MÃO DE OBRA, TRANSPORTE E IÇAMENTO UTILIZANDO GRUA, PARA EDIFÍCIOS DE 6 A 10 PAVIMENTOS - FORNECIMENTO E INSTALAÇÃO. AF_01/2020 | CRIAÇÃO DE COMPOSIÇÃO COM CUSTO
2020-01-01 | COMPOSICAO | 100773 | ESTRUTURA TRELIÇADA DE COBERTURA, TIPO ARCO, COM LIGAÇÕES SOLDADAS, INCLUSOS PERFIS METÁLICOS, CHAPAS METÁLICAS, MÃO DE OBRA E TRANSPORTE COM GUINDASTE - FORNECIMENTO E INSTALAÇÃO. AF_01/2020_P | CRIAÇÃO DE COMPOSIÇÃO COM CUSTO
2020-01-01 | COMPOSICAO | 100774 | ESTRUTURA TRELIÇADA DE COBERTURA, TIPO SHED, COM LIGAÇÕES SOLDADAS, INCLUSOS PERFIS METÁLICOS, CHAPAS METÁLICAS, MÃO DE OBRA E TRANSPORTE COM GUINDASTE - FORNECIMENTO E INSTALAÇÃO. AF_01/2020_P | CRIAÇÃO DE COMPOSIÇÃO COM CUSTO
2020-01-01 | COMPOSICAO | 100775 | ESTRUTURA TRELIÇADA DE COBERTURA, TIPO FINK, COM LIGAÇÕES SOLDADAS, INCLUSOS PERFIS METÁLICOS, CHAPAS METÁLICAS, MÃO DE OBRA E TRANSPORTE COM GUINDASTE - FORNECIMENTO E INSTALAÇÃO. AF_01/2020_P | CRIAÇÃO DE COMPOSIÇÃO COM CUSTO
2020-01-01 | COMPOSICAO | 100776 | ESTRUTURA TRELIÇADA DE COBERTURA, TIPO ARCO, COM LIGAÇÕES PARAFUSADAS, INCLUSOS PERFIS METÁLICOS, CHAPAS METÁLICAS, MÃO DE OBRA E TRANSPORTE COM GUINDASTE - FORNECIMENTO E INSTALAÇÃO. AF_01/2020_P | CRIAÇÃO DE COMPOSIÇÃO COM CUSTO
2020-01-01 | COMPOSICAO | 100777 | ESTRUTURA TRELIÇADA DE COBERTURA, TIPO SHED, COM LIGAÇÕES PARAFUSADAS, INCLUSOS PERFIS METÁLICOS, CHAPAS METÁLICAS, MÃO DE OBRA E TRANSPORTE COM GUINDASTE - FORNECIMENTO E INSTALAÇÃO. AF_01/2020_P | CRIAÇÃO DE COMPOSIÇÃO COM CUSTO
2020-01-01 | COMPOSICAO | 100778 | ESTRUTURA TRELIÇADA DE COBERTURA, TIPO FINK, COM LIGAÇÕES PARAFUSADAS, INCLUSOS PERFIS METÁLICOS, CHAPAS METÁLICAS, MÃO DE OBRA E TRANSPORTE COM GUINDASTE - FORNECIMENTO E INSTALAÇÃO. AF_01/2020_P | CRIAÇÃO DE COMPOSIÇÃO COM CUSTO
2020-01-01 | COMPOSICAO | 100780 | SOLDA EM PINO STUD BOLT. AF_01/2020 | CRIAÇÃO DE COMPOSIÇÃO SEM CUSTO
2020-01-01 | COMPOSICAO | 100781 | BENEFICIAMENTO DE PERFIL METÁLICO PARA PILAR COM LIGAÇÕES SOLDADAS. AF_01/2020 | CRIAÇÃO DE COMPOSIÇÃO SEM CUSTO
2020-01-01 | COMPOSICAO | 100782 | BENEFICIAMENTO DE PERFIL METÁLICO PARA PILAR COM LIGAÇÕES PARAFUSADAS. AF_01/2020 | CRIAÇÃO DE COMPOSIÇÃO SEM CUSTO
2020-01-01 | COMPOSICAO | 100783 | BENEFICIAMENTO DE PERFIL METÁLICO PARA VIGA COM LIGAÇÕES SOLDADAS. AF_01/2020 | CRIAÇÃO DE COMPOSIÇÃO SEM CUSTO
2020-01-01 | COMPOSICAO | 100784 | BENEFICIAMENTO DE PERFIL METÁLICO PARA VIGA COM LIGAÇÕES PARAFUSADAS. AF_01/2020 | CRIAÇÃO DE COMPOSIÇÃO SEM CUSTO
2020-01-01 | COMPOSICAO | 100785 | BENEFICIAMENTO DE PERFIL METÁLICO PARA CONTRAVENTAMENTO COM LIGAÇÕES SOLDADAS. AF_01/2020 | CRIAÇÃO DE COMPOSIÇÃO SEM CUSTO
2020-01-01 | COMPOSICAO | 100786 | BENEFICIAMENTO DE PERFIL METÁLICO PARA CONTRAVENTAMENTO COM LIGAÇÕES PARAFUSADAS. AF_01/2020 | CRIAÇÃO DE COMPOSIÇÃO SEM CUSTO
2020-01-01 | COMPOSICAO | 100788 | KIT CAVALETE PARA GÁS - SEM MEDIDOR OU REGULADOR - ENTRADA INDIVIDUAL PRINCIPAL, EM AÇO GALVANIZADO DN 15 E 25 MM (1/2" E 1") - FORNECIMENTO E INSTALAÇÃO. AF_01/2020 | CRIAÇÃO DE COMPOSIÇÃO COM CUSTO
2020-01-01 | COMPOSICAO | 100790 | KIT CAVALETE PARA GÁS - COM MEDIDOR E REGULADOR - ENTRADA INDIVIDUAL PRINCIPAL, EM AÇO GALVANIZADO DN 15 E 25 MM (1/2" E 1") - FORNECIMENTO E INSTALAÇÃO. AF_01/2020 | CRIAÇÃO DE COMPOSIÇÃO SEM CUSTO
2020-01-01 | COMPOSICAO | 100791 | TUBO, PEX, MULTICAMADA, DN 16, INSTALADO EM IMPLANTAÇÃO DE INSTALAÇÕES DE GÁS - FORNECIMENTO E INSTALAÇÃO. AF_01/2020 | CRIAÇÃO DE COMPOSIÇÃO COM CUSTO
2020-01-01 | COMPOSICAO | 100792 | TUBO, PEX, MULTICAMADA, DN 20, INSTALADO EM IMPLANTAÇÃO DE INSTALAÇÕES DE GÁS - FORNECIMENTO E INSTALAÇÃO. AF_01/2020 | CRIAÇÃO DE COMPOSIÇÃO COM CUSTO
2020-01-01 | COMPOSICAO | 100793 | TUBO, PEX, MULTICAMADA, DN 26, INSTALADO EM IMPLANTAÇÃO DE INSTALAÇÕES DE GÁS - FORNECIMENTO E INSTALAÇÃO. AF_01/2020 | CRIAÇÃO DE COMPOSIÇÃO COM CUSTO
2020-01-01 | COMPOSICAO | 100794 | TUBO, PEX, MULTICAMADA, DN 32, INSTALADO EM IMPLANTAÇÃO DE INSTALAÇÕES DE GÁS - FORNECIMENTO E INSTALAÇÃO. AF_01/2020 | CRIAÇÃO DE COMPOSIÇÃO COM CUSTO
2020-01-01 | COMPOSICAO | 100795 | TUBO, PEX, MULTICAMADA, COM PROTEÇÃO UV, DN 16, INSTALADO EM IMPLANTAÇÃO DE INSTALAÇÕES DE GÁS - FORNECIMENTO E INSTALAÇÃO. AF_01/2020 | CRIAÇÃO DE COMPOSIÇÃO SEM CUSTO
2020-01-01 | COMPOSICAO | 100796 | TUBO, PEX, MULTICAMADA, COM PROTEÇÃO UV, DN 20, INSTALADO EM IMPLANTAÇÃO DE INSTALAÇÕES DE GÁS - FORNECIMENTO E INSTALAÇÃO. AF_01/2020 | CRIAÇÃO DE COMPOSIÇÃO SEM CUSTO
2020-01-01 | COMPOSICAO | 100797 | TUBO, PEX, MULTICAMADA, COM PROTEÇÃO UV, DN 26, INSTALADO EM IMPLANTAÇÃO DE INSTALAÇÕES DE GÁS - FORNECIMENTO E INSTALAÇÃO. AF_01/2020 | CRIAÇÃO DE COMPOSIÇÃO SEM CUSTO
2020-01-01 | COMPOSICAO | 100798 | TUBO, PEX, MULTICAMADA, COM PROTEÇÃO UV, DN 32, INSTALADO EM IMPLANTAÇÃO DE INSTALAÇÕES DE GÁS - FORNECIMENTO E INSTALAÇÃO. AF_01/2020 | CRIAÇÃO DE COMPOSIÇÃO SEM CUSTO
2020-01-01 | COMPOSICAO | 100803 | TUBO, PEX, MULTICAMADA, DN 16, INSTALADO EM RAMAL INTERNO DE INSTALAÇÕES DE GÁS - FORNECIMENTO E INSTALAÇÃO. AF_01/2020 | CRIAÇÃO DE COMPOSIÇÃO COM CUSTO
2020-01-01 | COMPOSICAO | 100804 | TUBO, PEX, MULTICAMADA, DN 20, INSTALADO EM RAMAL INTERNO DE INSTALAÇÕES DE GÁS - FORNECIMENTO E INSTALAÇÃO. AF_01/2020 | CRIAÇÃO DE COMPOSIÇÃO COM CUSTO
2020-01-01 | COMPOSICAO | 100805 | TUBO, PEX, MULTICAMADA, DN 26, INSTALADO EM RAMAL INTERNO DE INSTALAÇÕES DE GÁS - FORNECIMENTO E INSTALAÇÃO. AF_01/2020 | CRIAÇÃO DE COMPOSIÇÃO COM CUSTO
2020-01-01 | COMPOSICAO | 100806 | TUBO, PEX, MULTICAMADA, DN 32, INSTALADO EM RAMAL INTERNO DE INSTALAÇÕES DE GÁS - FORNECIMENTO E INSTALAÇÃO. AF_01/2020 | CRIAÇÃO DE COMPOSIÇÃO COM CUSTO
2020-01-01 | COMPOSICAO | 100811 | LUVA DE REDUÇÃO PARA INSTALAÇÕES EM PEX MULTICAMADA, DN 20 X 16 MM, CONEXÃO POR CRIMPAGEM - FORNECIMENTO E INSTALAÇÃO. AF_01/2020 | CRIAÇÃO DE COMPOSIÇÃO SEM CUSTO
2020-01-01 | COMPOSICAO | 100812 | LUVA DE REDUÇÃO PARA INSTALAÇÕES EM PEX MULTICAMADA, DN 26 X 20 MM, CONEXÃO POR CRIMPAGEM - FORNECIMENTO E INSTALAÇÃO. AF_01/2020 | CRIAÇÃO DE COMPOSIÇÃO SEM CUSTO
2020-01-01 | COMPOSICAO | 100813 | LUVA DE REDUÇÃO PARA INSTALAÇÕES EM PEX MULTICAMADA, DN 32 X 26 MM, CONEXÃO POR CRIMPAGEM - FORNECIMENTO E INSTALAÇÃO. AF_01/2020 | CRIAÇÃO DE COMPOSIÇÃO SEM CUSTO
2020-01-01 | COMPOSICAO | 100814 | LUVA PARA INSTALAÇÕES EM PEX MULTICAMADA, DN 16 MM, CONEXÃO POR CRIMPAGEM - FORNECIMENTO E INSTALAÇÃO. AF_01/2020 | CRIAÇÃO DE COMPOSIÇÃO SEM CUSTO
2020-01-01 | COMPOSICAO | 100815 | LUVA PARA INSTALAÇÕES EM PEX MULTICAMADA, DN 20 MM, CONEXÃO POR CRIMPAGEM - FORNECIMENTO E INSTALAÇÃO. AF_01/2020 | CRIAÇÃO DE COMPOSIÇÃO SEM CUSTO
2020-01-01 | COMPOSICAO | 100816 | LUVA PARA INSTALAÇÕES EM PEX MULTICAMADA, DN 26 MM, CONEXÃO POR CRIMPAGEM - FORNECIMENTO E INSTALAÇÃO. AF_01/2020 | CRIAÇÃO DE COMPOSIÇÃO SEM CUSTO
2020-01-01 | COMPOSICAO | 100817 | LUVA PARA INSTALAÇÕES EM PEX MULTICAMADA, DN 32 MM, CONEXÃO POR CRIMPAGEM - FORNECIMENTO E INSTALAÇÃO. AF_01/2020 | CRIAÇÃO DE COMPOSIÇÃO SEM CUSTO
2020-01-01 | COMPOSICAO | 100818 | CONEXÃO FIXA, ROSCA MACHO, METÁLICA, PARA INSTALAÇÕES EM PEX MULTICAMADA, DN 16MM X 1/2", CONEXÃO POR CRIMPAGEM - FORNECIMENTO E INSTALAÇÃO. AF_01/2020 | CRIAÇÃO DE COMPOSIÇÃO SEM CUSTO
2020-01-01 | COMPOSICAO | 100819 | CONEXÃO FIXA, ROSCA MACHO, METÁLICA, PARA INSTALAÇÕES EM PEX MULTICAMADA, DN 20MM X 3/4", CONEXÃO POR CRIMPAGEM - FORNECIMENTO E INSTALAÇÃO. AF_01/2020 | CRIAÇÃO DE COMPOSIÇÃO SEM CUSTO
2020-01-01 | COMPOSICAO | 100820 | CONEXÃO FIXA, ROSCA MACHO, METÁLICA, PARA INSTALAÇÕES EM PEX MULTICAMADA, DN 26MM X 1", CONEXÃO POR CRIMPAGEM - FORNECIMENTO E INSTALAÇÃO. AF_01/2020 | CRIAÇÃO DE COMPOSIÇÃO SEM CUSTO
2020-01-01 | COMPOSICAO | 100821 | CONEXÃO FIXA, ROSCA MACHO, METÁLICA, PARA INSTALAÇÕES EM PEX MULTICAMADA, DN 32MM X 1 1/4", CONEXÃO POR CRIMPAGEM - FORNECIMENTO E INSTALAÇÃO. AF_01/2020 | CRIAÇÃO DE COMPOSIÇÃO SEM CUSTO
2020-01-01 | COMPOSICAO | 100822 | CONEXÃO FIXA, ROSCA FÊMEA, METÁLICA, PARA INSTALAÇÕES EM PEX MULTICAMADA, DN 16MM X 1/2", CONEXÃO POR CRIMPAGEM - FORNECIMENTO E INSTALAÇÃO. AF_01/2020 | CRIAÇÃO DE COMPOSIÇÃO SEM CUSTO
2020-01-01 | COMPOSICAO | 100823 | CONEXÃO FIXA, ROSCA FÊMEA, METÁLICA, PARA INSTALAÇÕES EM PEX MULTICAMADA, DN 20MM X 3/4", CONEXÃO POR CRIMPAGEM - FORNECIMENTO E INSTALAÇÃO. AF_01/2020 | CRIAÇÃO DE COMPOSIÇÃO SEM CUSTO
2020-01-01 | COMPOSICAO | 100824 | CONEXÃO FIXA, ROSCA FÊMEA, METÁLICA, PARA INSTALAÇÕES EM PEX MULTICAMADA, DN 26MM X 1", CONEXÃO POR CRIMPAGEM - FORNECIMENTO E INSTALAÇÃO. AF_01/2020 | CRIAÇÃO DE COMPOSIÇÃO SEM CUSTO
2020-01-01 | COMPOSICAO | 100825 | CONEXÃO FIXA, ROSCA FÊMEA, METÁLICA, PARA INSTALAÇÕES EM PEX MULTICAMADA, DN 32MM X 1 1/4", CONEXÃO POR CRIMPAGEM - FORNECIMENTO E INSTALAÇÃO. AF_01/2020 | CRIAÇÃO DE COMPOSIÇÃO SEM CUSTO
2020-01-01 | COMPOSICAO | 100826 | JOELHO 90 GRAUS, ROSCA FÊMEA, PARA INSTALAÇÕES EM PEX MULTICAMADA, DN 16 MM X 1/2'', CONEXÃO POR CRIMPAGEM - FORNECIMENTO E INSTALAÇÃO. AF_01/2020 | CRIAÇÃO DE COMPOSIÇÃO SEM CUSTO
2020-01-01 | COMPOSICAO | 100827 | JOELHO 90 GRAUS, ROSCA FÊMEA, PARA INSTALAÇÕES EM PEX MULTICAMADA, DN 20 MM X 3/4", CONEXÃO POR CRIMPAGEM - FORNECIMENTO E INSTALAÇÃO. AF_01/2020 | CRIAÇÃO DE COMPOSIÇÃO SEM CUSTO
2020-01-01 | COMPOSICAO | 100828 | JOELHO 90 GRAUS, ROSCA FÊMEA, PARA INSTALAÇÕES EM PEX MULTICAMADA, DN 25 MM X 1'', CONEXÃO POR CRIMPAGEM - FORNECIMENTO E INSTALAÇÃO. AF_01/2020 | CRIAÇÃO DE COMPOSIÇÃO SEM CUSTO
2020-01-01 | COMPOSICAO | 100829 | JOELHO 90 GRAUS, ROSCA FÊMEA, PARA INSTALAÇÕES EM PEX MULTICAMADA, DN 32 MM X 1 1/4'', CONEXÃO POR CRIMPAGEM - FORNECIMENTO E INSTALAÇÃO. AF_01/2020 | CRIAÇÃO DE COMPOSIÇÃO SEM CUSTO
2020-01-01 | COMPOSICAO | 100830 | JOELHO 90 GRAUS, ROSCA MACHO, PARA INSTALAÇÕES EM PEX MULTICAMADA, DN 16 MM X 1/2'', CONEXÃO POR CRIMPAGEM - FORNECIMENTO E INSTALAÇÃO. AF_01/2020 | CRIAÇÃO DE COMPOSIÇÃO SEM CUSTO
2020-01-01 | COMPOSICAO | 100831 | JOELHO 90 GRAUS, ROSCA MACHO, PARA INSTALAÇÕES EM PEX MULTICAMADA, DN 20 MM X 3/4", CONEXÃO POR CRIMPAGEM - FORNECIMENTO E INSTALAÇÃO. AF_01/2020 | CRIAÇÃO DE COMPOSIÇÃO SEM CUSTO
2020-01-01 | COMPOSICAO | 100832 | JOELHO 90 GRAUS, ROSCA MACHO, PARA INSTALAÇÕES EM PEX MULTICAMADA, DN 25 MM X 1'', CONEXÃO POR CRIMPAGEM - FORNECIMENTO E INSTALAÇÃO. AF_01/2020 | CRIAÇÃO DE COMPOSIÇÃO SEM CUSTO
2020-01-01 | COMPOSICAO | 100833 | JOELHO 90 GRAUS, ROSCA MACHO, PARA INSTALAÇÕES EM PEX MULTICAMADA, DN 32 MM X 1 1/4'', CONEXÃO POR CRIMPAGEM - FORNECIMENTO E INSTALAÇÃO. AF_01/2020 | CRIAÇÃO DE COMPOSIÇÃO SEM CUSTO
2020-01-01 | COMPOSICAO | 100834 | JOELHO 90 GRAUS, PARA INSTALAÇÕES EM PEX MULTICAMADA, DN 16 MM, CONEXÃO POR CRIMPAGEM - FORNECIMENTO E INSTALAÇÃO. AF_01/2020 | CRIAÇÃO DE COMPOSIÇÃO SEM CUSTO
2020-01-01 | COMPOSICAO | 100835 | JOELHO 90 GRAUS, PARA INSTALAÇÕES EM PEX MULTICAMADA, DN 20 MM, CONEXÃO POR CRIMPAGEM - FORNECIMENTO E INSTALAÇÃO. AF_01/2020 | CRIAÇÃO DE COMPOSIÇÃO SEM CUSTO
2020-01-01 | COMPOSICAO | 100836 | JOELHO 90 GRAUS, PARA INSTALAÇÕES EM PEX MULTICAMADA, DN 26 MM, CONEXÃO POR CRIMPAGEM - FORNECIMENTO E INSTALAÇÃO. AF_01/2020 | CRIAÇÃO DE COMPOSIÇÃO SEM CUSTO
2020-01-01 | COMPOSICAO | 100837 | JOELHO 90 GRAUS, PARA INSTALAÇÕES EM PEX MULTICAMADA, DN 32 MM, CONEXÃO POR CRIMPAGEM - FORNECIMENTO E INSTALAÇÃO. AF_01/2020 | CRIAÇÃO DE COMPOSIÇÃO SEM CUSTO
2020-01-01 | COMPOSICAO | 100838 | TÊ, PARA INSTALAÇÕES EM PEX MULTICAMADA, DN 16 MM, CONEXÃO POR CRIMPAGEM - FORNECIMENTO E INSTALAÇÃO. AF_01/2020 | CRIAÇÃO DE COMPOSIÇÃO SEM CUSTO
2020-01-01 | COMPOSICAO | 100839 | TÊ, PARA INSTALAÇÕES EM PEX MULTICAMADA, DN 20 MM, CONEXÃO POR CRIMPAGEM - FORNECIMENTO E INSTALAÇÃO. AF_01/2020 | CRIAÇÃO DE COMPOSIÇÃO SEM CUSTO
2020-01-01 | COMPOSICAO | 100840 | TÊ, PARA INSTALAÇÕES EM PEX MULTICAMADA, DN 26 MM, CONEXÃO POR CRIMPAGEM - FORNECIMENTO E INSTALAÇÃO. AF_01/2020 | CRIAÇÃO DE COMPOSIÇÃO SEM CUSTO
2020-01-01 | COMPOSICAO | 100841 | TÊ, PARA INSTALAÇÕES EM PEX MULTICAMADA, DN 32 MM, CONEXÃO POR CRIMPAGEM - FORNECIMENTO E INSTALAÇÃO. AF_01/2020 | CRIAÇÃO DE COMPOSIÇÃO SEM CUSTO
2020-01-01 | COMPOSICAO | 100842 | TUBO, PEX, MULTICAMADA, COM PROTEÇÃO UV, DN 16, INSTALADO EM PRUMADA DE INSTALAÇÕES DE GÁS - FORNECIMENTO E INSTALAÇÃO. AF_01/2020 | CRIAÇÃO DE COMPOSIÇÃO SEM CUSTO
2020-01-01 | COMPOSICAO | 100844 | TUBO, PEX, MULTICAMADA, COM PROTEÇÃO UV, DN 25, INSTALADO EM PRUMADA DE INSTALAÇÕES DE GÁS - FORNECIMENTO E INSTALAÇÃO. AF_01/2020 | CRIAÇÃO DE COMPOSIÇÃO SEM CUSTO
2020-01-01 | COMPOSICAO | 100845 | TUBO, PEX, MULTICAMADA, COM PROTEÇÃO UV, DN 32, INSTALADO EM PRUMADA DE INSTALAÇÕES DE GÁS - FORNECIMENTO E INSTALAÇÃO. AF_01/2020 | CRIAÇÃO DE COMPOSIÇÃO SEM CUSTO
2020-01-01 | COMPOSICAO | 100846 | FIXAÇÃO DE TUBOS VERTICAIS DE MULTICAMADA, DIÂMETROS MENORES OU IGUAIS A 32 MM, COM ABRAÇADEIRA TIPO SUPORTE MÚLTIPLO, FIXADA EM PAREDE EXTERNA - FORNECIMENTO E INSTALAÇÃO. AF_01/2020 | CRIAÇÃO DE COMPOSIÇÃO SEM CUSTO
2020-01-01 | COMPOSICAO | 100848 | VASO SANITÁRIO INFANTIL LOUÇA BRANCA - FORNECIMENTO E INSTALACAO. AF_01/2020 | CRIAÇÃO DE COMPOSIÇÃO COM CUSTO
2020-01-01 | COMPOSICAO | 100849 | ASSENTO SANITÁRIO CONVENCIONAL - FORNECIMENTO E INSTALACAO. AF_01/2020 | CRIAÇÃO DE COMPOSIÇÃO COM CUSTO
2020-01-01 | COMPOSICAO | 100850 | ASSENTO SANITÁRIO PARA PCD - FORNECIMENTO E INSTALACAO. AF_01/2020 | CRIAÇÃO DE COMPOSIÇÃO SEM CUSTO
2020-01-01 | COMPOSICAO | 100851 | ASSENTO SANITÁRIO INFANTIL - FORNECIMENTO E INSTALACAO. AF_01/2020 | CRIAÇÃO DE COMPOSIÇÃO COM CUSTO
2020-01-01 | COMPOSICAO | 100852 | CUBA DE EMBUTIR RETANGULAR DE AÇO INOXIDÁVEL, 56 X 33 X 12 CM - FORNECIMENTO E INSTALAÇÃO. AF_01/2020 | CRIAÇÃO DE COMPOSIÇÃO COM CUSTO
2020-01-01 | COMPOSICAO | 100854 | TORNEIRA CROMADA DE MESA PARA LAVATÓRIO COM SENSOR DE PRESENCA. AF_01/2020 | CRIAÇÃO DE COMPOSIÇÃO COM CUSTO
2020-01-01 | COMPOSICAO | 100855 | SABONETEIRA DE PAREDE EM PLASTICO ABS COM ACABAMENTO CROMADO E ACRILICO, INCLUSO FIXAÇÃO. AF_01/2020 | CRIAÇÃO DE COMPOSIÇÃO COM CUSTO
2020-01-01 | COMPOSICAO | 100856 | MANOPLA E CANOPLA CROMADA ? FORNECIMENTO E INSTALAÇÃO. AF_01/2020 | CRIAÇÃO DE COMPOSIÇÃO COM CUSTO
2020-01-01 | COMPOSICAO | 100857 | ACABAMENTO MONOCOMANDO PARA CHUVEIRO ? FORNECIMENTO E INSTALAÇÃO. AF_01/2020 | CRIAÇÃO DE COMPOSIÇÃO COM CUSTO
2020-01-01 | COMPOSICAO | 100858 | MICTÓRIO SIFONADO LOUÇA BRANCA ? PADRÃO MÉDIO ? FORNECIMENTO E INSTALAÇÃO. AF_01/2020 | CRIAÇÃO DE COMPOSIÇÃO COM CUSTO
2020-01-01 | COMPOSICAO | 100860 | CHUVEIRO ELÉTRICO COMUM CORPO PLÁSTICO, TIPO DUCHA ? FORNECIMENTO E INSTALAÇÃO. AF_01/2020 | CRIAÇÃO DE COMPOSIÇÃO COM CUSTO
2020-01-01 | COMPOSICAO | 100861 | SUPORTE MÃO FRANCESA EM AÇO, ABAS IGUAIS 30 CM, CAPACIDADE MINIMA 60 KG, BRANCO - FORNECIMENTO E INSTALAÇÃO. AF_01/2020 | CRIAÇÃO DE COMPOSIÇÃO COM CUSTO
2020-01-01 | COMPOSICAO | 100862 | SUPORTE MÃO FRANCESA EM ACO, ABAS IGUAIS 40 CM, CAPACIDADE MINIMA 70 KG, BRANCO - FORNECIMENTO E INSTALAÇÃO. AF_01/2020 | CRIAÇÃO DE COMPOSIÇÃO COM CUSTO
2020-01-01 | COMPOSICAO | 100863 | BARRA DE APOIO EM "L", EM ACO INOX POLIDO 70 X 70 CM, FIXADA NA PAREDE - FORNECIMENTO E INSTALACAO. AF_01/2020 | CRIAÇÃO DE COMPOSIÇÃO COM CUSTO
2020-01-01 | COMPOSICAO | 100864 | BARRA DE APOIO EM "L", EM ACO INOX POLIDO 80 X 80 CM, FIXADA NA PAREDE - FORNECIMENTO E INSTALACAO. AF_01/2020 | CRIAÇÃO DE COMPOSIÇÃO COM CUSTO
2020-01-01 | COMPOSICAO | 100865 | BARRA DE APOIO LATERAL ARTICULADA, COM TRAVA, EM ACO INOX POLIDO, FIXADA NA PAREDE - FORNECIMENTO E INSTALAÇÃO. AF_01/2020 | CRIAÇÃO DE COMPOSIÇÃO COM CUSTO
2020-01-01 | COMPOSICAO | 100866 | BARRA DE APOIO RETA, EM ACO INOX POLIDO, COMPRIMENTO 60CM, FIXADA NA PAREDE - FORNECIMENTO E INSTALAÇÃO. AF_01/2020 | CRIAÇÃO DE COMPOSIÇÃO COM CUSTO
2020-01-01 | COMPOSICAO | 100867 | BARRA DE APOIO RETA, EM ACO INOX POLIDO, COMPRIMENTO 70 CM, FIXADA NA PAREDE - FORNECIMENTO E INSTALAÇÃO. AF_01/2020 | CRIAÇÃO DE COMPOSIÇÃO COM CUSTO
2020-01-01 | COMPOSICAO | 100868 | BARRA DE APOIO RETA, EM ACO INOX POLIDO, COMPRIMENTO 80 CM, FIXADA NA PAREDE - FORNECIMENTO E INSTALAÇÃO. AF_01/2020 | CRIAÇÃO DE COMPOSIÇÃO COM CUSTO
2020-01-01 | COMPOSICAO | 100869 | BARRA DE APOIO RETA, EM ACO INOX POLIDO, COMPRIMENTO 90 CM, FIXADA NA PAREDE - FORNECIMENTO E INSTALAÇÃO. AF_01/2020 | CRIAÇÃO DE COMPOSIÇÃO COM CUSTO
2020-01-01 | COMPOSICAO | 100870 | BARRA DE APOIO RETA, EM ALUMINIO, COMPRIMENTO 60 CM, FIXADA NA PAREDE - FORNECIMENTO E INSTALAÇÃO. AF_01/2020 | CRIAÇÃO DE COMPOSIÇÃO COM CUSTO
2020-01-01 | COMPOSICAO | 100871 | BARRA DE APOIO RETA, EM ALUMINIO, COMPRIMENTO 70 CM, FIXADA NA PAREDE - FORNECIMENTO E INSTALAÇÃO. AF_01/2020 | CRIAÇÃO DE COMPOSIÇÃO COM CUSTO
2020-01-01 | COMPOSICAO | 100872 | BARRA DE APOIO RETA, EM ALUMINIO, COMPRIMENTO 80 CM, FIXADA NA PAREDE - FORNECIMENTO E INSTALAÇÃO. AF_01/2020 | CRIAÇÃO DE COMPOSIÇÃO COM CUSTO
2020-01-01 | COMPOSICAO | 100873 | BARRA DE APOIO RETA, EM ALUMINIO, COMPRIMENTO 90 CM, FIXADA NA PAREDE - FORNECIMENTO E INSTALAÇÃO. AF_01/2020 | CRIAÇÃO DE COMPOSIÇÃO COM CUSTO
2020-01-01 | COMPOSICAO | 100874 | PUXADOR PARA PCD, FIXADO NA PORTA - FORNECIMENTO E INSTALAÇÃO. AF_01/2020 | CRIAÇÃO DE COMPOSIÇÃO COM CUSTO
2020-01-01 | COMPOSICAO | 100875 | BANCO ARTICULADO, EM ACO INOX, PARA PCD, FIXADO NA PAREDE - FORNECIMENTO E INSTALAÇÃO. AF_01/2020 | CRIAÇÃO DE COMPOSIÇÃO COM CUSTO
2020-01-01 | COMPOSICAO | 100889 | ESTACA METÁLICA PARA FUNDAÇÃO, UTILIZANDO PERFIL LAMINADO HP250X62 (EXCLUSIVE MOBILIZAÇÃO E DESMOBILIZAÇÃO). AF_01/2020 | CRIAÇÃO DE COMPOSIÇÃO COM CUSTO
2020-01-01 | COMPOSICAO | 100890 | ESTACA METÁLICA PARA FUNDAÇÃO, UTILIZANDO PERFIL LAMINADO HP310X79 (EXCLUSIVE MOBILIZAÇÃO E DESMOBILIZAÇÃO). AF_01/2020 | CRIAÇÃO DE COMPOSIÇÃO COM CUSTO
2020-01-01 | COMPOSICAO | 100891 | ESTACA METÁLICA PARA FUNDAÇÃO, UTILIZANDO PERFIL LAMINADO HP310X125 (EXCLUSIVE MOBILIZAÇÃO E DESMOBILIZAÇÃO). AF_01/2020 | CRIAÇÃO DE COMPOSIÇÃO SEM CUSTO
2020-01-01 | COMPOSICAO | 100892 | ESTACA METÁLICA PARA CONTENÇÃO, UTILIZANDO PERFIL LAMINADO W250X32,7 (EXCLUSIVE MOBILIZAÇÃO E DESMOBILIZAÇÃO). AF_01/2020 | CRIAÇÃO DE COMPOSIÇÃO COM CUSTO
2020-01-01 | COMPOSICAO | 100893 | ESTACA METÁLICA PARA CONTENÇÃO, UTILIZANDO PERFIL LAMINADO W250X38,5 (EXCLUSIVE MOBILIZAÇÃO E DESMOBILIZAÇÃO). AF_01/2020 | CRIAÇÃO DE COMPOSIÇÃO COM CUSTO
2020-01-01 | COMPOSICAO | 100894 | ESTACA METÁLICA PARA CONTENÇÃO, UTILIZANDO PERFIL LAMINADO W250X44,8 (EXCLUSIVE MOBILIZAÇÃO E DESMOBILIZAÇÃO). AF_01/2020 | CRIAÇÃO DE COMPOSIÇÃO COM CUSTO
2020-01-01 | COMPOSICAO | 100896 | ESTACA ESCAVADA MECANICAMENTE, SEM FLUIDO ESTABILIZANTE, COM 25CM DE DIÂMETRO, CONCRETO LANÇADO POR CAMINHÃO BETONEIRA (EXCLUSIVE MOBILIZAÇÃO E DESMOBILIZAÇÃO). AF_01/2020 | CRIAÇÃO DE COMPOSIÇÃO COM CUSTO
2020-01-01 | COMPOSICAO | 100897 | ESTACA ESCAVADA MECANICAMENTE, SEM FLUIDO ESTABILIZANTE, COM 40CM DE DIÂMETRO, CONCRETO LANÇADO POR CAMINHÃO BETONEIRA (EXCLUSIVE MOBILIZAÇÃO E DESMOBILIZAÇÃO). AF_01/2020 | CRIAÇÃO DE COMPOSIÇÃO COM CUSTO
2020-01-01 | COMPOSICAO | 100898 | ESTACA ESCAVADA MECANICAMENTE, SEM FLUIDO ESTABILIZANTE, COM 60CM DE DIÂMETRO, CONCRETO LANÇADO POR CAMINHÃO BETONEIRA (EXCLUSIVE MOBILIZAÇÃO E DESMOBILIZAÇÃO). AF_01/2020 | CRIAÇÃO DE COMPOSIÇÃO COM CUSTO
2020-01-01 | COMPOSICAO | 100899 | ESTACA ESCAVADA MECANICAMENTE, SEM FLUIDO ESTABILIZANTE, COM 25CM DE DIÂMETRO, CONCRETO LANÇADO MANUALMENTE (EXCLUSIVE MOBILIZAÇÃO E DESMOBILIZAÇÃO). AF_01/2020 | CRIAÇÃO DE COMPOSIÇÃO COM CUSTO
2020-01-01 | COMPOSICAO | 100900 | ESTACA ESCAVADA MECANICAMENTE, SEM FLUIDO ESTABILIZANTE, COM 60CM DE DIÂMETRO, CONCRETO LANÇADO POR BOMBA LANÇA (EXCLUSIVE MOBILIZAÇÃO E DESMOBILIZAÇÃO). AF_01/2020 | CRIAÇÃO DE COMPOSIÇÃO COM CUSTO
2019-12-01 | COMPOSICAO | 68054 | PORTAO DE FERRO EM CHAPA GALVANIZADA PLANA 14 GSG | DESATIVAÇÃO
2019-12-01 | COMPOSICAO | 72137 | PISO INDUSTRIAL ALTA RESISTENCIA, ESPESSURA 12MM, INCLUSO JUNTAS DE DILATACAO PLASTICAS E POLIMENTO MECANIZADO | DESATIVAÇÃO
2019-12-01 | COMPOSICAO | 72144 | RECOLOCACAO DE FOLHAS DE PORTA DE PASSAGEM OU JANELA, CONSIDERANDO REAPROVEITAMENTO DO MATERIAL | DESATIVAÇÃO
2019-12-01 | COMPOSICAO | 74073 | ALCAPAO EM FERRO 60X60CM, INCLUSO FERRAGENS | DESATIVAÇÃO
2019-12-01 | COMPOSICAO | 74084 | PORTA CADEADO ZINCADO OXIDADO PRETO COM CADEADO DE ACO GRAFITADO OXIDADO ENVERNIZADO 45MM | DESATIVAÇÃO
2019-12-01 | COMPOSICAO | 74100 | PORTAO DE FERRO COM VARA 1/2"", COM REQUADRO" | DESATIVAÇÃO
2019-12-01 | COMPOSICAO | 74136 | PORTA DE ACO DE ENROLAR TIPO GRADE, CHAPA 16 | DESATIVAÇÃO
2019-12-01 | COMPOSICAO | 84854 | BATENTE FERRO 1X1/8" | DESATIVAÇÃO
2019-12-01 | COMPOSICAO | 84876 | PORTA MADEIRA 1A CORRER P/VIDRO 30MM/GUARNICAO 15CM/ALIZAR | DESATIVAÇÃO
2019-12-01 | COMPOSICAO | 84889 | PUXADOR CENTRAL PARA ESQUADRIA DE ALUMINIO | DESATIVAÇÃO
2019-12-01 | COMPOSICAO | 84891 | CREMONA EM LATAO CROMADO OU POLIDO, COMPLETA, COM VARA H =1,50M | DESATIVAÇÃO
2019-12-01 | COMPOSICAO | 84950 | FECHO EMBUTIR TIPO UNHA 40CM C/COLOCAÇÃO | DESATIVAÇÃO
2019-12-01 | COMPOSICAO | 84952 | FECHO EMBUTIR TIPO UNHA 22CM C/COLOCAÇÃO | DESATIVAÇÃO
2019-12-01 | COMPOSICAO | 85188 | PORTAO EM TUBO DE ACO GALVANIZADO DIN 2440/NBR 5580, PAINEL UNICO, DIMENSOES 1,0X1,6M, INCLUSIVE CADEADO | DESATIVAÇÃO
2019-12-01 | COMPOSICAO | 85189 | PORTAO EM TUBO DE ACO GALVANIZADO DIN 2440/NBR 5580, PAINEL UNICO, DIMENSOES 1,0X1,6M, INCLUSIVE CADEADO | DESATIVAÇÃO
2019-12-01 | COMPOSICAO | 89198 | ESTACA PRÉ-MOLDADA DE CONCRETO, SEÇÃO QUADRADA, CAPACIDADE DE 25 TONELADAS, COMPRIMENTO TOTAL CRAVADO ATÉ 5M, BATE-ESTACAS POR GRAVIDADE SOBRE ROLOS. AF_03/2016 | DESATIVAÇÃO
2019-12-01 | COMPOSICAO | 89199 | ESTACA PRÉ-MOLDADA DE CONCRETO, SEÇÃO QUADRADA, CAPACIDADE DE 50 TONELADAS, COMPRIMENTO TOTAL CRAVADO ATÉ 5M, BATE-ESTACAS POR GRAVIDADE SOBRE ROLOS. AF_03/2016 | DESATIVAÇÃO
2019-12-01 | COMPOSICAO | 89200 | ESTACA PRÉ-MOLDADA DE CONCRETO CENTRIFUGADO, SEÇÃO CIRCULAR, CAPACIDADE DE 100 TONELADAS, COMPRIMENTO TOTAL CRAVADO ATÉ 5M, BATE-ESTACAS POR GRAVIDADE SOBRE ROLOS. AF_03/2016 | DESATIVAÇÃO
2019-12-01 | COMPOSICAO | 89201 | ESTACA PRÉ-MOLDADA DE CONCRETO, SEÇÃO QUADRADA, CAPACIDADE DE 25 TONELADAS, COMPRIMENTO TOTAL CRAVADO ACIMA DE 5M ATÉ 12M, BATE-ESTACAS POR GRAVIDADE SOBRE ROLOS. AF_03/2016 | DESATIVAÇÃO
2019-12-01 | COMPOSICAO | 89202 | ESTACA PRÉ-MOLDADA DE CONCRETO, SEÇÃO QUADRADA, CAPACIDADE DE 50 TONELADAS, COMPRIMENTO TOTAL CRAVADO ACIMA DE 5M ATÉ 12M, BATE-ESTACAS POR GRAVIDADE SOBRE ROLOS. AF_03/2016 | DESATIVAÇÃO
2019-12-01 | COMPOSICAO | 89203 | ESTACA PRÉ-MOLDADA DE CONCRETO CENTRIFUGADO, SEÇÃO CIRCULAR, CAPACIDADE DE 100 TONELADAS, COMPRIMENTO TOTAL CRAVADO ACIMA DE 5M ATÉ 12M, BATE-ESTACAS POR GRAVIDADE SOBRE ROLOS. AF_03/2016 | DESATIVAÇÃO
2019-12-01 | COMPOSICAO | 89204 | ESTACA PRÉ-MOLDADA DE CONCRETO, SEÇÃO QUADRADA, CAPACIDADE DE 25 TONELADAS COMPRIMENTO TOTAL CRAVADO ACIMA DE 12M, BATE-ESTACAS POR GRAVIDADE SOBRE ROLOS. AF_03/2016 | DESATIVAÇÃO
2019-12-01 | COMPOSICAO | 89205 | ESTACA PRÉ-MOLDADA DE CONCRETO, SEÇÃO QUADRADA, CAPACIDADE DE 50 TONELADAS, COMPRIMENTO TOTAL CRAVADO ACIMA DE 12M, BATE-ESTACAS POR GRAVIDADE SOBRE ROLOS. AF_03/2016 | DESATIVAÇÃO
2019-12-01 | COMPOSICAO | 89206 | ESTACA PRÉ-MOLDADA DE CONCRETO CENTRIFUGADO, SEÇÃO CIRCULAR, CAPACIDADE DE 100 TONELADAS, COMPRIMENTO TOTAL CRAVADO ACIMA DE 12M, BATE-ESTACAS POR GRAVIDADE SOBRE ROLOS. AF_03/2016 | DESATIVAÇÃO
2019-12-01 | COMPOSICAO | 90792 | PORTA-PRONTA DE MADEIRA, FOLHA PESADA OU SUPERPESADA, 80X210CM, FIXAÇÃO COM PREENCHIMENTO TOTAL DE ESPUMA EXPANSIVA - FORNECIMENTO E INSTALAÇÃO. AF_08/2015 | DESATIVAÇÃO
2019-12-01 | COMPOSICAO | 90793 | KIT DE PORTA-PRONTA DE MADEIRA EM ACABAMENTO MELAMÍNICO BRANCO, FOLHA PESADA OU SUPERPESADA, 90X210CM, EXCLUSIVE FECHADURA, FIXAÇÃO COM PREENCHIMENTO TOTAL DE ESPUMA EXPANSIVA - FORNECIMENTO E INSTALAÇÃO. AF_12/2019 | CRIAÇÃO DE COMPOSIÇÃO COM CUSTO
2019-12-01 | COMPOSICAO | 90794 | KIT DE PORTA-PRONTA DE MADEIRA EM ACABAMENTO MELAMÍNICO BRANCO, FOLHA LEVE OU MÉDIA, E BATENTE METÁLICO, 60X210CM, EXCLUSIVE FECHADURA, FIXAÇÃO COM ARGAMASSA - FORNECIMENTO E INSTALAÇÃO. AF_12/2019 | CRIAÇÃO DE COMPOSIÇÃO COM CUSTO
2019-12-01 | COMPOSICAO | 90795 | KIT DE PORTA-PRONTA DE MADEIRA EM ACABAMENTO MELAMÍNICO BRANCO, FOLHA LEVE OU MÉDIA, E BATENTE METÁLICO, 70X210CM, EXCLUSIVE FECHADURA, FIXAÇÃO COM ARGAMASSA - FORNECIMENTO E INSTALAÇÃO. AF_12/2019 | CRIAÇÃO DE COMPOSIÇÃO COM CUSTO
2019-12-01 | COMPOSICAO | 90796 | KIT DE PORTA-PRONTA DE MADEIRA EM ACABAMENTO MELAMÍNICO BRANCO, FOLHA LEVE OU MÉDIA, E BATENTE METÁLICO, 80X210CM, EXCLUSIVE FECHADURA, FIXAÇÃO COM ARGAMASSA - FORNECIMENTO E INSTALAÇÃO. AF_12/2019 | CRIAÇÃO DE COMPOSIÇÃO COM CUSTO
2019-12-01 | COMPOSICAO | 90797 | KIT DE PORTA-PRONTA DE MADEIRA EM ACABAMENTO MELAMÍNICO BRANCO, FOLHA LEVE OU MÉDIA, E BATENTE METÁLICO, 90X210CM, EXCLUSIVE FECHADURA, FIXAÇÃO COM ARGAMASSA - FORNECIMENTO E INSTALAÇÃO. AF_12/2019 | CRIAÇÃO DE COMPOSIÇÃO COM CUSTO
2019-12-01 | COMPOSICAO | 90798 | KIT DE PORTA-PRONTA DE MADEIRA EM ACABAMENTO MELAMÍNICO BRANCO, FOLHA PESADA OU SUPERPESADA, E BATENTE METÁLICO, 80X210CM, EXCLUSIVE FECHADURA, FIXAÇÃO COM ARGAMASSA - FORNECIMENTO E INSTALAÇÃO. AF_12/2019 | CRIAÇÃO DE COMPOSIÇÃO COM CUSTO
2019-12-01 | COMPOSICAO | 90799 | KIT DE PORTA-PRONTA DE MADEIRA EM ACABAMENTO MELAMÍNICO BRANCO, FOLHA PESADA OU SUPERPESADA, E BATENTE METÁLICO, 80X210CM, EXCLUSIVE FECHADURA, FIXAÇÃO COM ARGAMASSA - FORNECIMENTO E INSTALAÇÃO. AF_12/2019 | CRIAÇÃO DE COMPOSIÇÃO COM CUSTO
2019-12-01 | COMPOSICAO | 90800 | ADUELA / MARCO / BATENTE PARA PORTA DE 60X210CM, PADRÃO MÉDIO FORNECIMENTO E MONTAGEM. AF_08/2015 | DESATIVAÇÃO
2019-12-01 | COMPOSICAO | 90802 | ADUELA / MARCO / BATENTE PARA PORTA DE 80X210CM, PADRÃO MÉDIO FORNECIMENTO E MONTAGEM. AF_08/2015 | DESATIVAÇÃO
2019-12-01 | COMPOSICAO | 90803 | ADUELA / MARCO / BATENTE PARA PORTA DE 90X210CM, PADRÃO MÉDIO FORNECIMENTO E MONTAGEM. AF_08/2015 | DESATIVAÇÃO
2019-12-01 | COMPOSICAO | 90804 | ADUELA / MARCO / BATENTE PARA PORTA DE 60X210CM, FIXAÇÃO COM ARGAMASSA, PADRÃO MÉDIO FORNECIMENTO E INSTALAÇÃO. AF_08/2015_P | DESATIVAÇÃO
2019-12-01 | COMPOSICAO | 90805 | ADUELA / MARCO / BATENTE PARA PORTA DE 60X210CM, FIXAÇÃO COM ARGAMASSA SOMENTE INSTALAÇÃO. AF_08/2015_P | DESATIVAÇÃO
2019-12-01 | COMPOSICAO | 90807 | ADUELA / MARCO / BATENTE PARA PORTA DE 70X210CM, FIXAÇÃO COM ARGAMASSA SOMENTE INSTALAÇÃO. AF_08/2015_P | DESATIVAÇÃO
2019-12-01 | COMPOSICAO | 90808 | ESTACA HÉLICE CONTÍNUA, DIÂMETRO DE 30 CM, COMPRIMENTO TOTAL ATÉ 15 M; PERFURATRIZ COM TORQUE DE 170 KN.M. AF_02/2015 | DESATIVAÇÃO
2019-12-01 | COMPOSICAO | 90809 | ESTACA HÉLICE CONTÍNUA, DIÂMETRO DE 30 CM, COMPRIMENTO TOTAL ACIMA DE 15 M ATÉ 20 M; PERFURATRIZ COM TORQUE DE 170 KN.M. AF_02/2015 | DESATIVAÇÃO
2019-12-01 | COMPOSICAO | 90810 | ESTACA HÉLICE CONTÍNUA, DIÂMETRO DE 50 CM, COMPRIMENTO TOTAL ATÉ 15 M; PERFURATRIZ COM TORQUE DE 170 KN.M. AF_02/2015 | DESATIVAÇÃO
2019-12-01 | COMPOSICAO | 90811 | ESTACA HÉLICE CONTÍNUA, DIÂMETRO DE 50 CM, COMPRIMENTO TOTAL ACIMA DE 15 M ATÉ 30 M; PERFURATRIZ COM TORQUE DE 170 KN.M. AF_02/2015 | DESATIVAÇÃO
2019-12-01 | COMPOSICAO | 90812 | ESTACA HÉLICE CONTÍNUA, DIÂMETRO DE 70 CM, COMPRIMENTO TOTAL ATÉ 15 M; PERFURATRIZ COM TORQUE DE 170 KN.M. AF_02/2015 | DESATIVAÇÃO
2019-12-01 | COMPOSICAO | 90813 | ESTACA HÉLICE CONTÍNUA, DIÂMETRO DE 70 CM, COMPRIMENTO TOTAL ACIMA DE 15 M ATÉ 30 M; PERFURATRIZ COM TORQUE DE 170 KN.M. AF_02/2015 | DESATIVAÇÃO
2019-12-01 | COMPOSICAO | 90814 | ESTACA HÉLICE CONTÍNUA, DIÂMETRO DE 80 CM, COMPRIMENTO TOTAL ATÉ 30 M; PERFURATRIZ COM TORQUE DE 170 KN.M. AF_02/2015 | DESATIVAÇÃO
2019-12-01 | COMPOSICAO | 90815 | ESTACA HÉLICE CONTÍNUA, DIÂMETRO DE 90 CM, COMPRIMENTO TOTAL ATÉ 30 M, PERFURATRIZ COM TORQUE DE 263 KN.M. AF_02/2015 | DESATIVAÇÃO
2019-12-01 | COMPOSICAO | 90816 | ADUELA / MARCO / BATENTE PARA PORTA DE 80X210CM, FIXAÇÃO COM ARGAMASSA, PADRÃO MÉDIO FORNECIMENTO E INSTALAÇÃO. AF_08/2015_P | DESATIVAÇÃO
2019-12-01 | COMPOSICAO | 90817 | ADUELA / MARCO / BATENTE PARA PORTA DE 80X210CM, FIXAÇÃO COM ARGAMASSA SOMENTE INSTALAÇÃO. AF_08/2015_P | DESATIVAÇÃO
2019-12-01 | COMPOSICAO | 90818 | ADUELA / MARCO / BATENTE PARA PORTA DE 90X210CM, FIXAÇÃO COM ARGAMASSA, PADRÃO MÉDIO FORNECIMENTO E INSTALAÇÃO. AF_08/2015_P | DESATIVAÇÃO
2019-12-01 | COMPOSICAO | 90819 | ADUELA / MARCO / BATENTE PARA PORTA DE 90X210CM, FIXAÇÃO COM ARGAMASSA SOMENTE INSTALAÇÃO. AF_08/2015_P | DESATIVAÇÃO
2019-12-01 | COMPOSICAO | 90824 | PORTA DE MADEIRA, SEMI-OCA (PESADA OU SUPERPESADA), 80X210CM, ESPESSURA DE 3,5CM, INCLUSO DOBRADIÇAS - FORNECIMENTO E INSTALAÇÃO. AF_12/2019 | CRIAÇÃO DE COMPOSIÇÃO COM CUSTO
2019-12-01 | COMPOSICAO | 90825 | PORTA DE MADEIRA, MACIÇA (PESADA OU SUPERPESADA), 90X210CM, ESPESSURA DE 3,5CM, INCLUSO DOBRADIÇAS - FORNECIMENTO E INSTALAÇÃO. AF_12/2019 | CRIAÇÃO DE COMPOSIÇÃO COM CUSTO
2019-12-01 | COMPOSICAO | 90826 | ALIZAR / GUARNIÇÃO DE 5X1,5CM PARA PORTA DE 60X210CM FIXADO COM PREGOS, PADRÃO MÉDIO - FORNECIMENTO E INSTALAÇÃO. AF_08/2015_P | DESATIVAÇÃO
2019-12-01 | COMPOSICAO | 90827 | ALIZAR / GUARNIÇÃO DE 5X1,5CM PARA PORTA DE 70X210CM FIXADO COM PREGOS, PADRÃO MÉDIO -FORNECIMENTO E INSTALAÇÃO. AF_08/2015_P | DESATIVAÇÃO
2019-12-01 | COMPOSICAO | 90828 | ALIZAR / GUARNIÇÃO DE 5X1,5CM PARA PORTA DE 80X210CM FIXADO COM PREGOS, PADRÃO MÉDIO - FORNECIMENTO E INSTALAÇÃO. AF_06/2015_P | DESATIVAÇÃO
2019-12-01 | COMPOSICAO | 90829 | ALIZAR / GUARNIÇÃO DE 5X1,5CM PARA PORTA DE 90X210CM FIXADO COM PREGOS, PADRÃO MÉDIO - FORNECIMENTO E INSTALAÇÃO. AF_08/2015_P | DESATIVAÇÃO
2019-12-01 | COMPOSICAO | 91286 | ADUELA / MARCO / BATENTE PARA PORTA DE 60X210CM, PADRÃO POPULAR ? FORNECIMENTO E MONTAGEM. AF_08/2015 | DESATIVAÇÃO
2019-12-01 | COMPOSICAO | 91288 | ADUELA / MARCO / BATENTE PARA PORTA DE 80X210CM, PADRÃO POPULAR ? FORNECIMENTO E MONTAGEM. AF_08/2015 | DESATIVAÇÃO
2019-12-01 | COMPOSICAO | 91290 | ADUELA / MARCO / BATENTE PARA PORTA DE 90X210CM, PADRÃO POPULAR ? FORNECIMENTO E MONTAGEM. AF_08/2015 | DESATIVAÇÃO
2019-12-01 | COMPOSICAO | 91291 | ADUELA / MARCO / BATENTE PARA PORTA DE 60X210CM, FIXAÇÃO COM ARGAMASSA, PADRÃO POPULAR ? FORNECIMENTO E INSTALAÇÃO. AF_08/2015_P | DESATIVAÇÃO
2019-12-01 | COMPOSICAO | 91293 | ADUELA / MARCO / BATENTE PARA PORTA DE 80X210CM, FIXAÇÃO COM ARGAMASSA, PADRÃO POPULAR ? FORNECIMENTO E INSTALAÇÃO. AF_08/2015_P | DESATIVAÇÃO
2019-12-01 | COMPOSICAO | 91294 | ADUELA / MARCO / BATENTE PARA PORTA DE 90X210CM, FIXAÇÃO COM ARGAMASSA, PADRÃO POPULAR ? FORNECIMENTO E INSTALAÇÃO. AF_08/2015_P | DESATIVAÇÃO
2019-12-01 | COMPOSICAO | 91300 | ALIZAR / GUARNIÇÃO DE 5X1,5CM PARA PORTA DE 60X210CM FIXADO COM PREGOS, PADRÃO POPULAR ? FORNECIMENTO E INSTALAÇÃO. AF_08/2015 | DESATIVAÇÃO
2019-12-01 | COMPOSICAO | 91301 | ALIZAR / GUARNIÇÃO DE 5X1,5CM PARA PORTA DE 70X210CM FIXADO COM PREGOS, PADRÃO POPULAR ? FORNECIMENTO E INSTALAÇÃO. AF_08/2015 | DESATIVAÇÃO
2019-12-01 | COMPOSICAO | 91302 | ALIZAR / GUARNIÇÃO DE 5X1,5CM PARA PORTA DE 80X210CM FIXADO COM PREGOS, PADRÃO POPULAR ? FORNECIMENTO E INSTALAÇÃO. AF_08/2015 | DESATIVAÇÃO
2019-12-01 | COMPOSICAO | 91303 | ALIZAR / GUARNIÇÃO DE 5X1,5CM PARA PORTA DE 90X210CM FIXADO COM PREGOS, PADRÃO POPULAR - FORNECIMENTO E INSTALAÇÃO. AF_08/2015_P | DESATIVAÇÃO
2019-12-01 | COMPOSICAO | 96387 | EXECUÇÃO E COMPACTAÇÃO DE BASE E OU SUB BASE COM SOLO ESTABILIZADO GRANULOMETRICAMENTE - EXCLUSIVE ESCAVAÇÃO, CARGA E TRANSPORTE E SOLO. AF_09/2017 | DESATIVAÇÃO
2019-12-01 | COMPOSICAO | 100651 | ESTACA HÉLICE CONTÍNUA, DIÂMETRO DE 30 CM, INCLUSO CONCRETO FCK=20MPA E ARMADURA MÍNIMA (EXCLUSIVE MOBILIZAÇÃO E DESMOBILIZAÇÃO). AF_12/20195 | CRIAÇÃO DE COMPOSIÇÃO COM CUSTO
2019-12-01 | COMPOSICAO | 100652 | ESTACA HÉLICE CONTÍNUA, DIÂMETRO DE 50 CM, INCLUSO CONCRETO FCK=20MPA E ARMADURA MÍNIMA (EXCLUSIVE MOBILIZAÇÃO E DESMOBILIZAÇÃO). AF_12/2019 | CRIAÇÃO DE COMPOSIÇÃO COM CUSTO
2019-12-01 | COMPOSICAO | 100653 | ESTACA HÉLICE CONTÍNUA, DIÂMETRO DE 70 CM, INCLUSO CONCRETO FCK=20MPA E ARMADURA MÍNIMA (EXCLUSIVE MOBILIZAÇÃO E DESMOBILIZAÇÃO). AF_12/2019 | CRIAÇÃO DE COMPOSIÇÃO COM CUSTO
2019-12-01 | COMPOSICAO | 100654 | ESTACA HÉLICE CONTÍNUA, DIÂMETRO DE 80 CM, INCLUSO CONCRETO FCK=20MPA E ARMADURA MÍNIMA (EXCLUSIVE MOBILIZAÇÃO E DESMOBILIZAÇÃO). AF_12/2019 | CRIAÇÃO DE COMPOSIÇÃO COM CUSTO
2019-12-01 | COMPOSICAO | 100655 | ESTACA HÉLICE CONTÍNUA, DIÂMETRO DE 90 CM, INCLUSO CONCRETO FCK=20MPA E ARMADURA MÍNIMA (EXCLUSIVE MOBILIZAÇÃO E DESMOBILIZAÇÃO). AF_12/2019 | CRIAÇÃO DE COMPOSIÇÃO COM CUSTO
2019-12-01 | COMPOSICAO | 100656 | ESTACA PRÉ-MOLDADA DE CONCRETO, SEÇÃO QUADRADA, CAPACIDADE DE 25 TONELADAS, INCLUSO EMENDA (EXCLUSIVE MOBILIZAÇÃO E DESMOBILIZAÇÃO) AF_12/2019 | CRIAÇÃO DE COMPOSIÇÃO COM CUSTO
2019-12-01 | COMPOSICAO | 100657 | ESTACA PRÉ-MOLDADA DE CONCRETO SEÇÃO QUADRADA, CAPACIDADE DE 50 TONELADAS, INCLUSO EMENDA (EXCLUSIVE MOBILIZAÇÃO E DESMOBILIZAÇÃO) AF_12/2019 | CRIAÇÃO DE COMPOSIÇÃO COM CUSTO
2019-12-01 | COMPOSICAO | 100658 | ESTACA PRÉ-MOLDADA DE CONCRETO CENTRIFUGADO, SEÇÃO CIRCULAR, CAPACIDADE DE 100 TONELADAS, INCLUSO EMENDA (EXCLUSIVE MOBILIZAÇÃO E DESMOBILIZAÇÃO) AF_12/2019 | CRIAÇÃO DE COMPOSIÇÃO COM CUSTO
2019-12-01 | COMPOSICAO | 100659 | ALIZAR / GUARNIÇÃO DE 5X1,5CM PARA PORTA FIXADO COM PREGOS, PADRÃO MÉDIO - FORNECIMENTO E INSTALAÇÃO. AF_12/2019 | CRIAÇÃO DE COMPOSIÇÃO COM CUSTO
2019-12-01 | COMPOSICAO | 100660 | ALIZAR / GUARNIÇÃO DE 5X1,5CM PARA PORTA FIXADO COM PREGOS, PADRÃO POPULAR - FORNECIMENTO E INSTALAÇÃO. AF_12/2019 | CRIAÇÃO DE COMPOSIÇÃO COM CUSTO
2019-12-01 | COMPOSICAO | 100675 | KIT DE PORTA-PRONTA DE MADEIRA EM ACABAMENTO MELAMÍNICO BRANCO, FOLHA LEVE OU MÉDIA, 90X210, EXCLUSIVE FECHADURA, FIXAÇÃO COM PREENCHIMENTO TOTAL DE ESPUMA EXPANSIVA - FORNECIMENTO E INSTALAÇÃO. AF_12/2019 | CRIAÇÃO DE COMPOSIÇÃO COM CUSTO
2019-12-01 | COMPOSICAO | 100676 | ADUELA/MARCO/BATENTE PARA PORTA COM BANDEIRA, FIXAÇÃO COM PARAFUSO E BUCHA. AF_12/2019 | CRIAÇÃO DE COMPOSIÇÃO COM CUSTO
2019-12-01 | COMPOSICAO | 100677 | BANDEIRA PARA PORTA EM MADEIRA. AF_12/2019 | CRIAÇÃO DE COMPOSIÇÃO COM CUSTO
2019-12-01 | COMPOSICAO | 100678 | KIT DE PORTA DE MADEIRA PARA VERNIZ, SEMI-OCA (LEVE OU MÉDIA), PADRÃO MÉDIO, 60X210CM, ESPESSURA DE 3,5CM, ITENS INCLUSOS: DOBRADIÇAS, MONTAGEM E INSTALAÇÃO DE BATENTE, FECHADURA COM EXECUÇÃO DO FURO - FORNECIMENTO E INSTALAÇÃO. AF_12/2019 | CRIAÇÃO DE COMPOSIÇÃO COM CUSTO
2019-12-01 | COMPOSICAO | 100679 | KIT DE PORTA DE MADEIRA PARA VERNIZ, SEMI-OCA (LEVE OU MÉDIA), PADRÃO POPULAR, 60X210CM, ESPESSURA DE 3,5CM, ITENS INCLUSOS: DOBRADIÇAS, MONTAGEM E INSTALAÇÃO DE BATENTE, FECHADURA COM EXECUÇÃO DO FURO - FORNECIMENTO E INSTALAÇÃO. AF_12/2019 | CRIAÇÃO DE COMPOSIÇÃO COM CUSTO
2019-12-01 | COMPOSICAO | 100680 | KIT DE PORTA DE MADEIRA PARA VERNIZ, SEMI-OCA (LEVE OU MÉDIA), PADRÃO MÉDIO, 70X210CM, ESPESSURA DE 3,5CM, ITENS INCLUSOS: DOBRADIÇAS, MONTAGEM E INSTALAÇÃO DE BATENTE, FECHADURA COM EXECUÇÃO DO FURO - FORNECIMENTO E INSTALAÇÃO. AF_12/2019 | CRIAÇÃO DE COMPOSIÇÃO COM CUSTO
2019-12-01 | COMPOSICAO | 100681 | KIT DE PORTA DE MADEIRA FRISADA, SEMI-OCA (LEVE OU MÉDIA), PADRÃO MÉDIO, 70X210CM, ESPESSURA DE 3,5CM, ITENS INCLUSOS: DOBRADIÇAS, MONTAGEM E INSTALAÇÃO DE BATENTE, FECHADURA COM EXECUÇÃO DO FURO - FORNECIMENTO E INSTALAÇÃO. AF_12/2019 | CRIAÇÃO DE COMPOSIÇÃO COM CUSTO
2019-12-01 | COMPOSICAO | 100682 | KIT DE PORTA DE MADEIRA FRISADA, SEMI-OCA (LEVE OU MÉDIA), PADRÃO POPULAR, 70X210CM, ESPESSURA DE 3,5CM, ITENS INCLUSOS: DOBRADIÇAS, MONTAGEM E INSTALAÇÃO DE BATENTE, FECHADURA COM EXECUÇÃO DO FURO - FORNECIMENTO E INSTALAÇÃO. AF_12/2019 | CRIAÇÃO DE COMPOSIÇÃO COM CUSTO
2019-12-01 | COMPOSICAO | 100683 | KIT DE PORTA DE MADEIRA PARA VERNIZ, SEMI-OCA (LEVE OU MÉDIA), PADRÃO MÉDIO, 80X210CM, ESPESSURA DE 3,5CM, ITENS INCLUSOS: DOBRADIÇAS, MONTAGEM E INSTALAÇÃO DE BATENTE, FECHADURA COM EXECUÇÃO DO FURO - FORNECIMENTO E INSTALAÇÃO. AF_12/2019 | CRIAÇÃO DE COMPOSIÇÃO COM CUSTO
2019-12-01 | COMPOSICAO | 100684 | KIT DE PORTA DE MADEIRA PARA VERNIZ, SEMI-OCA (LEVE OU MÉDIA), PADRÃO POPULAR, 80X210CM, ESPESSURA DE 3,5CM, ITENS INCLUSOS: DOBRADIÇAS, MONTAGEM E INSTALAÇÃO DE BATENTE, FECHADURA COM EXECUÇÃO DO FURO - FORNECIMENTO E INSTALAÇÃO. AF_12/2019 | CRIAÇÃO DE COMPOSIÇÃO COM CUSTO
2019-12-01 | COMPOSICAO | 100685 | KIT DE PORTA DE MADEIRA PARA VERNIZ, SEMI-OCA (LEVE OU MÉDIA), PADRÃO MÉDIO, 90X210CM, ESPESSURA DE 3,5CM, ITENS INCLUSOS: DOBRADIÇAS, MONTAGEM E INSTALAÇÃO DE BATENTE, FECHADURA COM EXECUÇÃO DO FURO - FORNECIMENTO E INSTALAÇÃO. AF_12/2019 | CRIAÇÃO DE COMPOSIÇÃO COM CUSTO
2019-12-01 | COMPOSICAO | 100686 | KIT DE PORTA DE MADEIRA PARA VERNIZ, SEMI-OCA (LEVE OU MÉDIA), PADRÃO POPULAR, 90X210CM, ESPESSURA DE 3,5CM, ITENS INCLUSOS: DOBRADIÇAS, MONTAGEM E INSTALAÇÃO DE BATENTE, FECHADURA COM EXECUÇÃO DO FURO - FORNECIMENTO E INSTALAÇÃO. AF_12/2019 | CRIAÇÃO DE COMPOSIÇÃO COM CUSTO
2019-12-01 | COMPOSICAO | 100687 | KIT DE PORTA DE MADEIRA FRISADA, SEMI-OCA (LEVE OU MÉDIA), PADRÃO MÉDIO, 60X210CM, ESPESSURA DE 3,5CM, ITENS INCLUSOS: DOBRADIÇAS, MONTAGEM E INSTALAÇÃO DE BATENTE, FECHADURA COM EXECUÇÃO DO FURO - FORNECIMENTO E INSTALAÇÃO. AF_12/2019 | CRIAÇÃO DE COMPOSIÇÃO COM CUSTO
2019-12-01 | COMPOSICAO | 100688 | KIT DE PORTA DE MADEIRA FRISADA, SEMI-OCA (LEVE OU MÉDIA), PADRÃO POPULAR, 60X210CM, ESPESSURA DE 3CM, ITENS INCLUSOS: DOBRADIÇAS, MONTAGEM E INSTALAÇÃO DE BATENTE, FECHADURA COM EXECUÇÃO DO FURO - FORNECIMENTO E INSTALAÇÃO. AF_12/2019 | CRIAÇÃO DE COMPOSIÇÃO COM CUSTO
2019-12-01 | COMPOSICAO | 100689 | KIT DE PORTA DE MADEIRA FRISADA, SEMI-OCA (LEVE OU MÉDIA), PADRÃO MÉDIO, 80X210CM, ESPESSURA DE 3,5CM, ITENS INCLUSOS: DOBRADIÇAS, MONTAGEM E INSTALAÇÃO DE BATENTE, FECHADURA COM EXECUÇÃO DO FURO - FORNECIMENTO E INSTALAÇÃO. AF_12/2019 | CRIAÇÃO DE COMPOSIÇÃO COM CUSTO
2019-12-01 | COMPOSICAO | 100690 | KIT DE PORTA DE MADEIRA FRISADA, SEMI-OCA (LEVE OU MÉDIA), PADRÃO POPULAR, 80X210CM, ESPESSURA DE 3,5CM, ITENS INCLUSOS: DOBRADIÇAS, MONTAGEM E INSTALAÇÃO DE BATENTE, FECHADURA COM EXECUÇÃO DO FURO - FORNECIMENTO E INSTALAÇÃO. AF_12/2019 | CRIAÇÃO DE COMPOSIÇÃO COM CUSTO
2019-12-01 | COMPOSICAO | 100691 | KIT DE PORTA DE MADEIRA TIPO VENEZIANA, 80X210CM (ESPESSURA DE 3CM), PADRÃO MÉDIO, ITENS INCLUSOS: DOBRADIÇAS, MONTAGEM E INSTALAÇÃO DE BATENTE, FECHADURA COM EXECUÇÃO DO FURO - FORNECIMENTO E INSTALAÇÃO. AF_12/2019 | CRIAÇÃO DE COMPOSIÇÃO COM CUSTO
2019-12-01 | COMPOSICAO | 100692 | KIT DE PORTA DE MADEIRA TIPO VENEZIANA, 80X210CM (ESPESSURA DE 3CM), PADRÃO POPULAR, ITENS INCLUSOS: DOBRADIÇAS, MONTAGEM E INSTALAÇÃO DE BATENTE, FECHADURA COM EXECUÇÃO DO FURO - FORNECIMENTO E INSTALAÇÃO. AF_12/2019 | CRIAÇÃO DE COMPOSIÇÃO COM CUSTO
2019-12-01 | COMPOSICAO | 100693 | KIT DE PORTA DE MADEIRA TIPO MEXICANA, MACIÇA (PESADA OU SUPERPESADA), PADRÃO MÉDIO, 80X210CM, ESPESSURA DE 3,5CM, ITENS INCLUSOS: DOBRADIÇAS, MONTAGEM E INSTALAÇÃO DE BATENTE, FECHADURA COM EXECUÇÃO DO FURO - FORNECIMENTO E INSTALAÇÃO. AF_12/2019 | CRIAÇÃO DE COMPOSIÇÃO COM CUSTO
2019-12-01 | COMPOSICAO | 100694 | KIT DE PORTA DE MADEIRA TIPO MEXICANA, MACIÇA (PESADA OU SUPERPESADA), PADRÃO POPULAR, 80X210CM, ESPESSURA DE 3,5CM, ITENS INCLUSOS: DOBRADIÇAS, MONTAGEM E INSTALAÇÃO DE BATENTE, FECHADURA COM EXECUÇÃO DO FURO - FORNECIMENTO E INSTALAÇÃO. AF_12/2019 | CRIAÇÃO DE COMPOSIÇÃO COM CUSTO
2019-12-01 | COMPOSICAO | 100695 | RECOLOCAÇÃO DE FOLHAS DE PORTA DE MADEIRA LEVE OU MÉDIA DE 60CM DE LARGURA, CONSIDERANDO REAPROVEITAMENTO DO MATERIAL. AF_12/2019 | CRIAÇÃO DE COMPOSIÇÃO COM CUSTO
2019-12-01 | COMPOSICAO | 100696 | RECOLOCAÇÃO DE FOLHAS DE PORTA DE MADEIRA LEVE OU MÉDIA DE 70CM DE LARGURA, CONSIDERANDO REAPROVEITAMENTO DO MATERIAL. AF_12/2019 | CRIAÇÃO DE COMPOSIÇÃO COM CUSTO
2019-12-01 | COMPOSICAO | 100697 | RECOLOCAÇÃO DE FOLHAS DE PORTA DE MADEIRA LEVE OU MÉDIA DE 80CM DE LARGURA, CONSIDERANDO REAPROVEITAMENTO DO MATERIAL. AF_12/2019 | CRIAÇÃO DE COMPOSIÇÃO COM CUSTO
2019-12-01 | COMPOSICAO | 100698 | RECOLOCAÇÃO DE FOLHAS DE PORTA DE MADEIRA LEVE OU MÉDIA DE 90CM DE LARGURA, CONSIDERANDO REAPROVEITAMENTO DO MATERIAL. AF_12/2019 | CRIAÇÃO DE COMPOSIÇÃO COM CUSTO
2019-12-01 | COMPOSICAO | 100699 | RECOLOCAÇÃO DE FOLHAS DE PORTA DE MADEIRA PESADA OU SUPERPESADA DE 80CM DE LARGURA, CONSIDERANDO REAPROVEITAMENTO DO MATERIAL. AF_12/2019 | CRIAÇÃO DE COMPOSIÇÃO COM CUSTO
2019-12-01 | COMPOSICAO | 100700 | PORTA DE MADEIRA COMPENSADA LISA PARA PINTURA, 120X210X3,5CM, 2 FOLHAS, INCLUSO ADUELA 2A, ALIZAR 2A E DOBRADIÇAS. AF_12/2019 | CRIAÇÃO DE COMPOSIÇÃO COM CUSTO
2019-12-01 | COMPOSICAO | 100701 | PORTA DE FERRO, DE ABRIR, TIPO GRADE COM CHAPA, COM GUARNIÇÕES. AF_12/2019 | CRIAÇÃO DE COMPOSIÇÃO COM CUSTO
2019-12-01 | COMPOSICAO | 100702 | PORTA DE CORRER DE ALUMÍNIO, COM DUAS FOLHAS PARA VIDRO, INCLUSO VIDRO LISO INCOLOR, FECHADURA E PUXADOR, SEM GUARNIÇÃO/ALIZAR/VISTA. AF_12/2019 | CRIAÇÃO DE COMPOSIÇÃO COM CUSTO
2019-12-01 | COMPOSICAO | 100703 | PUXADOR CENTRAL PARA ESQUADRIA DE MADEIRA. AF_12/2019 | CRIAÇÃO DE COMPOSIÇÃO COM CUSTO
2019-12-01 | COMPOSICAO | 100704 | PORTA CADEADO ZINCADO OXIDADO PRETO COM CADEADO DE AÇO INOX, LARGURA DE *50* MM. AF_12/2019 | CRIAÇÃO DE COMPOSIÇÃO COM CUSTO
2019-12-01 | COMPOSICAO | 100705 | TARJETA TIPO LIVRE/OCUPADO PARA PORTA DE BANHEIRO. AF_12/2019 | CRIAÇÃO DE COMPOSIÇÃO COM CUSTO
2019-12-01 | COMPOSICAO | 100706 | CREMONA EM LATÃO CROMADO OU POLIDO, COMPLETA. AF_12/2019 | CRIAÇÃO DE COMPOSIÇÃO COM CUSTO
2019-12-01 | COMPOSICAO | 100707 | FECHO DE EMBUTIR TIPO UNHA 22CM. AF_12/2019 | CRIAÇÃO DE COMPOSIÇÃO COM CUSTO
2019-12-01 | COMPOSICAO | 100708 | FECHO DE EMBUTIR TIPO UNHA 40CM. AF_12/2019 | CRIAÇÃO DE COMPOSIÇÃO COM CUSTO
2019-12-01 | COMPOSICAO | 100709 | DOBRADIÇA EM AÇO/FERRO, 3" X 21/2", E=1,9 A 2MM, SEN ANEL, CROMADO OU ZINCADO, TAMPA BOLA, COM PARAFUSOS. AF_12/2019 | CRIAÇÃO DE COMPOSIÇÃO COM CUSTO
2019-12-01 | COMPOSICAO | 100710 | DOBRADIÇA TIPO VAI E VEM EM LATÃO POLIDO 3". AF_12/2019 | CRIAÇÃO DE COMPOSIÇÃO COM CUSTO
2019-12-01 | COMPOSICAO | 100711 | BATENTE DE AÇO GALVANIZADO, COM PERFIL PRÉ-FABRICADO, FIXADO COM ARGAMASSA, COM SOLDA, GRAPAS E FUROS PARA FERRAGENS INCLUSOS. AF_12/2019 | CRIAÇÃO DE COMPOSIÇÃO COM CUSTO
2019-12-01 | COMPOSICAO | 100711 | BATENTE DE AÇO GALVANIZADO, COM PERFIL PRÉ-FABRICADO, FIXADO COM ARGAMASSA, COM SOLDA, GRAPAS E FUROS PARA FERRAGENS INCLUSOS. AF_12/2019 | CRIAÇÃO DE COMPOSIÇÃO SEM CUSTO
2019-12-01 | COMPOSICAO | 100712 | KIT DE PORTA DE MADEIRA PARA VERNIZ, SEMI-OCA (LEVE OU MÉDIA), PADRÃO POPULAR, 70X210CM, ESPESSURA DE 3,5CM, ITENS INCLUSOS: DOBRADIÇAS, MONTAGEM E INSTALAÇÃO DE BATENTE, FECHADURA COM EXECUÇÃO DO FURO - FORNECIMENTO E INSTALAÇÃO. AF_12/2019 | CRIAÇÃO DE COMPOSIÇÃO COM CUSTO
2019-11-01 | COMPOSICAO | 41721 | COMPACTACAO MECANICA A 95% DO PROCTOR NORMAL - PAVIMENTACAO URBANA | DESATIVAÇÃO
2019-11-01 | COMPOSICAO | 41722 | COMPACTACAO MECANICA A 100% DO PROCTOR NORMAL - PAVIMENTACAO URBANA | DESATIVAÇÃO
2019-11-01 | COMPOSICAO | 72337 | TOMADA PARA TELEFONE DE 4 POLOS PADRAO TELEBRAS - FORNECIMENTO E INSTALACAO | DESATIVAÇÃO
2019-11-01 | COMPOSICAO | 72916 | BASE DE SOLO CIMENTO 2% MISTURA EM USINA, COMPACTACAO 100% PROCTOR INTERMEDIARIO, EXCLUSIVE ESCAVACAO, CARGA E TRANSPORTE DO SOLO | DESATIVAÇÃO
2019-11-01 | COMPOSICAO | 72919 | BASE DE SOLO CIMENTO 4% MISTURA EM USINA, COMPACTACAO 100% PROCTOR NORMAL, EXCLUSIVE ESCAVACAO, CARGA E TRANSPORTE DO SOLO | DESATIVAÇÃO
2019-11-01 | COMPOSICAO | 72922 | BASE DE SOLO CIMENTO 6% COM MISTURA EM USINA, COMPACTACAO 100% PROCTOR NORMAL, EXCLUSIVE ESCAVACAO, CARGA E TRANSPORTE DO SOLO | DESATIVAÇÃO
2019-11-01 | COMPOSICAO | 72923 | BASE DE SOLO - BRITA (40/60), MISTURA EM USINA, COMPACTACAO 100% PROCTOR MODIFICADO, EXCLUSIVE ESCAVACAO, CARGA E TRANSPORTE | DESATIVAÇÃO
2019-11-01 | COMPOSICAO | 72924 | BASE DE SOLO - BRITA (50/50), MISTURA EM USINA, COMPACTACAO 100% PROCTOR MODIFICADO, EXCLUSIVE ESCAVACAO, CARGA E TRANSPORTE | DESATIVAÇÃO
2019-11-01 | COMPOSICAO | 72961 | REGULARIZACAO E COMPACTACAO DE SUBLEITO ATE 20 CM DE ESPESSURA | DESATIVAÇÃO
2019-11-01 | COMPOSICAO | 73769 | POSTE ACO CONICO CONTINUO CURVO SIMPLES SEM BASE C/JANELA 9M (INSPECAO) - FORNECIMENTO E INSTALACAO | DESATIVAÇÃO
2019-11-01 | COMPOSICAO | 74005 | COMPACTACAO MECANICA C/ CONTROLE DO GC>=95% DO PN (AREAS) (C/MONIVELADORA 140 HP E ROLO COMPRESSOR VIBRATORIO 80 HP) | DESATIVAÇÃO
2019-11-01 | COMPOSICAO | 74034 | ESPALHAMENTO DE MATERIAL DE 1A CATEGORIA COM TRATOR DE ESTEIRA COM 153HP | DESATIVAÇÃO
2019-11-01 | COMPOSICAO | 74153 | ESPALHAMENTO MECANIZADO (COM MOTONIVELADORA 140 HP) MATERIAL 1A. CATEGORIA | DESATIVAÇÃO
2019-11-01 | COMPOSICAO | 79472 | REGULARIZACAO DE SUPERFICIES EM TERRA COM MOTONIVELADORA | DESATIVAÇÃO
2019-11-01 | COMPOSICAO | 79482 | ATERRO COM AREIA COM ADENSAMENTO HIDRAULICO | DESATIVAÇÃO
2019-11-01 | COMPOSICAO | 83344 | ESPALHAMENTO DE MATERIAL EM BOTA FORA, COM UTILIZACAO DE TRATOR DE ESTEIRAS DE 165 HP | DESATIVAÇÃO
2019-11-01 | COMPOSICAO | 83366 | CAIXA DE PASSAGEM PARA TELEFONE 10X10X5CM (SOBREPOR) FORNECIMENTO E INSTALACAO | DESATIVAÇÃO
2019-11-01 | COMPOSICAO | 83367 | CAIXA DE PASSAGEM PARA TELEFONE 80X80X15CM (SOBREPOR) FORNECIMENTO E INSTALACAO | DESATIVAÇÃO
2019-11-01 | COMPOSICAO | 83368 | CAIXA DE PASSAGEM PARA TELEFONE 150X150X15CM (SOBREPOR) FORNECIMENTO E INSTALACAO | DESATIVAÇÃO
2019-11-01 | COMPOSICAO | 83369 | QUADRO DE DISTRIBUICAO PARA TELEFONE N.4, 60X60X12CM EM CHAPA METALICA, SEM ACESSORIOS, PADRAO TELEBRAS, FORNECIMENTO E INSTALACAO (EMBUTIR) | DESATIVAÇÃO
2019-11-01 | COMPOSICAO | 83370 | QUADRO DE DISTRIBUICAO PARA TELEFONE N.3, 40X40X12CM EM CHAPA METALICA, SEM ACESSORIOS, PADRAO TELEBRAS, FORNECIMENTO E INSTALACAO (EMBUTIR) | DESATIVAÇÃO
2019-11-01 | COMPOSICAO | 83371 | QUADRO DE DISTRIBUICAO PARA TELEFONE N.2, 20X20X12CM EM CHAPA METALICA, SEM ACESSORIOS, PADRAO TELEBRAS, FORNECIMENTO E INSTALACAO (EMBUTIR) | DESATIVAÇÃO
2019-11-01 | COMPOSICAO | 83397 | POSTE DE CONCRETO DUPLO T H=9M CARGA NOMINAL 500KG INCLUSIVE ESCAVACAO, EXCLUSIVE TRANSPORTE - FORNECIMENTO E INSTALACAO | DESATIVAÇÃO
2019-11-01 | COMPOSICAO | 84676 | QUADRO DE DISTRIBUICAO PARA TELEFONE N.5, 80X80X12CM EM CHAPA METALICA, SEM ACESSORIOS, PADRAO TELEBRAS, FORNECIMENTO E INSTALACAO | DESATIVAÇÃO
2019-11-01 | COMPOSICAO | 95990 | CONSTRUÇÃO DE PAVIMENTO COM APLICAÇÃO DE CONCRETO BETUMINOSO USINADO A QUENTE (CBUQ), CAMADA DE ROLAMENTO, COM ESPESSURA DE 3,0 CM - EXCLUSIVE TRANSPORTE. AF_03/2017 | DESATIVAÇÃO
2019-11-01 | COMPOSICAO | 95992 | CONSTRUÇÃO DE PAVIMENTO COM APLICAÇÃO DE CONCRETO BETUMINOSO USINADO A QUENTE (CBUQ), BINDER, COM ESPESSURA DE 3,0 CM - EXCLUSIVE TRANSPORTE. AF_03/2017 | DESATIVAÇÃO
2019-11-01 | COMPOSICAO | 95993 | CONSTRUÇÃO DE PAVIMENTO COM APLICAÇÃO DE CONCRETO BETUMINOSO USINADO A QUENTE (CBUQ), CAMADA DE ROLAMENTO, COM ESPESSURA DE 4,0 CM - EXCLUSIVE TRANSPORTE. AF_03/2017 | DESATIVAÇÃO
2019-11-01 | COMPOSICAO | 95994 | CONSTRUÇÃO DE PAVIMENTO COM APLICAÇÃO DE CONCRETO BETUMINOSO USINADO A QUENTE (CBUQ), BINDER, COM ESPESSURA DE 4,0 CM - EXCLUSIVE TRANSPORTE. AF_03/2017 | DESATIVAÇÃO
2019-11-01 | COMPOSICAO | 95997 | CONSTRUÇÃO DE PAVIMENTO COM APLICAÇÃO DE CONCRETO BETUMINOSO USINADO A QUENTE (CBUQ), CAMADA DE ROLAMENTO, COM ESPESSURA DE 6,0 CM - EXCLUSIVE TRANSPORTE. AF_03/2017 | DESATIVAÇÃO
2019-11-01 | COMPOSICAO | 95998 | CONSTRUÇÃO DE PAVIMENTO COM APLICAÇÃO DE CONCRETO BETUMINOSO USINADO A QUENTE (CBUQ), BINDER, COM ESPESSURA DE 6,0 CM - EXCLUSIVE TRANSPORTE. AF_03/2017 | DESATIVAÇÃO
2019-11-01 | COMPOSICAO | 95999 | CONSTRUÇÃO DE PAVIMENTO COM APLICAÇÃO DE CONCRETO BETUMINOSO USINADO A QUENTE (CBUQ), CAMADA DE ROLAMENTO, COM ESPESSURA DE 7,0 CM - EXCLUSIVE TRANSPORTE. AF_03/2017 | DESATIVAÇÃO
2019-11-01 | COMPOSICAO | 96000 | CONSTRUÇÃO DE PAVIMENTO COM APLICAÇÃO DE CONCRETO BETUMINOSO USINADO A QUENTE (CBUQ), BINDER, COM ESPESSURA DE 7,0 CM - EXCLUSIVE TRANSPORTE. AF_03/2017 | DESATIVAÇÃO
2019-11-01 | COMPOSICAO | 96002 | FRESAGEM DE PAVIMENTO ASFÁLTICO (PROFUNDIDADE ATÉ 5,0 CM), EM LOCAIS COM NIVEL ALTO DE INTERFERÊNCIA. AF_03/2017 | DESATIVAÇÃO
2019-11-01 | COMPOSICAO | 98298 | CABO ELETRÔNICO CATEGORIA 6A, INSTALADO EM EDIFICAÇÃO RESIDENCIAL - FORNECIMENTO E INSTALAÇÃO. AF_11/2019 | CRIAÇÃO DE COMPOSIÇÃO SEM CUSTO
2019-11-01 | COMPOSICAO | 98299 | CABO ELETRÔNICO CATEGORIA 6A, INSTALADO EM EDIFICAÇÃO INSTITUCIONAL - FORNECIMENTO E INSTALAÇÃO. AF_11/2019 | CRIAÇÃO DE COMPOSIÇÃO SEM CUSTO
2019-11-01 | COMPOSICAO | 98300 | CABO COAXIAL RG6 95% - FORNECIMENTO E INSTALAÇÃO. AF_11/2019 | CRIAÇÃO DE COMPOSIÇÃO SEM CUSTO
2019-11-01 | COMPOSICAO | 98305 | RACK FECHADO PARA SERVIDOR - FORNECIMENTO E INSTALAÇÃO. AF_11/2019 | CRIAÇÃO DE COMPOSIÇÃO SEM CUSTO
2019-11-01 | COMPOSICAO | 98306 | BLOCO DE ENGATE RÁPIDO PARA BASTIDOR TIPO M10 - FORNECIMENTO E INSTALAÇÃO. AF_11/2019 | CRIAÇÃO DE COMPOSIÇÃO SEM CUSTO
2019-11-01 | COMPOSICAO | 99144 | SOLDA EM PINO STUD BOLT. AF_09/2018 | DESATIVAÇÃO
2019-11-01 | COMPOSICAO | 99145 | PRODUÇÃO EM FÁBRICA DE ESTRUTURA TRELIÇADA DE COBERTURA TIPO ARCO, PARA VÃOS DE 20 M. AF_09/2018 | DESATIVAÇÃO
2019-11-01 | COMPOSICAO | 99146 | PRODUÇÃO EM FÁBRICA DE ESTRUTURA TRELIÇADA DE COBERTURA TIPO ARCO, PARA VÃOS DE 30 M. AF_09/2018 | DESATIVAÇÃO
2019-11-01 | COMPOSICAO | 99147 | PRODUÇÃO EM FÁBRICA DE ESTRUTURA TRELIÇADA DE COBERTURA TIPO ARCO, PARA VÃOS DE 40 M. AF_09/2018 | DESATIVAÇÃO
2019-11-01 | COMPOSICAO | 99148 | PRODUÇÃO EM FÁBRICA DE ESTRUTURA TRELIÇADA DE COBERTURA TIPO SHED, PARA VÃOS DE 20 M. AF_09/2018 | DESATIVAÇÃO
2019-11-01 | COMPOSICAO | 99149 | PRODUÇÃO EM FÁBRICA DE ESTRUTURA TRELIÇADA DE COBERTURA TIPO SHED, PARA VÃOS DE 30 M. AF_09/2018 | DESATIVAÇÃO
2019-11-01 | COMPOSICAO | 99150 | PRODUÇÃO EM FÁBRICA DE ESTRUTURA TRELIÇADA DE COBERTURA TIPO SHED, PARA VÃOS DE 40 M. AF_09/2018 | DESATIVAÇÃO
2019-11-01 | COMPOSICAO | 99151 | PRODUÇÃO EM FÁBRICA DE ESTRUTURA TRELIÇADA DE COBERTURA TIPO FINK, PARA VÃOS DE 20 M. AF_09/2018 | DESATIVAÇÃO
2019-11-01 | COMPOSICAO | 99152 | PRODUÇÃO EM FÁBRICA DE ESTRUTURA TRELIÇADA DE COBERTURA TIPO FINK, PARA VÃOS DE 30 M. AF_09/2018 | DESATIVAÇÃO
2019-11-01 | COMPOSICAO | 99153 | PRODUÇÃO EM FÁBRICA DE ESTRUTURA TRELIÇADA DE COBERTURA TIPO FINK, PARA VÃOS DE 40 M. AF_09/2018 | DESATIVAÇÃO
2019-11-01 | COMPOSICAO | 99154 | VIGA METÁLICA EM PERFIL LAMINADO AÇO ESTRUTURAL "I", COM CONEXÕES PARAFUSADAS, TRANSPORTE E MONTAGEM, INCLUSO IÇAMENTO UTILIZANDO GUINDASTE. AF_09/2018 | DESATIVAÇÃO
2019-11-01 | COMPOSICAO | 99155 | VIGA METÁLICA EM PERFIL LAMINADO AÇO ESTRUTURAL "I", COM CONEXÕES SOLDADAS, TRANSPORTE E MONTAGEM, INCLUSO IÇAMENTO UTILIZANDO GUINDASTE. AF_09/2018 | DESATIVAÇÃO
2019-11-01 | COMPOSICAO | 99156 | PILAR METÁLICO EM PERFIL LAMINADO AÇO ESTRUTURAL "I", COM CONEXÕES PARAFUSADAS, TRANSPORTE E MONTAGEM, INCLUSO IÇAMENTO UTILIZANDO GUINDASTE. AF_09/2018 | DESATIVAÇÃO
2019-11-01 | COMPOSICAO | 99157 | PILAR METÁLICO EM PERFIL LAMINADO AÇO ESTRUTURAL "I", COM CONEXÕES SOLDADAS, TRANSPORTE E MONTAGEM, INCLUSO IÇAMENTO UTILIZANDO GUINDASTE. AF_09/2018 | DESATIVAÇÃO
2019-11-01 | COMPOSICAO | 99158 | CONTRAVENTAMENTO COM CANTONEIRAS DE AÇO, ABAS IGUAIS, COM CONEXÕES PARAFUSADAS, TRANSPORTE E MONTAGEM, INCLUSO IÇAMENTO UTILIZANDO GUINDASTE. AF_09/2018 | DESATIVAÇÃO
2019-11-01 | COMPOSICAO | 99159 | CONTRAVENTAMENTO COM CANTONEIRAS DE AÇO, ABAS IGUAIS, COM CONEXÕES SOLDADAS, TRANSPORTE E MONTAGEM, INCLUSO IÇAMENTO UTILIZANDO GUINDASTE. AF_09/2018 | DESATIVAÇÃO
2019-11-01 | COMPOSICAO | 99160 | INSTALAÇÃO DE ESTRUTURA TRELIÇADA DE COBERTURA TIPO ARCO, PARA VÃOS DE 20 M, ESPAÇAMENTO ENTRE ESTRUTURAS DE 7 M, LIGAÇÃO SOLDADA, INCLUSIVE IÇAMENTO COM GUINDASTE. AF_09/2018 | DESATIVAÇÃO
2019-11-01 | COMPOSICAO | 99161 | INSTALAÇÃO DE ESTRUTURA TRELIÇADA DE COBERTURA TIPO ARCO, PARA VÃOS DE 30 M, ESPAÇAMENTO ENTRE ESTRUTURAS DE 7 M, INCLUSIVE IÇAMENTO COM GUINDASTE. AF_09/2018 | DESATIVAÇÃO
2019-11-01 | COMPOSICAO | 99162 | INSTALAÇÃO DE ESTRUTURA TRELIÇADA DE COBERTURA TIPO ARCO, PARA VÃOS DE 40 M, ESPAÇAMENTO ENTRE ESTRUTURAS DE 7 M, LIGAÇÃO SOLDADA, INCLUSIVE IÇAMENTO COM GUINDASTE. AF_09/2018 | DESATIVAÇÃO
2019-11-01 | COMPOSICAO | 99163 | INSTALAÇÃO DE ESTRUTURA TRELIÇADA DE COBERTURA TIPO ARCO, PARA VÃOS DE 20 A 40 M, ESPAÇAMENTO ENTRE ESTRUTURAS DE 7 M, LIGAÇÃO SOLDADA, INCLUSIVE IÇAMENTO COM GUINDASTE. AF_09/2018 | DESATIVAÇÃO
2019-11-01 | COMPOSICAO | 99164 | INSTALAÇÃO DE ESTRUTURA TRELIÇADA DE COBERTURA TIPO SHED, PARA VÃOS DE 20 M, ESPAÇAMENTO ENTRE ESTRUTURAS DE 7 M, LIGAÇÃO SOLDADA, INCLUSIVE IÇAMENTO COM GUINDASTE. AF_09/2018 | DESATIVAÇÃO
2019-11-01 | COMPOSICAO | 99165 | INSTALAÇÃO DE ESTRUTURA TRELIÇADA DE COBERTURA TIPO SHED, PARA VÃOS DE 30 M, ESPAÇAMENTO ENTRE ESTRUTURAS DE 7 M, LIGAÇÃO SOLDADA, INCLUSIVE IÇAMENTO COM GUINDASTE. AF_09/2018 | DESATIVAÇÃO
2019-11-01 | COMPOSICAO | 99166 | INSTALAÇÃO DE ESTRUTURA TRELIÇADA DE COBERTURA TIPO SHED, PARA VÃOS DE 40 M, ESPAÇAMENTO ENTRE ESTRUTURAS DE 7 M, LIGAÇÃO SOLDADA, INCLUSIVE IÇAMENTO COM GUINDASTE. AF_09/2018 | DESATIVAÇÃO
2019-11-01 | COMPOSICAO | 99167 | INSTALAÇÃO DE ESTRUTURA TRELIÇADA DE COBERTURA TIPO SHED, PARA VÃOS DE 20 A 40 M, ESPAÇAMENTO ENTRE ESTRUTURAS DE 7 M, LIGAÇÃO SOLDADA, INCLUSIVE IÇAMENTO COM GUINDASTE. AF_09/2018 | DESATIVAÇÃO
2019-11-01 | COMPOSICAO | 99168 | INSTALAÇÃO DE ESTRUTURA TRELIÇADA DE COBERTURA TIPO FINK, PARA VÃOS DE 20 M, ESPAÇAMENTO ENTRE ESTRUTURAS DE 7 M, LIGAÇÃO SOLDADA, INCLUSIVE IÇAMENTO COM GUINDASTE. AF_09/2018 | DESATIVAÇÃO
2019-11-01 | COMPOSICAO | 99169 | INSTALAÇÃO DE ESTRUTURA TRELIÇADA DE COBERTURA TIPO FINK, PARA VÃOS DE 30 M, ESPAÇAMENTO ENTRE ESTRUTURAS DE 7 M, LIGAÇÃO SOLDADA, INCLUSIVE IÇAMENTO COM GUINDASTE. AF_09/2018 | DESATIVAÇÃO
2019-11-01 | COMPOSICAO | 99170 | INSTALAÇÃO DE ESTRUTURA TRELIÇADA DE COBERTURA TIPO FINK, PARA VÃOS DE 40 M, ESPAÇAMENTO ENTRE ESTRUTURAS DE 7 M, LIGAÇÃO SOLDADA, INCLUSIVE IÇAMENTO COM GUINDASTE. AF_09/2018 | DESATIVAÇÃO
2019-11-01 | COMPOSICAO | 99171 | INSTALAÇÃO DE ESTRUTURA TRELIÇADA DE COBERTURA TIPO FINK, PARA VÃOS DE 20 A 40 M, ESPAÇAMENTO ENTRE ESTRUTURAS DE 7 M, LIGAÇÃO SOLDADA, INCLUSIVE IÇAMENTO COM GUINDASTE. AF_09/2018 | DESATIVAÇÃO
2019-11-01 | COMPOSICAO | 99172 | INSTALAÇÃO DE ESTRUTURA TRELIÇADA DE COBERTURA TIPO ARCO, PARA VÃOS DE 20 M, ESPAÇAMENTO ENTRE ESTRUTURAS DE 7 M, LIGAÇÃO PARAFUSADA, INCLUSIVE IÇAMENTO COM GUINDASTE. AF_09/2018 | DESATIVAÇÃO
2019-11-01 | COMPOSICAO | 99173 | INSTALAÇÃO DE ESTRUTURA TRELIÇADA DE COBERTURA TIPO ARCO, PARA VÃOS DE 30 M, ESPAÇAMENTO ENTRE ESTRUTURAS DE 7 M, LIGAÇÃO PARAFUSADA, INCLUSIVE IÇAMENTO COM GUINDASTE. AF_09/2018 | DESATIVAÇÃO
2019-11-01 | COMPOSICAO | 99174 | INSTALAÇÃO DE ESTRUTURA TRELIÇADA DE COBERTURA TIPO ARCO, PARA VÃOS DE 40 M, ESPAÇAMENTO ENTRE ESTRUTURAS DE 7 M, LIGAÇÃO PARAFUSADA, INCLUSIVE IÇAMENTO COM GUINDASTE. AF_09/2018 | DESATIVAÇÃO
2019-11-01 | COMPOSICAO | 99175 | INSTALAÇÃO DE ESTRUTURA TRELIÇADA DE COBERTURA TIPO ARCO, PARA VÃOS DE 20 A 40 M, ESPAÇAMENTO ENTRE ESTRUTURAS DE 7 M, LIGAÇÃO PARAFUSADA, INCLUSIVE IÇAMENTO COM GUINDASTE. AF_09/2018 | DESATIVAÇÃO
2019-11-01 | COMPOSICAO | 99176 | INSTALAÇÃO DE ESTRUTURA TRELIÇADA DE COBERTURA TIPO SHED, PARA VÃOS DE 20 M, ESPAÇAMENTO ENTRE ESTRUTURAS DE 7 M, LIGAÇÃO PARAFUSADA, INCLUSIVE IÇAMENTO COM GUINDASTE. AF_09/2018 | DESATIVAÇÃO
2019-11-01 | COMPOSICAO | 99177 | INSTALAÇÃO DE ESTRUTURA TRELIÇADA DE COBERTURA TIPO SHED, PARA VÃOS DE 30 M, ESPAÇAMENTO ENTRE ESTRUTURAS DE 7 M, LIGAÇÃO PARAFUSADA, INCLUSIVE IÇAMENTO COM GUINDASTE. AF_09/2018 | DESATIVAÇÃO
2019-11-01 | COMPOSICAO | 99178 | INSTALAÇÃO DE ESTRUTURA TRELIÇADA DE COBERTURA TIPO SHED, PARA VÃOS DE 40 M, ESPAÇAMENTO ENTRE ESTRUTURAS DE 7 M, LIGAÇÃO PARAFUSADA, INCLUSIVE IÇAMENTO COM GUINDASTE. AF_09/2018 | DESATIVAÇÃO
2019-11-01 | COMPOSICAO | 99179 | INSTALAÇÃO DE ESTRUTURA TRELIÇADA DE COBERTURA TIPO SHED, PARA VÃOS DE 20 A 40 M, ESPAÇAMENTO ENTRE ESTRUTURAS DE 7 M, LIGAÇÃO PARAFUSADA, INCLUSIVE IÇAMENTO COM GUINDASTE. AF_09/2018 | DESATIVAÇÃO
2019-11-01 | COMPOSICAO | 99180 | INSTALAÇÃO DE ESTRUTURA TRELIÇADA DE COBERTURA TIPO FINK, PARA VÃOS DE 20 M, ESPAÇAMENTO ENTRE ESTRUTURAS DE 7 M, LIGAÇÃO PARAFUSADA, INCLUSIVE IÇAMENTO COM GUINDASTE. AF_09/2018 | DESATIVAÇÃO
2019-11-01 | COMPOSICAO | 99181 | INSTALAÇÃO DE ESTRUTURA TRELIÇADA DE COBERTURA TIPO FINK, PARA VÃOS DE 30 M, ESPAÇAMENTO ENTRE ESTRUTURAS DE 7 M, LIGAÇÃO PARAFUSADA, INCLUSIVE IÇAMENTO COM GUINDASTE. AF_09/2018 | DESATIVAÇÃO
2019-11-01 | COMPOSICAO | 99182 | INSTALAÇÃO DE ESTRUTURA TRELIÇADA DE COBERTURA TIPO FINK, PARA VÃOS DE 40 M, ESPAÇAMENTO ENTRE ESTRUTURAS DE 7 M, LIGAÇÃO PARAFUSADA, INCLUSIVE IÇAMENTO COM GUINDASTE. AF_09/2018 | DESATIVAÇÃO
2019-11-01 | COMPOSICAO | 99183 | INSTALAÇÃO DE ESTRUTURA TRELIÇADA DE COBERTURA TIPO FINK, PARA VÃOS DE 20 A 40 M, ESPAÇAMENTO ENTRE ESTRUTURAS DE 7 M, LIGAÇÃO PARAFUSADA, INCLUSIVE IÇAMENTO COM GUINDASTE. AF_09/2018 | DESATIVAÇÃO
2019-11-01 | COMPOSICAO | 99184 | LAJE STEEL DECK PARA PISO COM CAPA DE CONCRETO FCK 20 MPA, ESPESSURA DA LAJE 15 CM, ESPESSURA DA CHAPA 0,80 MM, INCLUSIVE IÇAMENTO COM GUINDASTE. AF_09/2018 | DESATIVAÇÃO
2019-11-01 | COMPOSICAO | 99185 | LAJE STEEL DECK PARA PISO COM CAPA DE CONCRETO FCK 20 MPA, ESPESSURA DA LAJE 15 CM, ESPESSURA DA CHAPA 0,95 MM, INCLUSIVE IÇAMENTO COM GUINDASTE | DESATIVAÇÃO
2019-11-01 | COMPOSICAO | 99186 | LAJE STEEL DECK PARA PISO COM CAPA DE CONCRETO FCK 20 MPA, ESPESSURA DA LAJE 15 CM, ESPESSURA DA CHAPA 1,25 MM, INCLUSIVE IÇAMENTO COM GUINDASTE. AF_09/2018 | DESATIVAÇÃO
2019-11-01 | COMPOSICAO | 100553 | CABO COAXIAL RG11 95% - FORNECIMENTO E INSTALAÇÃO. AF_11/2019 | CRIAÇÃO DE COMPOSIÇÃO SEM CUSTO
2019-11-01 | COMPOSICAO | 100554 | CABO COAXIAL RG59 95% - FORNECIMENTO E INSTALAÇÃO. AF_11/2019 | CRIAÇÃO DE COMPOSIÇÃO SEM CUSTO
2019-11-01 | COMPOSICAO | 100555 | RACK ABERTO EM COLUNA 44U PARA SERVIDOR - FORNECIMENTO E INSTALAÇÃO. AF_11/2019 | CRIAÇÃO DE COMPOSIÇÃO SEM CUSTO
2019-11-01 | COMPOSICAO | 100564 | EXECUÇÃO E COMPACTAÇÃO DE BASE E OU SUB-BASE PARA PAVIMENTAÇÃO DE SOLO (PREDOMINANTEMENTE ARENOSO) BRITA - 40/60 - EXCLUSIVE SOLO, ESCAVAÇÃO, CARGA E TRANSPORTE. AF_11/2019 | CRIAÇÃO DE COMPOSIÇÃO COM CUSTO
2019-11-01 | COMPOSICAO | 100565 | EXECUÇÃO E COMPACTAÇÃO DE BASE E OU SUB-BASE PARA PAVIMENTAÇÃO DE SOLO (PREDOMINANTEMENTE ARENOSO) BRITA - 50/50 - EXCLUSIVE SOLO, ESCAVAÇÃO, CARGA E TRANSPORTE. AF_11/2019 | CRIAÇÃO DE COMPOSIÇÃO COM CUSTO
2019-11-01 | COMPOSICAO | 100566 | EXECUÇÃO E COMPACTAÇÃO DE BASE E OU SUB-BASE PARA PAVIMENTAÇÃO DE SOLO (PREDOMINANTEMENTE ARENOSO) BRITA - 40/60 COM CIMENTO (TEOR DE 4%) - EXCLUSIVE SOLO, ESCAVAÇÃO, CARGA E TRANSPORTE. AF_11/2019 | CRIAÇÃO DE COMPOSIÇÃO COM CUSTO
2019-11-01 | COMPOSICAO | 100567 | EXECUÇÃO E COMPACTAÇÃO DE BASE E OU SUB-BASE PARA PAVIMENTAÇÃO DE SOLO (PREDOMINANTEMENTE ARENOSO) BRITA - 40/60 COM CIMENTO (TEOR DE 6%) - EXCLUSIVE SOLO, ESCAVAÇÃO, CARGA E TRANSPORTE. AF_11/2019 | CRIAÇÃO DE COMPOSIÇÃO COM CUSTO
2019-11-01 | COMPOSICAO | 100568 | EXECUÇÃO E COMPACTAÇÃO DE BASE E OU SUB-BASE PARA PAVIMENTAÇÃO DE SOLO (PREDOMINANTEMENTE ARENOSO) BRITA - 40/60 COM CIMENTO (TEOR DE 8%) - EXCLUSIVE SOLO, ESCAVAÇÃO, CARGA E TRANSPORTE. AF_11/2019 | CRIAÇÃO DE COMPOSIÇÃO COM CUSTO
2019-11-01 | COMPOSICAO | 100569 | EXECUÇÃO E COMPACTAÇÃO DE BASE E OU SUB-BASE PARA PAVIMENTAÇÃO DE SOLO (PREDOMINANTEMENTE ARENOSO) BRITA - 50/50 COM CIMENTO (TEOR DE 4%) - EXCLUSIVE SOLO, ESCAVAÇÃO, CARGA E TRANSPORTE. AF_11/2019 | CRIAÇÃO DE COMPOSIÇÃO COM CUSTO
2019-11-01 | COMPOSICAO | 100570 | EXECUÇÃO E COMPACTAÇÃO DE BASE E OU SUB-BASE PARA PAVIMENTAÇÃO DE SOLO (PREDOMINANTEMENTE ARENOSO) BRITA - 50/50 COM CIMENTO (TEOR DE 6%) - EXCLUSIVE SOLO, ESCAVAÇÃO, CARGA E TRANSPORTE. AF_11/2019 | CRIAÇÃO DE COMPOSIÇÃO COM CUSTO
2019-11-01 | COMPOSICAO | 100571 | EXECUÇÃO E COMPACTAÇÃO DE BASE E OU SUB-BASE PARA PAVIMENTAÇÃO DE SOLO (PREDOMINANTEMENTE ARENOSO) BRITA - 50/50 COM CIMENTO (TEOR DE 8%) - EXCLUSIVE SOLO, ESCAVAÇÃO, CARGA E TRANSPORTE. AF_11/2019 | CRIAÇÃO DE COMPOSIÇÃO COM CUSTO
2019-11-01 | COMPOSICAO | 100572 | EXECUÇÃO E COMPACTAÇÃO DE BASE E OU SUB-BASE PARA PAVIMENTAÇÃO DE SOLO (PREDOMINANTEMENTE ARGILOSO) BRITA - 40/60 - EXCLUSIVE SOLO, ESCAVAÇÃO, CARGA E TRANSPORTE. AF_11/2019 | CRIAÇÃO DE COMPOSIÇÃO COM CUSTO